## H_MA_OBRA
Projecte executiu d'urbanització del projecte urbà de l'espai lliure de la Plaça de les Glòries Catalanes de la ciutat de Barcelona 'Canòpia urbana'. Àmbit Túnels. Àmbit 1. Obres principals
Estadística de components: elements simples de mà d'obra
Codi | Descripció | Hores
A01-FEOZ | Ajudant encofrador | 945.8031
A01-FEP0 | Ajudant ferrallista | 1297.4178
A01-FEP1 | Ajudant soldador | 335.19
A01-FEP3 | Ajudant col·locador | 892.9617
A01-FEP9 | Ajudant pintor | 67.4101
A01-FEPB | Ajudant manyà | 18.3094
A01-FEPD | Ajudant electricista | 973.8614
A01-FEPE | Ajudant lampista | 11
A01-FEPH | Ajudant muntador | 2123.2532
A01-FEPI | Ajudant obra pública | 555.9812
A01-FEPJ | Ajudant jardiner | 351.3326
A01-FEPM | Ajudant per a seguretat i salut | 1
A03-FEPX | Cap de colla | 18.7365
A0D-0007 | Manobre | 9442.5795
A0D-0009 | Manobre per a seguretat i salut | 87.105
A0E-000A | Manobre especialista | 3655.858
A0F-000B | Oficial 1a | 1494.0626
A0F-000D | Oficial 1a col·locador | 1583.8851
A0F-000E | Oficial 1a electricista | 1112.0258
A0F-000F | Oficial 1a encofrador | 949.3641
A0F-000I | Oficial 1a ferrallista | 1278.4833
A0F-000M | Oficial 1a jardiner | 175.5501
A0F-000N | Oficial 1a lampista | 11
A0F-000P | Oficial 1a manyà | 130.2439
A0F-000R | Oficial 1a muntador | 3821.2695
A0F-000S | Oficial 1a d'obra pública | 9346.3956
A0F-000T | Oficial 1a paleta | 343.9019
A0F-000V | Oficial 1a pintor | 648.4383
A0F-000X | Oficial 1a polidor | 3.1756
A0F-000Y | Oficial 1a soldador | 793.454
A0F-0011 | Oficial 1a jardiner especialista en arboricultura | 13.5437
A0F-0015 | Oficial 1a per a seguretat i salut | 4.161
Estimació d'hores de mà d'obra que es consideren |  | 42486.754
Estimació d'hores addicionals d'operaris de maquinària (base: estadística de components del pressupost - elements simples de maquinària) |  | 9555.6575
TOTAL ESTIMAT D'HORES DE REFERÈNCIA DE LES ACTIVITATS A DESENVOLUPAR PER MÀ D'OBRA A EFECTES DE FORMULAR LES OFERTES DE CONTRACTACIÓ PÚBLICA SOSTENIBLE |  | 52042

## COMPONENTS
NUM. | CODI | UA | DESCRIPCIÓ | PREU | AMIDAMENT | IMPORT | % | TIPUS_ESIMPLE | C _OPER(S/N)
1 | A01-FEOZ | h | Ajudant encofrador | 20.78 | 945.8031 | 19653.8 | 0.32 | A
2 | A01-FEP0 | h | Ajudant ferrallista | 20.78 | 1297.4178 | 26960.36 | 0.44 | A
3 | A01-FEP1 | h | Ajudant soldador | 20.86 | 335.19 | 6992.06 | 0.11 | A
4 | A01-FEP3 | h | Ajudant col·locador | 20.78 | 892.9617 | 18555.73 | 0.3 | A
5 | A01-FEP9 | h | Ajudant pintor | 20.78 | 67.4101 | 1400.77 | 0.02 | A
6 | A01-FEPB | h | Ajudant manyà | 20.86 | 18.3094 | 381.93 | 0.01 | A
7 | A01-FEPD | h | Ajudant electricista | 20.75 | 973.8614 | 20207.69 | 0.33 | A
8 | A01-FEPE | h | Ajudant lampista | 20.75 | 11 | 228.25 | 0 | A
9 | A01-FEPH | h | Ajudant muntador | 20.78 | 2123.2532 | 44121.26 | 0.71 | A
10 | A01-FEPI | h | Ajudant obra pública | 20.78 | 555.9812 | 11553.29 | 0.19 | A
11 | A01-FEPJ | h | Ajudant jardiner | 23.61 | 351.3326 | 8294.96 | 0.13 | A
12 | A01-FEPM | h | Ajudant per a seguretat i salut | 20.78 | 1 | 20.78 | 0 | A
13 | A03-FEPX | h | Cap de colla | 24.8 | 18.7365 | 464.66 | 0.01 | A
14 | A0D-0007 | h | Manobre | 19.54 | 9442.5795 | 184508.02 | 2.98 | A
15 | A0D-0009 | h | Manobre per a seguretat i salut | 19.54 | 87.105 | 1702.03 | 0.03 | A
16 | A0E-000A | h | Manobre especialista | 20.21 | 3655.858 | 73884.86 | 1.2 | A
17 | A0F-000B | h | Oficial 1a | 23.41 | 1494.0626 | 34976.07 | 0.57 | A
18 | A0F-000D | h | Oficial 1a col·locador | 23.41 | 1583.8851 | 37078.75 | 0.6 | A
19 | A0F-000E | h | Oficial 1a electricista | 24.19 | 1112.0258 | 26899.99 | 0.44 | A
20 | A0F-000F | h | Oficial 1a encofrador | 23.41 | 949.3641 | 22224.61 | 0.36 | A
21 | A0F-000I | h | Oficial 1a ferrallista | 23.41 | 1278.4833 | 29929.29 | 0.48 | A
22 | A0F-000M | h | Oficial 1a jardiner | 26.6 | 175.5501 | 4669.63 | 0.08 | A
23 | A0F-000N | h | Oficial 1a lampista | 24.19 | 11 | 266.09 | 0 | A
24 | A0F-000P | h | Oficial 1a manyà | 23.78 | 130.2439 | 3097.21 | 0.05 | A
25 | A0F-000R | h | Oficial 1a muntador | 24.19 | 3821.2695 | 92436.55 | 1.5 | A
26 | A0F-000S | h | Oficial 1a d'obra pública | 23.41 | 9346.3956 | 218799.15 | 3.54 | A
27 | A0F-000T | h | Oficial 1a paleta | 23.41 | 343.9019 | 8050.76 | 0.13 | A
28 | A0F-000V | h | Oficial 1a pintor | 23.41 | 648.4383 | 15179.95 | 0.25 | A
29 | A0F-000X | h | Oficial 1a polidor | 23.41 | 3.1756 | 74.34 | 0 | A
30 | A0F-000Y | h | Oficial 1a soldador | 23.8 | 793.454 | 18884.2 | 0.31 | A
31 | A0F-0011 | h | Oficial 1a jardiner especialista en arboricultura | 32.58 | 13.5437 | 441.25 | 0.01 | A
32 | A0F-0015 | h | Oficial 1a per a seguretat i salut | 23.41 | 4.161 | 97.42 | 0 | A
A
A
A
A
A
A
A
A
A
A
A
A
A
A
A
A
A
A
A
A
A
A
A
A
A
A
A
A
A
A
A
A
A
A
A
A
A
A
A
A
A
A
A
A
A
A
A
A
A
A
A
A
A
A
A
A
A
A
A
A
A
A
A
A
A
A
A
A
33 | B011-05ME | m3 | Aigua | 1.34 | 827.0753 | 1108.25 | 0.02 | B
34 | B036-21CF | t | Grava de granulat reciclat de formigó de 20 a 40 mm | 11.39 | 5.0495 | 57.51 | 0 | B
35 | B036-21CG | t | Grava de granulat reciclat de formigó de 40 a 70 mm | 11.66 | 46.073 | 537.21 | 0.01 | B
36 | B03C-05NM | m3 | Sauló sense garbellar | 14.28 | 54.351 | 776.13 | 0.01 | B
37 | B03C-HH0A | m3 | Sauló garbellat | 15.39 | 370.1868 | 5697.17 | 0.09 | B
38 | B03E-05OE | m3 | Terra adequada | 4.85 | 7422.3663 | 35998.48 | 0.58 | B
39 | B03E-05OF | m3 | Terra seleccionada | 8.17 | 2225.291 | 18180.63 | 0.29 | B
40 | B03E-N005 | m3 | Classificació i aportació de terra per a rebliments localitzats, procedent de la pròpia obra | 0.39 | 1888.6368 | 736.57 | 0.01 | B
41 | B03F-05NY | m3 | Tot-u artificial procedent de granulats reciclats de formigó | 13.26 | 1039.0262 | 13777.49 | 0.22 | B
42 | B03J-0K7X | t | Grava de pedrera de pedra granítica, de 50 a 70 mm | 16.8 | 255.5138 | 4292.63 | 0.07 | B
43 | B03J-0K88 | t | Grava de pedrera de pedra granítica, de grandària màxima 20 mm, per a formigons | 16.62 | 0.4655 | 7.74 | 0 | B
44 | B03J-0K8B | t | Grava de pedrera de pedra granítica, de 5 a 12 mm | 17.61 | 50.8725 | 895.86 | 0.01 | B
45 | B03J-0K8C | t | Grava de pedrera de pedra granítica, de 3 a 6 mm | 17.65 | 50.8725 | 897.9 | 0.01 | B
46 | B03J-0K8F | t | Grava de pedrera de pedra granítica, de 18 a 25 mm | 17.05 | 270.5441 | 4612.78 | 0.07 | B
47 | B03J-0K8G | t | Grava de pedrera de pedra granítica, de 30 a 50 mm | 16.97 | 523.9108 | 8890.76 | 0.14 | B
48 | B03J-0K8P | t | Grava de pedrera de pedra granítica, per a drens | 16.97 | 4.95 | 84 | 0 | B
49 | B03L-05MS | t | Sorra de pedrera de pedra granítica per a formigons | 15.83 | 0.1952 | 3.09 | 0 | B
50 | B03L-05MX | t | Sorra de riu rentada de 0.1 a 0.5 mm | 34.84 | 76.5765 | 2667.93 | 0.04 | B
51 | B03L-05MY | t | Sorra de riu rentada de 0.1 a 0.5 mm, subministrada en sacs de 0,8 m3 | 56.21 | 8 | 449.68 | 0.01 | B
52 | B03L-05N5 | t | Sorra de pedrera de 0 a 3,5 mm | 15.11 | 1836.8987 | 27755.54 | 0.45 | B
53 | B03L-05N7 | t | Sorra de pedrera per a morters | 15.44 | 679.0408 | 10484.4 | 0.17 | B
54 | B03L-H4LA | m3 | Sorra garbellada 3- 5 mm, cantell rodó, neta, sense argila | 10.19 | 13.1675 | 134.18 | 0 | B
55 | B054-06DH | kg | Calç aèria hidratada CL 90-S, en sacs | 0.22 | 3624.6754 | 797.43 | 0.01 | B
56 | B055-065W | t | Ciment blanc de ram de paleta BL 22,5 X segons UNE 80305, en sacs | 147.75 | 0.0973 | 14.38 | 0 | B
57 | B055-067M | t | Ciment pòrtland amb filler calcari CEM II/B-L 32,5 R segons UNE-EN 197-1, en sacs | 95.24 | 179.7024 | 17114.83 | 0.28 | B
58 | B055-068G | t | Ciment putzolànic CEM IV/B 32,5 N segons UNE-EN 197-1, a granel | 96.61 | 68.67 | 6634.21 | 0.11 | B
59 | B057-06IH | kg | Emulsió bituminosa catiònica amb un 50% de betum asfàltic, per a reg d'imprimació tipus C50BF4 IMP amb un contingut de fluidificant >3%, segons UNE-EN 13808 | 0.22 | 56.0385 | 12.33 | 0 | B
60 | B057-06IQ | kg | Emulsió bituminosa catiònica amb un 60% de betum asfàltic, per a reg d'adherència tipus C60B3/B2 ADH, segons UNE-EN 13808 | 0.21 | 18.68 | 3.92 | 0 | B
61 | B058-15G7 | kg | Emulsió anticorrosiva a base de resines sintètiques | 10.6 | 0.612 | 6.49 | 0 | B
62 | B05A-NLR1 | kg | Material per a rejuntat de llambordins a base de morter monocomponent de base ciment, impermeable, amb retracció compensada, alta fluidesa, granulometria de 0 a 2 mm i resistència a compressió 200kg/cm (24h) i 750kg/m2 (28 dies) | 0.99 | 61670.5313 | 61053.83 | 0.99 | B
63 | B060-2CYH | m3 | Formigó amb fibres HAF-30/A-2.5-2/F/12-60/IIa+E, grandària màxima del granulat 12 mm, amb >= 300 kg/m3 de ciment i entre 20 i 25 kg/m3 de fibres d'acer conformades als extrems, apte per a classe d'exposició IIa+E | 82.2 | 184.2939 | 15148.96 | 0.25 | B
64 | B062-07PK | cu | Puntal metàl·lic i telescòpic per a 5 m d'alçària i 150 usos | 94.14 | 8.1089 | 763.37 | 0.01 | B
65 | B062-07PL | cu | Puntal metàl·lic i telescòpic per a 3 m d'alçària i 150 usos | 39.23 | 2.7882 | 109.38 | 0 | B
66 | B062-28S6 | m3 | Formigó HA-30/B/20/IIb, de consistència tova, grandària màxima del granulat 20 mm, amb >= 300 kg/m3 de ciment, apte per a classe d'exposició IIb, de ciment i granulats blancs | 297.16 | 215.3168 | 63983.55 | 1.03 | B
67 | B063-2AR0 | m3 | Formigó reciclat HRM-20/B/20/I de consistència tova, grandària màxima del granulat 20 mm, amb >= 200 kg/m3 de ciment, apte per a classe d'exposició I, amb un <= 20 de material gruixut reciclat | 56.92 | 106.7384 | 6075.54 | 0.1 | B
68 | B067-2A9V | m3 | Formigó de neteja, amb una dosificació de 150 kg/m3 de ciment, consistència tova i grandària màxima del granulat 20 mm, HL-150/B/20 | 55.95 | 72.4758 | 4055.02 | 0.07 | B
69 | B069-2A9H | m3 | Formigó d'ús no estructural de resistència a compressió15 N/mm2, consistència tova i grandària màxima del granulat 20 mm, HNE-15/B/20 | 54.21 | 8.7932 | 476.68 | 0.01 | B
70 | B069-2A9O | m3 | Formigó d'ús no estructural de resistència a compressió15 N/mm2, consistència plàstica i grandària màxima del granulat 20 mm, HNE-15/P/20 | 53.77 | 89.2216 | 4797.44 | 0.08 | B
71 | B069-2A9P | m3 | Formigó d'ús no estructural de resistència a compressió15 N/mm2, consistència plàstica i grandària màxima del granulat 40 mm, HNE-15/P/40 | 52.74 | 1.6 | 84.38 | 0 | B
72 | B06D-0L92 | m3 | Formigó de 150 kg/m3, amb una proporció en volum 1:4:8, amb ciment pòrtland amb filler calcari cem ii/b-l 32,5 r i granulat de pedra granítica de grandària màxima 20 mm, elaborat a l'obra amb formigonera de 250 l | 70.06 | 0.3003 | 21.04 | 0 | B
73 | B06E-1159 | m3 | Formigó HA-30/F / 10 / IIa de consistència fluïda, grandària màxima del granulat 10 mm, amb >= 275 kg/m3 de ciment, apte per a classe d'exposició IIa | 71.82 | 0.6 | 43.09 | 0 | B
74 | B06E-11H5 | m3 | Formigó HA-25/B / 20 / IIa de consistència tova, grandària màxima del granulat 20 mm, amb >= 275 kg/m3 de ciment, apte per a classe d'exposició IIa | 63.67 | 175.44 | 11170.26 | 0.18 | B
75 | B06E-11H6 | m3 | Formigó HA-30/B / 20 / IIa de consistència tova, grandària màxima del granulat 20 mm, amb >= 275 kg/m3 de ciment, apte per a classe d'exposició IIa | 66.88 | 19.2339 | 1286.36 | 0.02 | B
76 | B06E-11O3 | m3 | Formigó HA-30/B / 20 / IIa + Qa de consistència tova, grandària màxima del granulat 20 mm, amb >= 325 kg/m3 de ciment, apte per a classe d'exposició IIa + Qa | 79.26 | 286.9189 | 22741.19 | 0.37 | B
77 | B06E-11OL | m3 | Formigó HA-30/P / 20 / IIa + Qb de consistència plàstica, grandària màxima del granulat 20 mm, amb >= 350 kg/m3 de ciment, additiu hidròfug, apte per a classe d'exposició IIa + Qb | 85.16 | 14 | 1192.24 | 0.02 | B
78 | B06E-11RV | m3 | Formigó HA-30/B / 20 / IIb de consistència tova, grandària màxima del granulat 20 mm, amb >= 300 kg/m3 de ciment, apte per a classe d'exposició IIb | 71.81 | 17.6715 | 1268.99 | 0.02 | B
79 | B06E-12C5 | m3 | Formigó HM-20/P / 20 / I de consistència plàstica, grandària màxima del granulat 20 mm, amb >= 200 kg/m3 de ciment, apte per a classe d'exposició I | 57.73 | 605.6742 | 34965.58 | 0.57 | B
80 | B06E-12C7 | m3 | Formigó HA-25/P / 20 / I de consistència plàstica, grandària màxima del granulat 20 mm, amb >= 250 kg/m3 de ciment, apte per a classe d'exposició I | 63.18 | 171.815 | 10855.27 | 0.18 | B
81 | B06E-12CD | m3 | Formigó HM-20/P / 40 / I de consistència plàstica, grandària màxima del granulat 40 mm, amb >= 200 kg/m3 de ciment, apte per a classe d'exposició I | 56.27 | 45.146 | 2540.36 | 0.04 | B
82 | B06E-12D9 | m3 | Formigó HM-20/B / 20 / I de consistència tova, grandària màxima del granulat 20 mm, amb >= 200 kg/m3 de ciment, apte per a classe d'exposició I | 57.73 | 2699.2037 | 155825.05 | 2.52 | B
83 | B06E-12K6 | m3 | Formigó HM-30/B / 20 / I + F de consistència tova, grandària màxima del granulat 20 mm, amb >= 300 kg/m3 de ciment, apte per a classe d'exposició I + F | 72.64 | 6.0638 | 440.47 | 0.01 | B
84 | B077-12V5 | kg | Morter expansiu | 0.59 | 5.02 | 2.96 | 0 | B
85 | B07F-0LSZ | m3 | Morter mixt de ciment pòrtland amb filler calcari CEM II/B-L, calç i sorra, amb 380 kg/m3 de ciment, amb una proporció en volum 1:0,5:4 i 10 N/mm2 de resistència a compressió, elaborat a l'obra | 122.11 | 0.6215 | 75.89 | 0 | B
86 | B07F-0LT1 | m3 | Morter mixt de ciment pòrtland amb filler calcari CEM II/B-L, calç i sorra, amb 450 kg/m3 de ciment, amb una proporció en volum 1:0,25:3 i 15 N/mm2 de resistència a compressió, elaborat a l'obra | 111.5 | 0.6851 | 76.39 | 0 | B
87 | B07F-0LT4 | m3 | Morter de ciment pòrtland amb filler calcari cem ii/b-l i sorra, amb 250 kg/m3 de ciment, amb una proporció en volum 1:6 i 5 n/mm2 de resistència a compressió, elaborat a l'obra | 70.73 | 4.6134 | 326.31 | 0.01 | B
88 | B07F-0LT5 | m3 | Morter de ciment pòrtland amb filler calcari cem ii/b-l i sorra, amb 380 kg/m3 de ciment, amb una proporció en volum 1:4 i 10 n/mm2 de resistència a compressió, elaborat a l'obra | 81.41 | 429.7309 | 34984.39 | 0.57 | B
89 | B07F-0LT6 | m3 | Morter mixt de ciment pòrtland amb filler calcari CEM II/B-L, calç i sorra, amb 200 kg/m3 de ciment, amb una proporció en volum 1:2:10 i 2,5 N/mm2 de resistència a compressió, elaborat a l'obra | 153.48 | 8.5695 | 1315.23 | 0.02 | B
90 | B07F-0LT8 | m3 | Morter de ciment pòrtland amb filler calcari CEM II/B-L i sorra, amb 200 kg/m3 de ciment, amb una proporció en volum 1:8 i 2,5 N/mm2 de resistència a compressió, elaborat a l'obra | 67.66 | 1.9825 | 134.13 | 0 | B
91 | B07L-1PY6 | t | Morter per a ram de paleta, classe M 5 (5 N/mm2), en sacs, de designació (G) segons norma UNE-EN 998-2 | 33.28 | 16.7167 | 556.33 | 0.01 | B
92 | B07L-1PYA | t | Morter per a ram de paleta, classe M 5 (5 N/mm2), a granel, de designació (G) segons norma UNE-EN 998-2 | 30.44 | 1.2495 | 38.03 | 0 | B
93 | B07L-1PYB | t | Morter per a ram de paleta, classe M 7.5 (7,5 N/mm2), en sacs, de designació (G) segons norma UNE-EN 998-2 | 34.2 | 38.325 | 1310.72 | 0.02 | B
94 | B081-NP50 | kg | Additiu lligant incolor Ecostabil | 0.45 | 37018.68 | 16658.41 | 0.27 | B
95 | B086-06VE | kg | Producte filmogen per a formigó | 2.25 | 234.024 | 526.55 | 0.01 | B
96 | B091-06VG | kg | Adhesiu de PVC | 4.64 | 129.6625 | 601.63 | 0.01 | B
97 | B091-06VL | kg | Adhesiu de resines epoxi sense dissolvents, de dos components i baixa viscositat, per a ús estructural per a injectar | 16.67 | 50.4 | 840.17 | 0.01 | B
98 | B091-H4LL | kg | Resina de poliuretà monocomponent | 2.12 | 3532.5249 | 7488.95 | 0.12 | B
99 | B0A6-12X4 | u | Cargol autoroscant d'acer inoxidable | 0.7 | 296 | 207.2 | 0 | B
100 | B0AK-07AS | kg | Clau acer | 1.17 | 118.3645 | 138.48 | 0 | B
101 | B0AM-078F | kg | Filferro recuit de diàmetre 1,3 mm | 1.15 | 1565.2986 | 1800.09 | 0.03 | B
102 | B0AM-078G | kg | Filferro recuit de diàmetre 3 mm | 1.05 | 33.9188 | 35.61 | 0 | B
103 | B0AN-07J4 | u | Tac químic de diàmetre 16 mm, amb cargol, volandera i femella | 7.02 | 16 | 112.32 | 0 | B
104 | B0AO-07II | u | Tac de niló de 6 a 8 mm de diàmetre, amb vis | 0.15 | 275.6 | 41.34 | 0 | B
105 | B0AP-07IX | u | Tac d'acer de d 10 mm, amb cargol, volandera i femella | 0.91 | 66 | 60.06 | 0 | B
106 | B0AQ-N0F0 | cu | Visos d'acer inoxidable i tap de fusta per a entarimats | 8.45 | 33.343 | 281.75 | 0 | B
107 | B0B6-107E | kg | Acer en barres corrugades elaborat a l'obra i manipulat a taller B500S, de límit elàstic >= 500 N/mm2 | 1.27 | 72943.388 | 92638.09 | 1.5 | B
108 | B0B6-107I | kg | Acer en barres corrugades elaborat a l'obra i manipulat a taller B500SD, de límit elàstic >= 500 N/mm2 | 1.28 | 2858.625 | 3659.04 | 0.06 | B
109 | B0B7-106Q | kg | Acer en barres corrugades B500S de límit elàstic >= 500 N/mm2 | 0.99 | 104164.922 | 103123.26 | 1.67 | B
110 | B0B7-106S | kg | Acer en barres corrugades B500SD de límit elàstic >= 500 N/mm2 | 1 | 3001.5563 | 3001.56 | 0.05 | B
111 | B0B8-107Q | m2 | Malla electrosoldada de barres corrugades d'acer ME 10x10 cm D:3-3 mm 6x2,2 m B500T UNE-EN 10080 | 1.56 | 213.6 | 333.22 | 0.01 | B
112 | B0B8-107Y | m2 | Malla electrosoldada de barres corrugades d'acer me 15x15 cm d:8-8 mm 6x2,2 m b500t une-en 10080 | 4.61 | 8059.5024 | 37154.31 | 0.6 | B
113 | B0CH9-0E3X | m2 | Planxa plana de textura amb relleu, d'acer galvanitzat de 5 mm de gruix, Indeterminat | 44.01 | 3.066 | 134.93 | 0 | B
114 | B0CH9-NB0B | m2 | Planxa d'acer galvanitzat de 10,0 mm de gruix | 11.6 | 1189.2264 | 13795.03 | 0.22 | B
115 | B0D21-07OY | m | Tauló de fusta de pi per a 10 usos | 0.34 | 2203.3001 | 749.13 | 0.01 | B
116 | B0D31-07P4 | m3 | Llata de fusta de pi | 243.24 | 2.1284 | 517.71 | 0.01 | B
117 | B0D70-0CEP | m2 | Tauler elaborat amb fusta de pi, de 22 mm de gruix, per a 10 usos | 1.62 | 795.52 | 1288.74 | 0.02 | B
118 | B0D70-0CER | m2 | Tauler elaborat amb fusta de pi, de 22 mm de gruix, per a 5 usos | 3.25 | 88.9063 | 288.94 | 0 | B
119 | B0D70-0CF1 | m2 | Tauler elaborat amb aglomerat hidròfug amb 2 cares plastificades, de 10 mm de gruix, per a 1 ús | 9.69 | 494.5 | 4791.71 | 0.08 | B
120 | B0D80-0CNP | m2 | Plafó metàl·lic de 50x60 cm per a 20 usos | 2.4 | 910 | 2184 | 0.04 | B
121 | B0D80-0CNX | m2 | Plafó metàl·lic de 50x250 cm per a 50 usos | 1.12 | 229.5615 | 257.11 | 0 | B
122 | B0DB3-2DNG | u | Tornapuntes per a encofrat amb elements industrialitzats, de 6 m d'alçària, per a 150 usos, amb part proporcional d'accessoris | 2.09 | 55.12 | 115.2 | 0 | B
123 | B0DF0-H4O5 | m3 | Amortització de cindri metàl·lica | 5.47 | 1647 | 9009.09 | 0.15 | B
124 | B0DF2-0F17 | m2 | Motlle circular de cartró, per a encofrat de pilars de diàmetre 40 cm i fins a 5 m d'alçària | 16.45 | 110.2503 | 1813.62 | 0.03 | B
125 | B0DF8-0FFB | u | Motlle metàl·lic per a encofrat de caixa d'embornal de 70x30x85 cm, per a 150 usos | 1.13 | 8 | 9.04 | 0 | B
126 | B0DF8-0FFC | u | Motlle metàl·lic per a encofrat de pericó de registre de 57x57x125 cm, per a 150 usos | 1.32 | 1.007 | 1.33 | 0 | B
127 | B0DF8-0FFD | u | Motlle metàl·lic per a encofrat de pericó d'enllumenat de 38x38x55 cm, per a 150 usos | 0.91 | 30 | 27.3 | 0 | B
128 | B0DG0-1JL9 | m2 | Amortització de bastidors metàl·lics modulars amb tauler fenòlic, amb estructura d'acer, per a mur de base rectilínia de formigó no vist, amb part proporcional d'accessoris | 1.95 | 330.72 | 644.9 | 0.01 | B
129 | B0DZ1-0ZLZ | l | Desencofrant | 2.14 | 88.183 | 188.7 | 0 | B
130 | B0DZ5-0F6S | u | Part proporcional d'elements auxiliars per a plafons metàl·lics, de 50x250 cm | 0.51 | 218.63 | 111.5 | 0 | B
131 | B0F1A-075F | u | Maó calat, de 290x140x100 mm, per a revestir, categoria I, HD, segons la norma UNE-EN 771-1 | 0.16 | 9603.9965 | 1536.64 | 0.02 | B
132 | B0F1A-075W | u | Maó calat R-20, de 290x140x100 mm, per a revestir, categoria I, HD, segons la norma UNE-EN 771-1 | 0.17 | 1194.6492 | 203.09 | 0 | B
133 | B0F1A-0760 | u | Maó calat R-25, de 290x140x100 mm, per a revestir, categoria I, HD, segons la norma UNE-EN 771-1 | 0.17 | 3978.4965 | 676.34 | 0.01 | B
134 | B0G2-N010 | m2 | Pedra granítica negre amb una cara flamejada, de 10 cm de gruix | 193.7 | 52.6968 | 10207.36 | 0.17 | B
135 | B2RA-28TX | t | Deposició controlada en planta de compostage de residus de troncs i soques no perillosos amb una densitat 0,9 t/m3, procedents de poda o sega, amb codi 200201 segons la Llista Europea de Residus (ORDEN MAM/304/2002) | 64.58 | 43.2 | 2789.86 | 0.05 | B
136 | B2RA-28U0 | t | Deposició controlada en planta de compostage de residus vegetals nets no perillosos amb una densitat 0,5 t/m3, procedents de poda o sega, amb codi 200201 segons la Llista Europea de Residus (ORDEN MAM/304/2002) | 38.75 | 0.875 | 33.91 | 0 | B
137 | B44Z-0LXA | kg | Acer S275JR segons UNE-EN 10025-2, format per peça simple, en perfils laminats en calent sèrie IPN, IPE, HEB, HEA, HEM i UPN, tallat a mida i amb una capa d'imprimació antioxidant | 1.24 | 22550 | 27962 | 0.45 | B
138 | B44Z-0LY7 | kg | Acer S275JR segons UNE-EN 10025-2, format per peça simple, en perfils laminats en calent sèrie IPN, IPE, HEB, HEA, HEM i UPN, treballat al taller per a col·locar amb soldadura i amb una capa d'imprimació antioxidant | 1.38 | 6490 | 8956.2 | 0.14 | B
139 | B44Z-0M1J | kg | Acer S275JR segons UNE-EN 10025-2, format per peça simple, en perfils laminats en calent sèrie L, LD, T, rodó, quadrat, rectangular i planxa, treballat al taller per a col·locar amb soldadura i amb una capa d'imprimació antioxidant | 1.48 | 736 | 1089.28 | 0.02 | B
140 | B61Z-H6B5 | l | Oli vegetal de llinosa | 2.39 | 200.058 | 478.14 | 0.01 | B
141 | B6A3-NC89 | m | Tanca per a espais públics, de 200 cm d'alçada total, composta per muntants verticals separats cada 150 cm a base de 2 passamans paral·lels d'acer de 80x15 mm i 220 cm de llargada cada un, units entre sí mitjançant 4 pletines d'acer de 60x25 mm i 80 mm de longitud, soldades a passamans formant arriostrament, muntants soldats a pletina base d'acer de 200x200x20 mm, fixades a daus de formigó de 40x40x60 cm amb 4 tacs químics d12 mm cada una, amb trau-colís. inclou 2 pletines d'acer de 60x25 mm i 300 mm de longitud soldades a extrems superior i inferior dels muntants, respectivament, per a supor | 228.4 | 158.099 | 36109.81 | 0.58 | B
142 | B6A3-NPF1 | u | Conjunt de porta de dos fulls asimètrics pivotants per a espais públics, composta per dos muntants extrems de suport dels fulls batents de perfil en H format per ales de platines 120x15 mm i ànima de platina 90x15 mm als que es solda 2 plaques 300x300x20 mm i 8 perns ø=16 mm de 22 cm de longitud. Els fulls batents, de 2065 i 1120 mm d'amplada, estan formats per muntants de fusta tropical certificada tipus elondo/tali de 90x40 i 1700 mm de longitud tractats amb pintura antigraffiti aplicada a taller. Els muntants s'uneixen a l'estructura del full mitjançant pletines de 60x5 i 150 mm de longit | 2495 | 2 | 4990 | 0.08 | B
143 | B6A3-NRDP | u | Elaboració de plànols detallats de taller per a tanques i serralleria, amb definició específica de sistema a nivell geomètric i mecànic. | 2.5 | 980.655 | 2451.66 | 0.04 | B
144 | B6A3-NTA0 | m | Tanca per a espais públics, de 200 cm d'alçada total, composta per muntants verticals separats cada 150 cm a base de tub de 80x60x2,5 mm galvanitzat Z275 i doble lacat RAL 7022 amb tap de plàstic i 220 cm de llargada, muntants soldats a pletina base d'acer de 200x200x15 mm. Cos de tanca a base de malla trenada d'acer inoxidable, acabat pintat a taller, en disposició vertical (A2-V10-ø1,5-X=100). Forat de malla defineix un rombe on h = 175.1 mm i w=101.1 mm, evitant atrapament i no escalable, característiques tècniques segons escandall de documentació gràfica, i obertura x=100,60° fixada a cab | 215.82 | 220.826 | 47658.67 | 0.77 | B
145 | B6A3-NTBP | m | Tanca metàl·lica muntants verticals de platina de 10x80 mm i 835 mm de longitud per ser ancorats a fonament de formigó 50x50x40 cm mitjançant platines d'acer de 100x80x20 mm i 4 spitfix de ø=12 mm. Cos de tanca a base de malla trenada d'acer inoxidable, acabat pintat a taller, en disposició vertical (A2-V10-ø1,5-X=30). Forat de malla defineix un rombe on h = 175.1 mm i w=101.1 mm, evitant atrapament i no escalable, característiques tècniques segons escandall de documentació gràfica, i obertura x=100,60° fixada a cable superior i inferior d'acer inoxidable de ø=4 mm, subjectes mitjançant peca d | 80.61 | 236.838 | 19091.51 | 0.31 | B
146 | B6AX-0KOW | m | Tanca mòbil, de 2 m d'alçària, d'acer galvanitzat, amb malla electrosoldada de 90x150 mm i de 4.5 i 3,5 mm de diàmetre, bastidor de 3.5x2 m de tub de 40 mm de diàmetre per a fixar a peus prefabricats de formigó, per a 20 usos, per a seguretat i salut | 0.55 | 841 | 462.55 | 0.01 | B
147 | B6AY-0KMJ | u | Porta de planxa preformada d'acer galvanitzat de 2 fulla batent de 4 m de llum de pas i 2 m d'alçària, amb bastiment de tub d'acer galvanitzat, per a tanca mòbil de malla metàl·lica i per a 2 usos, per a seguretat i salut | 287.02 | 2 | 574.04 | 0.01 | B
148 | B6AY-NPX1 | u | Conjunt de porta abatible per a espais públics, d'altura total de 2,00 m composta d'estructura de dos perfils horitzontals d'acer de 80x20 mm de 1315 mm de longitud i tres perfils verticals d'acer de 80x20 mm de 1580 mm soldats entre ells. Estructura de suport de malla per cable superior i inferior d'acer inoxidable de ø=8 mm amb prensacables ajustables als extrems. Malla trenada d'acer inoxidable, acabat pintat a taller, en disposició vertical (A2-V10-ø1,5-X=100), forat de malla defineix un rombe on h = 175.1 mm i w=101.1 mm, evitant atrapament i no escalable, característiques tècniques sego | 1577.8 | 2 | 3155.6 | 0.05 | B
149 | B6AZ-0KLL | u | Dau de formigó de 38 kg per a peu de tanca mòbil de malla d'acer i per a 20 usos, per a seguretat i salut | 0.13 | 252.3 | 32.8 | 0 | B
150 | B6M1-NT0F | m2 | Tanca-cortina d'alçada variable, composta per teixit d'acer inoxidable AISI 316, tipus FLEXOMESH 4040 o similar equivalent, fixat mitjançant pipetes de rosca metàl·liques cargolades a femella de vareta llarga hexagonal de 140 mm ancorades a l'estructura de formigó i al paviment, a les que es solda tub d'acer inoxidable AISI 316 de 43x1,5 mm corbat segons la silueta de l'estructura. Els panells de teixit s'uneixen entre ells mitjançant vareta INOX de 12 mm soldades als tubs de 43 mm superior i inferior | 147.65 | 1138.4 | 168084.76 | 2.72 | B
151 | B712-FGNE | m2 | Làmina de betum modificat amb elastòmer, no protegida, LBM (SBS) 30-FV amb armadura de feltre de fibra de vidre de 50 g/m2 | 5.73 | 3818.5422 | 21880.25 | 0.35 | B
152 | B740-0SLY | m2 | Làmina de PVC flexible no resistent a la intempèrie de gruix 2 mm i sense armadura | 10.08 | 259.325 | 2614 | 0.04 | B
153 | B761-0RPI | m2 | Làmina d'etilè propilè diè (EPDM) resistent a la intempèrie de pes 2 kg/m2 i gruix 2 mm | 9.62 | 248.04 | 2386.14 | 0.04 | B
154 | B777-N020 | m2 | Feltre de polipropilé per a làmina separadora amb un pes de 140 a 190 g/m2 | 1.7 | 2 | 3.4 | 0 | B
155 | B777-N8A1 | u | Làmina de geotextil de polipropilè de filament continu de 110 gr/m2 totalment col·locat | 1.2 | 413.4 | 496.08 | 0.01 | B
156 | B7B1-0KPJ | m2 | Geotèxtil format per feltre de polipropilè no teixit, lligat mecànicament de 400 a 500 g/m2 | 3.7 | 1037.74 | 3839.64 | 0.06 | B
157 | B7B1-0KPK | m2 | Geotèxtil format per feltre de polipropilè no teixit, lligat mecànicament de 130 a 140 g/m2 | 1.09 | 54.4 | 59.3 | 0 | B
158 | B7B1-0KQ4 | m2 | Geotèxtil format per feltre de polièster no teixit, lligat mecànicament de 110 a 130 g/m2 | 0.52 | 54.7811 | 28.49 | 0 | B
159 | B7Z0-13F3 | kg | Emulsió bituminosa, tipus ED | 0.71 | 823.8703 | 584.94 | 0.01 | B
160 | B7Z0-13F4 | kg | Emulsió bituminosa, tipus EB | 1.11 | 2157.3728 | 2394.68 | 0.04 | B
161 | B891-0P02 | kg | Esmalt sintètic | 11.97 | 12.264 | 146.8 | 0 | B
162 | B898-2MHX | l | Pintura epoxi bicomponent, per a sistemes de protecció de l'acer | 8.4 | 259.8282 | 2182.54 | 0.04 | B
163 | B898-2MHY | l | Pintura de poliuretà bicomponent, per a sistemes de protecció de l'acer | 9.69 | 177.7912 | 1722.81 | 0.03 | B
164 | B8A1-0P17 | kg | Vernís antigraffiti amb base de poliuretà a l'aigua de dos components, per a superfícies de ceràmica, pedra, morter o formigó | 16.08 | 17.0628 | 274.37 | 0 | B
165 | B8Z3-0P25 | kg | Producte decapant desincrustador genèric | 6.84 | 13.5488 | 92.67 | 0 | B
166 | B8Z6-0P2D | kg | Imprimació antioxidant | 13.42 | 15.33 | 205.73 | 0 | B
167 | B8Z6-0P2H | kg | Imprimació antigraffiti adherent | 22.95 | 6.0853 | 139.66 | 0 | B
168 | B8Z6-0P2K | kg | Imprimació epoxi | 17.37 | 75.45 | 1310.57 | 0.02 | B
169 | B8ZZ-N150 | m2 | Làmina Antigraffitti | 35.32 | 16.62 | 587.02 | 0.01 | B
170 | B8ZZ-NGHL | kg | Dues capes pel tractament conjunt antiadheréncia i antigrafiti; una capa principal més enduridor i una altre capa d’acabat transparent o amb color, bicomponent, principal més enduridor. | 2.1 | 9.4 | 19.74 | 0 | B
171 | B932-0SKP | m3 | Conglomerat de terra-ciment, sense additius, amb 200 kg/m3 de ciment CEM IV/B 32,5 N i terra adequada, elaborat a l'obra en planta de 60 m3/h | 32.32 | 343.35 | 11097.07 | 0.18 | B
172 | B964-N020 | m | Pedra granítica, gra fi, recta, serrada mecanicament i flamejada, per a vorada, de 20x30 cm | 27.05 | 69.9699 | 1892.69 | 0.03 | B
173 | B965-NL11 | m | Vorada de xapa galvanitzada corbada de 8 mm de gruix i 200 mm d'alçària, inclòs elements metàl·lics d'ancoratge soldats a la xapa | 35.1 | 378.672 | 13291.39 | 0.21 | B
174 | B965-NL1A | m | Vorada de xapa galvanitzada de 8 mm de gruix i 200 mm d'alçària, inclòs elements metàl·lics d'ancoratge soldats a la xapa | 25.09 | 1237.73 | 31054.65 | 0.5 | B
175 | B965-NL2B | m | Platina de xapa galvanitzada corbada de 8 mm de gruix i 150 mm d'alçària, inclòs elements metàl·lics d'ancoratge soldats a la xapa | 32.95 | 23.657 | 779.5 | 0.01 | B
176 | B965-NL50 | m | Vorada de xapa galvanitzada de 10 mm de gruix i 400 mm d'alçària, inclòs elements metàl·lics d'ancoratge soldats a la xapa | 47.93 | 117.191 | 5616.96 | 0.09 | B
177 | B965-NL6A | m | Vorada de xapa galvanitzada recta o corbada de 10 mm de gruix i 450 mm d'alçària, inclòs elements metàl·lics d'ancoratge soldats a la xapa | 61.12 | 26.88 | 1642.91 | 0.03 | B
178 | B971-0GUG | u | Peça monocapa de morter de ciment color blanc, de 20x20x8 cm, per a rigoles | 0.81 | 486.675 | 394.21 | 0.01 | B
179 | B981-2MTF | u | Capçal de gual de pedra granítica serrada mecànicament i flamejada de 120x40 cm, amb la cantonada en forma bisellada de 3 peces | 252.26 | 4 | 1009.04 | 0.02 | B
180 | B982-1N0P | m | Peça de pedra natural per a rampa de gual de forma recta, de 120 cm d'amplària i 6 cm de gruix, de pedra granítica serrada mecànicament i flamejada | 153.77 | 17.4491 | 2683.15 | 0.04 | B
181 | B990-NE36 | u | Conjunt de dues anelles de fosa alumini de 136 cm de diàmetre exterior i 63 d'interior, de dues peces unides amb cargols amb l'escut de la ciutat de Barcelona a cada sector, per a escocell tipus Carmel 160 d'Escofet o equivalent | 495 | 8 | 3960 | 0.06 | B
182 | B992-NC15 | u | Escocell circular de planxa d'acer galvanitzat, de 150 cm de diàmetre, 20 cm d'alçària i 10 mm de gruix | 146.23 | 91 | 13306.93 | 0.22 | B
183 | B992-NR35 | u | Escocell quadrat de planxa d'acer galvanitzat, de 120x135x20 cm i de 10 mm de gruix | 110 | 32 | 3520 | 0.06 | B
184 | B992-NR41 | u | Escocell rectangular de planxa d'acer galvanitzat, de 183x225x20 cm i de 10 mm de gruix | 202.58 | 27 | 5469.66 | 0.09 | B
185 | B996-NE38 | u | Marc perimetral de fosa, de 136 cm de diàmetre, i 15 cm d'alçada, per a escocell, tipus Carmel circular 160 d'Escofet o equivalent | 260 | 8 | 2080 | 0.03 | B
186 | B9F3-NP10 | m2 | Llosa de formigó d'alta qualitat, acabat llis estàndard, de peces de format rectangular de 30x10x10 cm de color gris càlid clar (personalitzat tipus canòpia), sense bisell, amb separadors de 3 mm de gruix incorporats de motlle a la pròpia peça. Peça de doble capa, fabricada amb àrid granític seleccionat (mínim 55% en tot el seu conjunt) procedent de pedreres locals, i amb contingut mínim a la capa base del 20% d'àrid reciclat procedent de residus de la construcció, essent el 100% del producte reciclable. acolorida en massa amb òxids de ferro d'alta resistència a la climatologia i a les radiaci | 37.53 | 1682.0404 | 63126.98 | 1.02 | B
187 | B9F3-NP1A | m2 | Llosa de formigó d'alta qualitat, acabat llis estàndard, de peces de format rectangular de 20x10x10 cm de color gris càlid clar (personalitzat tipus canòpia), sense bisell, amb separadors de 3 mm de gruix incorporats de motlle a la pròpia peça. Peça de doble capa, fabricada amb àrid granític seleccionat (mínim 55% en tot el seu conjunt) procedent de pedreres locals, i amb contingut mínim a la capa base del 20% d'àrid reciclat procedent de residus de la construcció, essent el 100% del producte reciclable. acolorida en massa amb òxids de ferro d'alta resistència a la climatologia i a les radiaci | 37.53 | 91.3551 | 3428.56 | 0.06 | B
188 | B9F3-NP1N | m2 | Taco de formigó d'alta qualitat, acabat llis estàndard, de peces de format quadrat de 10x10x10 cm de color negre, sense bisell, amb separadors de 3 mm de gruix incorporats de motlle a la pròpia peça. Peça de doble capa, fabricada amb àrid granític seleccionat (mínim 55% en tot el seu conjunt) procedent de pedreres locals, i amb contingut mínim a la capa base del 20% d'àrid reciclat procedent de residus de la construcció, essent el 100% del producte reciclable. acolorida en massa amb òxids de ferro d'alta resistència a la climatologia i a les radiacions solars. inclou tractament superficial pro | 27.48 | 48.4428 | 1331.21 | 0.02 | B
189 | B9F3-NP20 | m2 | Llosa de formigó d'alta qualitat, acabat llis estàndard, de peces de format rectangular de 30x20x10 cm de color gris càlid clar (personalitzat tipus canòpia), sense bisell, amb separadors de 3 mm de gruix incorporats de motlle a la pròpia peça. Peça de doble capa, fabricada amb àrid granític seleccionat (mínim 55% en tot el seu conjunt) procedent de pedreres locals, i amb contingut mínim a la capa base del 20% d'àrid reciclat procedent de residus de la construcció, essent el 100% del producte reciclable. acolorida en massa amb òxids de ferro d'alta resistència a la climatologia i a les radiaci | 37.53 | 2676.639 | 100454.26 | 1.62 | B
190 | B9F3-NP30 | m2 | Llosa de formigó d'alta qualitat, acabat llis estàndard, de peces de format rectangular de 60x30x10 cm de color gris càlid clar (personalitzat tipus canòpia), sense bisell, amb separadors de 3 mm de gruix incorporats de motlle a la pròpia peça. Peça de doble capa, fabricada amb àrid granític seleccionat (mínim 55% en tot el seu conjunt) procedent de pedreres locals, i amb contingut mínim a la capa base del 20% d'àrid reciclat procedent de residus de la construcció, essent el 100% del producte reciclable. acolorida en massa amb òxids de ferro d'alta resistència a la climatologia i a les radiaci | 34.84 | 6243.4386 | 217521.4 | 3.52 | B
191 | B9F5-NB01 | m2 | Peça prefabricada de formigó de 20x30x8 cm, per a paviment tàctil, amb silueta de botons de forma troncocònica, alçada màxima de 5 mm, diàmetre superior 2cm i diàmetre inferior 2,5cm, (segons UNE12/7029) | 20.8 | 489.68 | 10185.34 | 0.16 | B
192 | B9H1-0HXD | t | Mescla bituminosa contínua en calent tipus AC 22 base B 50/70 G, amb betum asfàltic de penetració, de granulometria grossa per a capa base i granulat granític | 51.68 | 3.587 | 185.38 | 0 | B
193 | B9H1-N120 | t | Mescla bituminosa continua en calent tipus AC 16 bin B 50/70 S, amb betum modificat, de granulomeria semidensa per a capa intermèdia i granulat calcari | 47.55 | 3.138 | 149.21 | 0 | B
194 | B9H1-N255 | t | Mescla bituminosa contínua en calent tipus AC surf B 50/70 D, amb betum asfàltic de penetració, formulat amb combinació d'àrids per a posterior polit | 54.47 | 1.345 | 73.26 | 0 | B
195 | B9P1-H6SX | kg | Granulat de cautxú etilè-propilè-diè EPDM, de color verd-vermell | 1.44 | 2130.5726 | 3068.02 | 0.05 | B
196 | B9P1-H6SY | kg | Granulat de cautxú etilè-propilè-diè EPDM, de color blanc, negre o gris | 1.8 | 2124.1937 | 3823.55 | 0.06 | B
197 | B9P1-H6SZ | kg | Granulat de cautxú estirè-butadiè SBR | 0.22 | 22567.329 | 4964.81 | 0.08 | B
198 | B9P1-H6T0 | kg | Granulat de cautxú etilè-propilè-diè EPDM, de color ocre,groc o blau | 1.62 | 2124.1937 | 3441.19 | 0.06 | B
199 | B9Q0-NP41 | m | Llistó polit de tali (erythrophleum ivorense), de 40x93 mm | 10.2 | 720.2088 | 7346.13 | 0.12 | B
200 | B9Q0-NP42 | m | Llistó polit de tali (erythrophleum ivorense) 4C/R, de 22x43 mm | 3.05 | 113.3662 | 345.77 | 0.01 | B
201 | B9ZE-N010 | m | Xapón d'acer en forma de U de 60cm d' amplada (e=1cm). Ranurat lineal segons normativa amb relleu per encaminaments d'estries, indicadors de direccionalitat. Incorporació d'elements decoratius, tipus insecte, d'acer amb relleu inferior a 1 cm respecte el paviment, adossat al xapon., dues dimensions. Acabat pintat. | 55 | 94 | 5170 | 0.08 | B
202 | BB10-NX00 | m | Barana de tubulars d'acer, passamà D 45 mm, barrots D 20 mm cada 10 cm | 148 | 33 | 4884 | 0.08 | B
203 | BB11-NBMP | m | Barana d'acer de mòduls desmuntables d'1,20 m, composta per passamans superior, intermedi i inferior de platina d'acer de 50x10 mm i rigiditzador del superior amb pletina ortogonal d'acer de 50x10 mm, totes elles soldades a muntants verticals de 93 cm d'alçada de dos platines de 50x10 mm per a ser ancorades al paviment mitjançant platines d'acer de 100x60x10 mm i quatre spitfix de ø=12 mm. Inclou fixacions mecàniques entre mòduls i resta de materials | 72.85 | 26.87 | 1957.48 | 0.03 | B
204 | BB11-NSJP | m | Barana d'acer amb muntants verticals cada 1,20 m, de dues platines d'acer 40x10 mm i 87 mm de longitud per a ser ancorats a llosa de formigó mitjançant platines d'acer de 100x60x10 mm i quatre spitfix de ø=12 mm, passamà únic superior de platina d'acer de 40x10 mm i rigiditzador amb pletina ortogonal d'acer de 40x10 mm, soldades als muntants. Inclou fixacions mecàniques entre mòduls | 35.6 | 298.022 | 10609.58 | 0.17 | B
205 | BB1A-0XQ0 | m | Passamà de perfil d'acer de 30 a 50 mm de diàmetre, i suports de perfil d'acer de 15 mm de diàmetre cada 2 m | 7.96 | 306.6 | 2440.54 | 0.04 | B
206 | BBA1-2XWO | kg | Pintura acrílica de color groc, per a marques vials | 2.16 | 3.1579 | 6.82 | 0 | B
207 | BBB0-N01F | u | Senyal directori amb codi industrial 01F, segons plec de Parcs i Jardins, amb plafó i contratapa de planxa d'alumini plegada de 800x1600 mm i 2 mm de gruix amb vinil autoadhesiu imprès a una cara- 3M sèrie 100 blanc o equivalent- amb impressió digital tèrmica muntat en base de formigó HA-50/p/5/IIIa amb protecció antigrafitti, hidròfug mitjançant additius al formigó i acabat lleugerament decapat color gris o beige, inclou pictograma | 820 | 2 | 1640 | 0.03 | B
208 | BBB0-N02F | u | Senyal explicatiu amb codi industrial 02F, segons plec de Parcs i Jardins, amb plafó i contratapa de planxa d'alumini plegada de 450x1600 mm i 2 mm de gruix amb vinil autoadhesiu imprès a una cara- 3M sèrie 100 blanc o equivalent- amb impressió digital tèrmica muntat en base de formigó HA-50/p/5/IIIa amb protecció antigrafitti, hidròfug mitjançant additius al formigó i acabat lleugerament decapat color gris o beige, inclou pictograma | 508.65 | 4 | 2034.6 | 0.03 | B
209 | BBB0-N03F | u | Senyal explicatiu amb codi industrial 03F, segons plec de Parcs i Jardins, amb plafó i contratapa a quatre cares de planxa d'alumini plegada de 185x2000 mm i 2 mm de gruix amb vinil autoadhesiu imprès a una cara- 3M sèrie 100 blanc o equivalent- amb impressió digital tèrmica muntat en base de formigó HA-50/p/5/IIIa amb protecció antigrafitti, hidròfug mitjançant additius al formigó i acabat lleugerament decapat color gris o beige, inclou pictograma | 715.05 | 5 | 3575.25 | 0.06 | B
210 | BBB0-N04F | u | Senyal de conducta amb codi industrial 04F, segons plec de Parcs i Jardins, amb plafó i contratapa de planxa d'alumini plegada de 320x320 mm i 2 mm de gruix amb vinil autoadhesiu imprès a una cara- 3M sèrie 100 blanc o equivalent- amb impressió digital tèrmica muntat en base de formigó HA-50/p/5/IIIa amb protecció antigrafitti, hidròfug mitjançant additius al formigó i acabat lleugerament decapat color gris o beige, inclou pictograma | 215.1 | 13 | 2796.3 | 0.05 | B
211 | BBB0-N05F | u | Senyal nominatiu amb codi industrial 05F, segons plec de Parcs i Jardins, amb plafó i contratapa de planxa d'alumini plegada de 450x1000 mm i 2 mm de gruix amb vinil autoadhesiu imprès a una cara- 3M sèrie 100 blanc o equivalent- amb impressió digital tèrmica muntat en base de formigó HA-50/p/5/IIIa amb protecció antigrafitti, hidròfug mitjançant additius al formigó i acabat lleugerament decapat color gris o beige, inclou pictograma | 358.55 | 2 | 717.1 | 0.01 | B
212 | BBB0-N06F | u | Senyal nominatiu amb codi industrial 06F, segons plec de Parcs i Jardins, amb plafó i contratapa de planxa d'alumini plegada de 320x600 mm i 2 mm de gruix amb vinil autoadhesiu imprès a una cara- 3M sèrie 100 blanc o equivalent- amb impressió digital tèrmica muntat en base de formigó HA-50/p/5/IIIa amb protecció antigrafitti, hidròfug mitjançant additius al formigó i acabat lleugerament decapat color gris o beige, inclou pictograma | 215.1 | 2 | 430.2 | 0.01 | B
213 | BBB2-19NW | u | Semàfor de policarbonat amb sistema òptic de diàmetre 210 mm amb una cara i tres focus, òptica normal i lent de color normal de vehicles 13/12, per a seguretat i salut | 203.26 | 1 | 203.26 | 0 | B
214 | BBM7-NDUJ | u | Placa circular per a senyals de trànsit, d'alumini anoditzat amb doble pestanya, de 40 cm de diàmetre, acabada amb làmina retrorreflectora HI (High Intensity Prismatic) nivell II de retroreflexivitat 250/300 cd/m2, de 2mm d’espessor | 44.79 | 1 | 44.79 | 0 | B
215 | BBM9-NDVJ | u | Placa quadrada per a senyals de trànsit, d'alumini anoditzat amb doble pestanya, de 40x40 cm, acabada amb làmina retrorreflectora HI (High Intensity Prismatic) nivell II de retroreflexivitat 250/300 cd/m2, de 2mm d’espessor | 40.29 | 5 | 201.45 | 0 | B
216 | BBM9-NDVK | u | Placa informativa per a senyals de trànsit, d'alumini anoditzat amb doble pestanya, de 40x60 cm, acabada amb làmina retrorreflectora HI (High Intensity Prismatic) nivell II de retroreflexivitat 250/300 cd/m2, de 2mm d’espessor | 46.19 | 6 | 277.14 | 0 | B
217 | BBM9-NDVM | u | Placa informativa per a senyals de trànsit, d'alumini anoditzat amb doble pestanya, de 20x40 cm, acabada amb làmina retrorreflectora HI (High Intensity Prismatic) nivell II de retroreflexivitat 250/300 cd/m2, de 2mm d’espessor | 43.39 | 26 | 1128.14 | 0.02 | B
218 | BBME-NDVF | u | Placa triangular per a senyals de trànsit, d'alumini anoditzat amb doble pestanya, de 60 cm de costat, acabada amb làmina retrorreflectora HI (High Intensity Prismatic) nivell II de retroreflexivitat 250/300 cd/m2, de 2mm d’espessor | 39.91 | 7 | 279.37 | 0 | B
219 | BBMF-NH8A | m | Tub d'alumini estriat de 60 mm de diàmetre, de 4 mm d'espessor, per a suport de senyals de trànsit, pintat amb pintura de pols de polièster amb color RAL 7037 | 18.12 | 42 | 761.04 | 0.01 | B
220 | BD5A-N001 | m | Canal de formigó polímer, amb un pendent del 2 a 3 %, per a recollida d'aigües pluvials model F250KPDTE de ULMA o equivalent, ample exterior de 310 mm, ample interior 250 mm i alçada variable, amb perfils d'acer galvanitzat per a protecció lateral i dos ut de reixa de fosa dúctil Nervada model FNX250FTDM o equivalent amb clase de càrrega D400, segons norma UNE-EN 1433, sistema de fixació amb 8 cargols | 54 | 284.97 | 15388.38 | 0.25 | B
221 | BD5A-N002 | m | Canal de formigó polímer per a recollida d'aigües pluvials model F250K20R de ULMA o equivalent, ample exterior de 310 mm, ample interior 250 mm i alçada 400 mm, amb perfils d'acer galvanitzat per a protecció lateral i dos ut de reixa de fosa dúctil Nervada model FNX250FTDM o equivalent amb clase de càrrega D400, segons norma UNE-EN 1433, sistema de fixació amb 8 cargols | 135 | 303.03 | 40909.05 | 0.66 | B
222 | BD5G-0LIE | m2 | Làmina drenant nodular de polietilè d'alta densitat, amb un geotèxtil de polipropilè adherit en una de les seves cares, amb nòduls de 8 mm d'alçària aproximada i una resistència a la compressió aproximada de 150 kN/m2 | 3.56 | 151.58 | 539.62 | 0.01 | B
223 | BD5I-14CI | u | Pericó de formigó polímer format per un cos, amb perfil lateral, de 310x500 mm i 680 mm d'alçària, per acoblar a canals de 250 mm d'amplària, amb cistell i reixa de fosa nervada classe C250 segons norma UNE-EN 1433, abatible | 199.27 | 39 | 7771.53 | 0.13 | B
224 | BD5J-N001 | m2 | Tramex de 30x30x44 mm, galvanitzat en calent, antilliscant, amb dispositiu de tancament. | 39 | 11.6 | 452.4 | 0.01 | B
225 | BD5N-N200 | m | Tub corrugat de PEAD corrugat perforat DN210 per a drenatge. | 8.03 | 17.85 | 143.34 | 0 | B
226 | BD5O-0LK7 | m | Tub circular ranurat de PVC, de paret simple i 50 mm de diàmetre | 0.77 | 851.2 | 655.42 | 0.01 | B
227 | BD5Z-N8V4 | u | Subministre de marc i reixa tipus Barcelona PAS 82, abatible i reversible segons sentit de l'aigua, de 823x348x100 mm. Conforme a la classe C250 de la norma UNE-EN124. | 139 | 339.25 | 47155.75 | 0.76 | B
228 | BD77-N150 | m | Tub de polietilè de doble paret coextrusionada, corrugada exterior i llisa interior, de 630 mm de diàmetre nominal exterior, resistència a l'aixafament SN >= 8 KN/m2 , unions mitjaçant junta elàstica inclosa al tub, segons pr EN - 13476 | 49.51 | 16 | 792.16 | 0.01 | B
229 | BDD1-1KH0 | u | Bastiment quadrat i tapa quadrada de fosa dúctil per a pericó de serveis, recolzada, pas lliure de 400x400 mm i classe B125 segons norma UNE-EN 124 | 31.4 | 22 | 690.8 | 0.01 | B
230 | BDD1-1KH3 | u | Bastiment quadrat i tapa quadrada de fosa dúctil per a pericó de serveis, recolzada, pas lliure de 500x500 mm i classe c250 segons norma une-en 124 | 60.88 | 41 | 2496.08 | 0.04 | B
231 | BDD1-1KH8 | u | Bastiment quadrat i tapa quadrada de fosa dúctil per a pericó de serveis, recolzada, pas lliure de 600x600 mm i classe B125 segons norma UNE-EN 124 | 89.04 | 54 | 4808.16 | 0.08 | B
232 | BDD1-1KHP | u | Bastiment quadrat i tapa quadrada de fosa dúctil per a pericó de serveis, recolzada, pas lliure de 700x700 mm i classe B125 segons norma UNE-EN 124 | 135.2 | 15 | 2028 | 0.03 | B
233 | BDD1-1KIB | u | Bastiment quadrat aparent i tapa circular de fosa dúctil per a pou de registre, abatible, pas lliure de 700 mm de diàmetre i classe d400 segons norma une-en 124 | 172.58 | 50 | 8629 | 0.14 | B
234 | BDD4-0LVH | u | Graó per a pou de registre d'acer galvanitzat, de 300x400x300 mm, amb rodó de D= 25 mm | 4.77 | 4.25 | 20.27 | 0 | B
235 | BDD4-H4XN | u | Graó per a pou de registre de polipropilè de 250x350x250 mm i 3 kg de pes | 3.13 | 245 | 766.85 | 0.01 | B
236 | BDD5-0M3U | m | Peça de formigó per a pou circular de diàmetre 80 cm, prefabricada | 36.7 | 4.65 | 170.66 | 0 | B
237 | BDD5-N070 | m | Peça de formigó per a pou circular de diàmetre 70 cm interior, prefabricada | 47 | 1.2 | 56.4 | 0 | B
238 | BDD5-N120 | m | Peça de formigó per a pou circular de diàmetre 120 cm interior, prefabricada | 77.54 | 1.8 | 139.57 | 0 | B
239 | BDG0-1C2A | m | Banda continua de senyalització per a canalitzacions soterrades de 30 cm d'amplària, de polipropilè | 0.23 | 2525.3364 | 580.83 | 0.01 | B
240 | BDG0-N010 | m | Banda contínua de plàstic de color, de 30 cm d'amplària | 0.11 | 3077.34 | 338.51 | 0.01 | B
241 | BDG0-NAN1 | m | Banda d'avís canalització | 0.11 | 2392.72 | 263.2 | 0 | B
242 | BDG2-34UA | m | Fil guia per a conductes de canalitzacions de serveis, de nylon, de 5 mm de gruix | 0.12 | 1821.5364 | 218.58 | 0 | B
243 | BDG3-34IH | u | Part proporcional de separadors, conectors i obturadors de canalitzacions de serveis de 125 mm de diàmetre nominal | 0.24 | 1088.4972 | 261.24 | 0 | B
244 | BDG3-34II | u | Part proporcional de separadors, conectors i obturadors de canalitzacions de serveis de 63 mm de diàmetre nominal | 0.36 | 57.57 | 20.73 | 0 | B
245 | BDG3-34IJ | u | Part proporcional de separadors, conectors i obturadors de canalitzacions de serveis de 110 mm de diàmetre nominal | 0.2 | 610.141 | 122.03 | 0 | B
246 | BDG3-34IK | u | Part proporcional de separadors, conectors i obturadors de canalitzacions de serveis de 200 mm de diàmetre nominal | 1.48 | 47.47 | 70.26 | 0 | B
247 | BDK0-N010 | u | Bastiment format per perfils laminats i tapa de xapa metal.lica estriada, de 1080x480 mm, amb una capa d'emprimacio antioxidant, completament treballat a taller i preparat per a la seva fixacio a la paret del perico amb potes d'ancoratge | 26.18 | 1 | 26.18 | 0 | B
248 | BDK1-N001 | u | Conjunt de tapa i marc triple per pericons Model CL-3 o similar, de 1.010X1.910mm de longitud exterior del marc, de fosa dúctil GGG40, de pes de la tapa de 52,724KG, pes del marc de 103,909 kg i pes del conjunt de 262,264KG, acabat pintat negre asfàltic, complint norma UNE EN-124, Classe C-250, producte certificat per SGS.amb tapa abatible, d'obertura fins a 110º i extraible a 90º, amb tancament de seguretat anti-robament amb clau de doble par | 1250 | 2 | 2500 | 0.04 | B
249 | BDK1-N002 | u | Conjunt de tapa i marc per pericons Model CL-1 o similar, de 660 X1.010MM de longitud exterior del marc, de fosa dúctil GGG40, de pes de la tapa de 52,724KG, pes del marc de 50,822 KG i pes del conjunt de 103,607KG, acabat pintat negre asfàltic, complint norma UNE EN-124, Classe C-250, producte certificat per SGS, amb tapa abatible, d'obertura fins a 110º i extraïble a 90º, amb tancament de seguretat anti-robament amb clau de doble para | 495 | 1 | 495 | 0.01 | B
250 | BDK1-NM3N | u | Bastiment i tapa per a pericó de serveis, de fosa dúctil de 400x400x40 mm i de 27 kg de pes (tot el dispositiu 39kg), col·locat amb morter. Compleix amb la norma UNE EN 124, amb certificat AENOR de producte vigent. De superfície metàl·lica antilliscant incorporant les lletres E.P. o bé Enllumenat Públic. Extraïble, obrint més de 90º i com a màxim 120º, amb un dispositiu antitancament de bloqueig de seguretat a 90º. El desbloqueig i obertura es realitza amb clau La clau de bloqueig serveix per la seva manipulació una vegada bloquejada la tapa. El marc, amb canal interior amb l'aïllament de l | 180 | 15 | 2700 | 0.04 | B
251 | BDK1-NM3O | u | Bastiment i tapa per a pericó de serveis, de fosa dúctil de 600x600x50 mm i de 27 kg de pes (tot el dispositiu 39kg), col·locat amb morter. Compleix amb la norma UNE EN 124, amb certificat AENOR de producte vigent. De superfície metàl·lica antilliscant incorporant les lletres E.P. o bé Enllumenat Públic. Extraïble, obrint més de 90º i com a màxim 120º, amb un dispositiu antitancament de bloqueig de seguretat a 90º. El desbloqueig i obertura es realitza amb clau La clau de bloqueig serveix per la seva manipulació una vegada bloquejada la tapa. El marc, amb canal interior amb l'aïllament de l | 227 | 29 | 6583 | 0.11 | B
252 | BEU9-H5AY | u | Manòmetre de glicerina per a una pressió de 0 a 10 bar, d'esfera de 63 mm de rosca d'1/4' de D | 10.94 | 1 | 10.94 | 0 | B
253 | BEU9-H5AZ | u | Manòmetre de glicerina per a una pressió de 0 a 6 bar, d'esfera de 63 mm de diàmetre i rosca de connexió d'1/4'' | 7.45 | 1 | 7.45 | 0 | B
254 | BFA7-N571 | m | Claveguera de tub de PVC de 160 mm de diàmetre, de paret massissa amb interior llis, rigidesa anular SN4, amb junt elàstic de campana | 11.92 | 248.2 | 2958.54 | 0.05 | B
255 | BFA7-N572 | m | Claveguera de tub de PVC de 250 mm de diàmetre, de paret massissa amb interior llis, rigidesa anular SN4, amb junt elàstic de campana | 28.64 | 23.3 | 667.31 | 0.01 | B
256 | BFA7-N573 | m | Claveguera de tub de PVC de 315 mm de diàmetre, de paret massissa amb interior llis, rigidesa anular SN4, amb junt elàstic de campana | 45.69 | 29.3 | 1338.72 | 0.02 | B
257 | BFA7-N574 | m | Claveguera de tub de PVC de 400 mm de diàmetre, de paret massissa amb interior llis, rigidesa anular SN4, amb junt elàstic de campana | 73.32 | 748.75 | 54898.35 | 0.89 | B
258 | BFA7-N575 | m | Claveguera de tub de PVC de 500 mm de diàmetre, de paret massissa amb interior llis, rigidesa anular SN4, amb junt elàstic de campana | 113.46 | 210.4 | 23871.98 | 0.39 | B
259 | BFB3-095L | m | Tub de polietilè de designació PE 100, de 140 mm de diàmetre nominal, de 16 bar de pressió nominal, sèrie SDR 11, segons la norma UNE-EN 12201-2 | 10.49 | 25.704 | 269.63 | 0 | B
260 | BFB3-095R | m | Tub de polietilè de designació PE 100, de 25 mm de diàmetre nominal, de 16 bar de pressió nominal, sèrie SDR 11, segons la norma UNE-EN 12201-2 | 0.36 | 58.14 | 20.93 | 0 | B
261 | BFB3-0964 | m | Tub de polietilè de designació PE 100, de 160 mm de diàmetre nominal, de 16 bar de pressió nominal, sèrie SDR 11, segons la norma UNE-EN 12201-2 | 13.77 | 51.408 | 707.89 | 0.01 | B
262 | BFB3-0966 | m | Tub de polietilè de designació PE 100, de 180 mm de diàmetre nominal, de 16 bar de pressió nominal, sèrie SDR 11, segons la norma UNE-EN 12201-2 | 17.4 | 77.112 | 1341.75 | 0.02 | B
263 | BFB3-096E | m | Tub de polietilè de designació PE 100, de 315 mm de diàmetre nominal, de 16 bar de pressió nominal, sèrie SDR 11, segons la norma UNE-EN 12201-2 | 53.01 | 8.16 | 432.56 | 0.01 | B
264 | BFB3-096F | m | Tub de polietilè de designació PE 100, de 200 mm de diàmetre nominal, de 16 bar de pressió nominal, sèrie SDR 11, segons la norma UNE-EN 12201-2 | 21.46 | 102.816 | 2206.43 | 0.04 | B
265 | BFB3-0994 | m | Tub de polietilè de designació PE 100, de 50 mm de diàmetre nominal, de 16 bar de pressió nominal, sèrie SDR 11, segons la norma UNE-EN 12201-2 | 1.44 | 13.872 | 19.97 | 0 | B
266 | BFB3-099A | m | Tub de polietilè de designació PE 100, de 63 mm de diàmetre nominal, de 16 bar de pressió nominal, sèrie SDR 11, segons la norma UNE-EN 12201-2 | 2.27 | 4.08 | 9.26 | 0 | B
267 | BFB3-099G | m | Tub de polietilè de designació PE 100, de 75 mm de diàmetre nominal, de 16 bar de pressió nominal, sèrie SDR 11, segons la norma UNE-EN 12201-2 | 3.18 | 6.12 | 19.46 | 0 | B
268 | BFB3-099M | m | Tub de polietilè de designació PE 100, de 90 mm de diàmetre nominal, de 10 bar de pressió nominal, sèrie SDR 17, segons la norma UNE-EN 12201-2 | 3.15 | 441.66 | 1391.23 | 0.02 | B
269 | BFB3-099N | m | Tub de polietilè de designació PE 100, de 90 mm de diàmetre nominal, de 16 bar de pressió nominal, sèrie SDR 11, segons la norma UNE-EN 12201-2 | 4.6 | 429.42 | 1975.33 | 0.03 | B
270 | BFB6-09B8 | m | Tub de polietilè de designació PE 40, de 63 mm de diàmetre nominal, de 10 bar de pressió nominal, sèrie SDR 7,4, segons la norma UNE-EN 12201-2 | 2.79 | 608.94 | 1698.94 | 0.03 | B
271 | BFB6-09BA | m | Tub de polietilè de designació PE 40, de 40 mm de diàmetre nominal, de 10 bar de pressió nominal, sèrie SDR 7,4, segons la norma UNE-EN 12201-2 | 1.15 | 1817.64 | 2090.29 | 0.03 | B
272 | BFB6-09BH | m | Tub de polietilè de designació PE 40, de 50 mm de diàmetre nominal, de 10 bar de pressió nominal, sèrie SDR 7,4, segons la norma UNE-EN 12201-2 | 1.77 | 650.76 | 1151.85 | 0.02 | B
273 | BFB6-09BZ | m | Tub de polietilè de designació PE 40, de 75 mm de diàmetre nominal, de 10 bar de pressió nominal, sèrie SDR 7,4, segons la norma UNE-EN 12201-2 | 3.96 | 167.28 | 662.43 | 0.01 | B
274 | BFWF-09SN | u | Accessori per a tubs de polietilè de densitat alta, de 315 mm de diàmetre nominal exterior, de plàstic, 16 bar de pressió nominal, per a soldar | 305.78 | 1.2 | 366.94 | 0.01 | B
275 | BFWF-09SV | u | Accessori per a tubs de polietilè de densitat baixa, de 40 mm de diàmetre nominal exterior, de plàstic, per a connectar a pressió | 4.29 | 534.6 | 2293.43 | 0.04 | B
276 | BFWF-09TA | u | Accessori per a tubs de polietilè de densitat alta, de 140 mm de diàmetre nominal exterior, de plàstic, 16 bar de pressió nominal, per a soldar | 59.58 | 5.04 | 300.28 | 0 | B
277 | BFWF-09TG | u | Accessori per a tubs de polietilè de densitat alta, de 160 mm de diàmetre nominal exterior, de plàstic, 16 bar de pressió nominal, per a soldar | 73.25 | 10.08 | 738.36 | 0.01 | B
278 | BFWF-09TJ | u | Accessori per a tubs de polietilè de densitat alta, de 180 mm de diàmetre nominal exterior, de plàstic, 16 bar de pressió nominal, per a soldar | 88.07 | 15.12 | 1331.62 | 0.02 | B
279 | BFWF-09TK | u | Accessori per a tubs de polietilè de densitat alta, de 200 mm de diàmetre nominal exterior, de plàstic, 16 bar de pressió nominal, per a soldar | 140.74 | 20.16 | 2837.32 | 0.05 | B
280 | BFWF-09TW | u | Accessori per a tubs de polietilè de densitat alta, de 25 mm de diàmetre nominal exterior, de plàstic, per a connectar a pressió | 2.72 | 17.1 | 46.51 | 0 | B
281 | BFWF-09V8 | u | Accessori per a tubs de polietilè de densitat alta, de 50 mm de diàmetre nominal exterior, de plàstic, per a connectar a pressió | 8.21 | 4.08 | 33.5 | 0 | B
282 | BFWF-09VA | u | Accessori per a tubs de polietilè de densitat baixa, de 50 mm de diàmetre nominal exterior, de plàstic, per a connectar a pressió | 6.01 | 191.4 | 1150.31 | 0.02 | B
283 | BFWF-09VF | u | Accessori per a tubs de polietilè de densitat alta, de 63 mm de diàmetre nominal exterior, de plàstic, per a connectar a pressió | 12.2 | 1.2 | 14.64 | 0 | B
284 | BFWF-09VY | u | Accessori per a tubs de polietilè de densitat alta, de 90 mm de diàmetre nominal exterior, de plàstic, per a connectar a pressió | 38.34 | 17.1 | 655.61 | 0.01 | B
285 | BFWF-09W2 | u | Accessori per a tubs de polietilè de densitat alta, de 90 mm de diàmetre nominal exterior, de plàstic, 16 bar de pressió nominal, per a soldar | 27.31 | 109.2 | 2982.25 | 0.05 | B
286 | BFWF-N9VJ | u | Accessori per a tubs de polietilè de densitat baixa, de 63 mm de diàmetre nominal exterior, de llautó, per a connectar a pressió | 8.94 | 179.1 | 1601.15 | 0.03 | B
287 | BFWF-N9VO | u | Accessori per a tubs de polietilè de densitat alta, de 75 mm de diàmetre nominal exterior, de llautó, per a connectar a pressió | 23.84 | 1.8 | 42.91 | 0 | B
288 | BFWF-N9VT | u | Accessori per a tubs de polietilè de densitat baixa, de 75 mm de diàmetre nominal exterior, de llautó, per a connectar a pressió | 17.46 | 49.2 | 859.03 | 0.01 | B
289 | BFWF-N9VY | u | Accessori per a tubs de polietilè de densitat alta, de 90 mm de diàmetre nominal exterior, de llautó, per a connectar a pressió | 37.63 | 129.9 | 4888.14 | 0.08 | B
290 | BFYH-0A2M | u | Part proporcional d'elements de muntatge per a tubs de polietilè de densitat alta, de 25 mm de diàmetre nominal exterior, per a connectar a pressió | 0.02 | 57 | 1.14 | 0 | B
291 | BFYH-0A3A | u | Part proporcional d'elements de muntatge per a tubs de polietilè de densitat baixa, de 16 mm de diàmetre nominal exterior, per a connectar a pressió | 0.02 | 7126.8 | 142.54 | 0 | B
292 | BFYH-0A3D | u | Part proporcional d'elements de muntatge per a tubs de polietilè de densitat baixa, de 40 mm de diàmetre nominal exterior, per a connectar a pressió | 0.12 | 1782 | 213.84 | 0 | B
293 | BFYH-0A4M | u | Part proporcional d'elements de muntatge per a tubs de polietilè de densitat alta, de 200 mm de diàmetre nominal exterior, de 16 bar de pressió nominal, per a soldar | 2.93 | 100.8 | 295.34 | 0 | B
294 | BFYH-0A4O | u | Part proporcional d'elements de muntatge per a tubs de polietilè de densitat alta, de 160 mm de diàmetre nominal exterior, de 16 bar de pressió nominal, per a soldar | 1.84 | 50.4 | 92.74 | 0 | B
295 | BFYH-0A4P | u | Part proporcional d'elements de muntatge per a tubs de polietilè de densitat alta, de 140 mm de diàmetre nominal exterior, de 16 bar de pressió nominal, per a soldar | 1.41 | 25.2 | 35.53 | 0 | B
296 | BFYH-0A4Q | u | Part proporcional d'elements de muntatge per a tubs de polietilè de densitat alta, de 180 mm de diàmetre nominal exterior, de 16 bar de pressió nominal, per a soldar | 2.34 | 75.6 | 176.9 | 0 | B
297 | BFYH-0A4X | u | Part proporcional d'elements de muntatge per a tubs de polietilè de densitat alta, de 315 mm de diàmetre nominal exterior, de 16 bar de pressió nominal, per a soldar | 7.71 | 8 | 61.68 | 0 | B
298 | BFYH-0A5S | u | Part proporcional d'elements de muntatge per a tubs de polietilè de densitat alta, de 50 mm de diàmetre nominal exterior, per a connectar a pressió | 0.05 | 13.6 | 0.68 | 0 | B
299 | BFYH-0A5T | u | Part proporcional d'elements de muntatge per a tubs de polietilè de densitat baixa, de 50 mm de diàmetre nominal exterior, per a connectar a pressió | 0.18 | 638 | 114.84 | 0 | B
300 | BFYH-0A5W | u | Part proporcional d'elements de muntatge per a tubs de polietilè de densitat alta, de 63 mm de diàmetre nominal exterior, per a connectar a pressió | 0.09 | 4 | 0.36 | 0 | B
301 | BFYH-0A5X | u | Part proporcional d'elements de muntatge per a tubs de polietilè de densitat baixa, de 63 mm de diàmetre nominal exterior, per a connectar a pressió | 0.28 | 597 | 167.16 | 0 | B
302 | BFYH-0A60 | u | Part proporcional d'elements de muntatge per a tubs de polietilè de densitat alta, de 75 mm de diàmetre nominal exterior, per a connectar a pressió | 0.13 | 6 | 0.78 | 0 | B
303 | BFYH-0A61 | u | Part proporcional d'elements de muntatge per a tubs de polietilè de densitat baixa, de 75 mm de diàmetre nominal exterior, per a connectar a pressió | 0.46 | 164 | 75.44 | 0 | B
304 | BFYH-0A64 | u | Part proporcional d'elements de muntatge per a tubs de polietilè de densitat alta, de 90 mm de diàmetre nominal exterior, per a connectar a pressió | 0.18 | 490 | 88.2 | 0 | B
305 | BFYH-0A6S | u | Part proporcional d'elements de muntatge per a tubs de polietilè de densitat alta, de 90 mm de diàmetre nominal exterior, de 16 bar de pressió nominal, per a soldar | 0.59 | 364 | 214.76 | 0 | B
306 | BG12-0G7A | u | Caixa de derivació quadrada de plàstic, de 200x200 mm, amb grau de protecció IP-54 i per a muntar superficialment | 13.76 | 27 | 371.52 | 0.01 | B
307 | BG1A-U009 | u | Armari per quadre elèctric de 520x520 mm de base, de xapa d'acer inoxidable AISI-304 i pintura antigraffiti, subministrament trifàsic, fins a 63 A, sense estabilitzador-reductor de potència, 2S, amb interruptor general automàtic i interruptor manual de potència, amb sistema de comunicació inalàmbrica, amb sòcol empotrable i bancada de 300 mm d'alt, inclou l'aparellatge elèctric | 9384.1 | 3 | 28152.3 | 0.46 | B
308 | BG2P-1KUE | m | Tub rígid de PVC, de 32 mm de diàmetre nominal, aïllant i no propagador de la flama, amb una resistència a l'impacte de 2 J, resistència a compressió de 1250 N i una rigidesa dielèctrica de 2000 V | 1.26 | 4.2 | 5.32 | 0 | B
309 | BG2P-1KUW | m | Tub rígid de PVC, de 20 mm de diàmetre nominal, aïllant i no propagador de la flama, amb una resistència a l'impacte de 2 J, resistència a compressió de 1250 N i una rigidesa dielèctrica de 2000 V | 0.61 | 3.06 | 1.87 | 0 | B
310 | BG2Q-1KSV | m | Tub flexible corrugat de pvc, de 25 mm de diàmetre nominal, aïllant i no propagador de la flama, resistència a l'impacte d'1 j, resistència a compressió de 320 n i una rigidesa dielèctrica de 2000 v | 0.26 | 1071.306 | 278.54 | 0 | B
311 | BG2Q-1KTC | m | Tub corbable corrugat de polietilè, de doble capa, llisa la interior i corrugada l'exterior, de 110 mm de diàmetre nominal, aïllant i no propagador de la flama, resistència a l'impacte de 28 J, resistència a compressió de 450 N, per a canalitzacions soterrades | 2.12 | 3601.689 | 7635.58 | 0.12 | B
312 | BG2Q-1KTE | m | Tub corbable corrugat de polietilè, de doble capa, llisa la interior i corrugada l'exterior, de 90 mm de diàmetre nominal, aïllant i no propagador de la flama, resistència a l'impacte de 20 J, resistència a compressió de 450 N, per a canalitzacions soterrades | 1.68 | 1710.744 | 2874.05 | 0.05 | B
313 | BG2Q-1KTF | m | Tub corbable corrugat de polietilè, de doble capa, llisa la interior i corrugada l'exterior, de 63 mm de diàmetre nominal, aïllant i no propagador de la flama, resistència a l'impacte de 20 J, resistència a compressió de 450 N, per a canalitzacions soterrades | 1.15 | 1009.47 | 1160.9 | 0.02 | B
314 | BG2Q-1KTM | m | Tub corbable corrugat de pvc, de 100 mm de diàmetre nominal, aïllant i no propagador de la flama, resistència a l'impacte de 12 j, resistència a compressió de 250 n, per a canalitzacions soterrades | 1.96 | 9.2 | 18.01 | 0 | B
315 | BG2Q-1KTO | m | Tub corbable corrugat de polietilè, de doble capa, llisa la interior i corrugada l'exterior, de 160 mm de diàmetre nominal, aïllant i no propagador de la flama, resistència a l'impacte de 40 J, resistència a compressió de 450 N, per a canalitzacions soterrades | 3.65 | 1157.259 | 4224 | 0.07 | B
316 | BG2Q-1KTP | m | Tub corbable corrugat de polietilè, de doble capa, llisa la interior i corrugada l'exterior, de 200 mm de diàmetre nominal, aïllant i no propagador de la flama, resistència a l'impacte de 40 J, resistència a compressió de 450 N, per a canalitzacions soterrades | 5.68 | 49.35 | 280.31 | 0 | B
317 | BG2Q-M001 | m | Tub corbable de polietilè, eix singular, gruix 3,2mm, de doble capa, de 125 mm de diàmetre nominal, aïllant i no propagador de la flama, resistència a l'impacte de 28 J, resistència a compressió de 450 N, per a canalitzacions soterrades | 2.77 | 1131.606 | 3134.55 | 0.05 | B
318 | BG33-G2T4 | m | Cable amb conductor de coure de tensió assignada0,6/1 kV, de designació RZ1-K (AS), construcció segons norma UNE 21123-4, multipolar, de secció 12x2,5 mm2, amb coberta del cable de poliolefines, classe de reacció al foc Cca-s1b, d1, a1 segons la norma UNE-EN 50575 amb baixa emissió fums | 5.94 | 4095 | 24324.3 | 0.39 | B
319 | BG33-G2TE | m | Cable amb conductor de coure de tensió assignada0,6/1 kV, de designació RVFV, construcció segons norma UNE 21123-2, tetrapolar, de secció 4x10 mm2, amb armadura de fleix d'acer i coberta del cable de PVC, classe de reacció al foc Eca segons la norma UNE-EN 50575 | 2.12 | 1710.744 | 3626.78 | 0.06 | B
320 | BG33-G2VO | m | Cable amb conductor de coure de tensió assignada0,6/1 kV, de designació RZ1-K (AS), construcció segons norma UNE 21123-4, tripolar, de secció 3x2,5 mm2, amb coberta del cable de poliolefines, classe de reacció al foc Cca-s1b, d1, a1 segons la norma UNE-EN 50575 amb baixa emissió fums | 1.47 | 112 | 164.64 | 0 | B
321 | BG33-G308 | m | Cable amb conductor de coure de tensió assignada0,6/1 kV, de designació RZ1-K (AS+), construcció segons norma UNE 211025, pentapolar, de secció 5x6 mm2, amb coberta del cable de poliolefines, classe de reacció al foc Cca-s1b, d1, a1 segons la norma UNE-EN 50575 amb baixa emissió fums | 6.27 | 18.36 | 115.12 | 0 | B
322 | BG33-N300 | m | Conductor de coure de designació UNE RV-K 0,6/1 KV, bipolar de secció 2X2.5 MM2 | 0.62 | 84 | 52.08 | 0 | B
323 | BG33-N330 | m | Conductor de coure de designació une rv-k 0,6/1 kv, tripolar de secció 3x2,5 mm2 | 0.75 | 1071.306 | 803.48 | 0.01 | B
324 | BG3I-06W3 | m | Conductor de coure nu, unipolar de secció 1x35 mm2 | 1.4 | 2880.864 | 4033.21 | 0.07 | B
325 | BG3Z-N110 | u | Terminal per a cable de Coure de 35 mm2 | 1.35 | 14 | 18.9 | 0 | B
326 | BG43-N010 | u | Caixa de connexions i tallacircuits per a una o dues lampades | 11.36 | 90 | 1022.4 | 0.02 | B
327 | BG43-NE10 | u | Placa de terra de coure de 500 x 500 i 2 mm de gruix | 12.21 | 7 | 85.47 | 0 | B
328 | BG74-NCUK | u | Temporitzador per al control de l'ús de la zona de jocs d'aigua | 1300 | 1 | 1300 | 0.02 | B
329 | BGD2-06US | u | Placa de connexió a terra d'acer quadrada (massissa), de 0,3 m2 de superfície i de 3 mm de gruix | 36.97 | 83 | 3068.51 | 0.05 | B
330 | BGD4-16WD | u | Punt de connexió a terra amb pont seccionador de platina de coure, muntat en caixa estanca i per muntar superficialment | 22.65 | 2 | 45.3 | 0 | B
331 | BGD5-06ST | u | Piqueta de connexió a terra d'acer i recobriment de coure, de 1000 mm de llargària, de 14,6 mm de diàmetre, de 300 µm | 9.57 | 1 | 9.57 | 0 | B
332 | BGD5-06SU | u | Piqueta de connexió a terra d'acer i recobriment de coure, de 1500 mm de llargària, de 14,6 mm de diàmetre, de 300 µm | 11.91 | 8 | 95.28 | 0 | B
333 | BGDZ-N020 | u | Cartutx per a soldadura Cadweld | 1.22 | 7 | 8.54 | 0 | B
334 | BGDZ-N030 | u | Sals de sulfat de sodi i magnesi | 0.67 | 7 | 4.69 | 0 | B
335 | BGW2-093M | u | Part proporcional d'accessoris de caixa de derivació quadrada | 0.28 | 27 | 7.56 | 0 | B
336 | BGWC-09N4 | u | Part proporcional d'accessoris per a tubs rígids de PVC | 0.13 | 3 | 0.39 | 0 | B
337 | BGWD-0AS5 | u | Part proporcional d'accessoris per a tallacircuits amb fusible cilíndric | 0.27 | 83 | 22.41 | 0 | B
338 | BGWF-0ARJ | u | Part proporcional d'accessoris per a conductors de coure nus | 0.28 | 1061.3 | 297.16 | 0 | B
339 | BGY3-0B2S | u | Part proporcional d'elements especials per a conductors de coure nus | 0.14 | 2817.5 | 394.45 | 0.01 | B
340 | BGYD-0B2W | u | Part proporcional d'elements especials per a piquetes de connexió a terra | 3.41 | 9 | 30.69 | 0 | B
341 | BGYD-0B2X | u | Part proporcional d'elements especials per a plaques de connexió a terra | 3.41 | 83 | 283.03 | 0 | B
342 | BHGA-UMR6 | u | Quadre de comandament i protecció d'enllumenat públic, amb caixa seccionadora i cgp segons normes companyia subministradora, regulador de flux en capçalera de 15kVA, 6 sortides amb diferencials rearmables, doble nivell, mòdul de control i comunicacions Citilux o equivalent (a escollir per municipi), proteccions per a serveis del quadre i sortida monofàsica per reg, s'inclou bancada d'acer inoxidable de 300mm i tot el petit material auxiliar necessari de connexió i muntatge, 2 volums, amb tubulars de connexió entre volums de quadre d'enllumenat 2DN160mm (potència) i DN110mm (dades), amb connect | 13837.43 | 1 | 13837.43 | 0.22 | B
343 | BHGW-U001 | u | Petit material auxiliar de connexió i muntatge per a armaris de protecció i control d'enllumenat públic | 94.16 | 1 | 94.16 | 0 | B
344 | BHM2-N005 | u | COLUMNA TRONCOCÒNICA MODEL 'FUL-10' DE LA CASA 'ESCOFET' DE 10 M D'ALÇADA, RAL 7016 GRIS ANTRACITA, D'ACER GALVANITZAT I PINTAT, AMB PORTES DE REGISTRE I TANCAMENT AMB CLAU DE TUB RECTANGULAR, PREPARADA PER A 5 PROJECTORS | 2552 | 4 | 10208 | 0.17 | B
345 | BHM2-N009 | u | COLUMNA TRONCOCÒNICA MODEL 'FUL-12' DE LA CASA 'ESCOFET' DE 12 M D'ALÇADA, RAL 7016 GRIS ANTRACITA, D'ACER GALVANITZAT I PINTAT, AMB PORTES DE REGISTRE I TANCAMENT AMB CLAU DE TUB RECTANGULAR, PREPARADA PER A 4 PROJECTORS | 3121 | 3 | 9363 | 0.15 | B
346 | BHM2-NC79 | u | Columna troncónica d'acer galvanitzada de 4mm de gruix (acabat pintat ral 7024), alçada total 7m i curvatura de 29 graus respecte l'horitzontal, suports de projectors d'acer inoxidable (soldats a la columna) i amb dues portes registre 400x100 amb clau triangular. anell de reforç inclinat a la base de 8mm de gruix i 300 mm d'altura, col·locada sobre dau de formigó. | 1423.58 | 4 | 5694.32 | 0.09 | B
347 | BHQ6-N111 | u | Punt de llum tipus 5f amb 1 lluminària, incloent: - 1 Lluminària model GOTA M SUS 2x7Y50 30K F5M1 PMMA SC P110 ANODIZADO P: 74W de Salvi - 2 Columnes model POST GOTA 7M de tipus cilíndrica de h7m d'alçada d'acer galvanitzat de Salvi - Control amb sistema IMCU | 684.89 | 2 | 1369.78 | 0.02 | B
348 | BHQ6-N112 | u | Punt de llum tipus 9b+6b amb 2 lluminàries, incloent: - 1 Columna model LAN L 9.35-6.6m 2L LAT GRIS PLATA G2 de Salvi. Protegida amb un tractament específic per a la protecció de la part baixa o base del suport fins a la portella (protecció anti gossos) i amb un tractament per a la protecció contra enganxines i grafitis (tipus HLG) fins a una alçada de 3 m - 1 Lluminària model LAN L ESP 3x7Z 40K F4M2 VDR SP S129 GRIS PLATA G2 P: 125W de Salvi - 1 Lluminària model LAN N ESP 7Z 30K F2M2 VDR SP 1030 GRIS PLATA G2 P: 15W de Salvi - Control amb sistema IMCU | 5531.13 | 15 | 82966.95 | 1.34 | B
349 | BHQ6-N200 | u | Tensor horquilla inox Ø6 M12 320/440 GOTA | 28.4 | 4 | 113.6 | 0 | B
350 | BHQ6-N222 | u | Lluminària model STATUS T/H 60 3x5Y50 40K F4M2 VDR SP S150 GRIS PLATA G2 P: 110W de Salvi | 552.82 | 4 | 2211.28 | 0.04 | B
351 | BHQ6-N6C1 | u | Punt de llum tipus 6c1+4c1 amb 2 projectors, incloent: - Columna Urbidermis Santa & Cole CU01 de tipus cilíndrica (d127mm) de 6,00m d'alçada total, realitzada en acer galvanitzat, acabat pintat. Amb anell de reforç a la base. Per a 2 projectors a diferent alçada a 180º (h5,3m/0º; h3,7m/180º). Protegida amb un tractament específic per a la protecció de la part baixa o base del suport fins a la portella (protecció anti gossos) i amb un tractament per a la protecció contra enganxines i grafitis (tipus HLG) fins a una alçada de 3 m:1 unitat - Projector orientable Urbidermis Santa & Cole ARNE | 3090 | 4 | 12360 | 0.2 | B
352 | BHQ6-N6C3 | u | Punt de llum tipus 6c1 amb 1 projector, incloent: - Columna Urbidermis Santa & Cole CU01 de tipus cilíndrica (d127mm) de 6,00m d'alçada total, realitzada en acer galvanitzat, acabat pintat. Amb anell de reforç a la base. Per a 1 projector (h5,3m/0º). Protegida amb un tractament específic per a la protecció de la part baixa o base del suport fins a la portella (protecció anti gossos) i amb un tractament per a la protecció contra enganxines i grafitis (tipus HLG) fins a una alçada de 3 m:1 unitat - Projector orientable Urbidermis Santa & Cole ARNE 40W (36L 3000K IRC80 350mA), realitzat en | 2185 | 2 | 4370 | 0.07 | B
353 | BHQ6-N6C5 | u | Punt de llum tipus 5c2+5c2 amb 2 projectors, incloent: - Columna Urbidermis Santa & Cole CU01 de tipus cilíndrica (d127mm) de 5,20m d'alçada total, realitzada en acer galvanitzat, acabat pintat. Amb anell de reforç a la base. Per a 2 projectors a la mateixa alçada (h4,5m /0º; h4,5m/180º). Protegida amb un tractament específic per a la protecció de la part baixa o base del suport fins a la portella (protecció anti gossos) i amb un tractament per a la protecció contra enganxines i grafitis (tipus HLG) fins a una alçada de 3 m:1 unitat - Projector orientable Santa & Cole ARNE 30W (18L 3000K | 3020 | 3 | 9060 | 0.15 | B
354 | BHQ6-N6C6 | u | Punt de llum tipus 5c3+5c3 amb 2 projectors, incloent: - Columna Urbidermis Santa & Cole CU01 de tipus cilíndrica (d127mm) de 5,20m d'alçada total, realitzada en acer galvanitzat, acabat pintat. Amb anell de reforç a la base. Per a 2 projectors a la mateixa alçada (h4,5m /0º; h4,5m/180º). Protegida amb un tractament específic per a la protecció de la part baixa o base del suport fins a la portella (protecció anti gossos) i amb un tractament per a la protecció contra enganxines i grafitis (tipus HLG) fins a una alçada de 3 m:1 unitat -Projector orientable Santa & Cole ARNE 21W (18L 3000K | 3020 | 2 | 6040 | 0.1 | B
355 | BHQ6-N6C9 | u | Punt de llum tipus 5c1 amb 1 projector, incloent: - Columna Urbidermis Santa & Cole CU01 de tipus cilíndrica (d127mm) de 5,20m d'alçada total, realitzada en acer galvanitzat, acabat pintat. Amb anell de reforç a la base. Per a 1 projector (h4,5m/0º). Protegida amb un tractament específic per a la protecció de la part baixa o base del suport fins a la portella (protecció anti gossos) i amb un tractament per a la protecció contra enganxines i grafitis (tipus HLG) fins a una alçada de 3 m:1 unitat - Projector orientable Urbidermis Santa & Cole ARNE 40W (18L 3000K IRC80 700mA), realitzat en | 1975 | 5 | 9875 | 0.16 | B
356 | BHQ6-N6D1 | u | Punt de llum tipus 5c1(cc) amb 1 projector, incloent: - Projector orientable Urbidermis Santa & Cole ARNE 40W (18L 3000K IRC80 700mA), realitzat en injecció d'alumini acabat pintat, de geometria circular amb cos de diàmetre 300mm i alçada 84mm per a allotjament de la font de llum i cos de diàmetre 110mm i alçada 218mm per allotjament de l'equip auxiliar. Sistema òptic de tecnologia LED, de distribució asimètrica viària IESNA Type II. Font d'alimentació electrònica regulable. Classe I. IP66. IK08.: 1 unitat - Braç de fixació simple a columna catenàries (diàmetre a definir) per a project | 1055 | 3 | 3165 | 0.05 | B
357 | BHQ6-N6D2 | u | Punt de llum tipus 5c2 amb 1 projector, incloent: - Columna Urbidermis Santa & Cole CU01 de tipus cilíndrica (d127mm) de 5,20m d'alçada total, realitzada en acer galvanitzat, acabat pintat. Amb anell de reforç a la base. Per a 1 projector (h4,5m/0º). Protegida amb un tractament específic per a la protecció de la part baixa o base del suport fins a la portella (protecció anti gossos) i amb un tractament per a la protecció contra enganxines i grafitis (tipus HLG) fins a una alçada de 3 m: 1 unitat - Projector orientable Urbidermis Santa & Cole ARNE 30W (18L 3000K IRC80 500mA), realitzat en | 1975 | 6 | 11850 | 0.19 | B
358 | BHQ6-N6D3 | u | Punt de llum tipus 5c3 amb 1 projector, incloent: -Columna Urbidermis Santa & Cole CU01 de tipus cilíndrica (d127mm) de 5,20m d'alçada total, realitzada en acer galvanitzat, acabat pintat. Amb anell de reforç a la base. Per a 1 projector (h4,5m/0º). Protegida amb un tractament específic per a la protecció de la part baixa o base del suport fins a la portella (protecció anti gossos) i amb un tractament per a la protecció contra enganxines i grafitis (tipus HLG) fins a una alçada de 3 m: 1 unitat - Projector orientable Santa & Cole ARNE 21W (18L 3000K IRC80 350mA), realitzat en injecció d' | 1975 | 2 | 3950 | 0.06 | B
359 | BHQ6-N6D4 | u | Punt de llum tipus 4c1+4c1 amb 2 projectors, incloent: - Columna Urbidermis Santa & Cole CU04 de tipus cilíndrica (d114mm) de 4,40m d'alçada total, realitzada en acer galvanitzat, acabat pintat. Amb anell de reforç a la base. Per a 2 projectors a la mateixa alçada (h3,7m /0º; h3,7m /180º). Protegida amb un tractament específic per a la protecció de la part baixa o base del suport fins a la portella (protecció anti gossos) i amb un tractament per a la protecció contra enganxines i grafitis (tipus HLG) fins a una alçada de 3 m: 1 unitat - Projector orientable Urbidermis Santa & Cole ARNE S | 2680 | 13 | 34840 | 0.56 | B
360 | BHQ6-N6D5 | u | Punt de llum tipus 4c1 amb 1 projector, incloent: - Columna Urbidermis Santa & Cole CU04 de tipus cilíndrica (d114mm) de 4,40m d'alçada total, realitzada en acer galvanitzat, acabat pintat. Amb anell de reforç a la base. Per a 1 projector (h3,7m /0º). Protegida amb un tractament específic per a la protecció de la part baixa o base del suport fins a la portella (protecció anti gossos) i amb un tractament per a la protecció contra enganxines i grafitis (tipus HLG) fins a una alçada de 3 m: 1 unitat - Projector orientable Urbidermis Santa & Cole ARNE S 21W (12L 3000K IRC80 500mA), realitzat | 1785 | 8 | 14280 | 0.23 | B
361 | BHQ6-N6D7 | u | Punt de llum tipus 4d2 amb 1 lluminària, incloent: - Columna Santa & Cole CU04 de tipus cilíndrica (d114mm) de 4,20m d'alçada total, realitzada en acer galvanitzat en calent acabat pintat. Amb anell de reforç a la base. Protegida amb un tractament específic per a la protecció de la part baixa o base del suport fins a la portella (protecció anti gossos) i amb un tractament per a la protecció contra enganxines i grafitis (tipus HLG) fins a una alçada de 3 m: 1 unitat - Lluminària Santa & Cole LENTIS LED de 22W (18L 3000K IRC80 350mA), realitzada en polietilè translúcid color natural de 85 | 2940 | 7 | 20580 | 0.33 | B
362 | BHQ6-NLE4 | u | ref BU2116103CT PLATEA PRO COS PETIT 35W 2407lm 3000K DALI IRC80 IK08 IP66 LIRA SUPORT PER A COLUMNA 4833lm de Iguzzini | 1296.9 | 6 | 7781.4 | 0.13 | B
363 | BHQ6-NLE5 | u | Projector ref BU2116104CT COLOR GRIS PLATEA PRO COS PETIT 35W 2407lm 3000K DALI IRC80 IK08 IP66 REFRACTOR ELIPTIC LIRA SUPORT PER A COLUMNA de Iguzzini | 1361.1 | 10 | 13611 | 0.22 | B
364 | BHW8-06IY | u | Part proporcional d'accessoris per a columnes | 34.48 | 4 | 137.92 | 0 | B
365 | BJM3-0QU8 | u | Comptador d'aigua, per velocitat, de llautó, amb unions embridades de diàmetre nominal 2'', per a connectar a la bateria o al ramal | 329.23 | 1 | 329.23 | 0.01 | B
366 | BJM3-H59Y | u | Comptador Woltmann, tipus WP, per a una pressió de treball de 10 bars, de calibre 40 mm, d'hèlix horitzontal, classe B de la CEE, per aigua freda fins a 40°C, pre-equipat per a emissor d'impuls, cabal nominal de 20 m3/h i màxim de 35 m3/h | 332.41 | 1 | 332.41 | 0.01 | B
367 | BJM9-H59S | u | Ventosa automàtica (vàlvula antisifó) per a roscar de 1'' de diàmetre nominal, de plàstic | 5.57 | 10 | 55.7 | 0 | B
368 | BJS1-H6R1 | u | Petit material metàl·lic per a connexió de la boca de reg amb la canonada | 25.83 | 11 | 284.13 | 0 | B
369 | BJS2-28MC | u | Conjunt d'accessoris per al muntatge d'una electrovàlvula d'1''1/2 | 3.99 | 1 | 3.99 | 0 | B
370 | BJS2-28ME | u | Conjunt d'accessoris per al muntatge d'una electrovàlvula d'1'' | 3.25 | 1 | 3.25 | 0 | B
371 | BJS6-H5IN | u | Boca de reg amb cos de fosa, brida d'entrada de DN 40 mm i ràcord de connexió tipus Barcelona de 45 mm de diàmetre, pericó i tapa de fosa i vàlvula de tancament amb junt EPDM, revestida amb pintura epoxi | 125.03 | 11 | 1375.33 | 0.02 | B
372 | BJSF-N012 | u | Electrovàlvula d'1''1/2 de diàmetre, de material metàl·lic, amb solenoide de 24V, per a una pressió màxima de 16 bar i amb regulador de cabal | 155.25 | 1 | 155.25 | 0 | B
373 | BJSF-N034 | u | Electrovàlvula de 3/4''-1'' de diàmetre, de material metàl·lic, amb solenoide de 24V, per a una pressió màxima de 16 bar i amb regulador de cabal | 83.78 | 1 | 83.78 | 0 | B
374 | BJSF-N220 | u | Electrovalvula de rosca femella d'1 1/2'' dn, alimentació del relè a 24 v, per a pressions entre 1,5 i 14 bar, per a cabals entre 0,06 i 46 m3/h, regulador de cabal, cos i tapa de nylon reforçat amb fibra de vidre, possibilitat d'obertura manual actuant sobre el relè, amb filtre autonetejant, purgat extern | 114.87 | 26 | 2986.62 | 0.05 | B
375 | BJSF-N230 | u | Electrovalvula de rosca femella de 2'' dn, alimentació del relè a 24 v, per a pressions entre 1,5 i 14 bar, per a cabals entre 0,06 i 46 m3/h, regulador de cabal, cos i tapa de nylon reforçat amb fibra de vidre, possibilitat d'apertura manual actuant sobre el relè, amb filtre autonetejant, purgat extern | 150.13 | 1 | 150.13 | 0 | B
376 | BJSN-NT01 | u | Programador electrònic i telegestionable amb 6 programes automàtics i 4 auxiliars manuals, amb control d'aportació d'aigua, amb temps de programació des de 1 min. fins a 6 h per estació en passos d'1 min., amb 54 estacions, amb transformador interior 230/26,5 V 50 Hz, amb bateria recarregable de salvaguarda del programa, amb circuit d'arrencada de bomba, carcassa de plàstic estanca i preparat per a muntatge mural exterior. Inclou el mòdem de telegestió compatible amb la plataforma de telegestió de l'Ajuntament de Barcelona. | 6326 | 1 | 6326 | 0.1 | B
377 | BJSN-NT10 | u | Programador electrònic amb 6 programes automàtics i 4 auxiliars manuals, amb control d'aportació d'aigua, amb temps de programacio des de 1 min. fins a 6 h per estació en passos d'1 min., amb 2 estacions, amb transformador interior 230/26,5 V 50 Hz, amb bateria recargable de salvaguarda del programa, amb circuit d'arrencada de bomba, carcassa de plàstic estanca i preparat per a muntatge mural exterior. | 1406 | 1 | 1406 | 0.02 | B
378 | BJSQ-26KH | u | Sensor de pluja regulable amb protecció antivandàlica en acer inoxidable per a instal·lació amb cables | 207.61 | 1 | 207.61 | 0 | B
379 | BJSQ-26KM | u | Sensor de cabal per a tub d'1'' de diàmetre per a connectar a controlador centralitzable | 182.45 | 1 | 182.45 | 0 | B
380 | BJSS-28MT | m | Tub per a reg per degoteig de 16 mm de diàmetre, amb degoters autocompensats integrats cada 33 cm, amb marcatge identificatiu d'aigua no potable | 1.02 | 8052.1 | 8213.14 | 0.13 | B
381 | BJT2-NJ01 | u | Joc d'aigua d'alçada total de 304 cm que genera una cortina de làmines fines d'aigua perquè l'usuari experimenti i contempli la textura de l'aigua. Consta de dos tubs estructurals, un en vertical i un altre en horitzontal a la part superior, d'acer inoxidable, corbats amb un diàmetre exterior de 8,9 cm i gruix de 3 mm i amb una alçada màxima del joc de 304 cm. Conté un panell ancorat a l'estructura, de polímer resistent als raigs ultra violeta i que crea reflexos colorits quan es combinen els colors vius amb l'aigua i la llum del Sol. Compta amb 7 filtres alineats i equidistants fabricats en a | 7400 | 1 | 7400 | 0.12 | B
382 | BJT2-NJ02 | u | Joc d'aigua fabricat en un tub estructural d'acer inoxidable 304 amb un diàmetre exterior de 11,4 cm i un gruix de 3 mm corbat sense unions ni juntes. Amb 2,16 m d'alçada compta amb un protector de peu, d'elastòmer suau al tacte que protegeix del peu descalç. A la part superior té 8 filtres d'acer inoxidable que expulsen aigua a totes les direccions. | 3700 | 1 | 3700 | 0.06 | B
383 | BJT2-NJ03 | u | Joc d'aigua format per un tub estructural d'acer inoxidable corbat formant un cercle i subjecte per un pal estructural d'acer inoxidable 304. L'interior de la circumferència conté dos broquets d'acer inoxidable enfrontats un a l'altre per on emergeixen raigs d'aigua que xoquen entre si. Tota la circumferència pot rotar sobre ella mateixa gràcies a un sistema de rodaments que permet el gir de 360 graus. El joc també conté ancorats al pal dos panells, de polímer resistent als raigs ultra violeta i que crea reflexos colorits quan es combinen els colors vius amb l'aigua i la llum del Sol. Inclou t | 6300 | 1 | 6300 | 0.1 | B
384 | BJT9-NJAH | u | Pal amb activador hidràulic a la part superior fabricat en acer inoxidable amb un diàmetre exterior de 11.4 cm i un gruix de 3 mm. La part superior del conjunt del pal és curada a la calor, amb una esfera de mà pintada de polièster, constant de dues mitges esferes acoblades fabricades en alumini d'alta densitat i resistència a l'impacte, amb un acabat de polièster curat amb calor. La peça d'activador és una vàlvula solenoide hidràulica de PVC i un activador de polsador en acer inoxidable assemblats a fàbrica. La vàlvula de solenoide hidràulica s'ubica enterrada mentre que el polsador controla | 8800 | 1 | 8800 | 0.14 | B
385 | BN12-N4F0 | u | Vàlvula de comporta manual amb brides de diàmetre nominal 50 mm, de 16 bar de pressió nominal, de fosa | 137.45 | 4 | 549.8 | 0.01 | B
386 | BN12-NT03 | u | Brida de transició entre tub de polietilè i tub de ferro de 3´´ | 20 | 3 | 60 | 0 | B
387 | BN12-NT04 | u | Maniguet flexible amb brides d'acer galvanitzat als extrems per donar servei des de xarxa o des de aigües freàtiques | 45 | 1 | 45 | 0 | B
388 | BN37-0X86 | u | Vàlvula de bola segons norma UNE-EN 13709, manual, amb brides, de 2 vies, de 25 mm de diàmetre nominal, de 16 bar de pressió nominal, cos de dues peces de fosa d'acer inoxidable 1.4408 (CF8M), bola d'acer inoxidable 1.4401 (AISI 316), eix d'acer inoxidable 1.4401 (AISI 316), seient de tefló PTFE, accionament per palanca | 75.66 | 3 | 226.98 | 0 | B
389 | BN38-0XBY | u | Vàlvula de bola manual amb rosca, de dues peces amb pas total, de bronze, de diàmetre nominal 1''1/2 '',i preu alt de 10 bar de PN | 36.31 | 106 | 3848.86 | 0.06 | B
390 | BN38-0XC2 | u | Vàlvula de bola manual amb rosca, de dues peces amb pas total, de bronze, de diàmetre nominal 1''1/2 '',i preu alt de 16 bar de PN | 38.97 | 1 | 38.97 | 0 | B
391 | BN38-0XC4 | u | Vàlvula de bola manual amb rosca, de dues peces amb pas total, de bronze, de diàmetre nominal 2 '',i preu alt de 10 bar de PN | 56.53 | 32 | 1808.96 | 0.03 | B
392 | BN45-2J27 | u | Vàlvula de papallona concèntrica, segons norma UNE-EN 593, manual, de doble brida, de 80 mm de diàmetre nominal, de 16 bar de pressió nominal, cos de fosa nodular EN-GJS-400-15 (GGG40) amb revestiment de resina epoxi (150 micres), disc d'acer inoxidable 1.4401 (AISI 316), anell d'etilè propilè diè (EPDM), eix d'acer inoxidable 1.4021 (AISI 420) i accionament per reductor manual | 93.26 | 2 | 186.52 | 0 | B
393 | BN70-0X69 | u | Vàlvula reductora de pressió amb brides, de 80 mm de diàmetre nominal, de 16 bar de pressió màxima i amb un diferencial màxim de 15 bar, de bronze, preu alt | 2734.37 | 1 | 2734.37 | 0.04 | B
394 | BN71-NT01 | u | Vàlvula reductora de pressió amb rosca, de diàmetre nominal 1´´, de 10 bar de pressió màxima i amb una regulació entre 10 i 0,8 atm. de llautó, preu mitjà | 63.93 | 11 | 703.23 | 0.01 | B
395 | BN74-N004 | u | Regulador de pressió de plàstic, de connexió 1'', amb sortida fixa de 3 Bar i presa manomètric, inclou part proporcional de peces de connexió | 13.45 | 11 | 147.95 | 0 | B
396 | BN74-N011 | u | Regulador de pressió de bronze d''1 1/2'' amb sortida de 0,5 a 5 BAR, inclou part proporcional de peces de connexió | 130.28 | 15 | 1954.2 | 0.03 | B
397 | BN74-NT01 | u | Vàlvula de descàrrega automàtica automàtica per a tub ø 32 mm | 7.32 | 28 | 204.96 | 0 | B
398 | BN84-0X3L | u | Vàlvula de retenció de clapeta, segons norma UNE-EN 12334, amb brides, de 80 mm de diàmetre nominal, de 16 bar de pressió nominal, cos de fosa nodular EN-GJS-400-15 (GGG40) amb recobriment de resina epoxi (200 micres), clapeta de fosa nodular EN-GJS-400-15 (GGG40), tancament de seient elàstic | 88.45 | 1 | 88.45 | 0 | B
399 | BN85-N320 | u | Vàlvula de retenció de clapeta amb rosca, de diàmetre nominal 2´´, de 10 bar de pn, de bronze, preu alt | 43.11 | 1 | 43.11 | 0 | B
400 | BNE1-1N4R | u | Filtre colador en forma de Y amb brides, 50 mm de diàmetre nominal, 16 bar de pressió nominal, fosa grisa EN-GJL-250 (GG25), malla d'acer inoxidable 1.4301 (AISI 304) amb perforacions d'1,5 mm de diàmetre | 53.64 | 1 | 53.64 | 0 | B
401 | BNE1-1N50 | u | Filtre colador en forma de Y amb brides, 80 mm de diàmetre nominal, 16 bar de pressió nominal, fosa grisa EN-GJL-250 (GG25), malla d'acer inoxidable 1.4301 (AISI 304) amb perforacions d'1,5 mm de diàmetre | 94.49 | 1 | 94.49 | 0 | B
402 | BNE3-28LN | u | Filtre per a instal·lació de reg d'1'' de diàmetre, de material plàstic, amb element filtrant de malla de 120 mesh, sense vàlvula de purga, per a muntar roscat | 6.49 | 11 | 71.39 | 0 | B
403 | BNE3-N8LO | u | Filtre per a instal·lació de reg d'1''1/2 de diàmetre, metàl·lic de 300 micres, amb vàlvula de purga, i amb presa manomètrica, per a muntar roscat | 109.17 | 15 | 1637.55 | 0.03 | B
404 | BNZ0-0TTP | u | Carret extensible de desmuntatge amb brides, amb virolla interior i exterior d'acer inoxidable 1.4301 (AISI 304), junt d'estanquitat d'etilè propilè diè (EPDM), revestiment de resina epoxi (150 micres), de 80 mm de diàmetre nominal, de 16 bar de pressió nominal | 92.68 | 2 | 185.36 | 0 | B
405 | BNZ1-NT01 | u | Conjunt d'elements de connexió per a by pass format per: 2 colzes de llautó roscat mascle-femella de 1´´1/2, 2 t de llautó roscades femella de 1´´1/2 i 2 enllaços mixtes de llautó de 1´´1/2. | 65 | 26 | 1690 | 0.03 | B
406 | BNZ1-NT02 | u | Conjunt d'elements de connexió per a by pass i xarxa de boques de reg format per: 5 colzes de llautó roscat mascle-femella de 2´´, 3 t de llautó roscades femella de 2´´ i 3 enllaços mixtes de llautó de 2´´ | 75 | 1 | 75 | 0 | B
407 | BQ30-NBY7 | u | Font, per a exterior, amb suport de xapa d'acer zincat, amb protecció antioxidant i pintura en pols de color marró RAL 8004. Reixa d'evacuació d'aigua i safata interior d'acer inoxidable aisi 316 l. Sortidor i polsador de llautó amb acabat en cromat mat, amb regulador de pressió i control temporitzat de flux per a optimitzar i economitzar al màxim el consum d'aigua. Col·locat encastat 10 cm al paviment i fixat mitjançant placa base amb quatre perns. | 1424.95 | 2 | 2849.9 | 0.05 | B
408 | BQ31-2A5K | u | Part proporcional d'accessoris i elements de muntatge per a connexió a la xarxa d'aigua potable i a la xarxa de sanejament de font per a exterior | 21.99 | 3 | 65.97 | 0 | B
409 | BQA3-N011 | u | Esferes d'impuls amb marc d'unió. Diàmetre 70 cm. | 12121 | 1 | 12121 | 0.2 | B
410 | BQA3-N058 | u | Tanca musical de 49 tubs de so amb la melodia ´´Little John´´ | 24450 | 1 | 24450 | 0.4 | B
411 | BQA3-N080 | u | Roda ´´CLIN-CLAN´´ de paret | 7206 | 1 | 7206 | 0.12 | B
412 | BQA3-N096 | u | Grua de sorra amb plataforma accessible per a cadira de rodes en fusta de làrix de muntanya no impregnada | 12190 | 1 | 12190 | 0.2 | B
413 | BQA3-N097 | u | Pal amb banderola en acer inoxidable. Banderola no girable. | 742 | 1 | 742 | 0.01 | B
414 | BQA3-N098 | u | Timó - volant | 802 | 1 | 802 | 0.01 | B
415 | BQA3-N221 | u | Disc giratori ´´ESPIRAL´´ per a fixar en la paret. Diàmetre 40 cm | 2323 | 1 | 2323 | 0.04 | B
416 | BQA3-N222 | u | Disc giratori ´´TORBELLINO´´ per a fixar en la paret. Diàmetre 40 cm | 2384 | 1 | 2384 | 0.04 | B
417 | BQA3-N226 | u | Disc giratori ´´PULSACIÓN 2´ | 5155 | 1 | 5155 | 0.08 | B
418 | BQA3-N231 | u | Telescopi | 13020 | 1 | 13020 | 0.21 | B
419 | BQA3-N420 | u | Gronxador cistella niu amb cadenes sense junts, ancorat a pilars. Alçada de caiguda de 1,50 m. | 2712 | 1 | 2712 | 0.04 | B
420 | BQA3-N521 | u | Passarel·la de cadenes independent, sense fonaments | 17330 | 1 | 17330 | 0.28 | B
421 | BQA3-N525 | u | Xarxa de corda, sota passarel·la de cadenes | 4504 | 1 | 4504 | 0.07 | B
422 | BQA3-N694 | u | Pal lliscant (barra de bombers) per a adossar a anell gran. Altura 2,90 m, per cabana gran hexagonal, inclosa peça d'ancoratge especial a pilar. | 1157 | 1 | 1157 | 0.02 | B
423 | BQA3-N710 | u | Figura de tortuga petita, en formigó, de 50 kg. | 1825 | 2 | 3650 | 0.06 | B
424 | BQA3-N715 | u | Figura de tortuga, en formigó, de 519 kg. | 5166 | 1 | 5166 | 0.08 | B
425 | BQA3-N720 | u | Kompan wheelchair Carrusel. | 8678 | 1 | 8678 | 0.14 | B
426 | BQA3-N722 | u | Carrusel de pneumàtic. Alçada de caiguda de 0,60 m. | 1820 | 1 | 1820 | 0.03 | B
427 | BQA3-N725 | u | Balancí adaptat La Balança (ref.PA4077) | 2869 | 1 | 2869 | 0.05 | B
428 | BQA3-N730 | u | Tauleta rodona de fusta d'àrix amb peus d'acer, de 46cm d'alçada, per a jugar amb fang | 1710 | 2 | 3420 | 0.06 | B
429 | BQA7-N43R | u | Subministrament i muntatge de tobogan tub en acer inoxidable. Altura d'instal·lació 419 cm. Longitud de lliscament: 935 cm. Inclinació 35°. Corba a l'esquerra 24,3°. Corba a la dreta 48,6°. 2 parts de construcció. 2 platines d'acer. Corba d'arribada 35°. ATENCIÓ: Evitar l'orientació sud del tobogan, per l'escalfament del material. Inclosa planxa per al tobogan túnel. | 33124 | 1 | 33124 | 0.54 | B
430 | BQA7-N44R | u | Subministrament i muntatge de tobogan tub en acer inoxidable. Altura d'instal·lació 419 cm. Longitud de lliscament: 935 cm. Inclinació 35°. Corba a l'esquerra 60,7°. Corba a la dreta 12,1°. 2 parts de construcció. 2 platines d'acer. Corba d'arribada 35°. ATENCIÓ: Evitar l'orientació sud del tobogan, per l'escalfament del material. Inclosa planxa per tobogán túnel. | 30754 | 1 | 30754 | 0.5 | B
431 | BQA7-N633 | u | Tobogan d'acer inoxidable amb entrada i sortida especial per a cadires de rodes. Ample 1,00 m Alt 1,50 m | 32003 | 1 | 32003 | 0.52 | B
432 | BQA7-N642 | u | Tobogan d'acer inoxidable, amb 1 ondulació. Ample 1,50 m. Altura de caiguda màxima fins a 2,50 m. | 11820 | 1 | 11820 | 0.19 | B
433 | BQA7-N680 | u | Tobogan túnel tancat en Acer Inoxidable: Altura d'instal·lació 375 cm. Inclinació 35°. Superfície de lliscament 925 cm. Construcció en una peça. Plataforma d'entrada per a usuaris en cadira de rodes. Pes aproximat 380 kg. | 32796 | 1 | 32796 | 0.53 | B
434 | BQAB-NF01 | u | Semi-esfera per a jocs infantils, de 490 mm de diàmetre i 245 mm d'alçada, de cautxú EPDM, 24 colors a escollir, segons norma une-en 1177, col·locada amb fixacions mecàniques | 319.07 | 1 | 319.07 | 0.01 | B
435 | BQAB-NF02 | u | Semi-esfera per a jocs infantils, de 300 mm de diàmetre i 150 mm d'alçada, de cautxú EPDM, 24 colors a escollir, segons norma une-en 1177, col·locada amb fixacions mecàniques | 275.81 | 1 | 275.81 | 0 | B
436 | BQAF-N025 | u | Xarxa de cordes horitzontal de dimensions 5,75 m x 1,66 m. | 18197 | 1 | 18197 | 0.29 | B
437 | BQAF-N102 | u | Xarxa de corda. Dimensions aproximades de 5,28 m x 7,24 m x 2,72 m. Col·locat sobre perfil tubular metàl·lic. | 24428 | 1 | 24428 | 0.4 | B
438 | BQAF-N103 | u | Xarxa vertical | 5816 | 1 | 5816 | 0.09 | B
439 | BQAF-N104 | u | Xarxa vertical de cordes. Ajustament al lloc | 5631 | 1 | 5631 | 0.09 | B
440 | BQAF-N145 | u | Xarxa inclinada per a grimpar. Per a adossar a l'anell petit. Altura=1,75 m. | 4389 | 1 | 4389 | 0.07 | B
441 | BQAF-N205 | u | Escala índia de color vermell, per a adossar a l'anell gran. Altura 2,76 m. | 2800 | 1 | 2800 | 0.05 | B
442 | BQAF-N207 | u | Cistella penjada cordes de color blau i diàmetre 110 cm. | 9395 | 1 | 9395 | 0.15 | B
443 | BQAF-N208 | u | Escala de cordes de color vermell i diàmetre 90 cm. Altura 2,14 m. | 2561 | 1 | 2561 | 0.04 | B
444 | BQAF-N209 | u | Escala de cordes de color vermell i diàmetre 90 cm. Altura 1,00 m. | 1327 | 1 | 1327 | 0.02 | B
445 | BQAF-N250 | u | Xarxa de cordes, inclosos traus per acoblar al lloc | 9936 | 1 | 9936 | 0.16 | B
446 | BQAF-N400 | u | Hamaca vermella sense pals per a adossar a l'anell gran | 5780 | 1 | 5780 | 0.09 | B
447 | BQAF-N630 | u | Xarxa vertical per a grimpar, color natural, entre plataformes triangularss. Altura 2,09 m | 2783 | 1 | 2783 | 0.05 | B
448 | BQAF-N691 | u | Subministrament i muntatge de xarxa inclinada per a grimpar. Per a adossar a l'anell petit. Altura=1,153 m. Inclosa peça especial d'ancoratge en acer inoxidable. | 1863 | 1 | 1863 | 0.03 | B
449 | BQAF-N717 | u | Crda d'equilibri de color vermell, fins a 5 m, amb alçada de caiguda de 0,60m. | 1400 | 1 | 1400 | 0.02 | B
450 | BQN1-H5YB | m | Escala metàl·lica recta, de 0,6 m d'amplària, amb 2 suports amb perfils d'acer laminat IPN 120, esglaons de planxa metàl·lica amb relleu antilliscant, conformada amb plecs frontal i posterior, de 2 mm de gruix, soldats superiorment als perfils i barana metàl·lica d'acer amb tub superior de 42 mm de diàmetre, 3 barres de 12 mm de diàmetre i muntants de secció rectangular 50x10 mm soldats lateralment als perfils, amb acabat lacat | 288.53 | 1.25 | 360.66 | 0.01 | B
451 | BQTZ-NCND | m2 | Peça prefabricada amb formigó autocompactant de coberta tridimensional a una cara, transitable amb un 35% de transparència i 14 cm de gruix, pes aproximat de 200 kg/m2, acabat blanc decapar a una cara | 401.75 | 307.8 | 123658.65 | 2 | B
452 | BQTZ-NCNE | m2 | Peça prefabricada amb formigó autocompactant de coberta tridimensional a una cara, amb panells de colors incorporats, transitable amb un 35% de transparència i 14 cm de gruix, pes aproximat de 200 kg/m2 | 885 | 64.05 | 56684.25 | 0.92 | B
453 | BQZB-N040 | u | Pal de parada de bus de 3,00 m d'alçaria, amb tub d'alumini oxilacat de 60 mm de diàmetre pintat amb pintura de poliureta de dos components, placa identificadora de 600x400 mm i suport identificatiu giratori | 200.39 | 3 | 601.17 | 0.01 | B
454 | BR30-0XRG | kg | Adob mineral sòlid de fons d'alliberament ràpid | 1.5 | 147.0855 | 220.63 | 0 | B
455 | BR32-21DG | m3 | Compost de classe I, d'origen vegetal, segons NTJ 05C, subministrat en sacs de 0,8 m3 | 48.11 | 0.6 | 28.87 | 0 | B
B
B
B
B
B
B
B
B
B
B
B
B
B
B
B
B
B
B
B
B
B
B
B
B
B
B
B
B
B
B
B
B
B
B
B
B
B
B
B
B
B
B
B
B
B
B
B
B
B
B
B
B
B
B
B
B
B
B
B
B
B
B
B
B
B
B
B
B
B
B
B
B
B
B
B
B
B
B
B
B
B
B
B
B
B
B
B
B
B
B
B
B
B
B
B
B
B
B
B
B
B
B
B
B
B
B
B
B
B
B
B
B
B
B
B
B
B
B
B
B
B
B
B
B
B
B
B
B
B
B
B
B
B
B
B
B
B
B
B
B
B
B
B
B
B
B
B
B
B
B
B
B
B
B
B
B
B
B
B
B
B
B
B
B
B
B
B
B
B
B
B
B
B
B
B
B
B
B
B
B
B
B
B
B
B
B
B
B
B
B
B
B
B
B
B
B
B
B
B
B
B
B
B
B
B
B
B
B
B
B
B
B
B
B
B
B
B
B
B
B
B
B
B
B
B
B
B
B
B
B
B
B
B
B
B
B
B
B
B
B
B
B
B
B
B
B
B
B
B
B
B
B
B
B
B
B
B
B
B
B
B
B
B
B
B
B
B
B
B
B
B
B
B
B
B
B
B
B
B
B
B
B
B
B
B
B
B
B
B
B
B
B
B
B
B
B
B
B
B
B
B
B
B
B
B
B
B
B
B
B
B
B
B
B
B
B
B
B
B
B
B
B
B
B
B
B
B
B
B
B
B
B
B
B
B
B
B
B
B
B
B
B
B
B
B
B
B
B
B
B
B
B
B
B
B
B
B
B
B
B
B
B
B
B
B
B
B
B
B
B
B
B
B
B
B
B
B
B
B
B
B
B
B
B
B
B
B
B
B
B
B
B
B
B
B
B
B
B
B
B
B
B
B
B
B
B
B
B
B
B
B
B
B
B
B
B
B
B
B
B
B
B
B
B
B
B
B
B
B
B
B
B
B
B
B
B
B
B
B
B
B
B
B
B
B
B
B
B
B
B
B
B
B
B
B
B
B
B
B
B
B
B
B
B
B
B
B
B
B
B
B
B
B
B
B
B
B
B
B
B
B
B
B
B
B
B
B
B
B
B
B
B
B
B
B
B
B
B
B
B
B
B
B
B
B
B
B
B
B
B
B
B
B
B
B
B
B
B
B
B
B
B
B
B
B
B
B
B
B
B
B
B
B
B
B
B
B
B
B
B
B
B
B
B
B
B
B
B
B
B
B
B
B
B
B
B
B
B
B
B
B
B
B
B
B
B
B
B
B
B
B
B
B
B
B
B
B
B
B
B
B
B
B
B
B
B
B
B
B
B
B
B
B
B
B
B
B
B
B
B
B
B
B
B
B
B
B
B
B
B
B
B
B
B
B
B
B
B
B
B
B
B
B
B
B
B
B
B
B
B
B
B
B
B
B
B
B
B
B
B
B
B
B
B
B
B
B
B
B
B
B
B
B
B
B
B
B
B
B
B
B
B
B
B
B
B
B
B
B
B
B
B
B
B
B
B
B
B
B
B
B
B
B
B
B
B
B
B
B
B
B
B
B
B
B
B
B
B
B
B
B
B
B
B
B
B
B
B
B
B
B
B
B
B
B
B
B
B
B
B
B
B
B
B
B
B
B
B
B
B
B
B
B
B
B
B
B
B
B
B
B
B
B
B
B
B
B
B
B
B
B
B
B
B
B
B
B
B
B
B
B
B
B
B
B
B
B
B
B
B
B
B
B
B
B
B
B
456 | C111-0056 | h | Compressor amb dos martells pneumàtics | 13.66 | 1028.933 | 14055.24 | 0.23 | C | C_N
457 | C115-00EE | h | Retroexcavadora amb martell trencador | 56.26 | 289.034 | 16261.05 | 0.26 | C | C_A
458 | C131-005D | h | Corró vibratori autopropulsat, de 1.5 a 2.5 t | 35.09 | 108.7131 | 3814.74 | 0.06 | C | C_A
459 | C131-005E | h | Corró vibratori autopropulsat, de 8 a 10 t | 45.35 | 58.7477 | 2664.21 | 0.04 | C | C_A
460 | C131-005F | h | Corró vibratori autopropulsat, de 10 a 12 t | 53.17 | 10.464 | 556.37 | 0.01 | C | C_A
461 | C131-005G | h | Corró vibratori autopropulsat, de 12 a 14 t | 59.51 | 290.5063 | 17288.01 | 0.28 | C | C_A
462 | C133-00EO | h | Minicarregadora sobre pneumàtics de 2 a 5.9 t, amb accessori anivellador | 55.24 | 5.725 | 316.25 | 0.01 | C | C_A
463 | C133-00EW | h | Minicarregadora sobre pneumàtics de 2 a 5.9 t | 38.93 | 79.723 | 3103.61 | 0.05 | C | C_A
464 | C134-00F7 | h | Minicarregadora sobre pneumàtics amb accessori anivellador | 39.19 | 34.605 | 1356.17 | 0.02 | C | C_A
465 | C136-00F4 | h | Motoanivelladora petita | 53.77 | 48.6923 | 2618.18 | 0.04 | C | C_A
466 | C136-00F5 | h | Motoanivelladora mitjana | 59.44 | 133.566 | 7939.16 | 0.13 | C | C_A
467 | C138-00KQ | h | Pala carregadora sobre pneumàtics de 15 a 20 t | 81.7 | 129.5148 | 10581.36 | 0.17 | C | C_A
468 | C138-00KR | h | Pala carregadora sobre pneumàtics de 8 a 14 t | 67.36 | 29.5245 | 1988.77 | 0.03 | C | C_A
469 | C139-00LH | h | Pala excavadora giratoria sobre cadenes de 12 a 20 t | 75.93 | 349.5885 | 26544.25 | 0.43 | C | C_A
470 | C139-00LJ | h | Pala excavadora giratoria sobre cadenes de 31 a 40 t | 133.66 | 169.1297 | 22605.88 | 0.37 | C | C_A
471 | C13A-00FQ | h | Safata vibrant amb placa de 60 cm | 4.73 | 544.1127 | 2573.65 | 0.04 | C | C_N
472 | C13A-N070 | h | Picó vibrant dúplex de 1300 kg | 10.24 | 74.9459 | 767.45 | 0.01 | C | C_N
473 | C13C-00LP | h | Retroexcavadora sobre pneumàtics de 8 a 10 t | 44.99 | 2596.0128 | 116794.62 | 1.89 | C | C_A
474 | C13C-N020 | h | Retroexcavadora de 50 hp, tipus cat-416 o equivalent | 40.34 | 0.84 | 33.88 | 0 | C | C_A
475 | C13C-N028 | h | Retroexcavadora de 95 hp, tipus CAT-446 o equivalent | 57.24 | 37.473 | 2144.95 | 0.03 | C | C_A
476 | C150-002W | h | Camió cistella de 10 a 19 m d'alçària | 48.28 | 45.5 | 2196.74 | 0.04 | C | C_A
477 | C150-002X | h | Camió cistella de 10 m d'alçària com a màxim | 35.11 | 70.6 | 2478.76 | 0.04 | C | C_A
478 | C151-002Z | h | Camió cisterna de 8 m3 | 38.38 | 94.413 | 3623.58 | 0.06 | C | C_A
479 | C151-0032 | h | Camió cisterna de 10 m3 | 42.25 | 1.8365 | 77.59 | 0 | C | C_A
480 | C151-0033 | h | Camió cisterna de 6 m3 | 37.28 | 82.3129 | 3068.63 | 0.05 | C | C_A
481 | C152-0039 | h | Camió grua de 5 t | 42.2 | 554.0064 | 23379.06 | 0.38 | C | C_A
482 | C152-003B | h | Camió grua | 40.09 | 205.2134 | 8226.99 | 0.13 | C | C_A
483 | C154-003M | h | Camió per a transport de 12 t | 34.69 | 3907.2927 | 135543.99 | 2.19 | C | C_A
484 | C154-003N | h | Camió per a transport de 7 t | 29.1 | 41.8204 | 1217.01 | 0.02 | C | C_A
485 | C15E-0062 | h | Dúmper d'1,5 t de càrrega útil, amb mecanisme hidràulic | 22.02 | 86.3269 | 1900.91 | 0.03 | C | C_N
486 | C15G-00DD | h | Grua autopropulsada de 12 t | 44.01 | 106.962 | 4707.4 | 0.08 | C | C_A
487 | C15I-00JY | h | Lloguer de plataforma autopropulsada amb cistella sobre braç articulat per a una alçària de treball de 16 m, sense operari | 11.86 | 4.2 | 49.81 | 0 | C | C_N
488 | C170-0036 | h | Camió cisterna per a reg asfàltic | 24.44 | 0.2054 | 5.02 | 0 | C | C_A
489 | C172-003J | h | Camió amb bomba de formigonar | 134.83 | 55.1852 | 7440.62 | 0.12 | C | C_A
490 | C173-005K | h | Corró vibratori per a formigons i betums autopropulsat pneumàtic | 54.24 | 1.6718 | 90.68 | 0 | C | C_A
491 | C174-00GD | h | Escombradora autopropulsada | 36.56 | 0.0093 | 0.34 | 0 | C | C_A
492 | C175-00G3 | h | Estenedora de granulat | 34.72 | 10.464 | 363.31 | 0.01 | C | C_A
493 | C175-00G4 | h | Estenedora per a paviments de mescla bituminosa | 47.32 | 0.0808 | 3.82 | 0 | C | C_A
494 | C176-00FW | h | Formigonera de 250 l | 2.48 | 0.1351 | 0.33 | 0 | C | C_N
495 | C176-00FX | h | Formigonera de 165 l | 1.53 | 312.5891 | 478.27 | 0.01 | C | C_N
496 | C178-00GF | h | Màquina tallajunts amb disc de diamant per a paviment | 7.28 | 222.578 | 1620.36 | 0.03 | C | C_N
497 | C17D-00GH | h | Planta de formigó per a 60 m3/h | 78.95 | 5.837 | 460.83 | 0.01 | C | C_A
498 | C1B0-006G | h | Màquina per a pintar bandes de vial, d'accionament manual, per a seguretat i salut | 23.39 | 0.387 | 9.05 | 0 | C | C_A
499 | C206-00DW | h | Equip i elements auxiliars per a soldadura elèctrica | 2.68 | 855.81 | 2293.57 | 0.04 | C | C_N
500 | C207-00E1 | h | Equip i elements auxiliars per a tall oxiacetilènic | 6.09 | 267.6 | 1629.68 | 0.03 | C | C_N
501 | C208-00H9 | h | Equip d'injecció manual de resines | 1.36 | 31.5 | 42.84 | 0 | C | C_N
502 | C20G-00DT | h | Màquina taladradora | 3.08 | 55.44 | 170.76 | 0 | C | C_N
503 | C20J-N0DQ | h | Polidora per a paviments, amb plats giratoris de moles abrasives | 13.23 | 2.2416 | 29.66 | 0 | C | C_N
504 | C20K-00DP | h | Regle vibratori | 3.88 | 393.6883 | 1527.51 | 0.02 | C | C_N
505 | C20L-00DO | h | Remolinador mecànic | 4.41 | 26.0314 | 114.8 | 0 | C | C_N
506 | CRE0-00C0 | h | Motoserra | 2.8 | 76.291 | 213.61 | 0 | C | C_N
507 | CRE2-00BZ | h | Tisores pneumàtiques, amb part proporcional de compressor | 3.42 | 4.27 | 14.6 | 0 | C | C_N
508 | CZ15-00E4 | h | Grup electrògen de 20 a 30 kVA | 7.39 | 514.29 | 3800.61 | 0.06 | C | C_N
509 | CZ16-00EG | h | Màquina de raig d'aigua a pressió | 3.19 | 0.934 | 2.98 | 0 | C | C_N
[8 empty] | C | C_N
[8 empty] | C | C_N
[8 empty] | C | C_N
[8 empty] | C | C_N
[8 empty] | C | C_N
[8 empty] | C | C_N
[8 empty] | C | C_N
[8 empty] | C | C_N
[8 empty] | C | C_N
[8 empty] | C | C_N
[8 empty] | C | C_N
[8 empty] | C | C_N
[8 empty] | C | C_N
[8 empty] | C | C_N
[8 empty] | C | C_N
[8 empty] | C | C_N
[8 empty] | C | C_N
[8 empty] | C | C_N
[8 empty] | C | C_N
[8 empty] | C | C_N
[8 empty] | C | C_N
[8 empty] | C | C_N
[8 empty] | C | C_N
[8 empty] | C | C_N
[8 empty] | C | C_N
[8 empty] | C | C_N
[8 empty] | C | C_N
[8 empty] | C | C_N
[8 empty] | C | C_N
[8 empty] | C | C_N
[8 empty] | C | C_N
[8 empty] | C | C_N
[8 empty] | C | C_N
[8 empty] | C | C_N
[8 empty] | C | C_N
[8 empty] | C | C_N
[8 empty] | C | C_N
[8 empty] | C | C_N
[8 empty] | C | C_N
[8 empty] | C | C_N
[8 empty] | C | C_N
[8 empty] | C | C_N
[8 empty] | C | C_N
[8 empty] | C | C_N
[8 empty] | C | C_N
[8 empty] | C | C_N
[8 empty] | C | C_N
[8 empty] | C | C_N
[8 empty] | C | C_N
[8 empty] | C | C_N
[8 empty] | C | C_N
[8 empty] | C | C_N
[8 empty] | C | C_N
[8 empty] | C | C_N
[8 empty] | C | C_N
[8 empty] | C | C_N
[8 empty] | C | C_N
[8 empty] | C | C_N
[8 empty] | C | C_N
[8 empty] | C | C_N
[8 empty] | C | C_N
[8 empty] | C | C_N
[8 empty] | C | C_N
[8 empty] | C | C_N
[8 empty] | C | C_N
[8 empty] | C | C_N
[8 empty] | C | C_N
[8 empty] | C | C_N
[8 empty] | C | C_N
[8 empty] | C | C_N
[8 empty] | C | C_N
[8 empty] | C | C_N
[8 empty] | C | C_N
[8 empty] | C | C_N
[8 empty] | C | C_N
[8 empty] | C | C_N
[8 empty] | C | C_N
[8 empty] | C | C_N
[8 empty] | C | C_N
[8 empty] | C | C_N
[8 empty] | C | C_N
[8 empty] | C | C_N
[8 empty] | C | C_N
[8 empty] | C | C_N
[8 empty] | C | C_N
[8 empty] | C | C_N
[8 empty] | C | C_N
[8 empty] | C | C_N
[8 empty] | C | C_N
[8 empty] | C | C_N
[8 empty] | C | C_N
[8 empty] | C | C_N
[8 empty] | C | C_N
[8 empty] | C | C_N
[8 empty] | C | C_N
[8 empty] | C | C_N
Resum de resultats
|  |  | Ma_Obra |  | 42486.754 | 932035.71
|  |  | Maquinària |  | 14057.5745 | 460791.52
|  |  | Materials |  |  | 3090280.02
|  |  | Maquinària amb operari |  | 9555.6575 | 429504.88
|  |  | Maquinària sense operari |  | 4501.917 | 31286.64
|  |  | Cost horari PEM Mitjà de mà d'obra | 21.9371
|  |  | Pes de la mà d'obra = A/(A+B+C) | 0.2079
Proposta de valors per als paràmetres de contractació pública sostenible
|  |  | Nombre d'hores de mà d'obra i operari de maquinària |  | 52042
|  |  | Cost horari PEM de mà d'obra a efectes sancionadors (COST_HORA_PEM) | 30 | €/hora
|  |  | Pes de la mà d'obra a efectes sancionadors (PES_MA_OBRA) | 25%