## PROJECTE
Presupuesto
Código | Posición | Nat | Ud | Resumen | Comentario | N | Longitud | Anchura | Altura | Parcial | CantPres | PrecPres | ImpPres
PROJECTE |  | Capítulo |  | CASA JANÉ | [6 empty] | 1 | 694357.47 | 694357.47
MOV | 1 | Capítulo |  | MOVIMENT DE TERRES I ENDERROC | [6 empty] | 1 | 44098.85 | 44098.85
FON | 2 | Capítulo |  | FONAMENTS | [6 empty] | 1 | 26833.91 | 26833.91
EST | 3 | Capítulo |  | ESTRUCTURA | [6 empty] | 1 | 54593.71 | 54593.71
PAR | 4 | Capítulo |  | PARETS I ENVANS | [6 empty] | 1 | 7400.47 | 7400.47
COB | 5 | Capítulo |  | COBERTA | [6 empty] | 1 | 33130.53 | 33130.53
PAV | 6 | Capítulo |  | PAVIMENTS | [6 empty] | 1 | 33513.95 | 33513.95
REV | 7 | Capítulo |  | REVESTIMENTS | [6 empty] | 1 | 36243.92 | 36243.92
VAR | 8 | Capítulo |  | VARIS OBRA PETITA | [6 empty] | 1 | 15018.85 | 15018.85
PIN | 9 | Capítulo |  | PINTURA | [6 empty] | 1 | 33084.7 | 33084.7
ALU | 10 | Capítulo |  | TANCAMENTS EXTERIORS | [6 empty] | 1 | 37117.49 | 37117.49
SER | 11 | Capítulo |  | SERRALLERIA | [6 empty] | 1 | 31271.18 | 31271.18
FUS | 12 | Capítulo |  | FUSTERIA | [6 empty] | 1 | 44623.88 | 44623.88
VID | 13 | Capítulo |  | VIDRIERIA | [6 empty] | 1 | 5753.86 | 5753.86
1.01 | 14 | Capítulo |  | INSTAL·LACIÓ ELÈCTRICA | [6 empty] | 1 | 24966.36 | 24966.36
1.02 | 15 | Capítulo |  | INSTAL·LACIÓ D'ENLLUMENAT | [6 empty] | 1 | 44927.77 | 44927.77
1.03 | 16 | Capítulo |  | INSTAL·LACIÓ DE TELECOMUNICACIONS | [6 empty] | 1 | 12795.32 | 12795.32
1.04 | 17 | Capítulo |  | INSTAL·LACIÓ DE VENTILACIÓ | [6 empty] | 1 | 33439.49 | 33439.49
1.05 | 18 | Capítulo |  | INSTAL·LACIÓ DE CLIMATITZACIÓ | [6 empty] | 1 | 61862.64 | 61862.64
1.06 | 19 | Capítulo |  | INSTAL·LACIÓ D'ACS i AFS | [6 empty] | 1 | 8884.99 | 8884.99
1.07 | 20 | Capítulo |  | INSTAL·LACIÓ DE REG AUTOMÀTIC | [6 empty] | 1 | 1774.51 | 1774.51
1.08 | 21 | Capítulo |  | INSTAL·LACIÓ CONTRA INCENDIS | [6 empty] | 1 | 622.07 | 622.07
1.09 | 22 | Capítulo |  | INSTAL·LACIÓ DE SANEJAMENT | [6 empty] | 1 | 7766.38 | 7766.38
1.1 | 23 | Capítulo |  | TANCAMENT ACÚSTIC | [6 empty] | 1 | 4826.79 | 4826.79
1.11 | 24 | Capítulo |  | LEGALITZACIONS I VARIS | [6 empty] | 1 | 3700 | 3700
MOBIL | 25 | Capítulo |  | MOBILIARI | [6 empty] | 1 | 41638.72 | 41638.72
VARA | 26 | Capítulo |  | VARIS ACABATS | [6 empty] | 1 | 31200 | 31200
JARD | 27 | Capítulo |  | JARDINERIA | [6 empty] | 1 | 3253.14 | 3253.14
PLA | 28 | Capítulo |  | SEGURETAT I SALUT | [6 empty] | 1 | 10013.99 | 10013.99
|  |  | SUM | PROJECTE | [6 empty] | 1 | 694357.47 | 694357.47

## MOV
Presupuesto
Código | Posición | Nat | Ud | Resumen | Comentario | N | Longitud | Anchura | Altura | Parcial | CantPres | PrecPres | ImpPres
MOV | 1 | Capítulo |  | MOVIMENT DE TERRES I ENDERROC | [6 empty] | 1 | 44098.85 | 44098.85
NET | 1·1 | Partida | M2 | Neteja i esbrossada de terreny | [6 empty] | 200 | 1.52 | 304
Neteja i esbrossada del terreny dels primers 20 cm, amb mitjans mecanics i carrega mecanica sobre camió. S'inclou transport a abocador autoritzat i p.p. de cànon d'abocador. S'inclou l'extracció de tocons i arbrers segons indicacions de D.F. de l'obra.
|  |  | SUM | NET | [6 empty] | 200 | 1.52 | 304
TAN1 | 1·2 | Partida | ML | Tanca de protecció amb portes d'accés | [6 empty] | 10 | 12 | 120
Tanca de protecció de l'obra, amb planxes prefabricades d'acer galvanitzat. Inclou la col·locació de porta d'accés peatonal i portes practicables per accés de maquinaria.
|  |  | SUM | TAN1 | [6 empty] | 10 | 12 | 120
REPLA | 1·3 | Partida | UT | Replanteig topogràfic d'obra | [6 empty] | 1 | 250 | 250
Replanteig topogràfic d'obra, amb indicacions d'eixos, nivells i altres indicacions de la D.F.
|  |  | SUM | REPLA | [6 empty] | 1 | 250 | 250
K12GF000 | 1·4 | Partida | U | Anul·lació d'instal·lació interior de lampisteria < 2''D | [6 empty] | 1 | 50.04 | 50.04
Anul·lació d'instal·lació interior de lampisteria, a la sortida del comptador o de l'escomesa, per a subministrament de D inferior a 2''
|  |  | SUM | K12GF000 | [6 empty] | 1 | 50.04 | 50.04
K12GG000 | 1·5 | Partida | U | Anul·lació d'instal·lació interior elèctrica BT<200 kVA | [6 empty] | 1 | 250.2 | 250.2
Anul·lació d'instal·lació interior elèctrica, a la sortida dels quadres elèctrics o de l'escomesa, per a subministrament a baixa tensió 200 kVA, com a màxim
|  |  | SUM | K12GG000 | [6 empty] | 1 | 250.2 | 250.2
P21R0-92H4 | 1·6 | Partida | U | Tala cistella mecànica arbre de 6 a 10m,arrencant soca,aplec | [6 empty] | 3 | 218.23 | 654.69
Tala controlada cistella mecànica d'arbre de 6 a 10 m d'alçària, arrencant la soca, aplec de la brossa generada i càrrega sobre camió grua amb pinça, i transport de la mateixa a planta de compostatge (no més lluny de 20 km)
[5 empty] | troanes | 1 | 2 |  |  | 2
[5 empty] | palmera | 1 | 1 |  |  | 1
|  |  | SUM | P21R0-92H4 | [6 empty] | 3 | 218.23 | 654.69
REPP | 1·7 | Partida | ut | Arrencada de soca de palmera | [6 empty] | 1 | 250 | 250
Arrencada de soca de palmera, amb càrrega sobre camió i/o contenidor.
|  |  | SUM | REPP | [6 empty] | 1 | 250 | 250
PRE1-906S | 1·8 | Partida | U | Poda planif/conif. h6 a 10m,cistella mecànica,aplec+càrreg+t | [6 empty] | 1 | 43.54 | 43.54
Poda d'arbre planifoli o conífera de 6 a 10 m d'alçària, amb cistella mecànica, aplec de la brossa generada i càrrega sobre camió grua amb pinça, i transport de la mateixa a planta de compostatge (no més lluny de 20 km)
|  |  | SUM | PRE1-906S | [6 empty] | 1 | 43.54 | 43.54
P2RA-EU5O | 1·9 | Partida | ut | Retirada de terram parets i paviments | [6 empty] | 1 | 167.58 | 167.58
Treure (de terram parets i paviments) tota la vegetació en general a excepció de la Mèlia (l'arbre gran) i l'enfiladisa de la tanca.
|  |  | SUM | P2RA-EU5O | [6 empty] | 1 | 167.58 | 167.58
P214Q-4RPH | 1·10 | Partida | M2 | Desmuntatge claraboia, vidre armatm.man.,càrrega manual | [6 empty] | 16 | 25.8 | 412.8
Desmuntatge de claraboia de vidre armat amb mitjans manuals i càrrega manual de runa sobre camió o contenidor
|  |  | SUM | P214Q-4RPH | [6 empty] | 16 | 25.8 | 412.8
P214Q-4RPI | 1·11 | Partida | M2 | Desmuntatge teules,m.man.,aplec p/aprofit. | [6 empty] | 193.525 | 28.56 | 5527.07
Desmuntatge de teules amb mitjans manuals i aplec per a posterior aprofitament
[5 empty] | edifici existent | 1 | 9.05 | 17.82 |  | 161.271
[8 empty] | Factor: | 1.2 | 193.525
|  |  | SUM | P214Q-4RPI | [6 empty] | 193.525 | 28.56 | 5527.07
P2RA-EU5P | 1·12 | Partida | ut | Arrencada de xemeneia existent | [6 empty] | 2 | 100 | 200
Arrencada de xemeneia existent
|  |  | SUM | P2RA-EU5P | [6 empty] | 2 | 100 | 200
P2110-AKWA | 1·13 | Partida | M3 | Enderroc edificac.entre mitgeres,30 a 250m3,,h=4m,obra fàbri | [6 empty] | 19.2 | 12.58 | 241.54
Enderroc d'edificació entre mitgeres, de 30 a 250 m3 de volum aparent, de 4 m d'alçària, amb estructura d'obra de fàbrica, sense enderroc de fonaments, solera ni mitgeres, sense separació, transport ni gestió de residus ni residus perillosos, amb mitjans manuals i mecànics i càrrega mecànica de runa sobre camió o contenidor
[5 empty] | volum lateral terrassa planta primera | 1 | 2.4 | 2 | 4 | 19.2
|  |  | SUM | P2110-AKWA | [6 empty] | 19.2 | 12.58 | 241.54
END5 | 1·14 | Partida | UT | Enderroc d'escala existent | [6 empty] | 1 | 1500 | 1500
Enderroc d'escala existent de pati d'accès a P. Primera de cobert
|  |  | SUM | END5 | [6 empty] | 1 | 1500 | 1500
K2148AE1 | 1·15 | Partida | M2 | Enderroc sostre,bigueta fusta,m.man.,càrrega manual | [6 empty] | 13.83 | 41.46 | 573.39
Enderroc de sostre de bigueta de fusta, amb mitjans manuals i càrrega manual de runa sobre camió o contenidor
[5 empty] | escala | 1 | 4.72 | 2.93 |  | 13.83
|  |  | SUM | K2148AE1 | [6 empty] | 13.83 | 41.46 | 573.39
P2143-4RQT | 1·16 | Partida | M2 | Enderroc solera form.lleug.armat,fins a 15cm,compres.,càrreg | [6 empty] | 195 | 11.5 | 2242.5
Enderroc de solera de formigó lleugerament armat, de fins a 15 cm de gruix, amb compressor i càrrega manual de runa sobre camió o contenidor
[5 empty] | paviment pati | 1 | 195 |  |  | 195
|  |  | SUM | P2143-4RQT | [6 empty] | 195 | 11.5 | 2242.5
P221B-EL7O | 1·17 | Partida | M3 | Excav.rasa/pou,hfins a 4m,terreny compact.(SPT 20-50),miniex | [6 empty] | 147.93 | 10.64 | 1573.98
Excavació de rasa i pou de fins a 4 m de fondària, en terreny compacte (SPT 20-50), realitzada amb miniexcavadora i càrrega mecànica sobre camió
pous de fonaments
[6 empty] | 6 | 1 | 1 | 4 | 24
[6 empty] | 5 | 0.6 | 2 | 4 | 24
[6 empty] | 3 | 0.6 | 0.6 | 4 | 4.32
[6 empty] | 2 | 0.8 | 0.8 | 4 | 5.12
[6 empty] | 5 | 0.5 | 2.9 | 4 | 29
[6 empty] | 1 | 0.5 | 1.2 | 4 | 2.4
rases nou volum
[6 empty] | 1 | 6.6 | 0.4 | 0.6 | 1.584
[6 empty] | 1 | 15 | 0.6 | 0.6 | 5.4
[6 empty] | 1 | 15 | 0.4 | 0.6 | 3.6
[6 empty] | 1 | 13.7 | 0.4 | 0.6 | 3.288
[6 empty] | 2 | 1.8 | 0.4 | 0.6 | 0.864
[6 empty] | 1 | 2.3 | 0.4 | 0.6 | 0.552
[6 empty] | 3 | 2.2 | 0.4 | 0.6 | 1.584
[6 empty] | 3 | 0.7 | 0.4 | 0.6 | 0.504
[6 empty] | 1 | 5.4 | 0.6 | 0.6 | 1.944
[6 empty] | 1 | 2.9 | 0.4 | 0.6 | 0.696
[6 empty] | 1 | 5.3 | 0.7 | 0.6 | 2.226
[5 empty] | llosa rampa | 1 | 11.7 | 1.2 | 0.5 | 7.02
[6 empty] | 1 | 8.8 | 1.7 | 0.5 | 7.48
[5 empty] | fosat ascensor | 1 | 2 | 2 | 1.9 | 7.6
[6 empty] | 1 | 1.5 | 0.4 | 0.5 | 0.3
[5 empty] | nova palmera | 1 | 1 | 1 | 1 | 1
[8 empty] | Factor: | 1.1 | 147.93
|  |  | SUM | P221B-EL7O | [6 empty] | 147.93 | 10.64 | 1573.98
P2217-55T1 | 1·18 | Partida | M3 | Excavació p/rebaix,terreny compact.(SPT 20-50),pala excav.,+ | [6 empty] | 25.536 | 3.32 | 84.78
Excavació per a rebaix en terreny compacte (SPT 20-50), realitzada amb pala excavadora i càrrega directa sobre camió
[5 empty] | nou accés | 1 | 14.2 | 2.8 | 1 | 39.76
[5 empty] | espai 4 | 1 | 1 | 14 | 0.2 | 2.8
[8 empty] | Factor: | 0.6 | 25.536
|  |  | SUM | P2217-55T1 | [6 empty] | 25.536 | 3.32 | 84.78
K2194421 | 1·19 | Partida | M2 | Arrencada pavim. ceràmic,m.man.,càrrega manual | [6 empty] | 148.24 | 6.93 | 1027.3
Arrencada de paviment ceràmic, amb mitjans manuals i càrrega manual de runa sobre camió o contenidor
planta primera
[5 empty] | espai 1 | 1 | 24.65 |  |  | 24.65
[5 empty] | espai 2 | 1 | 15.26 |  |  | 15.26
[5 empty] | vestíbul | 1 | 15.5 |  |  | 15.5
[5 empty] | passadís | 1 | 4.06 |  |  | 4.06
[5 empty] | bany 01 | 1 | 5.86 |  |  | 5.86
[5 empty] | bany 02 | 1 | 3.08 |  |  | 3.08
[5 empty] | espai 3 | 1 | 8.65 |  |  | 8.65
[5 empty] | espai 4 | 1 | 13.78 |  |  | 13.78
[5 empty] | espai 5 | 1 | 32.4 |  |  | 32.4
[5 empty] | terrat | 1 | 25 |  |  | 25
|  |  | SUM | K2194421 | [6 empty] | 148.24 | 6.93 | 1027.3
REPW | 1·20 | Partida | M2 | Arrencada pavim. hidràulic,m.man.,càrrega manual | [6 empty] | 30.46 | 13.87 | 422.48
Arrencada de paviment hidràulic amb el seu acopi per la recol·locació, amb mitjans manuals i càrrega manual de runa sobre camió o contenidor
planta baixa
[5 empty] | bany adaptat | 1 | 6.47 |  |  | 6.47
[5 empty] | bany | 1 | 2.58 |  |  | 2.58
[5 empty] | cuina | 1 | 8.75 |  |  | 8.75
[5 empty] | espai escala | 1 | 12.66 |  |  | 12.66
|  |  | SUM | REPW | [6 empty] | 30.46 | 13.87 | 422.48
REPM | 1·21 | Partida | ut | Desmuntatge dipòsits de gasoil | [6 empty] | 1 | 900 | 900
Desmuntatge de dipòsits antics de gasoil, amb el previ buidatge dels mateixos. Inclou tota la resta de connexions fins a la caldera existents.
|  |  | SUM | REPM | [6 empty] | 1 | 900 | 900
REPN | 1·22 | Partida | ut | Desmuntatge i desplçament de reixa existent | [6 empty] | 1 | 1150 | 1150
Desmuntatge i recol·locació a l'altre extrem de la tanca de reixa per realitzar la nova entrada a l'edifici a través del pati.
|  |  | SUM | REPN | [6 empty] | 1 | 1150 | 1150
REPQ | 1·23 | Partida | ut | Desmuntatge elements infantils | [6 empty] | 3 | 50 | 150
Desmuntatge elements infantils amb càrrega sobre camió i/o contenidor.
|  |  | SUM | REPQ | [6 empty] | 3 | 50 | 150
REPR | 1·24 | Partida | ut | Buidatge planta soterrani | [6 empty] | 1 | 300 | 300
Buidatge planta soterrani amb càrrega sobre camió i/o contenidor.
|  |  | SUM | REPR | [6 empty] | 1 | 300 | 300
K2148211 | 1·25 | Partida | M3 | Enderroc mur,maçon.,m.man.,càrrega manual | [6 empty] | 3.96 | 176.2 | 697.75
Enderroc de mur de maçoneria, amb mitjans manuals i càrrega manual de runa sobre camió o contenidor
[5 empty] | nou accés | 1 | 5.28 | 2.5 | 0.3 | 3.96
|  |  | SUM | K2148211 | [6 empty] | 3.96 | 176.2 | 697.75
REPS | 1·26 | Partida | ut | Desmuntatge bany | [6 empty] | 4 | 250 | 1000
Desmuntatge dels elements del bany, amb instal·lacions, fals s, amb mitjans manuals i càrrega manual de runa sobre camió o contenidor
[5 empty] | planta baixa | 1 | 2 |  |  | 2
[5 empty] | planta primera | 1 | 2 |  |  | 2
|  |  | SUM | REPS | [6 empty] | 4 | 250 | 1000
K2161512 | 1·27 | Partida | U | Ender.punt. envà ceràm.,g=5/10cm,form.forat passabig.<=30x30 | [6 empty] | 81.032 | 3.02 | 244.72
Enderroc puntual d'envà de ceràmica de 5-10 cm de gruix, per a formació de forat passabigues de fins 30x30 cm, amb mitjans manuals i càrrega manual de runa sobre camió o contenidor
planta baixa
[6 empty] | 1 | 1.85 |  | 3.97 | 7.345
[6 empty] | 1 | 1 |  | 3.97 | 3.97
[6 empty] | 1 | 4.1 |  | 3.97 | 16.277
planta primera
[6 empty] | 1 | 3.5 |  | 3.2 | 11.2
[6 empty] | 1 | 1 |  | 3.2 | 3.2
[6 empty] | 1 | 0.6 |  | 3.2 | 1.92
[6 empty] | 1 | 4 |  | 3.2 | 12.8
[6 empty] | 1 | 3.5 |  | 3.2 | 11.2
[6 empty] | 1 | 0.6 |  | 3.2 | 1.92
[6 empty] | 1 | 3.5 |  | 3.2 | 11.2
|  |  | SUM | K2161512 | [6 empty] | 81.032 | 3.02 | 244.72
K21AU00A | 1·28 | Partida | U | Desmunt.fulla porta fusta <2m2,m.man.,aplec p/aprofit. | [6 empty] | 18 | 24.82 | 446.76
Desmuntatge de fulla de porta interior de fusta de 2 m2 de superfície, com a màxim, amb recuperació de ferramentes, amb mitjans manuals, aplec de material per a la seva reutilització o restauració i carrega de runa sobre camió o contenidor
[5 empty] | planta baixa | 1 | 7 |  |  | 7
[5 empty] | planta primera | 1 | 11 |  |  | 11
|  |  | SUM | K21AU00A | [6 empty] | 18 | 24.82 | 446.76
K2164771 | 1·29 | Partida | M2 | Enderroc paret tancam. maó calat,g=15cm,a mà+mart.trenc.man. | [6 empty] | 14.186 | 14.44 | 204.85
Enderroc de paret de tancament de maó calat de 15 cm de gruix, a mà i amb martell trencador manual i càrrega manual de runa sobre camió o contenidor
planta baixa
[5 empty] | escala | 2 | 0.9 |  | 3.97 | 7.146
planta primera
[6 empty] | 4 | 0.8 | 2.2 |  | 7.04
|  |  | SUM | K2164771 | [6 empty] | 14.186 | 14.44 | 204.85
REPT | 1·30 | Partida | ut | Desmuntatge de porta enrotllable | [6 empty] | 1 | 450 | 450
Desmuntatge de porta enrotllable en planta baixa amb càrrega manual de runa sobre camió o contenidor
|  |  | SUM | REPT | [6 empty] | 1 | 450 | 450
REPU | 1·31 | Partida | ut | Enderroc de llar de foc | [6 empty] | 1 | 250 | 250
Enderroc de llar de foc en planta primera amb càrrega manual de runa sobre camió o contenidor
|  |  | SUM | REPU | [6 empty] | 1 | 250 | 250
REPV | 1·32 | Partida | ut | Enderroc de mobiliari de cuina | [6 empty] | 1 | 350 | 350
Enderroc de mobiliari de cuina en planta baixa amb càrrega manual de runa sobre camió o contenidor
|  |  | SUM | REPV | [6 empty] | 1 | 350 | 350
K218A210 | 1·33 | Partida | M2 | Enderroc cel ras guix,m.manuals,càrr.man. | [6 empty] | 211.42 | 7.04 | 1488.4
Enderroc de cel ras de guix, amb mitjans manuals i càrrega manual sobre camió o contenidor
planta baixa
[5 empty] | espai 1 | 1 | 23.22 |  |  | 23.22
[5 empty] | espai 2 | 1 | 11.86 |  |  | 11.86
[5 empty] | bany | 1 | 6.47 |  |  | 6.47
[5 empty] | cuina | 1 | 9.48 |  |  | 9.48
[5 empty] | escala | 1 | 12.66 |  |  | 12.66
[5 empty] | passadís | 1 | 6.78 |  |  | 6.78
[5 empty] | espai 3 | 1 | 22.04 |  |  | 22.04
[5 empty] | espai 4 | 1 | 11.7 |  |  | 11.7
[5 empty] | wc | 1 | 2.58 |  |  | 2.58
[5 empty] | veranta | 1 | 10.7 |  |  | 10.7
[5 empty] | instal·lacions | 1 | 3.09 |  |  | 3.09
planta primera
[5 empty] | espai 4 | 1 | 13.78 |  |  | 13.78
[5 empty] | espai 3 | 1 | 8.65 |  |  | 8.65
[5 empty] | bany 2 | 1 | 3.08 |  |  | 3.08
[5 empty] | bany 1 | 1 | 5.86 |  |  | 5.86
[5 empty] | passadís | 1 | 4.06 |  |  | 4.06
[5 empty] | vestíbul | 1 | 15.5 |  |  | 15.5
[5 empty] | espai 1 | 1 | 24.65 |  |  | 24.65
[5 empty] | espai 2 | 1 | 15.26 |  |  | 15.26
|  |  | SUM | K218A210 | [6 empty] | 211.42 | 7.04 | 1488.4
K21A1011 | 1·34 | Partida | U | Arrencada full+bastim. finest.,m.man.,càrr.man. | [6 empty] | 4 | 22.03 | 88.12
Arrencada de full i bastiment de finestra amb mitjans manuals i càrrega manual sobre camió o contenidor
[5 empty] | planta soterrani | 3 |  |  |  | 3
[5 empty] | planta primera | 1 |  |  |  | 1
|  |  | SUM | K21A1011 | [6 empty] | 4 | 22.03 | 88.12
K21A2011 | 1·35 | Partida | U | Arrencada full+bastim. balconera,m.man.,càrr.man. | [6 empty] | 2 | 22.03 | 44.06
Arrencada de full i bastiment de balconera amb mitjans manuals i càrrega manual sobre camió o contenidor
planta primera
[6 empty] | 2 |  |  |  | 2
|  |  | SUM | K21A2011 | [6 empty] | 2 | 22.03 | 44.06
K21EA011 | 1·36 | Partida | ut | Arrencada tub inst.calef.superf.,m.man.,càrr.man. | [6 empty] | 1 | 1013.58 | 1013.58
Arrencada de tubs d'instal·lacións de calefacció, col·locats superficialment, amb mitjans manuals i càrrega manual sobre camió o contenidor
|  |  | SUM | K21EA011 | [6 empty] | 1 | 1013.58 | 1013.58
K21G2011 | 1·37 | Partida | ut | Arrencada punt.tubs+acces.instal. elèctrica superf.,m.man.,c | [6 empty] | 1 | 929.54 | 929.54
Arrencada d'instal·lació elèctrica, amb mitjans manuals i càrrega manual sobre camió o contenidor
|  |  | SUM | K21G2011 | [6 empty] | 1 | 929.54 | 929.54
K21H1111 | 1·38 | Partida | ut | Arrencada llumenera int.superf.,h<=3m,m.man.,càrr.man. | [6 empty] | 1 | 929.54 | 929.54
Arrencada de llumeneres interiors, a una alçària <= 5 m, amb mitjans manuals i càrrega manual sobre camió o contenidor
|  |  | SUM | K21H1111 | [6 empty] | 1 | 929.54 | 929.54
K21J2011 | 1·39 | Partida | ut | Arrencada punt.tubs+acces.instal. dist.aigua superf.,m.man., | [6 empty] | 1 | 506.79 | 506.79
Arrencada de tubs i accessoris d'instal·lació de distribució d'aigua superficial, amb mitjans manuals i càrrega manual sobre camió o contenidor
|  |  | SUM | K21J2011 | [6 empty] | 1 | 506.79 | 506.79
K21JB111 | 1·40 | Partida | U | Arrencada inodor,ancor.,aixetes,mecan.,desgua.,desc.xarx.sub | [6 empty] | 4 | 14.57 | 58.28
Arrencada d'inodor, ancoratges, aixetes, mecanismes, desguassos i desconnexió de les xarxes de subministrament i d'evacuació, amb mitjans manuals i càrrega manual de runa sobre camió o contenidor
[5 empty] | planta baixa | 1 | 2 |  |  | 2
[5 empty] | planta primera | 1 | 2 |  |  | 2
|  |  | SUM | K21JB111 | [6 empty] | 4 | 14.57 | 58.28
K21JD111 | 1·41 | Partida | U | Arrencada lavabo,suport,aixetes,sifó,desgua.,desc.xarx.subm. | [6 empty] | 5 | 15.97 | 79.85
Arrencada de lavabo, suport, aixetes, sifó, desguassos i desconnexió de les xarxes de subministrament i d'evacuació, amb mitjans manuals i càrrega manual de runa sobre camió o contenidor
[5 empty] | planta baixa | 1 | 3 |  |  | 3
[5 empty] | planta primera | 1 | 2 |  |  | 2
|  |  | SUM | K21JD111 | [6 empty] | 5 | 15.97 | 79.85
K21JE111 | 1·42 | Partida | U | Arrencada plat dutx.,aixetes,sifó,desgua.,desc.xarx.subm./ev | [6 empty] | 1 | 23.32 | 23.32
Arrencada de plat de dutxa, aixetes, sifó, desguassos i desconnexió de les xarxes de subministrament i d'evacuació, amb mitjans manuals i càrrega manual de runa sobre camió o contenidor
[5 empty] | planta primera | 1 |  |  |  | 1
|  |  | SUM | K21JE111 | [6 empty] | 1 | 23.32 | 23.32
K21JF111 | 1·43 | Partida | U | Arrencada banyera,aixetes,sifó,desgua.,desc.xarx.subm./evac. | [6 empty] | 1 | 29.42 | 29.42
Arrencada de banyera, aixetes, sifó, desguassos i desconnexió de les xarxes de subministrament i d'evacuació, amb mitjans manuals i càrrega manual de runa sobre camió o contenidor
[5 empty] | planta primera | 1 |  |  |  | 1
|  |  | SUM | K21JF111 | [6 empty] | 1 | 29.42 | 29.42
P2RA-EU5Q | 1·44 | Partida | ut | Desmuntatge de persiana motoritzada de la planta baixa | [6 empty] | 1 | 350 | 350
Desmuntatge de persiana motoritzada de la planta baixa amb sortida cap al jardí
|  |  | SUM | P2RA-EU5Q | [6 empty] | 1 | 350 | 350
P2RA-EU5R | 1·45 | Partida | ut | Desmuntatge de persiana i toldo de la balconera planta prime | [6 empty] | 1 | 250 | 250
Desmuntatge de persiana i toldo de la balconera i finestra de la terrassa de la planta primera.
|  |  | SUM | P2RA-EU5R | [6 empty] | 1 | 250 | 250
P2RA-EU5S | 1·46 | Partida | ut | Enderroc de bancs del jardí | [6 empty] | 1 | 150 | 150
Enderroc de bancs del jardí
|  |  | SUM | P2RA-EU5S | [6 empty] | 1 | 150 | 150
K21D1011 | 1·47 | Partida | M | Arrencada baixant+conn.desg.,m.man.,càrrega manual | [6 empty] | 14 | 3.09 | 43.26
Arrencada de baixant i connexions als desguassos amb mitjans manuals i càrrega manual de runa sobre camió o contenidor
[5 empty] | edifici existent | 2 | 7 |  |  | 14
|  |  | SUM | K21D1011 | [6 empty] | 14 | 3.09 | 43.26
P2R5-DT2F | 1·48 | Partida | M3 | Transport residus,instal.gestió residus,camió 12t,càrrega me | [6 empty] | 188.969 | 5.16 | 975.08
Transport de residus a instal·lació autoritzada de gestió de residus, amb camió de 12 t i temps d'espera per a la càrrega a màquina, amb un recorregut de més de 5 i fins a 10 km. Es comprovarà i certificarà amb els albarans de les diferents càrregues i descàrregues.
[5 empty] | excavació rasa pou | 1 | 147.93 |  |  | 147.93
[5 empty] | excavació rebaix | 1 | 23.86 |  |  | 23.86
[8 empty] | Factor: | 1.1 | 188.969
|  |  | SUM | P2R5-DT2F | [6 empty] | 188.969 | 5.16 | 975.08
P2R5-DT41 | 1·49 | Partida | M3 | Transp.residus inerts o no especials,instal.gestió residus,c | [6 empty] | 420.497 | 18.7 | 7863.29
Transport de residus inerts o no especials a instal·lació autoritzada de gestió de residus, amb contenidor de 8 m3 de capacitat. Es comprovarà i certificarà amb els albarans de les diferents càrregues i descàrregues.
[5 empty] | neteja i esbrossada | 1 | 200 |  | 0.15 | 30
[5 empty] | tala arbre | 2 | 15 |  |  | 30
[5 empty] | soca palmera | 1 | 5 |  |  | 5
[5 empty] | desmuntatge claraboia | 1 | 10 |  |  | 10
[5 empty] | teules | 0.3 | 194 |  | 0.1 | 5.82
[5 empty] | enderroc edificació | 1 | 19.2 |  |  | 19.2
[5 empty] | enderroc escala | 1 | 30 |  |  | 30
[5 empty] | enderroc sostre biguetes | 1 | 13.83 |  | 0.3 | 4.149
[5 empty] | enderroc solera | 1 | 195 |  | 0.15 | 29.25
[5 empty] | arrencada paviment | 1 | 142.61 |  | 0.1 | 14.261
[5 empty] | arrencada paviment hidràulic | 0.3 | 15.22 |  | 0.15 | 0.685
[5 empty] | desmuntatge dipòsits | 1 | 10 |  |  | 10
[5 empty] | desmuntatge elements infantils | 1 | 15 |  |  | 15
[5 empty] | buidatge planta soterrani | 1 | 30 |  |  | 30
[5 empty] | enderroc mur maçoneria | 1 | 3.96 |  |  | 3.96
[5 empty] | desmuntatge bany | 2 | 5 |  |  | 10
[5 empty] | enderroc envà | 1 | 81.03 |  | 0.1 | 8.103
[5 empty] | portes | 18 | 1 |  |  | 18
[5 empty] | enderroc parets | 1 | 14.19 |  | 0.15 | 2.129
[5 empty] | porta enrrotllable | 1 | 10 |  |  | 10
[5 empty] | enderroc llar de foc | 1 | 5 |  |  | 5
[5 empty] | enderroc mobiliari cuina | 1 | 10 |  |  | 10
[5 empty] | enderroc cel ras | 1 | 211.42 |  | 0.15 | 31.713
[5 empty] | altres | 1 | 50 |  |  | 50
[8 empty] | Factor: | 1.1 | 420.497
|  |  | SUM | P2R5-DT41 | [6 empty] | 420.497 | 18.7 | 7863.29
P2RB-HFVM | 1·50 | Partida | M3 | Disposició de terres no cont. de densitat aparent 1,6 t/m3, | [6 empty] | 188.969 | 1.6 | 302.35
Disposició de terres no contaminades de densitat aparent 1,6 t/m3, a valoritzador de materials naturals excavats amb codi VNME
|  |  | SUM | P2RB-HFVM | [6 empty] | 188.969 | 1.6 | 302.35
P2RA-EU5N | 1·51 | Partida | M3 | Deposició controlada en centre de reciclatge de residus barr | [6 empty] | 420.497 | 16.49 | 6934
Deposició controlada en centre de reciclatge de residus barrejats no perillosos amb una densitat 0,17 t/m3, procedents de construcció o demolició, amb codi 170904 segons la Llista Europea de Residus (ORDEN MAM/304/2002)
|  |  | SUM | P2RA-EU5N | [6 empty] | 420.497 | 16.49 | 6934
|  |  | SUM | MOV | [6 empty] | 1 | 44098.85 | 44098.85

## FON
Presupuesto
Código | Posición | Nat | Ud | Resumen | Comentario | N | Longitud | Anchura | Altura | Parcial | CantPres | PrecPres | ImpPres
FON | 2 | Capítulo |  | FONAMENTS | [6 empty] | 1 | 26833.91 | 26833.91
K3Z112P1 | 2·1 | Partida | M2 | Capa neteja+anivell. g=10cm form. HL-150/P/20/, bomba | [6 empty] | 77.737 | 21.34 | 1658.91
Capa de neteja i anivellament de 10 cm de gruix de formigó HL-150/P/20 de consistència plàstica i grandària màxima del granulat 20 mm, abocat des de camió
rases nou volum
[6 empty] | 1 | 6.6 | 0.4 |  | 2.64
[6 empty] | 1 | 15 | 0.6 |  | 9
[6 empty] | 1 | 15 | 0.4 |  | 6
[6 empty] | 1 | 13.7 | 0.4 |  | 5.48
[6 empty] | 2 | 1.8 | 0.4 |  | 1.44
[6 empty] | 1 | 2.3 | 0.4 |  | 0.92
[6 empty] | 3 | 2.2 | 0.4 |  | 2.64
[6 empty] | 3 | 0.7 | 0.4 |  | 0.84
[6 empty] | 1 | 5.4 | 0.6 |  | 3.24
[6 empty] | 1 | 2.9 | 0.4 |  | 1.16
[6 empty] | 1 | 5.3 | 0.7 |  | 3.71
[5 empty] | llosa rampa | 1 | 11.7 | 1.2 |  | 14.04
[6 empty] | 1 | 8.8 | 1.7 |  | 14.96
[5 empty] | ascensor | 1 | 2 | 2 |  | 4
[5 empty] | rasa arrencada escala | 1 | 1.5 | 0.4 |  | 0.6
[8 empty] | Factor: | 1.1 | 77.737
|  |  | SUM | K3Z112P1 | [6 empty] | 77.737 | 21.34 | 1658.91
JOD | 2·2 | Partida | M3 | Formigonat pous form. HL-150/P/20/, bomba | [6 empty] | 97.724 | 80.13 | 7830.62
Capa de neteja i anivellament de 10 cm de gruix de formigó HL-150/P/20 de consistència plàstica i grandària màxima del granulat 20 mm, abocat des de camió
pous de fonaments
[6 empty] | 6 | 1 | 1 | 4 | 24
[6 empty] | 5 | 0.6 | 2 | 4 | 24
[6 empty] | 3 | 0.6 | 0.6 | 4 | 4.32
[6 empty] | 2 | 0.8 | 0.8 | 4 | 5.12
[6 empty] | 5 | 0.5 | 2.9 | 4 | 29
[6 empty] | 1 | 0.5 | 1.2 | 4 | 2.4
[8 empty] | Factor: | 1.1 | 97.724
|  |  | SUM | JOD | [6 empty] | 97.724 | 80.13 | 7830.62
P312-D4NE | 2·3 | Partida | M3 | Formigó rasa/pou fonament,HA-25/B/20/IIa,bomba | [6 empty] | 33.413 | 109.02 | 3642.69
Formigó per a rases i pous de fonaments, HA-25/B/20/IIa, de consistència tova i grandària màxima del granulat 20 mm, abocat amb bomba
rases nou volum
[6 empty] | 1 | 6.6 | 0.4 | 0.5 | 1.32
[6 empty] | 1 | 15 | 0.6 | 0.5 | 4.5
[6 empty] | 1 | 15 | 0.4 | 0.5 | 3
[6 empty] | 1 | 13.7 | 0.4 | 0.5 | 2.74
[6 empty] | 2 | 1.8 | 0.4 | 0.5 | 0.72
[6 empty] | 1 | 2.3 | 0.4 | 0.5 | 0.46
[6 empty] | 3 | 2.2 | 0.4 | 0.5 | 1.32
[6 empty] | 3 | 0.7 | 0.4 | 0.5 | 0.42
[6 empty] | 1 | 5.4 | 0.6 | 0.5 | 1.62
[6 empty] | 1 | 2.9 | 0.4 | 0.5 | 0.58
[6 empty] | 1 | 5.3 | 0.7 | 0.5 | 1.855
[5 empty] | llosa rampa | 1 | 11.7 | 1.2 | 0.4 | 5.616
[6 empty] | 1 | 8.8 | 1.7 | 0.4 | 5.984
[5 empty] | rasa arrencada escala | 1 | 1.5 | 0.4 | 0.4 | 0.24
[8 empty] | Factor: | 1.1 | 33.413
|  |  | SUM | P312-D4NE | [6 empty] | 33.413 | 109.02 | 3642.69
P310-D51L | 2·4 | Partida | KG | Arm.rases i pous AP500SD barres corrug. | [6 empty] | 3223.11 | 1.3 | 4190.04
Armadura de rases i pous AP500 SD d'acer en barres corrugades B500SD de límit elàstic >= 500 N/mm2
[5 empty] | fonaments | 1 | 20.64 |  | 90 | 1857.6
[5 empty] | llosa | 1 | 9.75 |  | 110 | 1072.5
[8 empty] | Factor: | 1.1 | 3223.11
|  |  | SUM | P310-D51L | [6 empty] | 3223.11 | 1.3 | 4190.04
K32515H4 | 2·5 | Partida | M3 | Formigó p/murs cont.,h<=3m,HA-25/B/20/IIa,bomba | [6 empty] | 14.691 | 106.86 | 1569.88
Formigó per a murs de contenció de 3 m d'alçària com a màxim, HA-25/B/20/IIa de consistència tova i grandària màxima del granulat 20 mm i abocat amb bomba
[5 empty] | rampa accés | 1 | 9.25 | 1.6 | 0.2 | 2.96
[6 empty] | 1 | 2.9 | 1.6 | 0.2 | 0.928
[6 empty] | 1 | 12.95 | 1.6 | 0.2 | 4.144
[6 empty] | 1 | 12.18 | 1.2 | 0.2 | 2.923
[5 empty] | ascensor | 4 | 2 | 1.5 | 0.2 | 2.4
[8 empty] | Factor: | 1.1 | 14.691
|  |  | SUM | K32515H4 | [6 empty] | 14.691 | 106.86 | 1569.88
K32B300P | 2·6 | Partida | KG | Armadura p/murs cont. AP500S barres corrug.,h<=3m | [6 empty] | 1762.8 | 1.39 | 2450.29
Armadura per a murs de contenció AP500 S, d'una alçària màxima de 3 m, d'acer en barres corrugades B500S de límit elàstic >= 500 N/mm2
[5 empty] | 120 kg/m3 | 1 | 14.69 |  | 120 | 1762.8
|  |  | SUM | K32B300P | [6 empty] | 1762.8 | 1.39 | 2450.29
K32D1123 | 2·7 | Partida | M2 | Muntatge+desm.1 cara encofrat,plafó met.250x50cm,p/mur conte | [6 empty] | 109.552 | 41.86 | 4585.85
Muntatge i desmuntatge d'una cara d'encofrat amb plafó metàl·lic de 250x50 cm, per a murs de contenció de base rectilínia encofrats a una cara, d'una alçària <= 3 m, per a deixar el formigó vist. Sobre la placa, enlloc de panell fenòlic, es posarà un acabat d'encanyissat per deixar el formigó en aquesta forma. Es té en compte el 100% del mur, però només es deixarà amb la forma de l'encanyissat les zones que queden vistes.
[5 empty] | rampa accés | 2 | 9.25 | 1.6 |  | 29.6
[6 empty] | 2 | 2.9 | 1.6 |  | 9.28
[6 empty] | 2 | 12.95 | 1.6 |  | 41.44
[6 empty] | 2 | 12.18 | 1.2 |  | 29.232
|  |  | SUM | K32D1123 | [6 empty] | 109.552 | 41.86 | 4585.85
E3C515C4 | 2·8 | Partida | M3 | Formigó p/llosa fonam.HA-25/B/10/IIa,bomba | [6 empty] | 1.2 | 93.89 | 112.67
Formigó per a lloses de fonaments, HA-25/B/10/IIa, de consistència tova i grandària màxima del granulat 10 mm, abocat amb bomba
[5 empty] | llosa ascensor | 1 | 2 | 2 | 0.3 | 1.2
|  |  | SUM | E3C515C4 | [6 empty] | 1.2 | 93.89 | 112.67
E3CB3000 | 2·9 | Partida | KG | Armadura p/llosa fonam. AP500S barres corrug. | [6 empty] | 144 | 1.34 | 192.96
Armadura per a lloses de fonaments AP500 S d'acer en barres corrugades B500S de límit elàstic >= 500 N/mm2
[5 empty] | llosa ascensor 120kg/m3 | 1 | 1.2 |  | 120 | 144
|  |  | SUM | E3CB3000 | [6 empty] | 144 | 1.34 | 192.96
JOC | 2·10 | Partida | PA | Joc de sis probetes i cono de consistència | [6 empty] | 4 | 150 | 600
Joc de sis probetes i cono de consistència per a control de qualitat del formigó, realizat per laboratori autoritzat.
[5 empty] | fonaments ascensor | 1 |  |  |  | 1
[5 empty] | fonaments llosa accés | 1 |  |  |  | 1
[5 empty] | fonament nou volum | 1 |  |  |  | 1
[5 empty] | murs de formigó | 1 |  |  |  | 1
|  |  | SUM | JOC | [6 empty] | 4 | 150 | 600
|  |  | SUM | FON | [6 empty] | 1 | 26833.91 | 26833.91

## EST
Presupuesto
Código | Posición | Nat | Ud | Resumen | Comentario | N | Longitud | Anchura | Altura | Parcial | CantPres | PrecPres | ImpPres
EST | 3 | Capítulo |  | ESTRUCTURA | [6 empty] | 1 | 54593.71 | 54593.71
K4415115 | 3·1 | Partida | KG | Acer S275JR,p/pilar peça simp.,perf.lam.IP,HE,UP,treb.taller | [6 empty] | 2463.867 | 2.03 | 5001.65
Acer S275JR segons UNE-EN 10025-2, per a pilars formats per peça simple, en perfils laminats en calent sèrie IPN, IPE, HEB, HEA, HEM i UPN, rodó, quadrat, rectangular i planxa, treballat a taller i amb una capa d'imprimació antioxidant, col·locat a l'obra amb soldadura
pilars nou volum
[5 empty] | 80x120x4mm | 50 |  | 2.65 | 12 | 1590
[5 empty] | 80x120x5mm | 6 |  | 3.5 | 14.8 | 310.8
pilars nova escala
[5 empty] | 100x100x3 mm | 4 |  | 7.5 | 9.69 | 290.7
[6 empty] | 8 |  | 2 | 9.69 | 155.04
[8 empty] | Factor: | 1.05 | 2463.867
|  |  | SUM | K4415115 | [6 empty] | 2463.867 | 2.03 | 5001.65
K4425025 | 3·2 | Partida | KG | Acer S275JR,p/ancor.,peça simp. perf.lam.L,LD,T,rodó,quad.,r | [6 empty] | 1953 | 1.85 | 3613.05
Acer S275JR segons UNE-EN 10025-2, per a elements d'ancoratge formats per peça simple, en perfils laminats en calent sèrie L, LD, T, rodó, quadrat, rectangular i planxa, treballat a taller i amb una capa d'imprimació antioxidant, col·locat a l'obra amb soldadura
peus de pilar
nous forjats
[6 empty] | 50 |  |  | 30 | 1500
[6 empty] | 6 |  |  | 30 | 180
acscensor
[6 empty] | 4 |  |  | 30 | 120
[6 empty] | 2 |  |  | 30 | 60
[8 empty] | Factor: | 1.05 | 1953
|  |  | SUM | K4425025 | [6 empty] | 1953 | 1.85 | 3613.05
K4445122 | 3·3 | Partida | KG | Acer S275JR,p/biguetes peça simp.,perf.L,LD,T,rodó,quad.,rec | [6 empty] | 4922.63 | 2.29 | 11272.82
Acer S275JR segons UNE-EN 10025-2, per a biguetes formades per peça simple, en perfils laminats en calent sèrie L, LD, T, rodó, quadrat, rectangular i planxa, amb una capa d'imprimació antioxidant, col·locat a l'obra amb soldadura
bigues forjat
coberta a 2.65
[5 empty] | IPE 160 | 25 | 3 |  | 15.8 | 1185
[6 empty] | 1 | 2.8 |  | 15.8 | 44.24
[5 empty] | 80x120x4mm | 12 | 1.2 |  | 12 | 172.8
[6 empty] | 12 | 1.2 |  | 12 | 172.8
[6 empty] | 2 | 2.8 |  | 12 | 67.2
[6 empty] | 4 | 2.7 |  | 12 | 129.6
[6 empty] | 1 | 16.7 |  | 12 | 200.4
[6 empty] | 2 | 2.5 |  | 12 | 60
[5 empty] | 120x160x5 | 1 | 15.7 |  | 21.53 | 338.021
coberta a 3.50
[5 empty] | 80x160x5 | 14 | 7 |  | 18.7 | 1832.6
[6 empty] | 2 | 1.5 |  | 18.7 | 56.1
[5 empty] | 120x160x5 | 2 | 2.9 |  | 21.53 | 124.874
suport escala
[5 empty] | 100x50x3 | 2 | 2.2 |  | 6.86 | 30.184
[6 empty] | 4 | 1.3 |  | 6.86 | 35.672
[6 empty] | 2 | 2.8 |  | 6.86 | 38.416
[6 empty] | 4 | 1.3 |  | 6.86 | 35.672
[6 empty] | 2 | 2 |  | 6.86 | 27.44
[5 empty] | pèrgola 100x50x3 | 4 | 5 |  | 6.86 | 137.2
[8 empty] | Factor: | 1.05 | 4922.63
|  |  | SUM | K4445122 | [6 empty] | 4922.63 | 2.29 | 11272.82
445A26H5 | 3·4 | Partida | M2 | Sostre nerv.unidire. 22+4cm,casset.mort.ciment/,int=0,6m,15k | [6 empty] | 47.1 | 75.25 | 3544.28
Sostre nervat unidireccional de 22+4 cm, amb cassetons vistos curbats segons descripció de projecte, amb una quantia de 0,82 m2/m2 de sostre, intereixos 0,6 m, amb una quantia de 15 kg/m2 d'armadura AP500 S d'acer en barres corrugades, armadura en malles electrosoldades 15x30 cm, 6i 6 mm de D, i una quantia 0,085 m3 de formigó HA-25/B/20/I abocat amb cubilot, inclou l'encofrat lateral dels cèrcols amb una quantia 0,05 m2/m2 de sostre
[5 empty] | sostre a 2.65 | 1 | 15.7 | 3 |  | 47.1
|  |  | SUM | 445A26H5 | [6 empty] | 47.1 | 75.25 | 3544.28
LLIN4 | 3·5 | Partida | M2 | Sostre nerv.unidire. 22+4cm,casset.mort.ciment/,int=0,6m,15k | [6 empty] | 22.23 | 75.25 | 1672.81
Sostre nervat unidireccional de 22+4 cm, amb cassetons de tauler ceràmic segons descripció de projecte, amb una quantia de 0,82 m2/m2 de sostre, intereixos 0,6 m, amb una quantia de 15 kg/m2 d'armadura AP500 S d'acer en barres corrugades, armadura en malles electrosoldades 15x30 cm, 6i 6 mm de D, i una quantia 0,085 m3 de formigó HA-25/B/20/I abocat amb cubilot, inclou l'encofrat lateral dels cèrcols amb una quantia 0,05 m2/m2 de sostre
[5 empty] | sostre a 3.50 | 1 | 3.9 | 5.7 |  | 22.23
|  |  | SUM | LLIN4 | [6 empty] | 22.23 | 75.25 | 1672.81
44M14224 | 3·6 | Partida | U | Estintolament paret obra ceràm. 29cm,perf.acer estr. S275JR, | [6 empty] | 1 | 1357.46 | 1357.46
Estintolament de paret d'obra ceràmica de 29 cm de gruix, amb dos perfil d'acer per a estructures S275JR laminats en calent, amb una quantia de 182 kg/m, per a una càrrega total de 24 t/m, per a pas de 1,5-3,5 m d'amplària, col·locat sobre daus de formigó, apuntalament per les dues bandes amb puntal tubular metàl·lic de <= 150 kN de càrrega màxima, enderroc amb mitjans manuals i càrrega manual de runa sobre camió o contenidor.
[5 empty] | planta primera | 1 |  |  |  | 1
|  |  | SUM | 44M14224 | [6 empty] | 1 | 1357.46 | 1357.46
JOC1 | 3·7 | Partida | PA | Joc de sis probetes i cono de consistència | [6 empty] | 1 | 150 | 150
Joc de sis probetes i cono de consistència per a control de qualitat del formigó, realizat per laboratori autoritzat.
[5 empty] | sostre forjat | 1 |  |  |  | 1
|  |  | SUM | JOC1 | [6 empty] | 1 | 150 | 150
P43M-I3QR | 3·8 | Partida | M | Tract.curatiu p/bigues fusta,g=10 a 20cm,+protector p/fusta | [6 empty] | 399.8 | 18.04 | 7212.39
Tractament curatiu per a bigues de fusta de 10 a 20 cm de gruix, amb protector químic insecticida-fungicida per a fusta (TP8), aplicat mitjançant injecció i polvorització en caps i tota la longitud de l'element
sostre planta baixa
[6 empty] | 8 | 2 |  |  | 16
[6 empty] | 10 | 4 |  |  | 40
[6 empty] | 8 | 3.5 |  |  | 28
[6 empty] | 15 | 3.4 |  |  | 51
[6 empty] | 9 | 1.5 |  |  | 13.5
[6 empty] | 15 | 4 |  |  | 60
[6 empty] | 11 | 2 |  |  | 22
sostre planta primera
[6 empty] | 12 | 4 |  |  | 48
[6 empty] | 7 | 4.3 |  |  | 30.1
[6 empty] | 12 | 3.6 |  |  | 43.2
[6 empty] | 12 | 4 |  |  | 48
|  |  | SUM | P43M-I3QR | [6 empty] | 399.8 | 18.04 | 7212.39
P43K-61RR | 3·9 | Partida | M | Subst.big.fusta,18cm,lfins a 5m,enderr.entreb.,col.big.nova, | [6 empty] | 23.8 | 154.31 | 3672.58
Substitució de bigueta de fusta de 18 cm de cantell com a màxim, fins a 5 m de llargària, amb enderroc de l'entrebigat afectat, col·locació de bigueta nova, ataconat amb morter sense retracció, restitució d'entrebigat i capa de compressió amb formigó estructural HA-25/B/10/I, abocat amb bomba, inclou càrrega manual de runa sobre camió o contenidor
[5 empty] | 20% de la totalitat | 119 |  |  | 0.2 | 23.8
|  |  | SUM | P43K-61RR | [6 empty] | 23.8 | 154.31 | 3672.58
P43E-4SSL | 3·10 | Partida | U | Rep.cap biguet.+perf lam.,S275JR+placa sold.extrem,fixat tac | [6 empty] | 71.4 | 106.08 | 7574.11
Reparació de cap de bigueta amb perfils metàl·lics laminats en calent d'acer S275JR, placa d'acer d'ancoratge soldada en un extrem amb quatre forats, fixat al suport amb tac d'acer químic i reblert i ataconat del perfil amb la bigueta amb morter polimèric de reparació fluid i de retracció controlada
[5 empty] | 30% de la totalitat | 2 | 119 |  | 0.3 | 71.4
|  |  | SUM | P43E-4SSL | [6 empty] | 71.4 | 106.08 | 7574.11
LLIN2 | 3·11 | Partida | ML | Llinda de ceràmica armada | [6 empty] | 6 | 200 | 1200
Llinda prefabricada de ceràmica armada de 14cm d'amplada, en peces de 1.20, 1.50, 1.80, 1.95m de llargària, per revestir, col.locada amb el mateix morter de la paret.
planta primera
[5 empty] | noves portes | 1 | 6 |  |  | 6
|  |  | SUM | LLIN2 | [6 empty] | 6 | 200 | 1200
LLIN3 | 3·12 | Partida | ut | Formació dau de formigó recolzament bigues metàl·liques | [6 empty] | 20 | 80.41 | 1608.2
Formació dau de formigó recolzament bigues metàl·liques
[5 empty] | daus nou forjat | 1 | 8 |  |  | 8
[6 empty] | 1 | 12 |  |  | 12
|  |  | SUM | LLIN3 | [6 empty] | 20 | 80.41 | 1608.2
K32515H4 | 3·13 | Partida | M3 | Formigó p/murs cont.,h<=3m,HA-25/B/20/IIa,bomba | [6 empty] | 10.033 | 106.86 | 1072.13
Formigó per a murs de contenció de 3 m d'alçària com a màxim, HA-25/B/20/IIa de consistència tova i grandària màxima del granulat 20 mm i abocat amb bomba
[5 empty] | coberta | 2 | 16 | 1.2 | 0.2 | 7.68
[6 empty] | 2 | 3 | 1.2 | 0.2 | 1.44
[8 empty] | Factor: | 1.1 | 10.032
|  |  | SUM | K32515H4 | [6 empty] | 10.033 | 106.86 | 1072.13
K32B300P | 3·14 | Partida | KG | Armadura p/murs cont. AP500S barres corrug.,h<=3m | [6 empty] | 1203.6 | 1.39 | 1673
Armadura per a murs de contenció AP500 S, d'una alçària màxima de 3 m, d'acer en barres corrugades B500S de límit elàstic >= 500 N/mm2
[5 empty] | 120 kg/m3 | 1 | 10.03 |  | 120 | 1203.6
|  |  | SUM | K32B300P | [6 empty] | 1203.6 | 1.39 | 1673
K32D1123 | 3·15 | Partida | M2 | Muntatge+desm.1 cara encofrat,plafó met.250x50cm,p/mur conte | [6 empty] | 91.2 | 41.86 | 3817.63
Muntatge i desmuntatge d'una cara d'encofrat amb plafó metàl·lic de 250x50 cm, per a murs de contenció de base rectilínia encofrats a una cara, d'una alçària <= 3 m, per a deixar el formigó vist. Sobre la placa, enlloc de panell fenòlic, es posarà un acabat d'encanyissat per deixar el formigó en aquesta forma. Es té en compte el 100% del mur, però només es deixarà amb la forma de l'encanyissat les zones que queden vistes.
[5 empty] | coberta | 4 | 16 | 1.2 |  | 76.8
[6 empty] | 4 | 3 | 1.2 |  | 14.4
|  |  | SUM | K32D1123 | [6 empty] | 91.2 | 41.86 | 3817.63
JUN | 3·16 | Partida | ml | Formació de junt de dilatació entre edificis | [6 empty] | 10 | 15.16 | 151.6
Formació de junt de dilatació, en peces formigonades "in situ", amb planxes de poliestirè expandit. Reblert de junt amb cordó cel.lular de polietilè expandit de diàmetre 15mm, col.locat a pressió a l'interior del junt. Segellat de junt entre materials d'obra amb cordó de 15mm d'amplària i 5mm de fondària, amb massilla de poliuretà monocomponent, aplicada amb pistola manual.
|  |  | SUM | JUN | [6 empty] | 10 | 15.16 | 151.6
|  |  | SUM | EST | [6 empty] | 1 | 54593.71 | 54593.71

## PAR
Presupuesto
Código | Posición | Nat | Ud | Resumen | Comentario | N | Longitud | Anchura | Altura | Parcial | CantPres | PrecPres | ImpPres
PAR | 4 | Capítulo |  | PARETS I ENVANS | [6 empty] | 1 | 7400.47 | 7400.47
E612B51S | 4·1 | Partida | M2 | Paret tanc.recolzada,14cm,maó calat,HD,I,UNE-EN 771-1,290x14 | [6 empty] | 27.52 | 34.69 | 954.67
Paret de tancament recolzada de gruix 14 cm, de maó calat, HD, categoria I, segons la norma UNE-EN 771-1, de 290x140x100 mm, per a revestir, col·locat amb morter 1:6, amb ciment CEM II i additiu inclusor aire/plastificant
planta primera
[6 empty] | 2 | 0.8 | 3.2 |  | 5.12
[6 empty] | 1 | 3 | 3.2 |  | 9.6
[6 empty] | 1 | 4 | 3.2 |  | 12.8
|  |  | SUM | E612B51S | [6 empty] | 27.52 | 34.69 | 954.67
E61211FV | 4·2 | Partida | M2 | Paret tanc.recolzada,g=11,5cm,maó calat klinker,HD,R-65,240x | [6 empty] | 42.21 | 70.42 | 2972.43
Paret de tancament recolzada de gruix 11,5 cm, de maó calat klinker, HD, R-65 de 240x115x50 mm, de color estàndard, cares vistes, categoria I, segons UNE-EN 771-1, col·locat amb morter per a ram de paleta industrialitzat M 5 (5 N/mm2) de designació (G) segons UNE-EN 998-2
planta baixa
[6 empty] | 1 | 3.05 |  | 3.5 | 10.675
[6 empty] | 4 | 2.75 |  | 2.65 | 29.15
[6 empty] | 3 | 0.3 |  | 2.65 | 2.385
|  |  | SUM | E61211FV | [6 empty] | 42.21 | 70.42 | 2972.43
E614HSAK | 4·3 | Partida | M2 | Paredó recolzat divis.10cm,totxana 290x140x100mm,LD,I UNE-EN | [6 empty] | 16 | 23.01 | 368.16
Paredó recolzat divisori de 10 cm de gruix, de totxana de 290x140x100 mm, LD, categoria I, segons la norma UNE-EN 771-1, per a revestir, col·locat amb morter mixt 1:2:10
planta primera
[6 empty] | 2 | 2.5 |  | 3.2 | 16
|  |  | SUM | E614HSAK | [6 empty] | 16 | 23.01 | 368.16
16129129 | 4·4 | Partida | M2 | Tanc. 2cares,full pral.ext. recolzada14cm,maó calat 290x140x | [6 empty] | 8.083 | 155.29 | 1255.21
Tancament d'obra de fàbrica ceràmica de dues cares vistes de dos fulls, full principal exterior de paret recolzada de 14 cm de gruix de maó calat Klinker de 240x115x50 mm, col·locat amb morter elaborat a l'obra, revestiment intermedi de la cara interior del full principal amb arrebossat W1, aïllament amb planxes de poliestirè expandit (EPS), de tensió a la compressió 30 kPa, de 40 mm de gruix i full interior format per paredó amb morter elaborat a l'obra o amb adhesiu cola de 14 cm de gruix amb maó calat Klinker de 240x115x50 mm, en tram central. C1+J1+N1+B1 segons CTE/DB-HS 2006
[5 empty] | paret de 30 cm | 1 | 2.75 |  | 2.65 | 7.288
[6 empty] | 1 | 0.3 |  | 2.65 | 0.795
|  |  | SUM | 16129129 | [6 empty] | 8.083 | 155.29 | 1255.21
16129130 | 4·5 | Partida | ut | Creació de nova tanca amb aprofitament de la reixa desmuntad | [6 empty] | 1 | 1850 | 1850
Creació de nova tanca amb aprofitament de la reixa desmuntada: Incloure adaptació de la reixa, i formació de la nova tanca (com si es tirés tota i es tornés a fer, per si de cas). I especificar que cal fer el remat superior del mur igual (en forma i materials) que l'existent.
|  |  | SUM | 16129130 | [6 empty] | 1 | 1850 | 1850
|  |  | SUM | PAR | [6 empty] | 1 | 7400.47 | 7400.47

## COB
Presupuesto
Código | Posición | Nat | Ud | Resumen | Comentario | N | Longitud | Anchura | Altura | Parcial | CantPres | PrecPres | ImpPres
COB | 5 | Capítulo |  | COBERTA | [6 empty] | 1 | 33130.53 | 33130.53
QLL010 | 5·1 | Partida | m² | Lluernari de plaques translúcides. | [6 empty] | 46 | 346.37 | 15933.02
Formació de lluernari a una aigua en cobertes, amb estructura autoportant de perfils d'alumini lacat per una dimensió de llum màxima entre 3 i 8 m, revestit amb vidre amb cambra d'aire laminat, baix emisiu transparent i amb serigrafia exterior. Inclús cargols, elements d'acabament i peces d'ancoratge per formació de l'element portant, talls de planxa, perfils universals d'alumini amb gomes d'estanquitat de EPDM, cargols d'acer inoxidable i peces especials per la col·locació de les plaques. Totalment terminat en condicions d'estanquitat. Inclou: Muntatge de l'element portant. Muntatge de l'estructura de perfils d'alumini. Col·locació i fixació de les plaques. Resolució del perímetre interior i exterior del conjunt. Segellat elàstic de junts. Criteri d'amidament de projecte: Superfície de l'aiguavés mesurada en veritable magnitud, segons documentació gràfica de Projecte. Criteri de mesura d'obra: Es mesurarà, en veritable magnitud, la superfície realment executada segons especificacions de Projecte.
[5 empty] | lluernari zona nova | 1 | 1.5 | 20 |  | 30
[5 empty] | edifici antic | 1 | 4 | 4 |  | 16
|  |  | SUM | QLL010 | [6 empty] | 46 | 346.37 | 15933.02
K5221RNK | 5·2 | Partida | M2 | Teulada teula àrab recuperada,30u/m2,aportació 30% teula,col | [6 empty] | 161.271 | 32.68 | 5270.34
Teulada de teula arab procedent de recuperació, de 30 peces m2, com a màxim, amb aportació d'un 30% de teula del mateix tipus, col·locada amb morter mixt 1:2:10 elaborat a l'obra
[5 empty] | edifici existent | 1 | 9.05 | 17.82 |  | 161.271
|  |  | SUM | K5221RNK | [6 empty] | 161.271 | 32.68 | 5270.34
45113AEF | 5·3 | Partida | M2 | Coberta inv.transit.form.cel·lular+separadora+EPDM+aïll.XPS | [6 empty] | 25 | 105.36 | 2634
Coberta invertida transitable amb pendents de formigó cel·lular, capa separadora, impermeabilització amb una membrana de densitat superficial 1,15 kg/m2 i de gruix 1 mm d'una làmina d'etilè propilè diè (EPDM), aïllament amb plaques de poliestirè extruït (XPS) de gruix 60 mm, capa separadora amb geotèxtil i acabat amb un paviment ceràmic segons especificacions de projecte.
[5 empty] | coberta sobre forjat 3.5 | 1 | 25 |  |  | 25
|  |  | SUM | 45113AEF | [6 empty] | 25 | 105.36 | 2634
K7C285A1 | 5·4 | Partida | M2 | Aïllam.planxa XPS,g=50mm,resist.compress.>=200kPa,res.tèrmic | [6 empty] | 322.542 | 10.71 | 3454.42
Aïllament de planxa de poliestirè extruït (XPS), de 50 mm de gruix, resistència a compressió >= 200 kPa, resistència tèrmica entre 1,613 i 1,471 m2.K/W, amb la superfície rugosa i cantell recte, col·locada sense adherir
[5 empty] | edifici existent | 2 | 9.05 | 17.82 |  | 322.542
|  |  | SUM | K7C285A1 | [6 empty] | 322.542 | 10.71 | 3454.42
QAD032 | 5·5 | Partida | m² | Coberta plana no transitable, no ventilada, enjardinada inte | [6 empty] | 45 | 67.54 | 3039.3
Coberta plana no transitable, no ventilada, enjardinada intensiva, tipus invertida, pendent del 1% al 5%. FORMACIÓ DE PENDENTS: mitjançant vorada de tremujals, aiguafons i juntes amb mestres de maó ceràmic buit doble i capa d'argila expandida, abocada en sec i consolidada en la seva superfície amb beurada de ciment, proporcionant una resistència a compressió de 1 MPa i con una conductivitat tèrmica de 0,087 W/(mK), amb espessor medi de 10 cm; amb capa de regularització de morter de ciment, industrial, M-5 de 4 cm d'espessor, acabat remolinat; CAPA SEPARADORA SOTA IMPERMEABILITZACIÓ: geotèxtil no teixit compost per fibres de polièster unides per tiretes, (300 g/m²); IMPERMEABILITZACIÓ: tipus monocapa, no adherida, formada per una làmina impermeabilitzant flexible de PVC-P, (fv), de 1,2 mm d'espessor, amb armadura de vel de fibra de vidre, i amb resistència a la intempèrie, fixada en cavalcaments i vores mitjançant soldadura termoplàstica; CAPA SEPARADORA SOTA AÏLLAMENT: geotèxtil no teixit compost per fibres de polièster unides per tiretes, (300 g/m²); AÏLLAMENT TÈRMIC: panell rígid de poliestirè extrudit, de superfície llisa i mecanitzat lateral de mitja mossa, de 40 mm d'espessor, resistència a compressió >= 300 kPa; CAPA SEPARADORA SOTA PROTECCIÓ: geotèxtil no teixit compost per fibres de polièster unides per tiretes, (150 g/m²); CAPA DRENANT I FILTRANT: làmina drenant i filtrant d'estructura nodular de polietilè d'alta densitat (PEAD/HDPE), amb nòduls de 8 mm d'altura, amb geotèxtil de polipropilè incorporat; CAPA DE PROTECCIÓ: capa de terra vegetal per plantació de 25 cm d'espessor. Inclou: Replanteig dels punts singulars. Replanteig dels pendents i traçat de tremujals, aiguafons i juntes. Formació de pendents mitjançant vorada de tremujals, aiguafons i juntes amb mestres de maó. Replè de juntes amb poliestirè expandit. Abocament en sec de l'argila expandida fins a arribar al nivell de coronació de les mestres, i consolidació amb beurada de ciment. Abocat, estesa i reglejat de la capa de morter de regularització. Col·locació de la capa separadora sota impermeabilització. Neteja i preparació de la superfície. Col·locació de perfils de fixació en les vores. Col·locació de la impermeabilització. Col·locació de la capa separadora sota aïllament. Revisió de la superfície base en la que es realitza la fixació de l'aïllament d'acord amb les exigències de la tècnica a emprar. Tall, ajust i col·locació de l'aïllament. Col·locació de la capa separadora sota protecció. Col·locació de la capa drenant i filtrant. Estès de la terra vegetal. Criteri d'amidament de projecte: Superfície mesurada en projecció horitzontal, segons documentació gràfica de Projecte, des de les cares interiors dels ampits o plastrons perimetrals que la limiten. Criteri de mesura d'obra: Es mesurarà, en projecció horitzontal, la superfície realment executada segons especificacions de Projecte, des de les cares interiors dels ampits o plastrons perimetrals que la limiten. Criteri de valoració econòmica: El preu no inclou l'execució i el segellat dels junts ni l'execució d'acabats en les trobades amb paraments i desaigües.
[5 empty] | coberta enjardinada | 1 | 45 |  |  | 45
|  |  | SUM | QAD032 | [6 empty] | 45 | 67.54 | 3039.3
MIN | 5·6 | Partida | ML | Minvell perimetral amb rajola de gres | [6 empty] | 25 | 25 | 625
Formació de minvell perimetral amb rajola de gres i retorn de la tela impermeable.
|  |  | SUM | MIN | [6 empty] | 25 | 25 | 625
COB7 | 5·7 | Partida | ML | Coronament de mur de carrer de 30cm | [6 empty] | 20 | 55.89 | 1117.8
Coronament de mur de carrer de pedra sènia polida de 2cm de gruix per a paret de 30 cm de gruix, col.locada amb morter mixt 1:2:10/165l.
|  |  | SUM | COB7 | [6 empty] | 20 | 55.89 | 1117.8
COB92 | 5·8 | Partida | ut | Xemeneia exterior d'obra | [6 empty] | 2 | 55.26 | 110.52
Xemeneia exterior d'obra d'un metre d'alçada sobre pendents de coberta.
|  |  | SUM | COB92 | [6 empty] | 2 | 55.26 | 110.52
PD16-HAWY | 5·9 | Partida | M | Baixant tub zinc-titani unió electrosoldada,DN=100mm G=0,6mm | [6 empty] | 19 | 36.27 | 689.13
Baixant de tub de xapa de zinc-titani amb unió longitudinal electrosoldada, de diàmetre nominal 100 mm i de 0,6 mm de gruix, incloses les peces especials i fixat mecànicament amb brides
[5 empty] | edifici existent | 2 | 5 |  |  | 10
[5 empty] | nou edifici | 3 | 3 |  |  | 9
|  |  | SUM | PD16-HAWY | [6 empty] | 19 | 36.27 | 689.13
PD14-78QB | 5·10 | Partida | M | Baixant tub de fosa grisa segons UNE-EN 877 de DN 100 mm, pe | [6 empty] | 4 | 64.25 | 257
Baixant de tub de fosa grisa segons UNE-EN 877 de DN 100 mm, per a unió de campana amb anella elastomèrica d'estanquitat, incloses les peces especials i fixat mecànicament amb brides
[6 empty] | 2 | 2 |  |  | 4
|  |  | SUM | PD14-78QB | [6 empty] | 4 | 64.25 | 257
|  |  | SUM | COB | [6 empty] | 1 | 33130.53 | 33130.53

## PAV
Presupuesto
Código | Posición | Nat | Ud | Resumen | Comentario | N | Longitud | Anchura | Altura | Parcial | CantPres | PrecPres | ImpPres
PAV | 6 | Capítulo |  | PAVIMENTS | [6 empty] | 1 | 33513.95 | 33513.95
P924-DX73 | 6·1 | Partida | M2 | Subbase,grava pedrera pedra calc.,g=15cm,grandària 50 a 70mm | [6 empty] | 172 | 8.07 | 1388.04
Subbase de grava de pedrera de pedra calcària de 15 cm de gruix i, grandària màxima de 50 a 70 mm, amb estesa i piconatge del material
[5 empty] | nova edificació | 1 | 100 |  |  | 100
[5 empty] | rampa i terrassa | 1 | 60 |  |  | 60
[5 empty] | jardi | 1 | 12 |  |  | 12
|  |  | SUM | P924-DX73 | [6 empty] | 172 | 8.07 | 1388.04
P923-3ED3 | 6·2 | Partida | M3 | Subbase formigó HM-20/B/20/I,bombeig+vibr.manual,reglejat | [6 empty] | 25.8 | 99.7 | 2572.26
Subbase de formigó HM-20/B/20/I, de consistència tova i grandària màxima del granulat 20 mm, abocat mitjançant bombeig amb estesa i vibrat manual, amb acabat reglejat
[5 empty] | nova edificació | 1 | 100 |  | 0.15 | 15
[5 empty] | rampa i terrassa | 1 | 60 |  | 0.15 | 9
[5 empty] | jardi | 1 | 12 |  | 0.15 | 1.8
|  |  | SUM | P923-3ED3 | [6 empty] | 25.8 | 99.7 | 2572.26
P9E2-H9D7 | 6·3 | Partida | M2 | Paviment mosaic hidràulic, color llis,20x20cm, truc maceta m | [6 empty] | 142.34 | 102.21 | 14548.57
Paviment de mosaic hidràulic, monocolor blanc marfil amb juntes de color verd pastís, de 20x20 cm, col·locat a truc de maceta amb morter de ciment 1:6 elaborat a l'obra, sobre capa de sorra de 2 cm de gruix. Junta colorejada de color verd a escollir per a DF
planta baixa
[5 empty] | bany adaptat | 1 | 6.47 |  |  | 6.47
[5 empty] | cuina | 1 | 8.75 |  |  | 8.75
[5 empty] | espai escala | 1 | 12.66 |  |  | 12.66
planta primera
[5 empty] | espai 1 | 1 | 17.29 |  |  | 17.29
[5 empty] | espai 2 | 1 | 14.71 |  |  | 14.71
[5 empty] | espai coordinació | 1 | 10.17 |  |  | 10.17
[5 empty] | bany | 1 | 6.27 |  |  | 6.27
[5 empty] | espai 4 | 1 | 11.31 |  |  | 11.31
[5 empty] | espai 5 | 1 | 32.42 |  |  | 32.42
[5 empty] | espai 3 | 1 | 14.75 |  |  | 14.75
[5 empty] | vestíbul | 1 | 7.54 |  |  | 7.54
|  |  | SUM | P9E2-H9D7 | [6 empty] | 142.34 | 102.21 | 14548.57
P9D1-6FKG | 6·4 | Partida | M2 | Paviment totxo massís rect.,5x25cm,g=5cm,,col. morter | [6 empty] | 89.88 | 31.9 | 2867.17
Paviment de totxo massís rectangular a sardinell sense polir de 5x25 cm i 5 cm de gruix, col·locat amb morter de ciment 1:6 i rejuntat amb beurada de ciment. Acabat polit i pintat amb vernís incolor. Junta colorejada del mateix color que el maó
nou edifici
[5 empty] | sala 1 | 1 | 10.8 |  |  | 10.8
[5 empty] | sala 2 | 1 | 10.8 |  |  | 10.8
[5 empty] | sala 3 | 1 | 10.8 |  |  | 10.8
[5 empty] | sala 4 | 1 | 10.8 |  |  | 10.8
[5 empty] | sala 5 | 1 | 25.98 |  |  | 25.98
[5 empty] | passadís | 1 | 20.7 |  |  | 20.7
|  |  | SUM | P9D1-6FKG | [6 empty] | 89.88 | 31.9 | 2867.17
RAM2 | 6·5 | Partida | M2 | Paviment totxo massís rect.,5x25cm,g=5cm,,col. morter | [6 empty] | 60 | 31.9 | 1914
Paviment exterior de totxo massís rectangular de 5x25 cm i 5 cm de gruix, col·locat amb morter de ciment 1:6 i rejuntat amb beurada de ciment. Junta colorejada del mateix color que el maó
[5 empty] | rampa i terrassa | 1 | 60 |  |  | 60
|  |  | SUM | RAM2 | [6 empty] | 60 | 31.9 | 1914
RAM3 | 6·6 | Partida | M2 | Paviment totxo massís rect.,5x25cm,g=5cm,,col. morter | [6 empty] | 12 | 31.9 | 382.8
Paviment exterior de totxo massís rectangular de 5x25 cm i 5 cm de gruix, col·locat amb separació entre maons, col·locats un maó si i un no, amb morter de ciment 1:6 i rejuntat amb beurada de ciment. Junta colorejada del mateix color que el maó.
[5 empty] | paviment pati | 1 | 12 |  |  | 12
|  |  | SUM | RAM3 | [6 empty] | 12 | 31.9 | 382.8
E9Z2A100 | 6·7 | Partida | M2 | Rebaix.,polit,abrill. paviment terratzo/pedr. | [6 empty] | 232.22 | 9.54 | 2215.38
Rebaixat, polit i abrillantat amb acabat sanitat del paviment de terratzo o pedra
[6 empty] | 1 | 142.34 |  |  | 142.34
[6 empty] | 1 | 89.88 |  |  | 89.88
|  |  | SUM | E9Z2A100 | [6 empty] | 232.22 | 9.54 | 2215.38
E9U7U110 | 6·8 | Partida | M | Sòcol fusta pi hidròfug g=25mm,p/pintar-envernissar,h=10cm,c | [6 empty] | 217.62 | 11.49 | 2500.45
Sòcol de fusta massisa de pi lacada en blanc de 25 mm de gruix, per a pintar o envernissar, de 10 cm d´alçària, col·locat amb tacs d´expansió i cargols
planta primera
[5 empty] | escala | 1 | 18.19 |  |  | 18.19
[5 empty] | espai 3 i 4 | 1 | 24.52 |  |  | 24.52
[5 empty] | veranta | 1 | 15.2 |  |  | 15.2
[5 empty] | sala i passadís | 0.5 | 56.28 |  |  | 28.14
[5 empty] | sala 1 | 0.5 | 13.47 |  |  | 6.735
[5 empty] | sala 2 | 0.5 | 13.47 |  |  | 6.735
[5 empty] | sala 3 | 0.5 | 13.47 |  |  | 6.735
[5 empty] | sala 4 | 0.5 | 13.47 |  |  | 6.735
planta primera
[5 empty] | espai 1 | 1 | 16.66 |  |  | 16.66
[5 empty] | espai 2 | 1 | 15.35 |  |  | 15.35
[5 empty] | vestíbul | 1 | 7.99 |  |  | 7.99
[5 empty] | espai coordinació | 1 | 10.17 |  |  | 10.17
[5 empty] | espai 3 | 1 | 15.51 |  |  | 15.51
[5 empty] | espai 4 | 1 | 13.45 |  |  | 13.45
[5 empty] | espai 5 | 1 | 25.5 |  |  | 25.5
|  |  | SUM | E9U7U110 | [6 empty] | 217.62 | 11.49 | 2500.45
K9EY201J | 6·9 | Partida | M2 | Col·locació pavim.rajola tipus hidràulic s/3cm sorra,col.tru | [6 empty] | 27.88 | 34.35 | 957.68
Col·locació de paviment de rajola de tipus hidràulic sobre suport de 3 cm de sorra, col·locat a truc de maceta amb morter de ciment 1:8 i beurada de color
planta baixa
[5 empty] | bany adaptat | 1 | 6.47 |  |  | 6.47
[5 empty] | cuina | 1 | 8.75 |  |  | 8.75
[5 empty] | espai escala | 1 | 12.66 |  |  | 12.66
|  |  | SUM | K9EY201J | [6 empty] | 27.88 | 34.35 | 957.68
ESC2 | 6·10 | Partida | ML | Escopidor de 29 cm d'amplada, amb pedra artifical | [6 empty] | 15 | 65 | 975
Escopidor de 29 cm d'amplada, amb rajola ceràmica pedra artifical buixarda/pulida, amb trencaaigües, col·locada amb morter de 1:2:10/165L.
|  |  | SUM | ESC2 | [6 empty] | 15 | 65 | 975
ESC8 | 6·11 | Partida | M2 | Paviment hidràulic per a totes les llacunes dels envans | [6 empty] | 142.34 | 15 | 2135.1
Paviment hidràulic per a totes les llacunes dels envans que tirem a terra, canvi de l'arrencada de l'escala i espais que es veuen modificats per la nova distribució.
|  |  | SUM | ESC8 | [6 empty] | 142.34 | 15 | 2135.1
K511FBFK | 6·12 | Partida | M2 | Acabat terrat,rajola ceràm.fina mec.fi,28x14cm,col.morter1:2 | [6 empty] | 25 | 20.02 | 500.5
Acabat de terrat amb paviment de rajola ceràmica fina d'elaboració mecànica, amb acabat fi, de color vermell i de 28x14 cm, col·locat amb morter mixt 1:2:10
[5 empty] | terrat planta primera | 1 | 25 |  |  | 25
|  |  | SUM | K511FBFK | [6 empty] | 25 | 20.02 | 500.5
K74151B1 | 6·13 | Partida | M2 | Membrana g=1,2mm,1làm.PVC n/resist.intemp.,+arm. malla FV,fi | [6 empty] | 25 | 22.28 | 557
Membrana de gruix 1,2 mm, d'una làmina de PVC flexible no resistent a la intempèrie, amb armadura de malla de fibra de vidre, fusionada amb soldadura d'aire calent, fixada al suport amb adhesiu de formulació específica
[5 empty] | terrat planta primera | 1 | 25 |  |  | 25
|  |  | SUM | K74151B1 | [6 empty] | 25 | 22.28 | 557
|  |  | SUM | PAV | [6 empty] | 1 | 33513.95 | 33513.95

## REV
Presupuesto
Código | Posición | Nat | Ud | Resumen | Comentario | N | Longitud | Anchura | Altura | Parcial | CantPres | PrecPres | ImpPres
REV | 7 | Capítulo |  | REVESTIMENTS | [6 empty] | 1 | 36243.92 | 36243.92
FZB040 | 7·1 | Partida | m² | Neteja mecànica de façana de maçoneria en estat de conservac | [6 empty] | 351.5 | 21.19 | 7448.29
Neteja mecànica de façana de maçoneria en estat de conservació regular, mitjançant l'aplicació de llança d'aigua a pressió a diferents temperatures (freda, calenta o vapor d'aigua), i d'un humectant i fungicida innocu, projectat mitjançant el vehicle aquós, començant per la part més alta de la façana en franges horitzontals de 2 a 4 m d'altura, fins a dissoldre la brutícia superficial. Fins i tot proves prèvies necessàries per a ajustar els paràmetres de la neteja i evitar danys en els materials, transport, muntatge i desmuntatge d'equip; eliminació dels detrits acumulats en les zones inferiors amb aigua abundant i manualment en vols, cornises i sortints; apilament, retirada i càrrega de restes generades sobre camió o contenidor; considerant un grau de complexitat mig. Inclou: Muntatge i preparació de l'equip. Realització de proves per a ajustament dels paràmetres de neteja. Aplicació mecànica del doll d'aigua amb llança d'aigua. Desmuntatge de l'equip. Neteja de la superfície suport. Retirada i apilament del material projectat i les restes generades. Càrrega del material projectat i les restes generades sobre camió o contenidor. Criteri d'amidament de projecte: Superfície mesurada segons documentació gràfica de Projecte. Criteri de mesura d'obra: Es mesurarà la superfície realment executada segons especificacions de Projecte.
alçats
[5 empty] | nord | 1 | 8.5 | 9.5 |  | 80.75
[5 empty] | sud | 1 | 8.5 | 9.5 |  | 80.75
[5 empty] | oest | 1 | 20 | 9.5 |  | 190
[5 empty] | tanca | 0 | 22.65 | 2.5 |  | 0
|  |  | SUM | FZB040 | [6 empty] | 351.5 | 21.19 | 7448.29
E81131D4 | 7·2 | Partida | M2 | Arrebossat reglejat,vert.int.,h<3m,morter mixt 1:0,5:4,remol | [6 empty] | 73.632 | 29.28 | 2155.94
Arrebossat reglejat sobre parament vertical interior, a 3,00 m d'alçària, com a màxim, amb morter mixt 1:0,5:4, remolinat i lliscat amb ciment pòrtland amb filler calcari 32,5 R
planta baixa
[5 empty] | bany adaptat | 2 | 1.87 |  | 2.6 | 9.724
[6 empty] | 2 | 3.45 |  | 2.6 | 17.94
bany
[6 empty] | 2 | 1.37 |  | 2.6 | 7.124
[6 empty] | 2 | 2.17 |  | 2.6 | 11.284
planta primera
[5 empty] | bany | 2 | 1.85 |  | 2.6 | 9.62
[6 empty] | 2 | 3.45 |  | 2.6 | 17.94
|  |  | SUM | E81131D4 | [6 empty] | 73.632 | 29.28 | 2155.94
E8251225 | 7·3 | Partida | M2 | Enrajolat vert.int.,h<=3m,raj.esmalt.mat,preu alt,6-15p/m2,c | [6 empty] | 106.002 | 29.12 | 3086.78
Enrajolat de parament vertical interior a una alçària <= 3 m amb rajola de ceràmica esmaltada mat, rajola de València, grup BIII (UNE-EN 14411), preu alt, de 6 a 15 peces/m2 col·locades amb adhesiu per a rajola ceràmica C1 (UNE-EN 12004) i rejuntat amb beurada CG1 (UNE-EN 13888)
planta baixa
[5 empty] | bany adaptat | 2 | 1.87 |  | 2.6 | 9.724
[6 empty] | 2 | 3.45 |  | 2.6 | 17.94
bany
[6 empty] | 2 | 1.37 |  | 2.6 | 7.124
[6 empty] | 2 | 2.17 |  | 2.6 | 11.284
[5 empty] | cuina PSC | 1 | 12.45 |  | 2.6 | 32.37
planta primera
[5 empty] | bany | 2 | 1.85 |  | 2.6 | 9.62
[6 empty] | 2 | 3.45 |  | 2.6 | 17.94
|  |  | SUM | E8251225 | [6 empty] | 106.002 | 29.12 | 3086.78
K8241225 | 7·4 | Partida | M2 | Enrajolat vert.ext.,h<=3m,raj.brill.,preu alt,6-15p/m2,col.a | [6 empty] | 45.6 | 31.16 | 1420.9
Enrajolat de parament vertical exterior a una alçària <= 3 m amb rajola de ceràmica esmaltada brillant, rajola de València, grup BIII (UNE-EN 14411), preu alt, de 6 a 15 peces/m2 col·locades amb adhesiu per a rajola ceràmica C1 (UNE-EN 12004) i rejuntat amb beurada CG1 (UNE-EN 13888)
[5 empty] | coberta | 2 | 16 | 1.2 |  | 38.4
[6 empty] | 2 | 3 | 1.2 |  | 7.2
|  |  | SUM | K8241225 | [6 empty] | 45.6 | 31.16 | 1420.9
E8443260 | 7·5 | Partida | M2 | Cel ras continu PGL-A (12,5),entram. acer galv.,perfils prin | [6 empty] | 207.8 | 35.09 | 7291.7
Cel ras continu de plaques de guix laminat tipus estàndard (A), per a revestir, de 12,5 mm de gruix i vora afinada (BA), entramat d'acer galvanitzat format per perfils principals col·locats cada 1000 mm i perfils secundaris col·locats cada 600 mm fixats al sostre mitjançant vareta de suspensió cada 1,2 m , per a una alçària de cel ras de 4 m com a màxim
planta baixa
[5 empty] | espai 1 | 1 | 23.22 |  |  | 23.22
[5 empty] | espai 2 | 1 | 11.86 |  |  | 11.86
[5 empty] | passadís | 1 | 7.51 |  |  | 7.51
[5 empty] | espai 3 | 1 | 21.47 |  |  | 21.47
[5 empty] | espai 4 | 1 | 11.99 |  |  | 11.99
[5 empty] | veranta | 1 | 10.36 |  |  | 10.36
planta primera
[5 empty] | espai 1 | 1 | 17.29 |  |  | 17.29
[5 empty] | espai 2 | 1 | 14.71 |  |  | 14.71
[5 empty] | vestíbul | 1 | 7.54 |  |  | 7.54
[5 empty] | escala ascensor | 1 | 13.2 |  |  | 13.2
[5 empty] | espai coordinació | 1 | 10.17 |  |  | 10.17
[5 empty] | espai 3 | 1 | 14.75 |  |  | 14.75
[5 empty] | espai 4 | 1 | 11.31 |  |  | 11.31
[5 empty] | espai 5 | 1 | 32.42 |  |  | 32.42
|  |  | SUM | E8443260 | [6 empty] | 207.8 | 35.09 | 7291.7
REV2 | 7·6 | Partida | M2 | Cel ras continu antihumitat(12,5),entram. acer galv.,perfils | [6 empty] | 25.12 | 35.09 | 881.46
Cel ras continu de plaques de guix laminat antihumitat, per a revestir, de 12,5 mm de gruix i vora afinada (BA), entramat d'acer galvanitzat format per perfils principals col·locats cada 1000 mm i perfils secundaris col·locats cada 600 mm fixats al sostre mitjançant vareta de suspensió cada 1,2 m , per a una alçària de cel ras de 4 m com a màxim
planta baixa
[5 empty] | bany adaptat | 1 | 6.47 |  |  | 6.47
[5 empty] | bany | 1 | 2.9 |  |  | 2.9
[5 empty] | cuina | 1 | 9.48 |  |  | 9.48
planta primera
[5 empty] | bany | 1 | 6.27 |  |  | 6.27
|  |  | SUM | REV2 | [6 empty] | 25.12 | 35.09 | 881.46
E84ZG1D0 | 7·7 | Partida | ut | Registre cel ras guix lam. portella 50x50cm2,marc alumini+fu | [6 empty] | 20 | 87.32 | 1746.4
Registre per a cel ras de plaques de guix laminat format per portella de 50x50 cm2 amb marc d'alumini i fulla de placa guix laminat hidròfuga (H) amb un gruix total de 30 mm com a màxim, tanca de pressió i dispositiu de retenció, col·locat amb perfileria d'acer galvanitzat
[5 empty] | planta baixa | 1 | 10 |  |  | 10
[5 empty] | planta primera | 1 | 10 |  |  | 10
|  |  | SUM | E84ZG1D0 | [6 empty] | 20 | 87.32 | 1746.4
E8121112 | 7·8 | Partida | M2 | Enguixat bona vista,vert.int.h<3m,B1,lliscat C6 | [6 empty] | 400 | 6.47 | 2588
Enguixat a bona vista sobre parament vertical interior, a 3,00 m d'alçària, com a màxim, amb guix B1, acabat lliscat amb guix C6 segons la norma UNE-EN 13279-1. Partida oberta i a justificar en el transcurs de l'obra per part de la DF per remats i reparacions de les parets existents.
[5 empty] | planta baixa | 1 | 200 |  |  | 200
[5 empty] | planta primera | 1 | 200 |  |  | 200
|  |  | SUM | E8121112 | [6 empty] | 400 | 6.47 | 2588
E7C91821 | 7·9 | Partida | M2 | Aïllament feltre MW-roca 20-25kg/m3,g=60mm,kraft-alu.,col.s/ | [6 empty] | 16.35 | 4.91 | 80.28
Aïllament amb feltres de llana mineral de roca de densitat 20 a 25 kg/m3, de 60 mm de gruix amb paper kraft-alumini, col·locat sense adherir
[5 empty] | veranta | 1 | 10.36 |  |  | 10.36
[5 empty] | bany | 1 | 2.9 |  |  | 2.9
[5 empty] | instal·lacions | 1 | 3.09 |  |  | 3.09
|  |  | SUM | E7C91821 | [6 empty] | 16.35 | 4.91 | 80.28
E7C91822 | 7·10 | Partida | M2 | Reparació i consolidació de tots els murs perimetrals del ja | [6 empty] | 256 | 26.12 | 6686.72
Reparació i consolidació de tots els murs perimetrals del jardí, amb repicat del morter existent i arrebossat de les zones afectades amb morter de calç.
[5 empty] | tanca | 2 | 22 | 3 |  | 132
[5 empty] | interior | 1 | 9 | 4 |  | 36
[5 empty] | mitgera interior | 1 | 22 | 4 |  | 88
|  |  | SUM | E7C91822 | [6 empty] | 256 | 26.12 | 6686.72
E7C91823 | 7·11 | Partida | ut | Restauració de l'enrajolat de la planta soterrani: parets, s | [6 empty] | 1 | 850 | 850
Restauració de l'enrajolat de la planta soterrani: parets, sostres, etc
|  |  | SUM | E7C91823 | [6 empty] | 1 | 850 | 850
K81126L2 | 7·12 | Partida | M2 | Arrebossat bona vista,vert.ext.,h>3m,morter calç GP,CSIV-W0, | [6 empty] | 80.75 | 24.86 | 2007.45
Arrebossat a bona vista sobre parament vertical exterior, a més de 3,00 m d'alçària, amb morter de calç per a ús corrent (GP), de designació CSIV-W0, segons UNE-EN 998-1, remolinat Es marcarà a l'arrebossat les linies i juntes que venen de l'alçat oest, repetint les formes.
alçat pati
[5 empty] | sud | 1 | 8.5 | 9.5 |  | 80.75
|  |  | SUM | K81126L2 | [6 empty] | 80.75 | 24.86 | 2007.45
|  |  | SUM | REV | [6 empty] | 1 | 36243.92 | 36243.92

## VAR
Presupuesto
Código | Posición | Nat | Ud | Resumen | Comentario | N | Longitud | Anchura | Altura | Parcial | CantPres | PrecPres | ImpPres
VAR | 8 | Capítulo |  | VARIS OBRA PETITA | [6 empty] | 1 | 15018.85 | 15018.85
AJUD | 8·1 | Partida | PA | Ajudes a industrials | [6 empty] | 1 | 5000 | 5000
Ajudes a tots els industrials que intervenen a l'obra no pressupostada i degudament justificada en el transcurs de les obres
|  |  | SUM | AJUD | [6 empty] | 1 | 5000 | 5000
COS | 8·2 | Partida | PA | Costos no pressupostats | [6 empty] | 1 | 8000 | 8000
Costos d'obra de paleta no pressupostada i degudament justificada en el transcurs de les obres.
|  |  | SUM | COS | [6 empty] | 1 | 8000 | 8000
KJ14BA1P | 8·3 | Partida | U | Inodor porcell.,vert.,cist.,blanc,preu alt,col.sob./pavim. | [6 empty] | 3 | 222.95 | 668.85
Inodor de porcellana esmaltada, de sortida vertical, amb seient i tapa, cisterna i mecanismes de descàrrega i alimentació incorporats, de color blanc, preu alt, col·locat sobre el paviment i connectat a la xarxa d'evacuació
|  |  | SUM | KJ14BA1P | [6 empty] | 3 | 222.95 | 668.85
KJ13B61Q | 8·4 | Partida | U | Moble de bany tipus Roca o equivalent | [6 empty] | 3 | 450 | 1350
Conjunt de moble tipus Roca o equivalent, amb moble, pica, mirall i aixetes, totalemnt col·locat.
|  |  | SUM | KJ13B61Q | [6 empty] | 3 | 450 | 1350
|  |  | SUM | VAR | [6 empty] | 1 | 15018.85 | 15018.85

## PIN
Presupuesto
Código | Posición | Nat | Ud | Resumen | Comentario | N | Longitud | Anchura | Altura | Parcial | CantPres | PrecPres | ImpPres
PIN | 9 | Capítulo |  | PINTURA | [6 empty] | 1 | 33084.7 | 33084.7
E898J2A0 | 9·1 | Partida | M2 | Pint.vert.guix,pintura plàstica llis+segelladora+2acab. | [6 empty] | 1209.967 | 8.94 | 10817.1
Pintat de parament vertical de guix, amb pintura plàstica amb acabat llis, amb una capa segelladora i dues d'acabat
planta primera
[5 empty] | accés | 1 | 12.72 |  | 4.77 | 60.674
[5 empty] | escala | 1 | 18.19 |  | 4 | 72.76
[5 empty] | espai 3 i 4 | 1 | 24.52 |  | 4 | 98.08
[5 empty] | veranta | 1 | 15.2 |  | 4 | 60.8
[5 empty] | espai 1 | 1 | 19.46 |  | 4 | 77.84
[5 empty] | espai 2 | 1 | 13.77 |  | 4 | 55.08
[5 empty] | vestíbul | 1 | 15.65 |  | 4 | 62.6
[5 empty] | instal·lacions | 1 | 7.19 |  | 4 | 28.76
[5 empty] | sala i passadís | 1 | 56.28 |  | 3.51 | 197.543
[5 empty] | sala 1 | 1 | 13.47 |  | 2.6 | 35.022
[5 empty] | sala 2 | 1 | 13.47 |  | 2.6 | 35.022
[5 empty] | sala 3 | 1 | 13.47 |  | 2.6 | 35.022
[5 empty] | sala 4 | 1 | 13.47 |  | 2.6 | 35.022
planta primera
[5 empty] | espai 1 | 1 | 16.66 |  | 3.4 | 56.644
[5 empty] | espai 2 | 1 | 15.35 |  | 3.4 | 52.19
[5 empty] | vestíbul | 1 | 7.99 |  | 3.4 | 27.166
[5 empty] | espai coordinació | 1 | 10.17 |  | 3.4 | 34.578
[5 empty] | espai 3 | 1 | 15.51 |  | 3.4 | 52.734
[5 empty] | espai 4 | 1 | 13.45 |  | 3.4 | 45.73
[5 empty] | espai 5 | 1 | 25.5 |  | 3.4 | 86.7
|  |  | SUM | E898J2A0 | [6 empty] | 1209.967 | 8.94 | 10817.1
E898K2A0 | 9·2 | Partida | M2 | Pint.horitz.guix,pintura plàstica llis+segelladora+2acab. | [6 empty] | 299.76 | 9.47 | 2838.73
Pintat de parament horitzontal de guix, amb pintura plàstica amb acabat llis, amb una capa segelladora i dues d'acabat
planta baixa
[5 empty] | accés | 1 | 9.04 |  |  | 9.04
[5 empty] | escala | 1 | 20.65 |  |  | 20.65
[5 empty] | espai 3 i 4 | 1 | 33.46 |  |  | 33.46
[5 empty] | veranta | 1 | 10.36 |  |  | 10.36
[5 empty] | espai 1 | 1 | 23.22 |  |  | 23.22
[5 empty] | espai 2 | 1 | 11.86 |  |  | 11.86
[5 empty] | vestíbul | 1 | 15.07 |  |  | 15.07
[5 empty] | instal·lacions | 1 | 3.09 |  |  | 3.09
[5 empty] | bany adaptat | 1 | 6.47 |  |  | 6.47
[5 empty] | escala 2 | 1 | 10 |  |  | 10
[5 empty] | bany | 1 | 2.9 |  |  | 2.9
[5 empty] | sala | 1 | 25.98 |  |  | 25.98
planta primera
[5 empty] | espai 1 | 1 | 17.29 |  |  | 17.29
[5 empty] | espai 2 | 1 | 14.71 |  |  | 14.71
[5 empty] | vestíbul | 1 | 20.74 |  |  | 20.74
[5 empty] | espai coordinació | 1 | 10.17 |  |  | 10.17
[5 empty] | bany | 1 | 6.27 |  |  | 6.27
[5 empty] | espai 3 | 1 | 14.75 |  |  | 14.75
[5 empty] | espai 4 | 1 | 11.31 |  |  | 11.31
[5 empty] | espai 5 | 1 | 32.42 |  |  | 32.42
|  |  | SUM | E898K2A0 | [6 empty] | 299.76 | 9.47 | 2838.73
P89H-4V76 | 9·3 | Partida | M2 | Pintat vert. int. ciment,pintura silicat,llis,1fons+2acab. | [6 empty] | 186 | 8.71 | 1620.06
Pintat de parament vertical interior de ciment, amb pintura al silicat amb acabat llis, amb una capa de fons i dues d'acabat
[5 empty] | soterrani | 1 | 62 |  | 3 | 186
|  |  | SUM | P89H-4V76 | [6 empty] | 186 | 8.71 | 1620.06
P89H-4V77 | 9·4 | Partida | M2 | Pintat hor. int. ciment,pintura silicat,llis,1fons+2acab. | [6 empty] | 49 | 8.71 | 426.79
Pintat de parament horitzontal interior de ciment, amb pintura al silicat amb acabat llis, amb una capa de fons i dues d'acabat
[5 empty] | soterrani | 1 | 49 |  |  | 49
|  |  | SUM | P89H-4V77 | [6 empty] | 49 | 8.71 | 426.79
P7D6-613K | 9·5 | Partida | M2 | Pint.igníf.perf.acer,unacapa imprimación p/pint.intum.+tresc | [6 empty] | 232.918 | 41.56 | 9680.07
Pintado ignífugo de perfiles de acero con una capa de imprimación para pintura intumescente y tres capas de pintura intumescente, con un espesor total de 1500 µm
pilars nou volum
[5 empty] | 80x120x4mm | 50 |  | 2.65 | 0.4 | 53
[5 empty] | 80x120x5mm | 6 |  | 3.5 | 0.4 | 8.4
pilars nova escala
[5 empty] | 100x100x3 mm | 4 |  | 7.5 | 0.4 | 12
[6 empty] | 8 |  | 2 | 0.4 | 6.4
bigues forjat
coberta a 2.65
[5 empty] | IPE 160 | 25 | 3 |  | 0.48 | 36
[6 empty] | 1 | 2.8 |  | 0.48 | 1.344
[5 empty] | 80x120x4mm | 12 | 1.2 |  | 0.4 | 5.76
[6 empty] | 12 | 1.2 |  | 0.4 | 5.76
[6 empty] | 2 | 2.8 |  | 0.4 | 2.24
[6 empty] | 4 | 2.7 |  | 0.4 | 4.32
[6 empty] | 1 | 16.7 |  | 0.4 | 6.68
[6 empty] | 2 | 2.5 |  | 0.4 | 2
[5 empty] | 120x160x5 | 1 | 15.7 |  | 0.56 | 8.792
coberta a 3.50
[5 empty] | 80x160x5 | 14 | 7 |  | 0.48 | 47.04
[6 empty] | 2 | 1.5 |  | 0.48 | 1.44
[5 empty] | 120x160x5 | 2 | 2.9 |  | 0.56 | 3.248
suport escala
[5 empty] | 100x50x3 | 2 | 2.2 |  | 0.3 | 1.32
[6 empty] | 4 | 1.3 |  | 0.3 | 1.56
[6 empty] | 2 | 2.8 |  | 0.3 | 1.68
[6 empty] | 4 | 1.3 |  | 0.3 | 1.56
[6 empty] | 2 | 2 |  | 0.3 | 1.2
pergola planta primera
[8 empty] | Factor: | 1.1 | 232.918
|  |  | SUM | P7D6-613K | [6 empty] | 232.918 | 41.56 | 9680.07
K894BBJ0 | 9·6 | Partida | M2 | Pintat biga acer esmalt sint.,2imprim.antioxidant+acab. | [6 empty] | 116.455 | 25.74 | 2997.55
Pintat de biga d'un sol perfil d'acer a l'esmalt sintètic, amb dues capes d'imprimació antioxidant i dues d'acabat
[5 empty] | 50% de la superfície de l'estructura | 0.5 | 232.91 |  |  | 116.455
|  |  | SUM | K894BBJ0 | [6 empty] | 116.455 | 25.74 | 2997.55
K898DFM0 | 9·7 | Partida | M2 | Pintat vert. ext. ciment,+pintura silic.potass. llis+imprima | [6 empty] | 336.75 | 13.97 | 4704.4
Pintat de parament vertical exterior de ciment, amb pintura al silicat de potassa amb acabat llis, i pigments, amb una capa de fons d'imprimació neutralitzadora, una d'imprimació fixadora i dues d'acabat
alçat pati
[5 empty] | sud | 1 | 8.5 | 9.5 |  | 80.75
[5 empty] | tanca | 2 | 22 | 3 |  | 132
[5 empty] | interior | 1 | 9 | 4 |  | 36
[5 empty] | mitgera interior | 1 | 22 | 4 |  | 88
|  |  | SUM | K898DFM0 | [6 empty] | 336.75 | 13.97 | 4704.4
|  |  | SUM | PIN | [6 empty] | 1 | 33084.7 | 33084.7

## ALU
Presupuesto
Código | Posición | Nat | Ud | Resumen | Comentario | N | Longitud | Anchura | Altura | Parcial | CantPres | PrecPres | ImpPres
ALU | 10 | Capítulo |  | TANCAMENTS EXTERIORS | [6 empty] | 1 | 37117.49 | 37117.49
FE.01 | 10·1 | Partida | ut | Restauració de porta d'accés de 145x454 cm | [6 empty] | 1 | 1369.72 | 1369.72
Restauració de porta batent d'accés amb part fixe superior i laterals i part batent per un buit d'obra de 145x454 cm. La fulla batent té una part superior amb dues fulles de vidre batents. Decapat de la totalitat de la porta i marcs, amb la reparació de les parts de la fusta trencades. Pintat de nou amb dues capes de pintura protectora i d'acabat. Comprovació, reparació i/o substitució dels elements de tancament, manetes, visagres. Substitució dels elements de vidre que estiguin trencats per uns de similars als existents.
[5 empty] | fe.01 | 1 | 1 |  |  | 1
|  |  | SUM | FE.01 | [6 empty] | 1 | 1369.72 | 1369.72
FI.03 | 10·2 | Partida | ut | Restauració porta int. de 110x357 cm | [6 empty] | 2 | 1105.72 | 2211.44
Restauració de conjunt de porta batent d'accés d'una fulla amb part fixe superior per un buit d'obra de 110x357 cm. Decapat de la totalitat de la porta i marcs, amb la reparació de les parts de la fusta trencades. Pintat de nou amb dues capes de pintura protectora i d'acabat. Comprovació, reparació i/o substitució dels elements de tancament, manetes, visagres. Substitució dels elements de vidre que estiguin trencats per uns de similars als existents.
[5 empty] | fe.02 | 1 | 2 |  |  | 2
|  |  | SUM | FI.03 | [6 empty] | 2 | 1105.72 | 2211.44
FE.03aR | 10·3 | Partida | ut | Restauració balconera de 110x340 cm | [6 empty] | 1 | 1085.72 | 1085.72
Restauració de conjunt de porta de dues fulles batents i una fixe superior, amb quarterons de vidre per un buit d'obra de 110x340 cm. Conjunt de porticons interiors batents i fixe superior, amb reixa de ferro. Decapat de la totalitat de la porta i marcs, amb la reparació de les parts de la fusta trencades. Pintat de nou amb dues capes de pintura protectora i d'acabat. Comprovació, reparació i/o substitució dels elements de tancament, manetes, visagres. Substitució dels elements de vidre que estiguin trencats per uns de similars als existents.
[5 empty] | fe.03a | 1 | 1 |  |  | 1
|  |  | SUM | FE.03aR | [6 empty] | 1 | 1085.72 | 1085.72
FE.03aN | 10·4 | Partida | ut | Balconera fusta pi roig+barret.,2prac.,110x340cm,clas | [6 empty] | 1 | 1950.11 | 1950.11
Balconera de fusta de pi roig per pintada, col·locada sobre bastiment de base, amb dues fulles practicables per a un buit d'obra aproximat de 110x340 cm, classificació mínima 3 de permeabilitat a l'aire segons UNE-EN 12207, classificació mínima 5A d'estanquitat a l'aigua segons UNE-EN 12208 i classificació mínima C4 de resistència al vent segons UNE-EN 12210. Subministre i col·locació de porticons exteriors. Inclou subministre i col·locació de bastiment. Inclou tota la ferramenta necessaria per el seu correcte funcionament.
[5 empty] | fe03a | 1 |  |  |  | 1
|  |  | SUM | FE.03aN | [6 empty] | 1 | 1950.11 | 1950.11
FE.03b | 10·5 | Partida | ut | Restauració balconera de 101x340 cm | [6 empty] | 1 | 1054.72 | 1054.72
Restauració de conjunt de porta de dues fulles batents i una fixe superior, amb quarterons de vidre per un buit d'obra de 101x340 cm. Conjunt de porticons interiors batents i fixe superior, amb reixa de ferro. Decapat de la totalitat de la porta i marcs, amb la reparació de les parts de la fusta trencades. Pintat de nou amb dues capes de pintura protectora i d'acabat. Comprovació, reparació i/o substitució dels elements de tancament, manetes, visagres. Substitució dels elements de vidre que estiguin trencats per uns de similars als existents.
[5 empty] | fe.03b | 1 | 1 |  |  | 1
|  |  | SUM | FE.03b | [6 empty] | 1 | 1054.72 | 1054.72
FE.04 | 10·6 | Partida | ut | Restauració balconera de 101x340 cm | [6 empty] | 1 | 2606.72 | 2606.72
Restauració de conjunt de porta de dues fulles fixes laterals i dues fulles corredisses centrals, amb quarterons de vidre per un buit d'obra de 540x351 cm. Part fixe superior amb guia. Decapat de la totalitat de la porta i marcs, amb la reparació de les parts de la fusta trencades. Pintat de nou amb dues capes de pintura protectora i d'acabat. Comprovació, reparació i/o substitució dels elements de tancament, manetes, visagres. Substitució dels elements de vidre que estiguin trencats per uns de similars als existents.
[5 empty] | fe.04 | 1 | 1 |  |  | 1
|  |  | SUM | FE.04 | [6 empty] | 1 | 2606.72 | 2606.72
FE.05 | 10·7 | Partida | ut | Balconera fusta pi roig+barret.,1fix.,120x300cm,classif.3 5A | [6 empty] | 11 | 961.17 | 10572.87
Balconera de fusta de pi roig pintada, col·locada sobre bastiment de base, amb una fulla fixe, per a un buit d'obra aproximat de 120x300 cm, classificació mínima 3 de permeabilitat a l'aire segons UNE-EN 12207, classificació mínima 5A d'estanquitat a l'aigua segons UNE-EN 12208 i classificació mínima C4 de resistència al vent segons UNE-EN 12210. Inclou subministre i col·locació de bastiment. Inclou tota la ferramenta necessaria per el seu correcte funcionament.
[5 empty] | fe05 | 1 | 3 |  |  | 3
[5 empty] | fe07 | 4 | 2 |  |  | 8
|  |  | SUM | FE.05 | [6 empty] | 11 | 961.17 | 10572.87
FE.06 | 10·8 | Partida | ut | Balconera fusta pi roig+barret.,1fix+1f. cor.,262x319cm,clas | [6 empty] | 1 | 2283.41 | 2283.41
Balconera de fusta de pi roig pintada, col·locada sobre bastiment de base, amb una fulla fixe, per a un buit d'obra aproximat de 120x254 cm, classificació mínima 3 de permeabilitat a l'aire segons UNE-EN 12207, classificació mínima 5A d'estanquitat a l'aigua segons UNE-EN 12208 i classificació mínima C4 de resistència al vent segons UNE-EN 12210. Inclou subministre i col·locació de bastiment. Inclou tota la ferramenta necessaria per el seu correcte funcionament.
[5 empty] | fe06 | 1 | 1 |  |  | 1
|  |  | SUM | FE.06 | [6 empty] | 1 | 2283.41 | 2283.41
FE.07 | 10·9 | Partida | ut | Balconera fusta pi roig+barret.,1fix+1f. cor.,122x254cm,clas | [6 empty] | 4 | 1073.61 | 4294.44
Balconera de fusta de pi roig pintada, col·locada sobre bastiment de base, amb una fulla practicable, fulla fixe lateral i fulla fixe superior, per a un buit d'obra aproximat de 122x254 cm, classificació mínima 3 de permeabilitat a l'aire segons UNE-EN 12207, classificació mínima 5A d'estanquitat a l'aigua segons UNE-EN 12208 i classificació mínima C4 de resistència al vent segons UNE-EN 12210. Inclou subministre i col·locació de bastiment. Inclou tota la ferramenta necessaria per el seu correcte funcionament.
[5 empty] | fe07 | 1 | 4 |  |  | 4
|  |  | SUM | FE.07 | [6 empty] | 4 | 1073.61 | 4294.44
FE.08 | 10·10 | Partida | ut | Balconera fusta pi roig+barret.,1fix+1f. cor.,142x254cm,clas | [6 empty] | 1 | 1179.41 | 1179.41
Balconera de fusta de pi roig pintada, col·locada sobre bastiment de base, amb una fulla practicable, fulla fixe lateral i fulla fixe superior, per a un buit d'obra aproximat de 142x254 cm, classificació mínima 3 de permeabilitat a l'aire segons UNE-EN 12207, classificació mínima 5A d'estanquitat a l'aigua segons UNE-EN 12208 i classificació mínima C4 de resistència al vent segons UNE-EN 12210. Inclou subministre i col·locació de bastiment. Inclou tota la ferramenta necessaria per el seu correcte funcionament.
[5 empty] | fe.08 | 1 | 1 |  |  | 1
|  |  | SUM | FE.08 | [6 empty] | 1 | 1179.41 | 1179.41
FE.09 | 10·11 | Partida | ut | Finestra fusta pi roig+barret.,2f. prac.,100x61cm | [6 empty] | 5 | 500.91 | 2504.55
Finestra de fusta de pi roig pintada, col·locada sobre bastiment de base, amb dues fulles practicables, per a un buit d'obra aproximat de 100x61 cm, classificació mínima 3 de permeabilitat a l'aire segons UNE-EN 12207, classificació mínima 5A d'estanquitat a l'aigua segons UNE-EN 12208 i classificació mínima C4 de resistència al vent segons UNE-EN 12210. Inclou subministre i col·locació de bastiment. Inclou tota la ferramenta necessaria per el seu correcte funcionament.
[5 empty] | fe09 | 1 | 5 |  |  | 5
|  |  | SUM | FE.09 | [6 empty] | 5 | 500.91 | 2504.55
FE.10Nova | 10·12 | Partida | ut | Finestra fusta pi roig+barret.,2f. prac.,90x95cm | [6 empty] | 1 | 726.11 | 726.11
Finestra de fusta de pi roig pintada, col·locada sobre bastiment de base, amb dues fulles practicables, per a un buit d'obra aproximat de 90x95 cm, classificació mínima 3 de permeabilitat a l'aire segons UNE-EN 12207, classificació mínima 5A d'estanquitat a l'aigua segons UNE-EN 12208 i classificació mínima C4 de resistència al vent segons UNE-EN 12210. Subministre i col·locació de porticons interiors i exteriors. Inclou subministre i col·locació de bastiment. Inclou tota la ferramenta necessaria per el seu correcte funcionament.
[5 empty] | fe10 | 1 | 1 |  |  | 1
|  |  | SUM | FE.10Nova | [6 empty] | 1 | 726.11 | 726.11
FE.10 REST | 10·13 | Partida | ut | Restauració finestra de 90x95 cm | [6 empty] | 2 | 797.72 | 1595.44
Restauració de conjunt de finestra de dues fulles batents amb porticons interiors i exteriors per un buit d'obra de 90x95 cm. Decapat de la totalitat de la finestra i marcs, amb la reparació de les parts de la fusta trencades. Pintat de nou amb dues capes de pintura protectora i d'acabat. Comprovació, reparació i/o substitució dels elements de tancament, manetes, visagres. Substitució dels elements de vidre que estiguin trencats per uns de similars als existents.
[5 empty] | fe.10 | 1 | 2 |  |  | 2
|  |  | SUM | FE.10 REST | [6 empty] | 2 | 797.72 | 1595.44
FE.11 | 10·14 | Partida | ut | Balconera fusta pi roig+barret.,2prac.,94x217cm,clas | [6 empty] | 3 | 1227.61 | 3682.83
Balconera de fusta de pi roig per pintada, col·locada sobre bastiment de base, amb dues fulles practicables per a un buit d'obra aproximat de 94x217 cm, amb porticons per la cara exterior segons descripció de projecte, classificació mínima 3 de permeabilitat a l'aire segons UNE-EN 12207, classificació mínima 5A d'estanquitat a l'aigua segons UNE-EN 12208 i classificació mínima C4 de resistència al vent segons UNE-EN 12210. Subministre i col·locació de porticons exteriors. Inclou subministre i col·locació de bastiment. Inclou tota la ferramenta necessaria per el seu correcte funcionament.
[5 empty] | fe11 | 1 | 3 |  |  | 3
|  |  | SUM | FE.11 | [6 empty] | 3 | 1227.61 | 3682.83
|  |  | SUM | ALU | [6 empty] | 1 | 37117.49 | 37117.49

## SER
Presupuesto
Código | Posición | Nat | Ud | Resumen | Comentario | N | Longitud | Anchura | Altura | Parcial | CantPres | PrecPres | ImpPres
SER | 11 | Capítulo |  | SERRALLERIA | [6 empty] | 1 | 31271.18 | 31271.18
ESC7 | 11·1 | Partida | ut | Rètol amb lletres de ferro i il·luminació led | [6 empty] | 1 | 1950 | 1950
Subministre i col·locació de rètol d'acer pintat amb lletres de ferro i il·luminació led posterior, resistent a l'exterior, totalment col·locat, segons detall de plànols.
|  |  | SUM | ESC7 | [6 empty] | 1 | 1950 | 1950
PB13-61TX | 11·2 | Partida | M | Barana acer p/pintar muntants/100cm,brènd./12cm,h=120 a 140c | [6 empty] | 1.01 | 142.17 | 143.59
Barana d'acer pintada, amb passamà, travesser inferior, muntants cada 100 cm i brèndoles cada 12 cm, de 90 cm d'alçària com a màxim, ancorada amb 2 capes d'emprimació antioxidant i 2 capes d'acabat amb pintura metàl·lica anticorrosiva
[5 empty] | fe03a | 1 | 1.01 |  |  | 1.01
|  |  | SUM | PB13-61TX | [6 empty] | 1.01 | 142.17 | 143.59
SE.01 | 11·3 | Partida | U | Fusteria exterior d'acer 90x77 cm 2f prac.arc superior | [6 empty] | 1 | 523.98 | 523.98
Fusteria d'acer tipus Jansen o equivalent, en finestra practicable de dues fulles de 90x77 cm, composta per bastiment, fulles, ferraments de penjar i obertura, elements d'estanquitat i accessoris homologats. Inclús bastiment de base d'acer, patilles d'ancoratge i silicona neutra per al segellat dels junts perimetrals. Vidre doble baix emissiu 4+12+3.3 Inclou: Col·locació de la fusteria. Ajust final de les fulles. Segellat de junts perimetrals. Realització de proves de servei.
[5 empty] | se.01 | 1 | 1 |  |  | 1
|  |  | SUM | SE.01 | [6 empty] | 1 | 523.98 | 523.98
SE.02 | 11·4 | Partida | U | Fusteria exterior d'acer 96x77 cm 2f prac.arc superior | [6 empty] | 1 | 523.98 | 523.98
Fusteria d'acer tipus Jansen o equivalent, en finestra practicable de dues fulles de 96x77 cm, composta per bastiment, fulles, ferraments de penjar i obertura, elements d'estanquitat i accessoris homologats. Inclús bastiment de base d'acer, patilles d'ancoratge i silicona neutra per al segellat dels junts perimetrals. Vidre doble baix emissiu 4+12+3.3 Inclou: Col·locació de la fusteria. Ajust final de les fulles. Segellat de junts perimetrals. Realització de proves de servei.
[5 empty] | se.02 | 1 | 1 |  |  | 1
|  |  | SUM | SE.02 | [6 empty] | 1 | 523.98 | 523.98
SE.03 | 11·5 | Partida | U | Fusteria exterior d'acer 94x77 cm 2f prac.arc superior | [6 empty] | 1 | 523.98 | 523.98
Fusteria d'acer tipus Jansen o equivalent, en finestra practicable de dues fulles de 94x77 cm, composta per bastiment, fulles, ferraments de penjar i obertura, elements d'estanquitat i accessoris homologats. Inclús bastiment de base d'acer, patilles d'ancoratge i silicona neutra per al segellat dels junts perimetrals. Vidre doble baix emissiu 4+12+3.3 Inclou: Col·locació de la fusteria. Ajust final de les fulles. Segellat de junts perimetrals. Realització de proves de servei.
[5 empty] | se.03 | 1 | 1 |  |  | 1
|  |  | SUM | SE.03 | [6 empty] | 1 | 523.98 | 523.98
SE.04 | 11·6 | Partida | M | Restauració de barana existent de forja amb detalls modernis | [6 empty] | 5.27 | 40.63 | 214.12
Restauració de barana existent de forja amb detalls modernistes, de 90 cm d'alçària com a màxim, ancorada amb 2 capes d'emprimació antioxidant i 2 capes d'acabat amb pintura metàl·lica anticorrosiva
|  |  | SUM | SE.04 | [6 empty] | 5.27 | 40.63 | 214.12
SE.01b | 11·7 | Partida | ut | Reixa fixe de 90x77 cm amb arc superior | [6 empty] | 1 | 350 | 350
Subministre i col·locació de reixa fixe d'acer per un buit d'obra de 90x77 cm, amb arc superior segons característiques de projecte. Pintada amb 2 capes d'emprimació antioxidant i 2 capes d'acabat amb pintura metàl·lica anticorrosiva
[5 empty] | se.01 | 1 | 1 |  |  | 1
|  |  | SUM | SE.01b | [6 empty] | 1 | 350 | 350
SE.02b | 11·8 | Partida | ut | Reixa fixe de 96x77 cm amb arc superior | [6 empty] | 1 | 350 | 350
Subministre i col·locació de reixa fixe d'acer per un buit d'obra de 96x77 cm, amb arc superior segons característiques de projecte. Pintada amb 2 capes d'emprimació antioxidant i 2 capes d'acabat amb pintura metàl·lica anticorrosiva
[5 empty] | se.02 | 1 | 1 |  |  | 1
|  |  | SUM | SE.02b | [6 empty] | 1 | 350 | 350
SE.03b | 11·9 | Partida | ut | Reixa fixe de 94x77 cm amb arc superior | [6 empty] | 1 | 350 | 350
Subministre i col·locació de reixa fixe d'acer per un buit d'obra de 94x77 cm, amb arc superior segons característiques de projecte. Pintada amb 2 capes d'emprimació antioxidant i 2 capes d'acabat amb pintura metàl·lica anticorrosiva
[5 empty] | se.03 | 1 | 1 |  |  | 1
|  |  | SUM | SE.03b | [6 empty] | 1 | 350 | 350
SE.05 | 11·10 | Partida | ut | Tanca exterior de ferro i porta batent 528x320 cm | [6 empty] | 1 | 5250 | 5250
Conjunt de tanca exterior de ferro per un buit d'obra de 528x320 cm, amb una fulla batent. Disposa d'una part fixe superior i lateral. Inclou pany amb clau d'accés i sistema de videoporter amb obertura des de la recepció de l'equipament. Anclada a obra amb tac químic. Pintada amb 2 capes d'emprimació antioxidant i 2 capes d'acabat amb pintura metàl·lica anticorrosiva
[5 empty] | se.05 | 1 | 1 |  |  | 1
|  |  | SUM | SE.05 | [6 empty] | 1 | 5250 | 5250
SE.06 | 11·11 | Partida | ut | Barana acer pintar muntants/100cm,brènd./12cm,rampa | [6 empty] | 19.6 | 142.17 | 2786.53
Barana d'acer pintada, amb passamà, travesser inferior, muntants cada 100 cm i brèndoles cada 12 cm, de 90 cm d'alçària com a màxim segons detall de projecte, ancorada a murs, amb 2 capes d'emprimació antioxidant i 2 capes d'acabat amb pintura metàl·lica anticorrosiva
[5 empty] | barana se.06 | 1 | 9.3 |  |  | 9.3
[6 empty] | 1 | 7.5 |  |  | 7.5
[6 empty] | 1 | 2.8 |  |  | 2.8
|  |  | SUM | SE.06 | [6 empty] | 19.6 | 142.17 | 2786.53
SI.01 | 11·12 | Partida | ut | Restauració porta interior amb fulla batent 80x125 cm | [6 empty] | 1 | 250 | 250
Restauració porta interior amb fulla batent de ferro 80x125 cm, amb rascat del material existent i pintat amb 2 capes d'emprimació antioxidant i 2 capes d'acabat amb pintura metàl·lica anticorrosiva.
[5 empty] | si.01 | 1 | 1 |  |  | 1
|  |  | SUM | SI.01 | [6 empty] | 1 | 250 | 250
SI.02 | 11·13 | Partida | ut | Restauració porta interior amb fulla batent 80x170 cm | [6 empty] | 1 | 250 | 250
Restauració porta interior amb fulla batent de ferro 80x170 cm, amb rascat del material existent i pintat amb 2 capes d'emprimació antioxidant i 2 capes d'acabat amb pintura metàl·lica anticorrosiva.
[5 empty] | si.02 | 1 | 1 |  |  | 1
|  |  | SUM | SI.02 | [6 empty] | 1 | 250 | 250
SI.03 | 11·14 | Partida | ut | Restauració de barana interior de l'escala PB a PSot. v1 | [6 empty] | 1 | 350 | 350
Restauració de barana interior de l'escala v1 que connecta la planta baixa amb la planta soterrani, amb rascat del material existent i pintat amb 2 capes d'emprimació antioxidant i 2 capes d'acabat amb pintura metàl·lica anticorrosiva.
[5 empty] | si.03 | 1 | 1 |  |  | 1
|  |  | SUM | SI.03 | [6 empty] | 1 | 350 | 350
SI.04 | 11·15 | Partida | ut | Restauració de barana interior de l'escala PB a PSot. v2 | [6 empty] | 1 | 295 | 295
Restauració de barana interior de l'escala v2 que connecta la planta baixa amb la planta soterrani, amb rascat del material existent i pintat amb 2 capes d'emprimació antioxidant i 2 capes d'acabat amb pintura metàl·lica anticorrosiva.
[5 empty] | si.04 | 1 | 1 |  |  | 1
|  |  | SUM | SI.04 | [6 empty] | 1 | 295 | 295
SI.05 | 11·16 | Partida | ut | Restauració de passamà interior de l'escala accés | [6 empty] | 2 | 195 | 390
Restauració de passamà interior de l'escala de l'accés, amb rascat del material existent i pintat amb 2 capes d'emprimació antioxidant i 2 capes d'acabat amb pintura metàl·lica anticorrosiva.
[5 empty] | si.05 | 1 | 2 |  |  | 2
|  |  | SUM | SI.05 | [6 empty] | 2 | 195 | 390
SI.06 | 11·17 | Partida | ut | Escala principal d'accés a la planta primera | [6 empty] | 1 | 13500 | 13500
Escala principal d'accés a la planta primera. Formació d'estructura de suport general de l'escala amb perfils metàl·lics normalitzats, segons descripció de projecte. Esglaons ceràmics sobre encadellat metàl·lic de suport. Barana de perfils metàl·lics i part de la mateixa amb revestiment de peces ceràmiques. Acer pintat amb 2 capes d'emprimació antioxidant i 2 capes d'acabat amb pintura metàl·lica anticorrosiva. Inclou tot el conjunt i segons descripció gràfica de projecte
[5 empty] | si.06 | 1 | 1 |  |  | 1
|  |  | SUM | SI.06 | [6 empty] | 1 | 13500 | 13500
SI.07 | 11·18 | Partida | M2 | Revestiment de forat d'ascensor amb reixat de malla | [6 empty] | 54 | 55 | 2970
Revestiment de forat d'ascensor amb malla trenada de geometria quadrada per l'exterior de 5x5 cm. Acer pintat amb 2 capes d'emprimació antioxidant i 2 capes d'acabat amb pintura metàl·lica anticorrosiva. Inclou tot el conjunt i segons descripció gràfica de projecte
[5 empty] | si.07 | 4 | 1.8 | 7.5 |  | 54
|  |  | SUM | SI.07 | [6 empty] | 54 | 55 | 2970
SI.08 | 11·19 | Partida | ut | Pèrgola del primer pis amb tubs metàlicas i tensors d'acer i | [6 empty] | 1 | 300 | 300
Subministre i col·locació de tensors entre els perfils metàl·lics de la pèrgola, segons descripció gràfica de projecte.
|  |  | SUM | SI.08 | [6 empty] | 1 | 300 | 300
|  |  | SUM | SER | [6 empty] | 1 | 31271.18 | 31271.18

## FUS
Presupuesto
Código | Posición | Nat | Ud | Resumen | Comentario | N | Longitud | Anchura | Altura | Parcial | CantPres | PrecPres | ImpPres
FUS | 12 | Capítulo |  | FUSTERIA | [6 empty] | 1 | 44623.88 | 44623.88
FI.01 | 12·1 | Partida | ut | Restauració de porta interior de 117x176 cm | [6 empty] | 1 | 774.45 | 774.45
Restauració de porta interior de 117x176 cm per el seu correcte funcionament. Reparació de les parts de la fusta trencades. Pintat de nou amb dues capes de pintura protectora i d'acabat. Comprovació, reparació i/o substitució dels elements de tancament, manetes, visagres. Substitució dels elements de vidre que estiguin trencats per uns de similars als existents.
[5 empty] | fi.01 | 1 | 1 |  |  | 1
|  |  | SUM | FI.01 | [6 empty] | 1 | 774.45 | 774.45
FI.02 | 12·2 | Partida | ut | Porta.int.pintada,70x150cm,bast.+1bat.+tapajunts fusta, | [6 empty] | 1 | 604.66 | 604.66
Porta interior de fusta, pintada, amb porta de fulla batent de fusta per a un buit d'obra de 70x150 cm, amb bastiment per a envà, fulla batent i tapajunts de fusta.
[5 empty] | fi.02 | 1 | 1 |  |  | 1
|  |  | SUM | FI.02 | [6 empty] | 1 | 604.66 | 604.66
FI.03 | 12·3 | Partida | ut | Restauració porta int. de 110x357 cm | [6 empty] | 1 | 1105.72 | 1105.72
Restauració de conjunt de porta batent d'accés d'una fulla amb part fixe superior per un buit d'obra de 110x357 cm. Decapat de la totalitat de la porta i marcs, amb la reparació de les parts de la fusta trencades. Pintat de nou amb dues capes de pintura protectora i d'acabat. Comprovació, reparació i/o substitució dels elements de tancament, manetes, visagres. Substitució dels elements de vidre que estiguin trencats per uns de similars als existents.
[5 empty] | Fi.03 | 1 | 1 |  |  | 1
|  |  | SUM | FI.03 | [6 empty] | 1 | 1105.72 | 1105.72
FI.04 | 12·4 | Partida | ut | Porta.int.pintada,118x355cm,bast.+1bat.+tapajunts fusta, | [6 empty] | 1 | 929.66 | 929.66
Porta interior de fusta, pintada, amb porta de fulla batent i part fixe superior com a extensió del marc, de fusta per a un buit d'obra de 118x355 cm, amb bastiment per a envà, fulla batent i tapajunts de fusta.
[5 empty] | fi04 | 1 |  |  |  | 1
|  |  | SUM | FI.04 | [6 empty] | 1 | 929.66 | 929.66
FI.05 | 12·5 | Partida | ut | Porta.int.pintada,105x210cm,bast.+1corr.+tapajunts fusta, | [6 empty] | 1 | 841.78 | 841.78
Porta interior de fusta, pintada, amb porta de fulla corredissa de fusta per a un buit d'obra de 105x210 cm, amb bastiment per a envà, fulla batent i tapajunts de fusta.
[5 empty] | fi05 | 1 | 1 |  |  | 1
|  |  | SUM | FI.05 | [6 empty] | 1 | 841.78 | 841.78
FI.06 | 12·6 | Partida | ut | Restauració porta int. de 123x355 cm | [6 empty] | 1 | 1148.72 | 1148.72
Restauració de conjunt de porta batent de dues fulles amb part fixe superior per un buit d'obra de 123x355 cm. Decapat de la totalitat de la porta i marcs, amb la reparació de les parts de la fusta trencades. Pintat de nou amb dues capes de pintura protectora i d'acabat. Comprovació, reparació i/o substitució dels elements de tancament, manetes, visagres. Substitució dels elements de vidre que estiguin trencats per uns de similars als existents.
[5 empty] | fi.06 | 1 | 1 |  |  | 1
|  |  | SUM | FI.06 | [6 empty] | 1 | 1148.72 | 1148.72
FI.07 | 12·7 | Partida | ut | Porta.int.pintada,94x203cm,bast.+1corr.+tapajunts fusta, | [6 empty] | 1 | 830.11 | 830.11
Porta interior de fusta, pintada, amb porta de fulla corredissa de fusta per a un buit d'obra de 94x203 cm, amb bastiment per a envà, fulla batent i tapajunts de fusta.
[5 empty] | fi07 | 1 | 1 |  |  | 1
|  |  | SUM | FI.07 | [6 empty] | 1 | 830.11 | 830.11
FI.08 | 12·8 | Partida | ut | Porta.int.pintada,100x355cm,bast.+1bat.+tapajunts fusta, | [6 empty] | 1 | 903.43 | 903.43
Porta interior de fusta, pintada, amb porta de fulla batent de fusta per a un buit d'obra de 100x355 cm, amb bastiment per a envà, fulla batent i tapajunts de fusta.
[5 empty] | fi08 | 1 | 1 |  |  | 1
|  |  | SUM | FI.08 | [6 empty] | 1 | 903.43 | 903.43
FI.09 | 12·9 | Partida | ut | Marc sense porta pintat,123x355cm,bast..+tapajunts fust | [6 empty] | 1 | 286.33 | 286.33
Marc sense porta interior de fusta amb part fixa superior d'una fulla, pintada, per a un buit d'obra de 123x355 cm, amb bastiment per a envà, tapajunts de fusta.
[5 empty] | fi10 | 1 | 1 |  |  | 1
|  |  | SUM | FI.09 | [6 empty] | 1 | 286.33 | 286.33
FI.10 | 12·10 | Partida | ut | Marc sense porta pintat,123x355cm,bast..+tapajunts fust | [6 empty] | 1 | 286.33 | 286.33
[5 empty] | fi.10 | 1 | 1 |  |  | 1
|  |  | SUM | FI.10 | [6 empty] | 1 | 286.33 | 286.33
FI.11 | 12·11 | Partida | ut | Marc amb vidre fix pintat,123x355cm,bast..+tapajunts fust | [6 empty] | 2 | 536.33 | 1072.66
Marc sense porta amb vidre fixe 4+4 laminat transparent i part fixa superior d'una fulla, pintada, per a un buit d'obra de 123x355 cm, amb bastiment per a envà, tapajunts de fusta.
[5 empty] | fi11 | 1 | 2 |  |  | 2
|  |  | SUM | FI.11 | [6 empty] | 2 | 536.33 | 1072.66
FI.12 | 12·12 | Partida | ut | Restauració porta int. de 80x220 cm | [6 empty] | 1 | 419.17 | 419.17
Restauració de porta batent interior d'una fulla i marc amb motllura per un buit d'obra de 80x220 cm. Decapat de la totalitat de la porta i marcs, amb la reparació de les parts de la fusta trencades. Pintat de nou amb dues capes de pintura protectora i d'acabat. Comprovació, reparació i/o substitució dels elements de tancament, manetes, visagres. Substitució dels elements de vidre que estiguin trencats per uns de similars als existents.
[5 empty] | fi.12 | 1 | 1 |  |  | 1
|  |  | SUM | FI.12 | [6 empty] | 1 | 419.17 | 419.17
FI.13 | 12·13 | Partida | ut | Porta.int.pintada,80x213cm,bast.+1bat.+tapajunts fusta, | [6 empty] | 1 | 604.66 | 604.66
Porta interior de fusta, pintada, amb porta de fulla batent integrada per un buit d'obra de 80x213 cm, amb bastiment per a envà.
[5 empty] | fi.13 | 1 | 1 |  |  | 1
|  |  | SUM | FI.13 | [6 empty] | 1 | 604.66 | 604.66
FI.14 | 12·14 | Partida | ut | Porta.int.pintada,123x254cm,bast.+1bat.+tapajunts fusta, | [6 empty] | 4 | 1236.62 | 4946.48
Porta interior de fusta, pintada, amb porta de fulla batent, tarja lateral fixe i tarja superior fixe, de fusta per a un buit d'obra de 123x254 cm, amb bastiment per a envà, fulla batent i tapajunts de fusta. Vidre doble baix emissiu 4+12+3.3
[5 empty] | fi14 | 1 | 4 |  |  | 4
|  |  | SUM | FI.14 | [6 empty] | 4 | 1236.62 | 4946.48
FI.15 | 12·15 | Partida | m² | Envà mòbil acústic per un buit d'obra de 255x254cm | [6 empty] | 12.802 | 489.97 | 6272.6
Envà mòbil acústic, de suspensió simple, compost per mòduls cecs independents assemblats entre si, de fins a 2540 mm d'altura i entre 800 i 1200 mm d'amplada màxima, amb sistema corredís amb rail superior, sense guia inferior, formats a la vegada per: panells exteriors de tauler de fibres de fusta i resines sintètiques de densitat mitja (MDF), hidròfug, acabat amb mimbre interiorment, en ambdues cares, color a escollir, de 16 mm d'espessor i aïllant interior amb panell semirígid de llana mineral, de 50 mm d'espessor, densitat 40 kg/m³, resistència al foc B-s2, d0, segons UNE-EN 13501-1; i per una estructura interna doble formada per un bastidor autoportant d'alumini anoditzat, de 70 mm d'espessor, com a suport de mecanismes interiors i guies de rodadura, i un bastidor perimetral telescòpic d'alumini, com a suport de junts acústics verticals amb bandes magnètiques. Inclús portes embegudes en el panell; mecanisme amb guies superiors; lliscament mitjançant politges de quatre rodaments polimèrics axials; guia d'alumini lacat suspesa del forjat; suport a paret; ferramenta; fre i topall, perns de 80 mm, d'acer inoxidable i tiradors d'acer inoxidable, col·locats a banda i banda. Totalment muntat i acabat segons plànols del projecte. Inclou: Replanteig i marcat dels punts de fixació. Aplomat, anivellació i fixació dels perfils que formen el sistema corredís. Col·locació i fixació dels mòduls.
[6 empty] | 2 | 2.53 | 2.53 |  | 12.802
|  |  | SUM | FI.15 | [6 empty] | 12.802 | 489.97 | 6272.6
FI.16 | 12·16 | Partida | ut | Finestra interior integrada en envà ceràmic 195x120 cm | [6 empty] | 1 | 1560 | 1560
Subministre i col·locació de finestra interior integrada per un buit d'obra de 195x120 cm, en envà ceràmic amb mirall unidireccional Mirall espai/mirall unidireccional, fet amb làmines de cristall de seguretat de 6 mm.
[5 empty] | fi16 | 1 | 1 |  |  | 1
|  |  | SUM | FI.16 | [6 empty] | 1 | 1560 | 1560
FI.17 | 12·17 | Partida | ut | Conjunt de portes plegables 197x210 cm | [6 empty] | 1 | 1350 | 1350
Conjunt de portes plegables interiors pintades, dividides en dos fulles, per un buit d'obra de 197x210 cm. Inclou tota la ferramenta necessaria per el seu correcte funcionament.
[5 empty] | fi17 | 1 | 1 |  |  | 1
|  |  | SUM | FI.17 | [6 empty] | 1 | 1350 | 1350
FI.18 | 12·18 | Partida | ut | Porta.int.pintada,80x210cm,bast.+1bat.integrada | [6 empty] | 2 | 700 | 1400
Porta interior de fusta, pintada, amb porta de fulla batent integrada per un buit d'obra de 80x210 cm, amb bastiment per a envà.
[5 empty] | fi.18 | 1 | 2 |  |  | 2
|  |  | SUM | FI.18 | [6 empty] | 2 | 700 | 1400
FI.19 | 12·19 | Partida | ut | Porta.int.pintada,80x210cm,bast.+1bat.integrada | [6 empty] | 2 | 700 | 1400
Porta interior de fusta, pintada, amb porta de fulla batent integrada per un buit d'obra de 80x210 cm, amb bastiment per a envà.
[5 empty] | fi.19 | 1 | 2 |  |  | 2
|  |  | SUM | FI.19 | [6 empty] | 2 | 700 | 1400
FI.20 | 12·20 | Partida | ut | Porta.int.pintada,80x210cm,bast.+1corr.integrada | [6 empty] | 1 | 750 | 750
Porta interior de fusta, pintada, amb porta de fulla corredissa integrada per un buit d'obra de 80x210 cm, amb bastiment per a envà.
[5 empty] | fi.20 | 1 | 1 |  |  | 1
|  |  | SUM | FI.20 | [6 empty] | 1 | 750 | 750
FI.21 | 12·21 | Partida | ut | Porta.int.pintada,80x210cm,bast.+1bat.+tapajunts fusta, | [6 empty] | 1 | 700 | 700
Porta interior de fusta, pintada, amb porta de fulla batent per un buit d'obra de 80x210 cm, amb bastiment per a envà.
[5 empty] | fi.21 | 1 | 1 |  |  | 1
|  |  | SUM | FI.21 | [6 empty] | 1 | 700 | 700
FI.22 | 12·22 | Partida | ut | Vidre fix.int.pintat,160x100cm,bast.+1bat.+tapajunts fusta, | [6 empty] | 1 | 785 | 785
Vidre fix interior de fusta, pintada per un buit d'obra de 160x101 cm, amb bastiment per a envà. Vidre laminat 3+3.
[5 empty] | fi.22 | 1 | 1 |  |  | 1
|  |  | SUM | FI.22 | [6 empty] | 1 | 785 | 785
ENTS | 12·23 | Partida | ut | Persiana Barcelona 125x400 cm | [6 empty] | 19 | 315 | 5985
Submnistre i col·locació de persiana tipus alicantina model Barcelona de 125cm d'amplada i 400 cm d'alçada.
[5 empty] | persiana 125x400 cm | 19 |  |  |  | 19
|  |  | SUM | ENTS | [6 empty] | 19 | 315 | 5985
A.01 | 12·24 | Partida | ut | Restauració d'armari sota escala P. soterrani | [6 empty] | 1 | 1035 | 1035
Restauració d'armari sota escala P. soterrani compost per dues fulles batents. Manca una de les tres fulles. Fusta i malla metàl·lica. Inclou els mecanismes necessaris per el seu funcionament.
[5 empty] | A.01 | 1 | 1 |  |  | 1
|  |  | SUM | A.01 | [6 empty] | 1 | 1035 | 1035
A.02 | 12·25 | Partida | ut | Restauració d'armari 1er tram escala P. soterrani | [6 empty] | 1 | 350 | 350
Restauració d'armari sota escala primer tram P. soterrani compost per una fulla batents. Inclou els mecanismes necessaris per el seu funcionament.
[5 empty] | a.02 | 1 | 1 |  |  | 1
|  |  | SUM | A.02 | [6 empty] | 1 | 350 | 350
A.03 | 12·26 | Partida | ut | Restauració d'armari interior de dues fullwa batents + reixa | [6 empty] | 1 | 550 | 550
Restauració de conjunt d'armari interior amb dues fulles batents i reixa exterior. Vidre laminat 3+3 Inclou els mecanismes necessaris per el seu funcionament.
[5 empty] | a.03 | 1 | 1 |  |  | 1
|  |  | SUM | A.03 | [6 empty] | 1 | 550 | 550
A.04 | 12·27 | Partida | ut | 3fulles bat.armari,fusta pi 30mm,c.llises+int.fusta,40cmx | [6 empty] | 2 | 916.06 | 1832.12
Conjunt de tres fulles batents per a portes d'armari, de fusta de pi pintat lacat de color blanc, de 30 mm de gruix, de cares llises i estructura interior de fusta amb prestatges segons distribució descrita en projecte per un buit d'obra de 170x260 cm
[5 empty] | a.04 | 1 | 2 |  |  | 2
|  |  | SUM | A.04 | [6 empty] | 2 | 916.06 | 1832.12
A.05 | 12·28 | Partida | ut | Armari i estanteries per un buit d'obra de 230x265 cm 4f. | [6 empty] | 2 | 1250 | 2500
Conjunt de quatre fulles batents inferiors i prestatges a la resta de l'alçada, de fusta de pi pintat lacat de color blanc, de 30 mm de gruix, de cares llises i estructura interior de fusta amb prestatges segons distribució descrita en projecte per un buit d'obra de 228x265 cm
[5 empty] | a.05 | 1 | 2 |  |  | 2
|  |  | SUM | A.05 | [6 empty] | 2 | 1250 | 2500
A.06 | 12·29 | Partida | ut | Armari i estanteries per un buit d'obra de 180x265 cm 3f. | [6 empty] | 2 | 950 | 1900
Conjunt de tres fulles batents inferiors i prestatges a la resta de l'alçada, de fusta de pi pintat lacat de color blanc, de 30 mm de gruix, de cares llises i estructura interior de fusta amb prestatges segons distribució descrita en projecte per un buit d'obra de 180x265 cm
[5 empty] | a.06 | 1 | 2 |  |  | 2
|  |  | SUM | A.06 | [6 empty] | 2 | 950 | 1900
A.07 | 12·30 | Partida | ut | Rehabilitació moble de cuina planta soterrani | [6 empty] | 1 | 1500 | 1500
Rehabilitació moble de cuina planta soterrani
|  |  | SUM | A.07 | [6 empty] | 1 | 1500 | 1500
|  |  | SUM | FUS | [6 empty] | 1 | 44623.88 | 44623.88

## VID
Presupuesto
Código | Posición | Nat | Ud | Resumen | Comentario | N | Longitud | Anchura | Altura | Parcial | CantPres | PrecPres | ImpPres
VID | 13 | Capítulo |  | VIDRIERIA | [6 empty] | 1 | 5753.86 | 5753.86
PC1A-BJR6 | 13·1 | Partida | M2 | Vidre aïllant de lluna de baixa emissivitat de 4 mm de gruix | [6 empty] | 70.904 | 81.15 | 5753.86
Vidre aïllant de lluna de baixa emissivitat de 4 mm de gruix, cambra d'aire de 10 mm i lluna de 3+3 mm de gruix amb 4 butiral de color estàndard de lluna acolorit, classe 1 (B) 1 segons UNE-EN 12600, col·locat amb llistó de vidre sobre fusta, acer o alumini
[5 empty] | fe03a | 1 | 1.1 | 3.4 | 0.7 | 2.618
[5 empty] | fe05 | 3 | 1.2 | 3 |  | 10.8
[5 empty] | fe06 | 1 | 2.62 | 3.19 |  | 8.358
[5 empty] | fe07 | 8 | 1.2 | 2.54 |  | 24.384
[6 empty] | 4 | 1.2 | 2.54 |  | 12.192
[5 empty] | fe08 | 1 | 1.42 | 2.54 |  | 3.607
[5 empty] | fe09 | 5 | 1 | 0.61 |  | 3.05
[5 empty] | fe10 | 1 | 0.9 | 0.95 |  | 0.855
[5 empty] | fe11 | 3 | 0.8 | 2.1 |  | 5.04
|  |  | SUM | PC1A-BJR6 | [6 empty] | 70.904 | 81.15 | 5753.86
|  |  | SUM | VID | [6 empty] | 1 | 5753.86 | 5753.86

## 01.01
Presupuesto
Código | Posición | Nat | Ud | Resumen | Comentario | N | Longitud | Anchura | Altura | Parcial | CantPres | PrecPres | ImpPres
1.01 | 14 | Capítulo |  | INSTAL·LACIÓ ELÈCTRICA | [6 empty] | 1 | 24966.36 | 24966.36
01.01.01 | 14·1 | Capítulo |  | Equip de protecció i mesura | [6 empty] | 1 | 648.08 | 648.08
01.01.02 | 14·2 | Capítulo |  | Posta a terra | [6 empty] | 1 | 801.07 | 801.07
01.01.03 | 14·3 | Capítulo |  | Cablejat i conductes | [6 empty] | 1 | 16169.46 | 16169.46
01.01.04 | 14·4 | Capítulo |  | Quadres Electrics | [6 empty] | 1 | 5495.03 | 5495.03
01.01.05 | 14·5 | Capítulo |  | Mecanísmes | [6 empty] | 1 | 1852.72 | 1852.72
|  |  | SUM | 1.01 | [6 empty] | 1 | 24966.36 | 24966.36

## 01.01.01
Presupuesto
Código | Posición | Nat | Ud | Resumen | Comentario | N | Longitud | Anchura | Altura | Parcial | CantPres | PrecPres | ImpPres
01.01.01 | 14·1 | Capítulo |  | Equip de protecció i mesura | [6 empty] | 1 | 648.08 | 648.08
PG19-DGH7 | 14·1·1 | Partida | U | Caixa general de protecció de polièster reforçat amb fibra d | [6 empty] | 1 | 264.27 | 264.27
Caixa general de protecció de polièster reforçat amb fibra de vidre, de 250 A, segons esquema Unesa número 9, seccionable en càrrega (BUC), inclosa base portafusibles trifàsica (sense fusibles), neutre seccionable, borns de connexió i grau de protecció IP-43, IK09, muntada superficialment
|  |  | SUM | PG19-DGH7 | [6 empty] | 1 | 264.27 | 264.27
PG1D-H9W7 | 14·1·2 | Partida | U | CPM TMF1, 63 A (43,64 kW),400V,s/compt.,+ICP-M 63A,s/ID,col. | [6 empty] | 1 | 383.81 | 383.81
Conjunt de protecció i mesura del tipus TMF1 per a subministrament individual superior a 15 kW, per a mesura directa, potència màxima de 43,64 kW, tensió de 400 V, corrent fins a 63 A, format per conjunt de caixes modulars de doble aïllament de polièster reforçat amb fibra de vidre de mides totals 540x810x171 mm, amb base de fusibles (sense incloure els fusibles), sense equip de comptage, amb ICP-M tetrapolar (4P) de 63 A d'intensitat nominal i poder de tall superior a 4,5 kA i sense interruptor diferencial, col·locat superficialment
|  |  | SUM | PG1D-H9W7 | [6 empty] | 1 | 383.81 | 383.81
|  |  | SUM | 01.01.01 | [6 empty] | 1 | 648.08 | 648.08

## 01.01.02
Presupuesto
Código | Posición | Nat | Ud | Resumen | Comentario | N | Longitud | Anchura | Altura | Parcial | CantPres | PrecPres | ImpPres
01.01.02 | 14·2 | Capítulo |  | Posta a terra | [6 empty] | 1 | 801.07 | 801.07
PG3B-E7CS | 14·2·1 | Partida | M | Conductor Cu nu,1x35mm2,munt.p.terra | [6 empty] | 50 | 11.99 | 599.5
Conductor de coure nu, unipolar de secció 1x35 mm2, muntat en malla de connexió a terra
|  |  | SUM | PG3B-E7CS | [6 empty] | 50 | 11.99 | 599.5
PGD1-E3BA | 14·2·2 | Partida | U | Piqueta connex.terra acer,estànd.,long.=2500mm,D=14,6mm,clav | [6 empty] | 6 | 27.09 | 162.54
Piqueta de connexió a terra d'acer, amb recobriment de coure de gruix estàndard, de 2500 mm de llargària de 14,6 mm de diàmetre, clavada a terra
|  |  | SUM | PGD1-E3BA | [6 empty] | 6 | 27.09 | 162.54
PGD4-614M | 14·2·3 | Partida | U | Punt connex.terra pont secc.platina coure,munt.caixa,col.sup | [6 empty] | 1 | 39.03 | 39.03
Punt de connexió a terra amb pont seccionador de platina de coure, muntat en caixa estanca i col·locat superficialment
|  |  | SUM | PGD4-614M | [6 empty] | 1 | 39.03 | 39.03
|  |  | SUM | 01.01.02 | [6 empty] | 1 | 801.07 | 801.07

## 01.01.03
Presupuesto
Código | Posición | Nat | Ud | Resumen | Comentario | N | Longitud | Anchura | Altura | Parcial | CantPres | PrecPres | ImpPres
01.01.03 | 14·3 | Capítulo |  | Cablejat i conductes | [6 empty] | 1 | 16169.46 | 16169.46
PG2N-EUJC | 14·3·1 | Partida | M | Tub corbable corrugat PE,doble capa,DN=63mm,20J,450N,canal.s | [6 empty] | 173 | 2.51 | 434.23
Tub corbable corrugat de polietilè, de doble capa, llisa la interior i corrugada l'exterior, de 63 mm de diàmetre nominal, aïllant i no propagador de la flama, resistència a l'impacte de 20 J, resistència a compressió de 450 N, muntat com a canalització soterrada
Planta soterrani
[5 empty] | Planta baixa | 173 |  |  |  | 173
Planta primera
Planta coberta
|  |  | SUM | PG2N-EUJC | [6 empty] | 173 | 2.51 | 434.23
PG2N-EUGE | 14·3·2 | Partida | M | Tub corbable corrugat PE,doble capa,DN=110mm,28J,450N,canal. | [6 empty] | 15 | 3.87 | 58.05
Tub corbable corrugat de polietilè, de doble capa, llisa la interior i corrugada l'exterior, de 110 mm de diàmetre nominal, aïllant i no propagador de la flama, resistència a l'impacte de 28 J, resistència a compressió de 450 N, muntat com a canalització soterrada
Planta soterrani
[5 empty] | Planta baixa | 15 |  |  |  | 15
Planta primera
Planta coberta
|  |  | SUM | PG2N-EUGE | [6 empty] | 15 | 3.87 | 58.05
PG2N-EUJK | 14·3·3 | Partida | M | Tub flexible corrugat plàstic s/halògens,DN=20mmbaixa emissi | [6 empty] | 390 | 1.75 | 682.5
Tub flexible corrugat de plàstic sense halògens, de 20 mm de diàmetre nominal, aïllant i no propagador de la flama, de baixa emissió de fums i sense emissió de gasos tòxics ni corrosius, resistència a l'impacte de 2 J, resistència a compressió de 320 N i una rigidesa dielèctrica de 2000 V, muntat encastat
Planta soterrani
[5 empty] | Planta baixa | 273 |  |  |  | 273
[5 empty] | Planta primera | 117 |  |  |  | 117
Planta coberta
|  |  | SUM | PG2N-EUJK | [6 empty] | 390 | 1.75 | 682.5
PG2N-EUJN | 14·3·4 | Partida | M | Tub flexible corrugat plàstic s/halògens,DN=25mmbaixa emissi | [6 empty] | 516 | 2.03 | 1047.48
Tub flexible corrugat de plàstic sense halògens, de 25 mm de diàmetre nominal, aïllant i no propagador de la flama, de baixa emissió de fums i sense emissió de gasos tòxics ni corrosius, resistència a l'impacte de 2 J, resistència a compressió de 320 N i una rigidesa dielèctrica de 2000 V, muntat encastat
Planta soterrani
[5 empty] | Planta baixa | 316 |  |  |  | 316
[5 empty] | Planta primera | 195 |  |  |  | 195
[5 empty] | Planta coberta | 5 |  |  |  | 5
|  |  | SUM | PG2N-EUJN | [6 empty] | 516 | 2.03 | 1047.48
PG2N-EUJQ | 14·3·5 | Partida | M | Tub flexible corrugat plàstic s/halògens,DN=32mmbaixa emissi | [6 empty] | 33 | 2.57 | 84.81
Tub flexible corrugat de plàstic sense halògens, de 32 mm de diàmetre nominal, aïllant i no propagador de la flama, de baixa emissió de fums i sense emissió de gasos tòxics ni corrosius, resistència a l'impacte de 2 J, resistència a compressió de 320 N i una rigidesa dielèctrica de 2000 V, muntat encastat
Planta soterrani
Planta baixa
Planta primera
[5 empty] | Planta coberta | 33 |  |  |  | 33
|  |  | SUM | PG2N-EUJQ | [6 empty] | 33 | 2.57 | 84.81
PG33-E74G | 14·3·6 | Partida | M | Cable amb conductor de coure de tensió assignada0,6/1 kV, de | [6 empty] | 130 | 6.96 | 904.8
Cable amb conductor de coure de tensió assignada0,6/1 kV, de designació RZ1-K (AS), construcció segons norma UNE 21123-4, unipolar, de secció 1x25 mm2, amb coberta del cable de poliolefines, classe de reacció al foc Cca-s1b, d1, a1 segons la norma UNE-EN 50575 amb baixa emissió fums, col·locat en tub
Planta soterrani
[5 empty] | Planta baixa | 130 |  |  |  | 130
Planta primera
|  |  | SUM | PG33-E74G | [6 empty] | 130 | 6.96 | 904.8
PG33-E76I | 14·3·7 | Partida | M | Cable amb conductor de coure de tensió assignada0,6/1 kV, de | [6 empty] | 26 | 7.52 | 195.52
Cable amb conductor de coure de tensió assignada0,6/1 kV, de designació RZ1-K (AS), construcció segons norma UNE 21123-4, pentapolar, de secció 5x6 mm2, amb coberta del cable de poliolefines, classe de reacció al foc Cca-s1b, d1, a1 segons la norma UNE-EN 50575 amb baixa emissió fums, col·locat en tub
[5 empty] | Planta soterrani | 26 |  |  |  | 26
Planta baixa
Planta primera
Planta coberta
|  |  | SUM | PG33-E76I | [6 empty] | 26 | 7.52 | 195.52
PG35-HIXS | 14·3·8 | Partida | M | Cable amb conductor de coure de tensió assignada inferior o | [6 empty] | 2425 | 1.06 | 2570.5
Cable amb conductor de coure de tensió assignada inferior o igual a 450/750 V, de designació H07Z1-K (AS) Type 2, construcció segons norma UNE-EN 50525-3-31, unipolar, de secció 1x1,5 mm2, amb aïllament de poliolefines, classe de reacció al foc Cca-s1b, d1, a1 segons la norma UNE-EN 50575, amb baixa emissió fums, col·locat en tub
[5 empty] | Planta soterrani | 475 |  |  |  | 475
[5 empty] | Planta baixa | 1287 |  |  |  | 1287
[5 empty] | Planta primera | 663 |  |  |  | 663
Planta coberta
|  |  | SUM | PG35-HIXS | [6 empty] | 2425 | 1.06 | 2570.5
PG35-HIJA | 14·3·9 | Partida | M | Cable amb conductor de coure de tensió assignada inferior o | [6 empty] | 2926 | 1.25 | 3657.5
Cable amb conductor de coure de tensió assignada inferior o igual a 450/750 V, de designació H07Z1-K (AS) Type 2, construcció segons norma UNE-EN 50525-3-31, unipolar, de secció 1x2,5 mm2, amb aïllament de poliolefines, classe de reacció al foc Cca-s1b, d1, a1 segons la norma UNE-EN 50575, amb baixa emissió fums, col·locat en tub
[5 empty] | Planta soterrani | 312 |  |  |  | 312
[5 empty] | Planta baixa | 1541 |  |  |  | 1541
[5 empty] | Planta primera | 995 |  |  |  | 995
[5 empty] | Planta coberta | 78 |  |  |  | 78
|  |  | SUM | PG35-HIJA | [6 empty] | 2926 | 1.25 | 3657.5
PG33-E72P | 14·3·10 | Partida | M | Cable amb conductor de coure de tensió assignada0,6/1 kV, de | [6 empty] | 98 | 2.8 | 274.4
Cable amb conductor de coure de tensió assignada0,6/1 kV, de designació RV-K, construcció segons norma UNE 21123-2, tripolar, de secció 3x4 mm2, amb coberta del cable de PVC, classe de reacció al foc Eca segons la norma UNE-EN 50575, col·locat en tub
Planta soterrani
Planta baixa
Planta primera
[5 empty] | Planta coberta | 98 |  |  |  | 98
|  |  | SUM | PG33-E72P | [6 empty] | 98 | 2.8 | 274.4
PG33-E72Q | 14·3·11 | Partida | M | Cable amb conductor de coure de tensió assignada0,6/1 kV, de | [6 empty] | 331 | 4.93 | 1631.83
Cable amb conductor de coure de tensió assignada0,6/1 kV, de designació RV-K, construcció segons norma UNE 21123-2, tripolar, de secció 3x6 mm2, amb coberta del cable de PVC, classe de reacció al foc Eca segons la norma UNE-EN 50575, col·locat en tub
Planta soterrani
[5 empty] | Planta baixa | 175 |  |  |  | 175
Planta primera
[5 empty] | Planta coberta | 156 |  |  |  | 156
|  |  | SUM | PG33-E72Q | [6 empty] | 331 | 4.93 | 1631.83
PG2J-4BUP | 14·3·12 | Partida | M | Safata escala# acer galv.calent,65mmx200mm,col.susp/param.ho | [6 empty] | 43 | 56.56 | 2432.08
Safata metàl·lica escala Indeterminat d'acer galvanitzat en calent, d'alçària 65 mm i amplària 200 mm, col·locada suspesa de paraments horitzontals amb elements de suport
Planta soterrani
[5 empty] | Planta baixa | 33 |  |  |  | 33
Planta baixa annex
[5 empty] | Planta primera | 10 |  |  |  | 10
|  |  | SUM | PG2J-4BUP | [6 empty] | 43 | 56.56 | 2432.08
PG2J-4C2L | 14·3·13 | Partida | M | Safata xapa llisa+coberta acer galv.calent,60mmx150mm,col.su | [6 empty] | 27 | 46.86 | 1265.22
Safata metàl·lica de xapa llisa amb coberta d'acer galvanitzat en calent, d'alçària 60 mm i amplària 150 mm, col·locada suspesa de paraments horitzontals amb elements de suport
Planta soterrani
Planta baixa
[5 empty] | Planta baixa pati | 27 |  |  |  | 27
Planta primera
|  |  | SUM | PG2J-4C2L | [6 empty] | 27 | 46.86 | 1265.22
PG2O-6SYK | 14·3·14 | Partida | M | Tub rígid acer galv.,DN=20mm,impacte=20J,resist.compress.=40 | [6 empty] | 104 | 4.86 | 505.44
Tub rígid d'acer galvanitzat, de 20 mm de diàmetre nominal, resistència a l'impacte de 20 J, resistència a compressió de 4000 N, amb unió endollada i muntat superficialment
[5 empty] | Planta soterrani | 104 |  |  |  | 104
Planta baixa
Planta baixa pati
Planta primera
|  |  | SUM | PG2O-6SYK | [6 empty] | 104 | 4.86 | 505.44
PG2O-6SY7 | 14·3·15 | Partida | M | Tub rígid acer galv.,DN=25mm,impacte=20J,resist.compress.=40 | [6 empty] | 78 | 5.45 | 425.1
Tub rígid d'acer galvanitzat, de 25 mm de diàmetre nominal, resistència a l'impacte de 20 J, resistència a compressió de 4000 N, amb unió endollada i muntat superficialment
[5 empty] | Planta soterrani | 78 |  |  |  | 78
Planta baixa
Planta baixa pati
Planta primera
|  |  | SUM | PG2O-6SY7 | [6 empty] | 78 | 5.45 | 425.1
|  |  | SUM | 01.01.03 | [6 empty] | 1 | 16169.46 | 16169.46

## 01.01.04
Presupuesto
Código | Posición | Nat | Ud | Resumen | Comentario | N | Longitud | Anchura | Altura | Parcial | CantPres | PrecPres | ImpPres
01.01.04 | 14·4 | Capítulo |  | Quadres Electrics | [6 empty] | 1 | 5495.03 | 5495.03
PG06-QGEN | 14·4·1 | Partida | U | Quadre general de proteccions elèctriques amb interruptor ge | [6 empty] | 1 | 5495.03 | 5495.03
Quadre general de proteccions elèctriques amb interruptor general automàtic tipus IGA de 63 A d'intensitat nominal i protecció contra sobretensións transitòries i permanents, inclou tots els equps de protecció diferencial i magnetotèrmica que indica l'esquema unifilar inclòs en el projecte i espai de reserva, l'armari serà metàl·lic amb portes de tancament transparents, el quadre és per muntatge suportat a terra i fixat a paret, totalment mecanitzat instal·lat i connectat.
|  |  | SUM | PG06-QGEN | [6 empty] | 1 | 5495.03 | 5495.03
|  |  | SUM | 01.01.04 | [6 empty] | 1 | 5495.03 | 5495.03

## 01.01.05
Presupuesto
Código | Posición | Nat | Ud | Resumen | Comentario | N | Longitud | Anchura | Altura | Parcial | CantPres | PrecPres | ImpPres
01.01.05 | 14·5 | Capítulo |  | Mecanísmes | [6 empty] | 1 | 1852.72 | 1852.72
PG602BS001 | 14·5·1 | Partida | U | Caixa mec.central. 4preses corrent (2P+T)10/16A tapa blanca, | [6 empty] | 0 | 134.64 | 0
Caixa de mecanismes per a centralització de funcions en lloc de treball, amb 4 preses de corrent (2P+T) de 10/16 A i tapa color blanc, 2 preses de veu i dades RJ45 doble categoria 6 F/UTP, encastada
Planta soterrani
Planta baixa
Planta primera
|  |  | SUM | PG602BS001 | [6 empty] | 0 | 134.64 | 0
PG602BS002 | 14·5·2 | Partida | U | Caixa mec.central. 6preses corrent (2P+T)10/16A tapa blanca, | [6 empty] | 0 | 189.65 | 0
Caixa de mecanismes per a centralització de funcions en lloc de treball, amb 6 preses de corrent (2P+T) de 10/16 A i tapa color blanc, 2 preses de veu i dades RJ45 doble categoria 6 F/UTP, encastada
Planta soterrani
Planta baixa
Planta primera
|  |  | SUM | PG602BS002 | [6 empty] | 0 | 189.65 | 0
PG602BS003 | 14·5·3 | Partida | U | Caixa mec.central. 6preses corrent (2P+T)10/16A tapa blanca, | [6 empty] | 0 | 263.79 | 0
Caixa de mecanismes per a centralització de funcions en lloc de treball, amb 6 preses de corrent (2P+T) de 10/16 A i tapa color blanc, 4 preses de veu i dades RJ45 doble categoria 6 F/UTP, encastada
Planta soterrani
Planta baixa
Planta primera
|  |  | SUM | PG602BS003 | [6 empty] | 0 | 263.79 | 0
PG602BS004 | 14·5·4 | Partida | U | Caixa mec.central. 8preses corrent (2P+T)10/16A tapa blanc | [6 empty] | 1 | 148.69 | 148.69
Caixa de mecanismes per a centralització de funcions en lloc de treball, amb 8 preses de corrent (2P+T) de 10/16 A i tapa color blanc, encastada
Planta soterrani
[5 empty] | Planta baixa | 1 |  |  |  | 1
Planta primera
|  |  | SUM | PG602BS004 | [6 empty] | 1 | 148.69 | 148.69
PG6O-77RL | 14·5·5 | Partida | U | Presa corrent(2P+T),16A/250V,a/tapa,preu mitjà,munt.superf. | [6 empty] | 6 | 12.98 | 77.88
Presa de corrent bipolar amb presa de terra lateral, (2P+T), 16 A 250 V, amb tapa, preu mitjà, muntada superficialment
Per Accés Point
Planta soterrani
[5 empty] | Planta baixa | 4 |  |  |  | 4
[5 empty] | Planta primera | 2 |  |  |  | 2
|  |  | SUM | PG6O-77RL | [6 empty] | 6 | 12.98 | 77.88
PG6O-77RK | 14·5·6 | Partida | U | Presa corrent,tipus univ.(2P+T),16A/250V,a/tapa+marc,preu mi | [6 empty] | 57 | 11.67 | 665.19
Presa de corrent de tipus universal, bipolar amb presa de terra lateral (2P+T), 16 A 250 V, amb tapa i marc, preu mitjà, encastada
[5 empty] | Planta soterrani | 7 |  |  |  | 7
[5 empty] | Planta baixa | 33 |  |  |  | 33
[5 empty] | Planta primera | 17 |  |  |  | 17
|  |  | SUM | PG6O-77RK | [6 empty] | 57 | 11.67 | 665.19
PG6E-77H2 | 14·5·7 | Partida | U | Interruptor,tipus univ.,(1P),10AX/250V,a/tecla,preu mitjà,en | [6 empty] | 31 | 11.36 | 352.16
Interruptor, de tipus universal, unipolar (1P), 10 AX/250 V, amb tecla, preu mitjà, encastat
[5 empty] | Planta soterrani | 4 |  |  |  | 4
[5 empty] | Planta baixa | 10 |  |  |  | 10
[5 empty] | Planta primera | 17 |  |  |  | 17
|  |  | SUM | PG6E-77H2 | [6 empty] | 31 | 11.36 | 352.16
PG6E-776G | 14·5·8 | Partida | U | Comm.,tipus univ.,(1P),10A/250V,a/tecla,,IP-44preu mitjà,enc | [6 empty] | 27 | 16.14 | 435.78
Commutador, de tipus universal, unipolar (1P), 10 A/250 V, amb tecla, amb grau de protecció IP-44, preu mitjà, encastat
[5 empty] | Planta soterrani | 2 |  |  |  | 2
[5 empty] | Planta baixa | 20 |  |  |  | 20
[5 empty] | Planta primera | 5 |  |  |  | 5
|  |  | SUM | PG6E-776G | [6 empty] | 27 | 16.14 | 435.78
PG6E-776J | 14·5·9 | Partida | U | Comm.creuam.,tipus univ.,(1P),10A/250V,a/tecla,,IP-44preu mi | [6 empty] | 3 | 24.48 | 73.44
Commutador de creuament, de tipus universal, unipolar (1P), 10 A/250 V, amb tecla, amb grau de protecció IP-44, preu mitjà, encastat
Planta soterrani
[5 empty] | Planta baixa | 3 |  |  |  | 3
Planta primera
|  |  | SUM | PG6E-776J | [6 empty] | 3 | 24.48 | 73.44
PG70-78AC | 14·5·10 | Partida | U | Int.detect.mov.,tipus univ.,resistives,1000W,230V,10 a 300s, | [6 empty] | 2 | 49.79 | 99.58
Interruptor detector de moviment, de tipus universal, per a càrregues resistives de fins a 1000 W de potència i 230 V de tensió d'alimentació, de 10 a 300 s de temps de desconnexió, sensibilitat d'activació de 5 a 120 lx, amb tapa, preu mitjà, encastat
Planta soterrani
[5 empty] | Planta baixa | 1 |  |  |  | 1
[5 empty] | Planta primera | 1 |  |  |  | 1
|  |  | SUM | PG70-78AC | [6 empty] | 2 | 49.79 | 99.58
|  |  | SUM | 01.01.05 | [6 empty] | 1 | 1852.72 | 1852.72

## 01.02
Presupuesto
Código | Posición | Nat | Ud | Resumen | Comentario | N | Longitud | Anchura | Altura | Parcial | CantPres | PrecPres | ImpPres
1.02 | 15 | Capítulo |  | INSTAL·LACIÓ D'ENLLUMENAT | [6 empty] | 1 | 44927.77 | 44927.77
PH57-B3BS | 15·1 | Partida | U | Llum d'emergència amb làmpada led, amb una vida útil de 1000 | [6 empty] | 34 | 111.23 | 3781.82
Llum d'emergència amb làmpada led, amb una vida útil de 100000 h, no permanent i no estanca amb grau de protecció IP4X, aïllament classe II, amb un flux aproximat de 170 a 200 lm, 2 h d'autonomia, de forma rectangular amb difusor i cos de policarbonat, preu alt, col·locat superficial
[5 empty] | Planta Soterrani | 4 |  |  |  | 4
[5 empty] | Planta baixa edifici | 14 |  |  |  | 14
[5 empty] | Planta baixa pati | 6 |  |  |  | 6
[5 empty] | Planta parimera | 10 |  |  |  | 10
|  |  | SUM | PH57-B3BS | [6 empty] | 34 | 111.23 | 3781.82
PH2CA2L01 | 15·2 | Partida | U | Lluminària encastable Good Night IPSOFACTO-A ref. 10001.15.3 | [6 empty] | 39 | 84.01 | 3276.39
Lluminària encastable Good Night IPSOFACTO-A ref. 10001.15.30.2.10.NDI blanc, amb led blanc càlid de 15W-350mA 3000K, òptica medium de 40º i driver electrònic no regulable remot. , encastat
|  |  | SUM | PH2CA2L01 | [6 empty] | 39 | 84.01 | 3276.39
PH2CA2L02 | 15·3 | Partida | U | Lluminària encastable Good Night MITIS ref.4510010M blanc am | [6 empty] | 2 | 976.76 | 1953.52
Lluminària encastable Good Night MITIS ref.4510010M blanc amb LED de 2x 200 lumen i driver inclòs. , encastat
|  |  | SUM | PH2CA2L02 | [6 empty] | 2 | 976.76 | 1953.52
PH1CA2L03 | 15·4 | Partida | U | Lluminària suspesa Modular DRUPPLE SHARP de 4,6 m. blanca am | [6 empty] | 1 | 2887.26 | 2887.26
Lluminària suspesa Modular DRUPPLE SHARP de 4,6 m. blanca amb òptica directa especial oficina UGR<19 38W/m 3000K i llum lineal difusa indirecta 14W/m 3000K amb driver nor regulable.e, muntada suspesa
|  |  | SUM | PH1CA2L03 | [6 empty] | 1 | 2887.26 | 2887.26
PH1CA2L04 | 15·5 | Partida | U | Lluminària suspesa Modular DRUPPLE SHARP de 2,6 m. blanca am | [6 empty] | 5 | 1628.26 | 8141.3
Lluminària suspesa Modular DRUPPLE SHARP de 2,6 m. blanca amb òptica directa especial oficina UGR<19 38W/m 3000K i llum lineal difusa indirecta 14W/m 3000K amb driver nor regulable.e, muntada suspesa
|  |  | SUM | PH1CA2L04 | [6 empty] | 5 | 1628.26 | 8141.3
PH1CA2L05 | 15·6 | Partida | U | Lluminària suspesa Modular DRUPPLE SHARP de 2,9 m. blanca am | [6 empty] | 1 | 1741.26 | 1741.26
Lluminària suspesa Modular DRUPPLE SHARP de 2,9 m. blanca amb òptica directa especial oficina UGR<19 38W/m 3000K i llum lineal difusa indirecta 14W/m 3000K amb driver nor regulable.e, muntada suspesa
|  |  | SUM | PH1CA2L05 | [6 empty] | 1 | 1741.26 | 1741.26
PH1CA2L06 | 15·7 | Partida | U | Lluminària suspesa Modular DRUPPLE SHARP de 1,8 m. blanca am | [6 empty] | 2 | 1199.26 | 2398.52
Lluminària suspesa Modular DRUPPLE SHARP de 1,8 m. blanca amb òptica directa especial oficina UGR<19 38W/m 3000K i llum lineal difusa indirecta 14W/m 3000K amb driver nor regulable.e, muntada suspesa
|  |  | SUM | PH1CA2L06 | [6 empty] | 2 | 1199.26 | 2398.52
PH1CA2L07 | 15·8 | Partida | U | Lluminària suspesa Modular DRUPPLE SHARP de 3,0 m. blanca am | [6 empty] | 1 | 1767.26 | 1767.26
Lluminària suspesa Modular DRUPPLE SHARP de 3,0 m. blanca amb òptica directa especial oficina UGR<19 38W/m 3000K i llum lineal difusa indirecta 14W/m 3000K amb driver nor regulable.e, muntada suspesa
|  |  | SUM | PH1CA2L07 | [6 empty] | 1 | 1767.26 | 1767.26
PH1CA2L08 | 15·9 | Partida | U | Lluminària suspesa Modular FLAT MOON 450 suspesa .ref.133004 | [6 empty] | 4 | 899.24 | 3596.96
Lluminària suspesa Modular FLAT MOON 450 suspesa .ref.13300409 blanca amb LED de 25W 3000K i kit de suspensió ref.11061809 i driver incoporat, muntada suspesa
|  |  | SUM | PH1CA2L08 | [6 empty] | 4 | 899.24 | 3596.96
PH2CA2L09 | 15·10 | Partida | U | luminària encastada Modular FLAT MOON 470 encastada RECESSED | [6 empty] | 3 | 776.55 | 2329.65
Lluminària encastada Modular FLAT MOON 470 encastada RECESSED ref.13280109 blanca amb LED de 25W 3000K i driver incorporat. , encastat
|  |  | SUM | PH2CA2L09 | [6 empty] | 3 | 776.55 | 2329.65
PH2CA2L10 | 15·11 | Partida | U | Conjunt Good Night REFUNDUS P de 2,5 m. ref. 440600Mamb led | [6 empty] | 8 | 157.64 | 1261.12
Conjunt Good Night REFUNDUS P de 2,5 m. ref. 440600Mamb led MET blanc càlid de 14.4W/m 3000K IP20 i driver remot inclòs Inclou cable d'alimentació i tapes finals , encastat
|  |  | SUM | PH2CA2L10 | [6 empty] | 8 | 157.64 | 1261.12
PH1CA2L11 | 15·12 | Partida | U | Lluminària suspesa Lucide GIPSY ref.35100/17/31 amb LED GU10 | [6 empty] | 17 | 85.28 | 1449.76
Lluminària suspesa Lucide GIPSY ref.35100/17/31 amb LED GU10 3000K de 6,5W inclòs., muntada suspesa
|  |  | SUM | PH1CA2L11 | [6 empty] | 17 | 85.28 | 1449.76
PH1CA2L12 | 15·13 | Partida | U | Lluminària de superficie Good Night LUNIS ref. 0110.15.27.4. | [6 empty] | 22 | 171.26 | 3767.72
Lluminària de superficie Good Night LUNIS ref. 0110.15.27.4.11.DTR blanc, amb led blanc càlid de 15W 2700K i driver electrònic incorporat regulable per tall de fase., muntada superficialment
|  |  | SUM | PH1CA2L12 | [6 empty] | 22 | 171.26 | 3767.72
PH1CA2L13 | 15·14 | Partida | U | Carril trifàssic suspès Good Night TRACK de 6m. blanc, forma | [6 empty] | 1 | 391.79 | 391.79
Carril trifàssic suspès Good Night TRACK de 6m. blanc, format per: - 2 tram de 3,00 m ref. 20XTS4300-3 Inclou tapa final, connector d'alimentació i accessoris de muntatge, muntat suspes
|  |  | SUM | PH1CA2L13 | [6 empty] | 1 | 391.79 | 391.79
PH1CA2L14 | 15·15 | Partida | U | Lluminaria amb adaptador a carril Good Night ELONGATUS ref.2 | [6 empty] | 4 | 134.26 | 537.04
Lluminaria amb adaptador a carril Good Night ELONGATUS ref.200402030610NDI blanca amb LED opal de 20W i equip incorporat., muntada superficialment
|  |  | SUM | PH1CA2L14 | [6 empty] | 4 | 134.26 | 537.04
PH1CA2L15 | 15·16 | Partida | U | Projector orientable Good Night FURTIVUS-2 TRACK ref. 20006. | [6 empty] | 7 | 137.76 | 964.32
Projector orientable Good Night FURTIVUS-2 TRACK ref. 20006.11.27.3.11.DTR blanc, amb led blanc càlid de 12W 2700K, òptica wide de 36º, driver electrònic incorporat regulable Triac i adaptador a carril trifàssic, muntada superficialment
|  |  | SUM | PH1CA2L15 | [6 empty] | 7 | 137.76 | 964.32
PH1CA2L16 | 15·17 | Partida | U | Lluminària de superficie Good Night LIGNUM ref. 80009530220N | [6 empty] | 8 | 151.26 | 1210.08
Lluminària de superficie Good Night LIGNUM ref. 80009530220NDI negre, IP65 amb led blanc càlid de 5W-230V, òptica medium de 30º, driver electrònic incorporat i piqueta, muntada superficialment
|  |  | SUM | PH1CA2L16 | [6 empty] | 8 | 151.26 | 1210.08
PHNCA2L17 | 15·18 | Partida | U | Lluminària Diomede XEUS 115 ref.901511044 grafitto amb LED b | [6 empty] | 10 | 227.8 | 2278
Balisa Lluminària Diomede XEUS 115 ref.901511044 grafitto amb LED blanc 3000K de 10W, col·locada amb fixacions mecàniques
|  |  | SUM | PHNCA2L17 | [6 empty] | 10 | 227.8 | 2278
PHNCA2L18 | 15·19 | Partida | U | ELOISE ref. 01411002 blanca amb LED blanc 3000K 11m4W inclòs | [6 empty] | 5 | 238.8 | 1194
BalisaLluminària ELOISE ref. 01411002 blanca amb LED blanc 3000K 11m4W inclòs. , col·locada amb fixacions mecàniques
|  |  | SUM | PHNCA2L18 | [6 empty] | 5 | 238.8 | 1194
|  |  | SUM | 1.02 | [6 empty] | 1 | 44927.77 | 44927.77

## 01.03
Presupuesto
Código | Posición | Nat | Ud | Resumen | Comentario | N | Longitud | Anchura | Altura | Parcial | CantPres | PrecPres | ImpPres
1.03 | 16 | Capítulo |  | INSTAL·LACIÓ DE TELECOMUNICACIONS | [6 empty] | 1 | 12795.32 | 12795.32
01.03.01 | 16·1 | Capítulo |  | Equips de RTV | [6 empty] | 1 | 419.94 | 419.94
01.03.02 | 16·2 | Capítulo |  | Cablejat i conductes | [6 empty] | 1 | 10927.17 | 10927.17
01.03.03 | 16·3 | Capítulo |  | Mecanismes | [6 empty] | 1 | 580.98 | 580.98
01.03.04 | 16·4 | Capítulo |  | Equips | [6 empty] | 1 | 867.23 | 867.23
|  |  | SUM | 1.03 | [6 empty] | 1 | 12795.32 | 12795.32

## 01.03.01
Presupuesto
Código | Posición | Nat | Ud | Resumen | Comentario | N | Longitud | Anchura | Altura | Parcial | CantPres | PrecPres | ImpPres
01.03.01 | 16·1 | Capítulo |  | Equips de RTV | [6 empty] | 1 | 419.94 | 419.94
PP10-BTMA | 16·1·1 | Partida | U | Antena parabòlica de focus desplaçat (offset), muntatge fix, | [6 empty] | 1 | 153.73 | 153.73
Antena parabòlica de focus desplaçat (offset), muntatge fix, de polièster reforçat amb fibra de vidre, de 60 cm de diàmetre, inclòs el braç de suport del LNB i un LNB de tipus univeral de 4 sortides, fixada mecànicament
|  |  | SUM | PP10-BTMA | [6 empty] | 1 | 153.73 | 153.73
PP11-BTL1 | 16·1·2 | Partida | U | Antena receptora de televisió digital terrestre (antena rece | [6 empty] | 1 | 54.53 | 54.53
Antena receptora de televisió digital terrestre (antena receptora de televisió digital terrestre), banda de freqüències de 470 a 790 MHz (canals 21 a 60), guany 17 dB, d'alumini i plàstic ASA, fixada mecànicament
|  |  | SUM | PP11-BTL1 | [6 empty] | 1 | 54.53 | 54.53
PP18-BTQ4 | 16·1·3 | Partida | U | Pal acer galv.,h=1,5m,d=35mm,g=1,5mm,fix.paret +peces esp.fi | [6 empty] | 2 | 56.69 | 113.38
Pal d'acer galvanitzat d'1,5 m d'alçària, de 35 mm de diàmetre i 1,5 mm de gruix, fixat a la paret, incloses les peces especials de fixació
|  |  | SUM | PP18-BTQ4 | [6 empty] | 2 | 56.69 | 113.38
PP1TELEV001 | 16·1·4 | Partida | U | Amplificacor d'instal·lació de màstil per amplificar i barre | [6 empty] | 1 | 98.3 | 98.3
Suministre i instal·lació d'Amplificacor d'instal·lació de màstil per amplificar i barrejar senyals de televisió terrestre i satèlit provinent de varies antenes, serie Flmix de 2 entrades i 4 sortides Ref.5354 marca televes o similar totalment instal·lat.
|  |  | SUM | PP1TELEV001 | [6 empty] | 1 | 98.3 | 98.3
|  |  | SUM | 01.03.01 | [6 empty] | 1 | 419.94 | 419.94

## 01.03.02
Presupuesto
Código | Posición | Nat | Ud | Resumen | Comentario | N | Longitud | Anchura | Altura | Parcial | CantPres | PrecPres | ImpPres
01.03.02 | 16·2 | Capítulo |  | Cablejat i conductes | [6 empty] | 1 | 10927.17 | 10927.17
PPD8-2BS1 | 16·2·1 | Partida | U | Pericó d'entrada prefabricat per a ICT de 400x400x600 mm de | [6 empty] | 1 | 326.39 | 326.39
Suministre i instal·lació de Pericó d'entrada prefabricat per a ICT de 400x400x600 mm de dimensions interiors, amb ganxos per tracció, marc i tapa metàl·lics.
|  |  | SUM | PPD8-2BS1 | [6 empty] | 1 | 326.39 | 326.39
PG2N-EUJC | 16·2·2 | Partida | M | Tub corbable corrugat PE,doble capa,DN=63mm,20J,450N,canal.s | [6 empty] | 16 | 2.51 | 40.16
Tub corbable corrugat de polietilè, de doble capa, llisa la interior i corrugada l'exterior, de 63 mm de diàmetre nominal, aïllant i no propagador de la flama, resistència a l'impacte de 20 J, resistència a compressió de 450 N, muntat com a canalització soterrada
Planta soterrani
[5 empty] | Panta baixa | 16 |  |  |  | 16
Planta primera
Planta coberta
|  |  | SUM | PG2N-EUJC | [6 empty] | 16 | 2.51 | 40.16
PG2N-EUJK | 16·2·3 | Partida | M | Tub flexible corrugat plàstic s/halògens,DN=20mmbaixa emissi | [6 empty] | 401 | 1.75 | 701.75
Tub flexible corrugat de plàstic sense halògens, de 20 mm de diàmetre nominal, aïllant i no propagador de la flama, de baixa emissió de fums i sense emissió de gasos tòxics ni corrosius, resistència a l'impacte de 2 J, resistència a compressió de 320 N i una rigidesa dielèctrica de 2000 V, muntat encastat
Planta soterrani
[5 empty] | Planta baixa | 254 |  |  |  | 254
[5 empty] | Planta primera | 139 |  |  |  | 139
[5 empty] | Planta coberta | 8 |  |  |  | 8
|  |  | SUM | PG2N-EUJK | [6 empty] | 401 | 1.75 | 701.75
PG2N-EUJQ | 16·2·4 | Partida | M | Tub flexible corrugat plàstic s/halògens,DN=32mmbaixa emissi | [6 empty] | 31 | 2.57 | 79.67
Tub flexible corrugat de plàstic sense halògens, de 32 mm de diàmetre nominal, aïllant i no propagador de la flama, de baixa emissió de fums i sense emissió de gasos tòxics ni corrosius, resistència a l'impacte de 2 J, resistència a compressió de 320 N i una rigidesa dielèctrica de 2000 V, muntat encastat
Planta soterrani
[5 empty] | Planta baixa | 21 |  |  |  | 21
Planta primera
[5 empty] | Planta coberta | 10 |  |  |  | 10
|  |  | SUM | PG2N-EUJQ | [6 empty] | 31 | 2.57 | 79.67
PP41-73DM | 16·2·5 | Partida | M | Cable coaxial de designació RG11 A/U amb conductor de coure | [6 empty] | 186 | 2.67 | 496.62
Cable coaxial de designació RG11 A/U amb conductor de coure flexible, aïllament de polietilè, pantalla amb trena de coure amb cobertura igual o superior al 95% i coberta de poliolefina termoplàstica lliure d'halògens, de baixa emissió de fums i opacitat reduïda, no propagador de la flama segons UNE-EN 60332-1-2, classe de reacció al foc Dca-s2, d2, a2 segons la norma UNE-EN 50575, amb una impedància de 75 ohm, col·locat en tub
[5 empty] | Planta soterrani | 46 |  |  |  | 46
[5 empty] | Planta baixa | 94 |  |  |  | 94
[5 empty] | Planta primera | 46 |  |  |  | 46
|  |  | SUM | PP41-73DM | [6 empty] | 186 | 2.67 | 496.62
PP44-665I | 16·2·6 | Partida | M | Cable transm.dades,4par.,cat.6a F/UTP,poliolefina/poliolefin | [6 empty] | 3518 | 1.56 | 5488.08
Cable per a transmissió de dades amb conductor de coure, de 4 parells, categoria 6a F/UTP, aïllament de poliolefina i coberta de poliolefina, de baixa emissió de fums i opacitat reduïda, no propagador de la flama segons UNE-EN 60332-1-2, col·locat sota tub o canal
[5 empty] | Planta soterrani | 33 |  |  |  | 33
[5 empty] | Planta baixa | 2107 |  |  |  | 2107
[5 empty] | Planta primera | 1378 |  |  |  | 1378
|  |  | SUM | PP44-665I | [6 empty] | 3518 | 1.56 | 5488.08
PG2J-4BUP | 16·2·7 | Partida | M | Safata escala# acer galv.calent,65mmx200mm,col.susp/param.ho | [6 empty] | 43 | 56.56 | 2432.08
Safata metàl·lica escala Indeterminat d'acer galvanitzat en calent, d'alçària 65 mm i amplària 200 mm, col·locada suspesa de paraments horitzontals amb elements de suport
Planta soterrani
[5 empty] | Planta baixa | 33 |  |  |  | 33
Planta baixa annex
[5 empty] | Planta primera | 10 |  |  |  | 10
|  |  | SUM | PG2J-4BUP | [6 empty] | 43 | 56.56 | 2432.08
PG2J-4C2L | 16·2·8 | Partida | M | Safata xapa llisa+coberta acer galv.calent,60mmx150mm,col.su | [6 empty] | 27 | 46.86 | 1265.22
Safata metàl·lica de xapa llisa amb coberta d'acer galvanitzat en calent, d'alçària 60 mm i amplària 150 mm, col·locada suspesa de paraments horitzontals amb elements de suport
Planta soterrani
Planta baixa
[5 empty] | Planta baixa pati | 27 |  |  |  | 27
Planta primera
|  |  | SUM | PG2J-4C2L | [6 empty] | 27 | 46.86 | 1265.22
PG2O-6SYK | 16·2·9 | Partida | M | Tub rígid acer galv.,DN=20mm,impacte=20J,resist.compress.=40 | [6 empty] | 20 | 4.86 | 97.2
Tub rígid d'acer galvanitzat, de 20 mm de diàmetre nominal, resistència a l'impacte de 20 J, resistència a compressió de 4000 N, amb unió endollada i muntat superficialment
[5 empty] | Planta soterrani | 20 |  |  |  | 20
Planta baixa
Planta baixa pati
Planta primera
|  |  | SUM | PG2O-6SYK | [6 empty] | 20 | 4.86 | 97.2
|  |  | SUM | 01.03.02 | [6 empty] | 1 | 10927.17 | 10927.17

## 01.03.03
Presupuesto
Código | Posición | Nat | Ud | Resumen | Comentario | N | Longitud | Anchura | Altura | Parcial | CantPres | PrecPres | ImpPres
01.03.03 | 16·3 | Capítulo |  | Mecanismes | [6 empty] | 1 | 580.98 | 580.98
PP15-6PRH | 16·3·1 | Partida | U | Presa senyal R/TV-SAT,eriv.inter o final ,tipus univ.a/tapa, | [6 empty] | 5 | 37.86 | 189.3
Presa de senyal de R/TV-SAT de derivació intermèdia o final, de tipus universal amb tapa, de preu mitjà encastada, amb marc per a mecanisme universal, amb caixa de derivació rectangular i caixa per a mecanismes, instal·lada
[5 empty] | Planta soterrani | 1 |  |  |  | 1
[5 empty] | Planta baixa | 3 |  |  |  | 3
[5 empty] | Planta primera | 1 |  |  |  | 1
|  |  | SUM | PP15-6PRH | [6 empty] | 5 | 37.86 | 189.3
PP7G-6O5M | 16·3·2 | Partida | U | Presa senyal tipus univ.,connector RJ45 simple,cat.6,U/UTP,c | [6 empty] | 8 | 48.96 | 391.68
Presa de senyal de veu i dades, de tipus universal, amb connector RJ45 simple categoria 6 U/UTP, amb connexió per desplaçament de l'aïllament, amb tapa, preu mitjà, encastada, amb marc per a mecanisme universal, amb caixa de derivació rectangular, tub flexible per a protecció de conductors elèctrics de material plàstic, cable per a transmissió de dades amb conductors de coure i caixa per a mecanismes, instal·lada
[5 empty] | Planta soterrani | 1 |  |  |  | 1
[5 empty] | Planta baixa | 1 |  |  |  | 1
Planta primera
Acces point
[5 empty] | Planta baixa | 4 |  |  |  | 4
[5 empty] | Planta primera | 2 |  |  |  | 2
|  |  | SUM | PP7G-6O5M | [6 empty] | 8 | 48.96 | 391.68
|  |  | SUM | 01.03.03 | [6 empty] | 1 | 580.98 | 580.98

## 01.03.04
Presupuesto
Código | Posición | Nat | Ud | Resumen | Comentario | N | Longitud | Anchura | Altura | Parcial | CantPres | PrecPres | ImpPres
01.03.04 | 16·4 | Capítulo |  | Equips | [6 empty] | 1 | 867.23 | 867.23
PP73-676H | 16·4·1 | Partida | U | Armari metàl.+bastid.rack 19'',42 U,2000x600x600mm,1 comp.,a | [6 empty] | 1 | 867.23 | 867.23
Armari metàl·lic amb bastidor tipus rack 19'', de 42 unitats d'alçària, de 2000 x 600 x 600 mm (alçària x amplària x fondària), d'1 compartiment, amb 1 porta de vidre securitzat amb pany i clau, amb panells laterals i estructura desmuntable, col·locat
|  |  | SUM | PP73-676H | [6 empty] | 1 | 867.23 | 867.23
|  |  | SUM | 01.03.04 | [6 empty] | 1 | 867.23 | 867.23

## 01.04
Presupuesto
Código | Posición | Nat | Ud | Resumen | Comentario | N | Longitud | Anchura | Altura | Parcial | CantPres | PrecPres | ImpPres
1.04 | 17 | Capítulo |  | INSTAL·LACIÓ DE VENTILACIÓ | [6 empty] | 1 | 33439.49 | 33439.49
01.04.01 | 17·1 | Capítulo |  | Equips de ventilació i recuperació de calor | [6 empty] | 1 | 17475.25 | 17475.25
01.04.02 | 17·2 | Capítulo |  | Reixes i difussors | [6 empty] | 1 | 1713.18 | 1713.18
01.04.03 | 17·3 | Capítulo |  | Conductes de ventilació | [6 empty] | 1 | 14251.06 | 14251.06
|  |  | SUM | 1.04 | [6 empty] | 1 | 33439.49 | 33439.49

## 01.04.01
Presupuesto
Código | Posición | Nat | Ud | Resumen | Comentario | N | Longitud | Anchura | Altura | Parcial | CantPres | PrecPres | ImpPres
01.04.01 | 17·1 | Capítulo |  | Equips de ventilació i recuperació de calor | [6 empty] | 1 | 17475.25 | 17475.25
PEC4-CS78 | 17·1·1 | Partida | U | Recuperador de calor marca Tecna, model RCE 700-EC F7+F7+F8, | [6 empty] | 1 | 3465.95 | 3465.95
Suministre i instal·lació de Recuperador de calor marca Tecna, model RCE 700-EC F7+F7+F8, de 750 m3/h de cabal màxim, amb alimentació monofàsica a 230 V,transmissió directa amb 2 motors a impulsió i aspiració de 123 W cada un, amb 2 filtres a aspiració classes F7+F8 i F7 ala extracció.totalment instal·lat i posat en marxa
|  |  | SUM | PEC4-CS78 | [6 empty] | 1 | 3465.95 | 3465.95
PEC4-CS55 | 17·1·2 | Partida | U | Recuperador de calor marca Tecna, model RCE 1200-EC F7+F7+F8 | [6 empty] | 1 | 3965.95 | 3965.95
Suministre i instal·lació de Recuperador de calor marca Tecna, model RCE 1200-EC F7+F7+F8, de 1200 m3/h de cabal màxim, amb alimentació monofàsica a 230 V,transmissió directa amb 2 motors a impulsió i aspiració de 274 W cada un, amb 2 filtres a aspiració classes F7+F8 i F7 ala extracció. Totalment instal·lat i posat en marxa
|  |  | SUM | PEC4-CS55 | [6 empty] | 1 | 3965.95 | 3965.95
PEC4-CS4C | 17·1·3 | Partida | U | Recuperador de calor marca Tecna, model RCE 2000-EC F7+F7+F8 | [6 empty] | 1 | 5616.63 | 5616.63
Suministre i instal·lació de Recuperador de calor marca Tecna, model RCE 2000-EC F7+F7+F8, de 2000 m3/h de cabal màxim, amb alimentació monofàsica a 230 V,transmissió directa amb 2 motors a impulsió i aspiració de 425 W cada un, amb 2 filtres a aspiració classes F7+F8 i F7 ala extracció. Totalment instal·lat i posat en marxa
|  |  | SUM | PEC4-CS4C | [6 empty] | 1 | 5616.63 | 5616.63
PEC4-CS12 | 17·1·4 | Partida | U | Recuperador de calor marca Tecna, model RCE 1200-EC/V/ F7+F7 | [6 empty] | 1 | 4136.95 | 4136.95
Suministre i instal·lació de Recuperador de calor marca Tecna, model RCE 1200-EC/V/ F7+F7+F8, de 1200 m3/h de cabal màxim, per muntatge en vertical i instal·lació en exterior, amb alimentació monofàsica a 230 V,transmissió directa amb 2 motors a impulsió i aspiració de 274 W cada un, amb 2 filtres a aspiració classes F7+F8 i F7 ala extracció. Totalment instal·lat i posat en marxa
|  |  | SUM | PEC4-CS12 | [6 empty] | 1 | 4136.95 | 4136.95
PEMA-FGZT | 17·1·5 | Partida | U | Ventilador-extractor monof.230V,cabal<100m3/h,encastat | [6 empty] | 3 | 96.59 | 289.77
Ventilador-extractor monofàsic per a 230 V de tensió, de 100 m3/h de cabal màxim d'aire, de pressió baixa i encastat
[5 empty] | Planta baixa | 2 |  |  |  | 2
[5 empty] | Planta primera | 1 |  |  |  | 1
|  |  | SUM | PEMA-FGZT | [6 empty] | 3 | 96.59 | 289.77
|  |  | SUM | 01.04.01 | [6 empty] | 1 | 17475.25 | 17475.25

## 01.04.02
Presupuesto
Código | Posición | Nat | Ud | Resumen | Comentario | N | Longitud | Anchura | Altura | Parcial | CantPres | PrecPres | ImpPres
01.04.02 | 17·2 | Capítulo |  | Reixes i difussors | [6 empty] | 1 | 1713.18 | 1713.18
PEKMADEL002 | 17·2·1 | Partida | U | Reixeta de doble deflexió per conductes circulars BMC+SD (T) | [6 empty] | 2 | 58.65 | 117.3
Suministre i col·locació de reixeta de doble deflexió per conductes circulars amb aletes orientables individualment i 1a fila paral·lelas a la dimensió menor serie BMC+SD (T) dim. 500x75mm, construida en acer galvanizat i lacat color gris M9006 amb regulador-captador de cabal, construit en acer SD, fixació amb cargols visibles (T). Marca MADEL o similar
[5 empty] | Planta soterrani | 2 |  |  |  | 2
Plant baixa
Planta baixa annex
Planta primera
|  |  | SUM | PEKMADEL002 | [6 empty] | 2 | 58.65 | 117.3
PEKMADEL003 | 17·2·2 | Partida | U | Reixeta de doble deflexió per conductes circulars BMC+SD (T) | [6 empty] | 2 | 63.87 | 127.74
Suministre i col·locació de reixeta de doble deflexió per conductes circulars amb aletes orientables individualment i 1a fila paral·lelas a la dimensió menor serie BMC+SD (T) dim. 600x75mm, construida en acer galvanizat i lacat color gris M9006 amb regulador-captador de cabal, construit en acer SD, fixació amb cargols visibles (T). Marca MADEL o similar
[5 empty] | Planta soterrani | 2 |  |  |  | 2
Plant baixa
Planta baixa annex
Planta primera
|  |  | SUM | PEKMADEL003 | [6 empty] | 2 | 63.87 | 127.74
PEKMADEL004 | 17·2·3 | Partida | U | Reixeta de doble deflexió per conductes circulars BMC+SD (T) | [6 empty] | 2 | 80.38 | 160.76
Suministre i col·locació de reixeta de doble deflexió per conductes circulars amb aletes orientables individualment i 1a fila paral·lelas a la dimensió menor serie BMC+SD (T) dim. 700x75mm, construida en acer galvanizat i lacat color gris M9006 amb regulador-captador de cabal, construit en acer SD, fixació amb cargols visibles (T). Marca MADEL o similar
[5 empty] | Planta soterrani | 2 |  |  |  | 2
Plant baixa
Planta baixa annex
Planta primera
|  |  | SUM | PEKMADEL004 | [6 empty] | 2 | 80.38 | 160.76
PEKMADEL009 | 17·2·4 | Partida | U | Reixeta de simple deflexió AMT+SP+CM (S) aa dim. 100x75mm ma | [6 empty] | 2 | 31.82 | 63.64
Suministre i col·locació de Reixeta de simple deflexió amb aletes orientables individualment i paral·lelaas a la cota major de la serie ANT+SP+CM (S) AA dim. 100x75mm. construida en alumini i lacat color blanco M9016 u altre a definir per la D.F., fixació amb clips (S) i Ingert per muntatge longitudinal en conducte circular vist IEK. Marca MADEL o similar
Planta soterrani
[5 empty] | Plant baixa | 2 |  |  |  | 2
Planta baixa annex
Planta primera
|  |  | SUM | PEKMADEL009 | [6 empty] | 2 | 31.82 | 63.64
PEKMADEL010 | 17·2·5 | Partida | U | Reixeta de simple deflexió AMT+SP+CM (S) aa dim. 200x75mm ma | [6 empty] | 20 | 31.82 | 636.4
Suministre i col·locació de Reixeta de simple deflexió amb aletes orientables individualment i paral·lelaas a la cota major de la serie ANT+SP+CM (S) AA dim. 200x75mm. construida en alumini i lacat color blanco M9016 u altre a definir per la D.F., fixació amb clips (S) i Ingert per muntatge longitudinal en conducte circular vist IEK. Marca MADEL o similar
Planta soterrani
[5 empty] | Plant baixa | 4 |  |  |  | 4
[5 empty] | Planta baixa annex | 8 |  |  |  | 8
[5 empty] | Planta primera | 8 |  |  |  | 8
|  |  | SUM | PEKMADEL010 | [6 empty] | 20 | 31.82 | 636.4
PEKMADEL011 | 17·2·6 | Partida | U | Reixeta de simple deflexió AMT+SP+CM (S) aa dim. 200x100mm m | [6 empty] | 6 | 29.32 | 175.92
Suministre i col·locació de Reixeta de simple deflexió amb aletes orientables individualment i paral·lelaas a la cota major de la serie ANT+SP+CM (S) AA dim. 200x100mm. construida en alumini i lacat color blanco M9016 u altre a definir per la D.F., fixació amb clips (S) i Ingert per muntatge longitudinal en conducte circular vist IEK. Marca MADEL o similar
Planta soterrani
[5 empty] | Plant baixa | 4 |  |  |  | 4
[5 empty] | Planta baixa annex | 2 |  |  |  | 2
Planta primera
|  |  | SUM | PEKMADEL011 | [6 empty] | 6 | 29.32 | 175.92
PEKMADEL012 | 17·2·7 | Partida | U | Reixeta de simple deflexió AMT+SP+CM (S) aa dim. 300x100mm m | [6 empty] | 10 | 34.17 | 341.7
Suministre i col·locació de Reixeta de simple deflexió amb aletes orientables individualment i paral·lelaas a la cota major de la serie ANT+SP+CM (S) AA dim. 300x100mm. construida en alumini i lacat color blanco M9016 u altre a definir per la D.F., fixació amb clips (S) i Ingert per muntatge longitudinal en conducte circular vist IEK. Marca MADEL o similar
Planta soterrani
[5 empty] | Plant baixa | 4 |  |  |  | 4
Planta baixa annex
[5 empty] | Planta primera | 6 |  |  |  | 6
|  |  | SUM | PEKMADEL012 | [6 empty] | 10 | 34.17 | 341.7
PEKMADEL013 | 17·2·8 | Partida | U | Reixeta de simple deflexió AMT+SP+CM (S) aa dim. 500x100mm m | [6 empty] | 2 | 44.86 | 89.72
Suministre i col·locació de Reixeta de simple deflexió amb aletes orientables individualment i paral·lelaas a la cota major de la serie ANT+SP+CM (S) AA dim. 500x100mm. construida en alumini i lacat color blanco M9016 u altre a definir per la D.F., fixació amb clips (S) i Ingert per muntatge longitudinal en conducte circular vist IEK. Marca MADEL o similar
Planta soterrani
[5 empty] | Plant baixa | 2 |  |  |  | 2
Planta baixa annex
Planta primera
|  |  | SUM | PEKMADEL013 | [6 empty] | 2 | 44.86 | 89.72
|  |  | SUM | 01.04.02 | [6 empty] | 1 | 1713.18 | 1713.18

## 01.04.03
Presupuesto
Código | Posición | Nat | Ud | Resumen | Comentario | N | Longitud | Anchura | Altura | Parcial | CantPres | PrecPres | ImpPres
01.04.03 | 17·3 | Capítulo |  | Conductes de ventilació | [6 empty] | 1 | 14251.06 | 14251.06
PE42-HR67 | 17·3·1 | Partida | M | Conducte llis circular de planxa d'acer galvanitzat de 100 m | [6 empty] | 39 | 29.85 | 1164.15
Conducte llis circular de planxa d'acer galvanitzat de 100 mm de diàmetre (s/UNE-EN 1506), de gruix 0,6 mm, autoconnectable, muntat superficialment. Article: ref. GL-100-06 de la sèrie Acer Galvanitzat de l'empresa AIR TUB SL inclou aïllament interiors premuntat amb làmina polietilè de 10mm de gruix
Planta soterrani
Planta baixa
[5 empty] | Planta baixa annex | 39 |  |  |  | 39
Planta primera
|  |  | SUM | PE42-HR67 | [6 empty] | 39 | 29.85 | 1164.15
PE42-I7I1 | 17·3·2 | Partida | M | Conducte llis circular de planxa d'aer galvanitzat de 125 mm | [6 empty] | 19 | 33.69 | 640.11
Conducte llis circular de planxa d'acer galvanitzat de 125 mm de diàmetre (s/UNE-EN 1506), de gruix 0,6 mm, autoconnectable, muntat superficialment. Article: ref. GL-125-06 de la sèrie Acer Galvanitzat de l'empresa AIR TUB SL inclou aïllament interiors premuntat amb làmina polietilè de 10mm de gruix
[5 empty] | Planta soterrani | 8 |  |  |  | 8
Planta baixa
[5 empty] | Planta baixa annex | 11 |  |  |  | 11
Planta primera
|  |  | SUM | PE42-I7I1 | [6 empty] | 19 | 33.69 | 640.11
PE42-I7I3 | 17·3·3 | Partida | M | Conducte llis circular de planxa d'acer galvanitzat de 150 m | [6 empty] | 22 | 37.67 | 828.74
Conducte llis circular de planxa d'acer galvanitzat de 150 mm de diàmetre (s/UNE-EN 1506), de gruix 0,6 mm, autoconnectable, muntat superficialment. Article: ref. GL-150-06 de la sèrie Acer Galvanitzat de l'empresa AIR TUB SL inclou aïllament interiors premuntat amb làmina polietilè de 10mm de gruix
[5 empty] | Planta soterrani | 11 |  |  |  | 11
Planta baixa
[5 empty] | Planta baixa annex | 11 |  |  |  | 11
Planta primera
|  |  | SUM | PE42-I7I3 | [6 empty] | 22 | 37.67 | 828.74
PE42-HR69 | 17·3·4 | Partida | M | Conducte llis circular de planxa d'acer galvanitzat de 200 m | [6 empty] | 17 | 45.87 | 779.79
Conducte llis circular de planxa d'acer galvanitzat de 200 mm de diàmetre (s/UNE-EN 1506), de gruix 0,6 mm, autoconnectable, muntat superficialment. Article: ref. GL-200-06 de la sèrie Acer Galvanitzat de l'empresa AIR TUB SL inclou aïllament interiors premuntat amb làmina polietilè de 10mm de gruix
[5 empty] | Planta soterrani | 8 |  |  |  | 8
Planta baixa
[5 empty] | Planta baixa annex | 9 |  |  |  | 9
Planta primera
|  |  | SUM | PE42-HR69 | [6 empty] | 17 | 45.87 | 779.79
PE40-60PQ | 17·3·5 | Partida | U | Barret xemeneia antirregolfant,planxa ac.galv.d=125mm,col.fi | [6 empty] | 1 | 23.48 | 23.48
Barret de xemeneia antirregolfant de planxa d'acer galvanitzat, de diàmetre 125 mm, col·locat amb fixacions mecàniques
|  |  | SUM | PE40-60PQ | [6 empty] | 1 | 23.48 | 23.48
PE42-490W | 17·3·6 | Partida | M | Conducte llis circular de planxa d'acer galvanitzat de 125 m | [6 empty] | 20 | 26.05 | 521
Conducte llis circular de planxa d'acer galvanitzat de 125 mm de diàmetre (s/UNE-EN 1506), de gruix 0,6 mm, autoconnectable, muntat superficialment
|  |  | SUM | PE42-490W | [6 empty] | 20 | 26.05 | 521
PE53-HKH9 | 17·3·7 | Partida | M2 | Formació conducte rect.MW,R>=0,78125m2·K/W,Al+kraft+malla+ve | [6 empty] | 169 | 60.91 | 10293.79
Formació de conducte rectangular de llana mineral de vidre (MW), segons UNE-EN 14303, de gruix 25 mm, resistència tèrmica >= 0,78125 m2·K/W, amb recobriment exterior d'alumini, paper kraft, malla de reforç i vel de vidre i recobriment interior de teixit de vidre negre, muntat encastat en el cel ras. Article: ref. APTA de la sèrie Conductes Climaver de l'empresa SAINT-GOBAIN ISOVER IBÉRICA SL
Planta soterrani
[5 empty] | Planta baixa | 65 |  |  |  | 65
Planta baixa annex
[5 empty] | Planta primera | 104 |  |  |  | 104
|  |  | SUM | PE53-HKH9 | [6 empty] | 169 | 60.91 | 10293.79
|  |  | SUM | 01.04.03 | [6 empty] | 1 | 14251.06 | 14251.06

## 01.05
Presupuesto
Código | Posición | Nat | Ud | Resumen | Comentario | N | Longitud | Anchura | Altura | Parcial | CantPres | PrecPres | ImpPres
1.05 | 18 | Capítulo |  | INSTAL·LACIÓ DE CLIMATITZACIÓ | [6 empty] | 1 | 61862.64 | 61862.64
01.05.01 | 18·1 | Capítulo |  | Equips de climatització | [6 empty] | 1 | 56340.76 | 56340.76
01.05.02 | 18·2 | Capítulo |  | Canonades i aïllaments | [6 empty] | 1 | 5521.88 | 5521.88
|  |  | SUM | 1.05 | [6 empty] | 1 | 61862.64 | 61862.64

## 01.05.01
Presupuesto
Código | Posición | Nat | Ud | Resumen | Comentario | N | Longitud | Anchura | Altura | Parcial | CantPres | PrecPres | ImpPres
01.05.01 | 18·1 | Capítulo |  | Equips de climatització | [6 empty] | 1 | 56340.76 | 56340.76
EEE1212E | 18·1·1 | Partida | U | Unidad exterior de climatització marca Panasonic, mod.U-6LE2 | [6 empty] | 3 | 5446.78 | 16340.34
Suministre i instal·lació Unidad exterior de climatització marca Panasonic, mod.U-6LE2E5 ECOi, per sistema d'instalació de 2 tubs, potencia frigorífica/calorifica de (15,5 kW - 18,0 kW), alimentación eléctrica monofàssica de 230 V, gas refrigerante R410A, silent-blocks, suports de terra i carrega de refrigerant necessari.totalment instal·lat.
Planta soterrani
Planta baixa
Planta baixa annex
Planta primera
[5 empty] | Coberta | 3 |  |  |  | 3
|  |  | SUM | EEE1212E | [6 empty] | 3 | 5446.78 | 16340.34
EEE1212X | 18·1·2 | Partida | U | Unidad exterior de climatització marca Panasonic, mod.U-4LE2 | [6 empty] | 1 | 4492.03 | 4492.03
Suministre i instal·lació Unidad exterior de climatització marca Panasonic, mod.U-4LE2E5 ECOi, per sistema d'instalació de 2 tubs, potencia frigorífica/calorifica de (11,2 kW - 12,5 kW), alimentación eléctrica monofàssica de 230 V, gas refrigerante R410A, silent-blocks, suports de terra i carrega de refrigerant necessari.totalment instal·lat.
Planta soterrani
Planta baixa
Planta baixa annex
Planta primera
[5 empty] | Coberta | 1 |  |  |  | 1
|  |  | SUM | EEE1212X | [6 empty] | 1 | 4492.03 | 4492.03
EEE1212K | 18·1·3 | Partida | U | Comandament d'aire condicionat Panasonic CZ-RTC6 | [6 empty] | 21 | 190.42 | 3998.82
Suministre i instal·lació de Comandament d'aire condicionat Panasonic CZ-RTC6 inalàmbric
[5 empty] | Planta soterrani | 2 |  |  |  | 2
[5 empty] | Planta baixa | 8 |  |  |  | 8
[5 empty] | Planta baixa annex | 5 |  |  |  | 5
[5 empty] | Planta primera | 6 |  |  |  | 6
|  |  | SUM | EEE1212K | [6 empty] | 21 | 190.42 | 3998.82
EEGMPS06 | 18·1·4 | Partida | U | Unitat interior split marca Panasonic, mod. S-22MK2E5B de 2, | [6 empty] | 9 | 817.18 | 7354.62
Suministre i instal·lació d'Unitat interior tipus split marca Panasonic, mod. S-22MK2E5B de 2,4 kW de potencia tèrmica i 2,1 de pot. frigorífica, monofàsica 230V.totalment instal·lada
Planta soterrani
[5 empty] | Planta baixa | 2 |  |  |  | 2
[5 empty] | Planta baixa annex | 4 |  |  |  | 4
[5 empty] | Planta primera | 3 |  |  |  | 3
|  |  | SUM | EEGMPS06 | [6 empty] | 9 | 817.18 | 7354.62
EEGMPS07 | 18·1·5 | Partida | U | Unitat interior split marca Panasonic, mod. S-28MK2E5B de 2, | [6 empty] | 3 | 833.68 | 2501.04
Suministre i instal·lació d'Unitat interior tipus split marca Panasonic, mod. S-28MK2E5B de 3,1 kW de potencia tèrmica i 2,6 de pot. frigorífica, monofàsica 230V.totalment instal·lada
Planta soterrani
[5 empty] | Planta baixa | 1 |  |  |  | 1
Planta baixa annex
[5 empty] | Planta primera | 2 |  |  |  | 2
|  |  | SUM | EEGMPS07 | [6 empty] | 3 | 833.68 | 2501.04
EEGMPS08 | 18·1·6 | Partida | U | Unitat interior split marca Panasonic, mod. S-36MK2E5B de 3, | [6 empty] | 5 | 841.93 | 4209.65
Suministre i instal·lació d'Unitat interior tipus split marca Panasonic, mod. S-36MK2E5B de 4 kW de potencia tèrmica i 3,4 de pot. frigorífica, monofàsica 230V.totalment instal·lada
Planta soterrani
[5 empty] | Planta baixa | 3 |  |  |  | 3
Planta baixa annex
[5 empty] | Planta primera | 2 |  |  |  | 2
|  |  | SUM | EEGMPS08 | [6 empty] | 5 | 841.93 | 4209.65
EEGMPS09 | 18·1·7 | Partida | U | Unitat interior split marca Panasonic, mod. S-56MK2E5B de 5 | [6 empty] | 2 | 988.93 | 1977.86
Suministre i instal·lació d'Unitat interior tipus split marca Panasonic, mod. S-56MK2E5B de 6,1 kW de potencia tèrmica i 5,2 de pot. frigorífica, monofàsica 230V.totalment instal·lada
Planta soterrani
[5 empty] | Planta baixa | 1 |  |  |  | 1
[5 empty] | Planta baixa annex | 1 |  |  |  | 1
Planta primera
|  |  | SUM | EEGMPS09 | [6 empty] | 2 | 988.93 | 1977.86
EEGMPS01 | 18·1·8 | Partida | U | Unidad interior tipus terra marca Panasonic, mod. S-22MG1E5A | [6 empty] | 2 | 1300.93 | 2601.86
Suministre i instal·lació d'Unidad interior de terra marca Panasonic, mod. S-22MG1E5A de 2,2 kW de potencia térmica , con alimentación monofásica de 230 V.totalment instal·lada
[5 empty] | Planta soterrani | 2 |  |  |  | 2
Planta baixa
Planta baixa annex
Planta primera
|  |  | SUM | EEGMPS01 | [6 empty] | 2 | 1300.93 | 2601.86
EEE121XX | 18·1·9 | Partida | U | Control Centralitzat tàctil Panasonic CZ-256ESMC3 (Servidor | [6 empty] | 1 | 4357.78 | 4357.78
Suministre i instal·lació de Control Centralitzat tàctil Panasonic CZ-256ESMC3 (Servidor web amb pantalla tàctil)
Planta soterrani
[5 empty] | Planta baixa | 1 |  |  |  | 1
Planta baixa annex
Planta primera
|  |  | SUM | EEE121XX | [6 empty] | 1 | 4357.78 | 4357.78
EEE121X1 | 18·1·10 | Partida | U | Derivador 2 tubs ME1-GE2, marca Panasonic, model CZ-P224BK2B | [6 empty] | 17 | 137.42 | 2336.14
Suministre i instal·lació de Derivador 2 tubs ME1-GE2, marca Panasonic, model CZ-P224BK2BM, (P<22,4kW)
|  |  | SUM | EEE121X1 | [6 empty] | 17 | 137.42 | 2336.14
EEE1213X | 18·1·11 | Partida | U | Unidad exterior de climatització marca Panasonic, mod.U-36PZ | [6 empty] | 1 | 1888.78 | 1888.78
Suministre i instal·lació Unidad exterior de climatització marca Panasonic, mod.U-36PZH3E5 BRAC, per sistema d'instalació 1x1, potencia frigorífica/calorifica de (3,6 kW), alimentación eléctrica monofàssica de 230 V, gas refrigerante R32, silent-blocks, suports de terra i carrega de refrigerant necessari.totalment instal·lat.
Planta soterrani
Planta baixa
Planta baixa annex
Planta primera
[5 empty] | Coberta | 1 |  |  |  | 1
|  |  | SUM | EEE1213X | [6 empty] | 1 | 1888.78 | 1888.78
EEGMPS05 | 18·1·12 | Partida | U | Unitat interior tipus split INVERTER marca Panasonic, mod. S | [6 empty] | 1 | 1041.68 | 1041.68
Suministre i instal·lació d'Unitat interior tipus split INVERTER marca Panasonic, mod. S-3650PK3E de 3,6 kW de potencia tèrmica, monofàsica 230V.totalment instal·lada
Planta soterrani
[5 empty] | Planta baixa | 1 |  |  |  | 1
Planta baixa annex
Planta primera
|  |  | SUM | EEGMPS05 | [6 empty] | 1 | 1041.68 | 1041.68
EEE1B001 | 18·1·13 | Partida | U | Bomba de condensats per aire condicionat | [6 empty] | 22 | 147.28 | 3240.16
Suministre i instal·lació de Bomba de condensats per aire condicionat, totalment instal·lada
[5 empty] | Plant soterrani | 2 |  |  |  | 2
[5 empty] | Planta baixa | 8 |  |  |  | 8
[5 empty] | Planta baixa annex | 5 |  |  |  | 5
[5 empty] | Planta primera | 7 |  |  |  | 7
|  |  | SUM | EEE1B001 | [6 empty] | 22 | 147.28 | 3240.16
|  |  | SUM | 01.05.01 | [6 empty] | 1 | 56340.76 | 56340.76

## 01.05.02
Presupuesto
Código | Posición | Nat | Ud | Resumen | Comentario | N | Longitud | Anchura | Altura | Parcial | CantPres | PrecPres | ImpPres
01.05.02 | 18·2 | Capítulo |  | Canonades i aïllaments | [6 empty] | 1 | 5521.88 | 5521.88
PF57-CTER | 18·2·1 | Partida | M | Tub de coure recuit, preaïllat i revestit, per a instal·laci | [6 empty] | 143 | 11.84 | 1693.12
Tub de coure recuit, preaïllat i revestit, per a instal·lacions frigorífiques, doble, línia de líquid d'1/4'' de diàmetre nominal, 0,8 mm de gruix i 7 mm de gruix de l'aïllament i línia de gas de 1/2'' de diàmetre nominal, 0,8 mm de gruix i 10 mm de gruix de l'aïllament, col·locat en canal o safata
|  |  | SUM | PF57-CTER | [6 empty] | 143 | 11.84 | 1693.12
PF57-CTEL | 18·2·2 | Partida | M | Tub de coure recuit, preaïllat i revestit, per a instal·laci | [6 empty] | 39 | 14.87 | 579.93
Tub de coure recuit, preaïllat i revestit, per a instal·lacions frigorífiques, doble, línia de líquid de 3/8'' de diàmetre nominal, 0,8 mm de gruix i 7 mm de gruix de l'aïllament i línia de gas de 1/2'' de diàmetre nominal, 0,8 mm de gruix i 10 mm de gruix de l'aïllament, col·locat en canal o safata
|  |  | SUM | PF57-CTEL | [6 empty] | 39 | 14.87 | 579.93
PF57-CTEM | 18·2·3 | Partida | M | Tub de coure recuit, preaïllat i revestit, per a instal·laci | [6 empty] | 104 | 16.27 | 1692.08
Tub de coure recuit, preaïllat i revestit, per a instal·lacions frigorífiques, doble, línia de líquid de 3/8'' de diàmetre nominal, 0,8 mm de gruix i 7 mm de gruix de l'aïllament i línia de gas de 5/8'' de diàmetre nominal, 0,8 mm de gruix i 10 mm de gruix de l'aïllament, col·locat en canal o safata
|  |  | SUM | PF57-CTEM | [6 empty] | 104 | 16.27 | 1692.08
PEV1-H9WZ | 18·2·4 | Partida | M | Cable de comunicacions p/BUS de dades, 2x1 mm2 trenat i apan | [6 empty] | 325 | 4.79 | 1556.75
Cable de comunicacions per a BUS de dades, 2x1 mm2 trenat i apantallat, instal·lat
|  |  | SUM | PEV1-H9WZ | [6 empty] | 325 | 4.79 | 1556.75
|  |  | SUM | 01.05.02 | [6 empty] | 1 | 5521.88 | 5521.88

## 01.06
Presupuesto
Código | Posición | Nat | Ud | Resumen | Comentario | N | Longitud | Anchura | Altura | Parcial | CantPres | PrecPres | ImpPres
1.06 | 19 | Capítulo |  | INSTAL·LACIÓ D'ACS i AFS | [6 empty] | 1 | 8884.99 | 8884.99
01.06.01 | 19·1 | Capítulo |  | Equips de producció d'ACS | [6 empty] | 1 | 2808.59 | 2808.59
01.06.02 | 19·2 | Capítulo |  | Instal·lació distribució i transport d'ACS i AFS | [6 empty] | 1 | 6076.4 | 6076.4
|  |  | SUM | 1.06 | [6 empty] | 1 | 8884.99 | 8884.99

## 01.06.01
Presupuesto
Código | Posición | Nat | Ud | Resumen | Comentario | N | Longitud | Anchura | Altura | Parcial | CantPres | PrecPres | ImpPres
01.06.01 | 19·1 | Capítulo |  | Equips de producció d'ACS | [6 empty] | 1 | 2808.59 | 2808.59
PJAA-BAE001 | 19·1·1 | Partida | U | Solartermia mural para la producción de ACS de 100 l. Marca | [6 empty] | 1 | 2522.68 | 2522.68
Suministre i instal·lació de Solartermia mural para la producción de ACS de 100 l. Marca Baetulenn model BAESOL W B30 100l, Cuerpo de acero inoxidable AISI 316L de alta calidad. Presión máx. ser. 6 bar. Clasificación energética LOT1 A. Compresor Alternativo. Temperatura de producción de ACS 60ºC. Conexiones hidráulicas ¾´´. Se incluye ánodo de corriente inducida para la protección, sin mantenimiento y con 2 m de cable. Incorpora Resistencia eléctrica de 1,5 kW para tratamiento antilegionela. Dimen. Acumulador: Peso (kg): 58 Ancho(mm): 522 Fondo(mm): 527 Alto (mm): 1075 Dimen. Colector termodinámico: Peso (kg): 8 Ancho(mm):800 Fondo(mm): 1700 Alto (mm): 80S, totalment instal·lat
|  |  | SUM | PJAA-BAE001 | [6 empty] | 1 | 2522.68 | 2522.68
PEU6-BT02 | 19·1·2 | Partida | U | Dipòsit d'expansió de 25 l de capacitat, per instal·lació d' | [6 empty] | 1 | 132.47 | 132.47
Dipòsit d'expansió de 25 l de capacitat, per instal·lació d'ACS en combinació amb BAESOL/BAELUC B30 100 l. Presió de precarga: 3,5 bar. Temp.: -10 a 99ºC., totalment instal·lat
|  |  | SUM | PEU6-BT02 | [6 empty] | 1 | 132.47 | 132.47
PN80-BT03 | 19·1·3 | Partida | U | Vàlvula reductora de presión para instalaciones sanitarias d | [6 empty] | 1 | 101.38 | 101.38
Suministre i instal·lació de vàlvula reductora de presión para instalaciones sanitarias de ¾´´ M-H. Caudal 3,40 m³/h. Totalment instal·lada
|  |  | SUM | PN80-BT03 | [6 empty] | 1 | 101.38 | 101.38
PN80-BT04 | 19·1·4 | Partida | U | Racor dielèctric d'aïllamient pEr la conexió dels dipósits d | [6 empty] | 2 | 26.03 | 52.06
Racor dielèctric d'aïllamient pEr la conexió dels dipósits de producció d'ACS. Núcli de poliamida 6.0 (nylon), funda exterior (Cu). Necessari dos unitats por cada dipòsit. ¾´´ H-H per les connexions d'entrada i sortida. Presió màx.: 16 bar. Temp. de treball: -20 + 105 ºC.
|  |  | SUM | PN80-BT04 | [6 empty] | 2 | 26.03 | 52.06
|  |  | SUM | 01.06.01 | [6 empty] | 1 | 2808.59 | 2808.59

## 01.06.02
Presupuesto
Código | Posición | Nat | Ud | Resumen | Comentario | N | Longitud | Anchura | Altura | Parcial | CantPres | PrecPres | ImpPres
01.06.02 | 19·2 | Capítulo |  | Instal·lació distribució i transport d'ACS i AFS | [6 empty] | 1 | 6076.4 | 6076.4
PJM4-3HMA | 19·2·1 | Partida | U | Comptador aigua volumètric,llautó,DN=1'',connect.bat./ramal | [6 empty] | 1 | 183.98 | 183.98
Comptador d'aigua, volumètric, de llautó, amb unions roscades de diàmetre nominal 1'', connectat a una bateria o a un ramal
|  |  | SUM | PJM4-3HMA | [6 empty] | 1 | 183.98 | 183.98
PJ215-3CS3 | 19·2·2 | Partida | U | Aixeta p/inod.+cist.,munt.superf.,cromat,preu mitjà,1/2'' | [6 empty] | 3 | 19.6 | 58.8
Aixeta de regulació per a inodor amb cisterna incorporada, mural, muntada superficialment, amb tub d'enllaç incorporat, de llautó cromat, preu mitjà, amb entrada de 1/2''
|  |  | SUM | PJ215-3CS3 | [6 empty] | 3 | 19.6 | 58.8
PJ2Z3-3ECL | 19·2·3 | Partida | U | Maniguet flex.,malla met.,preu mitjà,2unions 1/2'' | [6 empty] | 3 | 12.68 | 38.04
Maniguet flexible, de malla metàl·lica amb ànima interior sintètica, preu mitjà, amb dues unions roscades de 1/2''
|  |  | SUM | PJ2Z3-3ECL | [6 empty] | 3 | 12.68 | 38.04
PJ216-3RU0 | 19·2·4 | Partida | U | Aixeta termost.,encastada,p/dutx.,cromat,preu mitjà,duesx1/2 | [6 empty] | 1 | 148.08 | 148.08
Aixeta mescladora termostàtica, mural, encastada, per a dutxa, de llautó cromat, preu mitjà, amb dues entrades de 1/2'' i sortida de 1/2''
|  |  | SUM | PJ216-3RU0 | [6 empty] | 1 | 148.08 | 148.08
PJ219-3SFF | 19·2·5 | Partida | U | Aixeta monocoman.tempor.p/lavab.,munt.s/taule.,cromat,preu m | [6 empty] | 5 | 266.37 | 1331.85
Aixeta monocomandament temporitzada per a lavabo, muntada superficialment sobre taulell o aparell sanitari, de llautó cromat, preu mitjà, amb dues entrades de maniguets
|  |  | SUM | PJ219-3SFF | [6 empty] | 5 | 266.37 | 1331.85
PJ21M-FICJ | 19·2·6 | Partida | U | Dutxa telèf.asper.regulab.,rosca.tub flex.,sintèt.,preu mitj | [6 empty] | 1 | 61.1 | 61.1
Dutxa de telèfon d'aspersió regulable, roscada a tub flexible, sintètica, preu mitjà
|  |  | SUM | PJ21M-FICJ | [6 empty] | 1 | 61.1 | 61.1
PJ21B-3D9A | 19·2·7 | Partida | U | Aixeta senzilla safareig.,munt.superf.,cromat,preu mitjà,1/2 | [6 empty] | 1 | 29.62 | 29.62
Aixeta senzilla per a safareigs, mural, muntada superficialment, de llautó cromat, preu mitjà, amb entrada de 1/2''
|  |  | SUM | PJ21B-3D9A | [6 empty] | 1 | 29.62 | 29.62
PF90-HPFZ | 19·2·8 | Partida | M | Tubs distribució d'aigua en sales humides (banys, cuines etc | [6 empty] | 189 | 20.42 | 3859.38
Tubs per a distribució d'aigua en sales humides (banys, cuines etc) amb tub de polietilè multicapa de diàmetre 20x2 mm, amb capa interior de polietilè, ànima d'alumini i protecció exterior de polietilè, amb una pressió màxima de servei de 12 bar, amb funda d'escuma de polietilè de 9 mm, muntat amb accessoris per a premsar
|  |  | SUM | PF90-HPFZ | [6 empty] | 189 | 20.42 | 3859.38
PF90-HPG0 | 19·2·9 | Partida | M | Tubs distribució d'aigua en sales humides (banys, cuines etc | [6 empty] | 15 | 24.37 | 365.55
Tubs per a distribució d'aigua en sales humides (banys, cuines etc) amb tub de polietilè multicapa de diàmetre 25x2,5 mm, amb capa interior de polietilè, ànima d'alumini i protecció exterior de polietilè, amb una pressió màxima de servei de 12 bar, amb funda d'escuma de polietilè de 9 mm, muntat amb accessoris per a premsar
|  |  | SUM | PF90-HPG0 | [6 empty] | 15 | 24.37 | 365.55
|  |  | SUM | 01.06.02 | [6 empty] | 1 | 6076.4 | 6076.4

## 01.07
Presupuesto
Código | Posición | Nat | Ud | Resumen | Comentario | N | Longitud | Anchura | Altura | Parcial | CantPres | PrecPres | ImpPres
1.07 | 20 | Capítulo |  | INSTAL·LACIÓ DE REG AUTOMÀTIC | [6 empty] | 1 | 1774.51 | 1774.51
PJS7-HBCG | 20·1 | Partida | U | Col·lector p/grup 3 electrovàlvules, d:1'' conn. | [6 empty] | 2 | 27.66 | 55.32
Col·lector per a grup de 3 electrovàlvules, d'1'' de diàmetre, connectat a canonada d'alimentació
|  |  | SUM | PJS7-HBCG | [6 empty] | 2 | 27.66 | 55.32
PJSE-6UC6 | 20·2 | Partida | U | Electovàlvula reg 1'',24V,pres.max:10bar+regulador cabal | [6 empty] | 3 | 47.34 | 142.02
Electrovàlvula per a instal·lacio de reg, d'1'' de diàmetre, de material plàstic, amb solenoide de 24 V, per a una pressió màxima de 10 bar, amb regulador de cabal, connectada a les xarxes elèctrica i d'aigua amb connectors estancs
|  |  | SUM | PJSE-6UC6 | [6 empty] | 3 | 47.34 | 142.02
PJS6-9EEN | 20·3 | Partida | M | Canonada deg.16mm,degoters c/33cm,+marcatge identificatiu d' | [6 empty] | 90 | 3.17 | 285.3
Canonada per a reg per degoteig de 16 mm de diàmetre, amb degoters autocompensats integrats cada 33 cm, amb marcatge identificatiu d'aigua no potable, instal·lada superficialment, fixada amb piquetes col·locades cada 5 m
|  |  | SUM | PJS6-9EEN | [6 empty] | 90 | 3.17 | 285.3
PJS6-9EEF | 20·4 | Partida | M | Canonada deg.16mm,cega,+marcatge identificatiu d'aigua no po | [6 empty] | 63 | 2.43 | 153.09
Canonada per a reg per degoteig de 16 mm de diàmetre, cega, amb marcatge identificatiu d'aigua no potable, instal·lada superficialment, fixada amb piquetes col·locades cada 5 m
|  |  | SUM | PJS6-9EEF | [6 empty] | 63 | 2.43 | 153.09
PJSM-HBBF | 20·5 | Partida | U | Pericó p/reg PP 54x38x32cm, llit grava | [6 empty] | 1 | 41.43 | 41.43
Pericó rectangular de polirpopilè, per instal·lacions de reg, de 54x38x32 cm, amb tapa amb cargol per tancar col·locada sobre llit de grava, i reblert de terra lateral
|  |  | SUM | PJSM-HBBF | [6 empty] | 1 | 41.43 | 41.43
PJSN-92KP | 20·6 | Partida | U | Prog.reg 24V no codificable,no ampliable+no centralitzable,3 | [6 empty] | 1 | 76.95 | 76.95
Programador de reg amb alimentació a 24 V, no codificable, no ampliable i no centralitzable, per a un nombre màxim de 3 estacions, muntat superficialment, connectat a la xarxa d'alimentació, als aparells de control, als elements gobernats, programat i comprovat
|  |  | SUM | PJSN-92KP | [6 empty] | 1 | 76.95 | 76.95
PJSQ-92NV | 20·7 | Partida | U | Sensor cabal p/tub D=1'' p/connectar a prog.local,inst.+cali | [6 empty] | 3 | 291.04 | 873.12
Sensor de cabal per a tub d'1'' de diàmetre per a connectar a programador local, instal·lat i calibrat
|  |  | SUM | PJSQ-92NV | [6 empty] | 3 | 291.04 | 873.12
PJS5-HA2V | 20·8 | Partida | U | Boca reg bronze,D=3/4'',clau+colze connex.,instal. | [6 empty] | 1 | 122.24 | 122.24
Boca de reg de bronze, per a mànega de 3/4'' de diàmetre, amb tapa superior de plàstic i amb clau i colze de connexió, instal·lada
|  |  | SUM | PJS5-HA2V | [6 empty] | 1 | 122.24 | 122.24
PJS7-HBCF | 20·9 | Partida | U | Col·lector p/grup 2 electrovàlvules, d:1'' conn. | [6 empty] | 1 | 25.04 | 25.04
Col·lector per a grup de 2 electrovàlvules, d'1'' de diàmetre, connectat a canonada d'alimentació
|  |  | SUM | PJS7-HBCF | [6 empty] | 1 | 25.04 | 25.04
|  |  | SUM | 1.07 | [6 empty] | 1 | 1774.51 | 1774.51

## 01.08
Presupuesto
Código | Posición | Nat | Ud | Resumen | Comentario | N | Longitud | Anchura | Altura | Parcial | CantPres | PrecPres | ImpPres
1.08 | 21 | Capítulo |  | INSTAL·LACIÓ CONTRA INCENDIS | [6 empty] | 1 | 622.07 | 622.07
PM32-DZ53 | 21·1 | Partida | U | Extintor manual pols seca poliv.,6kg,pressió incorpo.,pintat | [6 empty] | 5 | 48.08 | 240.4
Extintor manual de pols seca polivalent, de càrrega 6 kg, amb pressió incorporada, pintat, amb suport a paret
[5 empty] | Planta soterrani | 1 |  |  |  | 1
[5 empty] | Planta baixa | 3 |  |  |  | 3
[5 empty] | Planta primera | 1 |  |  |  | 1
|  |  | SUM | PM32-DZ53 | [6 empty] | 5 | 48.08 | 240.4
PM32-DZ5C | 21·2 | Partida | U | Extintor manual CO2,5kg,pressió incorpo.,pintat,sup.paret | [6 empty] | 1 | 81.83 | 81.83
Extintor manual de diòxid de carboni, de càrrega 5 kg, amb pressió incorporada, pintat, amb suport a paret
Planta soterrani
[5 empty] | Planta baixa | 1 |  |  |  | 1
Planta primera
|  |  | SUM | PM32-DZ5C | [6 empty] | 1 | 81.83 | 81.83
PMS0-6Z9N | 21·3 | Partida | U | Rètol senyalització instal·lació de protecció contra incendi | [6 empty] | 6 | 15.87 | 95.22
Rètol senyalització instal·lació de protecció contra incendis, quadrat, de 210x210 mm2 de panell de polipropilè d'1,5 mm de gruix, col·locat fixat mecànicament sobre parament vertical
[5 empty] | Planta soterrani | 1 |  |  |  | 1
[5 empty] | Planta baixa | 4 |  |  |  | 4
[5 empty] | Planta primera | 1 |  |  |  | 1
|  |  | SUM | PMS0-6Z9N | [6 empty] | 6 | 15.87 | 95.22
PMS0-6Z9Q | 21·4 | Partida | U | Rètol senyalització recorregut d'evacuació a sortida emergèn | [6 empty] | 13 | 15.74 | 204.62
Rètol senyalització recorregut d'evacuació a sortida emergència, rectangular, de 320x160 mm2 de panell de polipropilè d'1,5 mm de gruix, col·locat fixat mecànicament sobre parament vertical
[5 empty] | Planta soterrani | 2 |  |  |  | 2
[5 empty] | Planta baixa | 8 |  |  |  | 8
[5 empty] | Panta primera | 3 |  |  |  | 3
|  |  | SUM | PMS0-6Z9Q | [6 empty] | 13 | 15.74 | 204.62
|  |  | SUM | 1.08 | [6 empty] | 1 | 622.07 | 622.07

## 01.09
Presupuesto
Código | Posición | Nat | Ud | Resumen | Comentario | N | Longitud | Anchura | Altura | Parcial | CantPres | PrecPres | ImpPres
1.09 | 22 | Capítulo |  | INSTAL·LACIÓ DE SANEJAMENT | [6 empty] | 1 | 7766.38 | 7766.38
PD1F-61U7 | 22·1 | Partida | U | Subst.connex.inodor sort.horitz. fins baixant,peces PVC-U,de | [6 empty] | 3 | 179.55 | 538.65
Substitució de connexió d'inodor de sortida horitzontal fins a baixant amb peces de PVC-U, desmuntatge i muntatge d'inodor, adequació del forat al nou tub, cavalcament de colzes existents, segellat de junt entre materials d'obra amb cordó cel·lular de polietilè expandit per a reblert de junts i massilla de silicona, càrrega manual de runa sobre camió o contenidor, no inclou la bastida
[5 empty] | Planta baixa | 2 |  |  |  | 2
[5 empty] | Planta primera | 1 |  |  |  | 1
|  |  | SUM | PD1F-61U7 | [6 empty] | 3 | 179.55 | 538.65
PJ36-3E1W | 22·2 | Partida | U | Desguàs pipa plat dutxa,PVC,D=50mm,connec.ramal PVC | [6 empty] | 1 | 74.84 | 74.84
Desguàs de pipa per a plat de dutxa, amb tapa d'acer inoxidable incorporada, de PVC de diàmetre 50 mm, connectat a un ramal de PVC
[5 empty] | Planta baixa | 1 |  |  |  | 1
Planta primera
|  |  | SUM | PJ36-3E1W | [6 empty] | 1 | 74.84 | 74.84
PJ38-3EGI | 22·3 | Partida | U | Desguàs angle recte p/lavab.,PVC,D=40mm,connec.ramal/sifó PV | [6 empty] | 3 | 38.34 | 115.02
Desguàs en angle recte per a lavabo, amb tap i sobreeixidor, de PVC, de diàmetre 40 mm, connectat a un ramal o a un sifó de PVC
[5 empty] | Planta baixa | 2 |  |  |  | 2
[5 empty] | Planta primera | 1 |  |  |  | 1
|  |  | SUM | PJ38-3EGI | [6 empty] | 3 | 38.34 | 115.02
PJ3I-3EHS | 22·4 | Partida | U | Sifó registrable p/p/lavab.,PVC,D=40mm,connec.ramal PVC | [6 empty] | 3 | 7.78 | 23.34
Sifó registrable per a lavabo, de PVC de diàmetre 40 mm, connectat a un ramal de PVC
[5 empty] | Planta baixa | 2 |  |  |  | 2
[5 empty] | Planta primera | 1 |  |  |  | 1
|  |  | SUM | PJ3I-3EHS | [6 empty] | 3 | 7.78 | 23.34
PD1A-F11Z | 22·5 | Partida | M | Desg.ap.sanitari tub PVC-U,paret estructurada,àrea aplicació | [6 empty] | 6 | 25.24 | 151.44
Desguàs d'aparell sanitari amb tub de PVC-U de paret estructurada, àrea d'aplicació B segons norma UNE-EN 1453-1, classe de reacció al foc B-s1, d0 segons norma UNE-EN 13501-1, de DN 110 mm, fins a baixant, caixa o clavegueró
[5 empty] | Planta baixa | 4 |  |  |  | 4
[5 empty] | Planta primera | 2 |  |  |  | 2
|  |  | SUM | PD1A-F11Z | [6 empty] | 6 | 25.24 | 151.44
PD1A-F11V | 22·6 | Partida | M | Desg.ap.sanitari tub PVC-U,paret estructurada,àrea aplicació | [6 empty] | 3 | 17.38 | 52.14
Desguàs d'aparell sanitari amb tub de PVC-U de paret estructurada, àrea d'aplicació B segons norma UNE-EN 1453-1, classe de reacció al foc B-s1, d0 segons norma UNE-EN 13501-1, de DN 50 mm, fins a baixant, caixa o clavegueró
[5 empty] | Planta baixa | 3 |  |  |  | 3
Planta primera
|  |  | SUM | PD1A-F11V | [6 empty] | 3 | 17.38 | 52.14
PD1A-F11U | 22·7 | Partida | M | Desg.ap.sanitari tub PVC-U,paret estructurada,àrea aplicació | [6 empty] | 7 | 16.41 | 114.87
Desguàs d'aparell sanitari amb tub de PVC-U de paret estructurada, àrea d'aplicació B segons norma UNE-EN 1453-1, classe de reacció al foc B-s1, d0 segons norma UNE-EN 13501-1, de DN 40 mm, fins a baixant, caixa o clavegueró
[5 empty] | Planta baixa | 4 |  |  |  | 4
[5 empty] | Planta primera | 3 |  |  |  | 3
|  |  | SUM | PD1A-F11U | [6 empty] | 7 | 16.41 | 114.87
PFA7-6ZC1 | 22·8 | Partida | M | Tub cPVC,DN=32mm,PN=16bar,perencolar,UNE-EN ISO 15877-2,difi | [6 empty] | 139 | 15.9 | 2210.1
Tub de cPVC de 32 mm diàmetre nominal de 16 bar pressió nominal, per encolar, segons norma UNE-EN ISO 15877-2 amb grau de dificultat mitjà i col·locat superficialment
[5 empty] | Planta soterrani | 22 |  |  |  | 22
[5 empty] | Planta baixa | 52 |  |  |  | 52
[5 empty] | Planta baixa annex | 20 |  |  |  | 20
[5 empty] | Planta primera | 45 |  |  |  | 45
|  |  | SUM | PFA7-6ZC1 | [6 empty] | 139 | 15.9 | 2210.1
PFA7-6ZBY | 22·9 | Partida | M | Tub cPVC,DN=40mm,PN=16bar,perencolar,UNE-EN ISO 15877-2,difi | [6 empty] | 23 | 20.98 | 482.54
Tub de cPVC de 40 mm diàmetre nominal de 16 bar pressió nominal, per encolar, segons norma UNE-EN ISO 15877-2 amb grau de dificultat mitjà i col·locat superficialment
Planta soterrani
[5 empty] | Planta baixa | 4 |  |  |  | 4
[5 empty] | Planta baixa annex | 12 |  |  |  | 12
[5 empty] | Planta primera | 7 |  |  |  | 7
|  |  | SUM | PFA7-6ZBY | [6 empty] | 23 | 20.98 | 482.54
PDSANEJA001 | 22·10 | Partida | PA | Formació de sanejament cap a sanejament existent dels elemen | [6 empty] | 1 | 3500 | 3500
Partida alçada a justificar de formació de sanejament cap a sanejament existent dels elements indicats en els plànols, amb elements de formació de rasa, tub de pvc, connexions i peces necessàries.
|  |  | SUM | PDSANEJA001 | [6 empty] | 1 | 3500 | 3500
PDV0-02H4 | 22·11 | Partida | U | Mitja jornada per a realitzar la prova d'estanquitat total a | [6 empty] | 1 | 503.44 | 503.44
Mitja jornada per a realitzar la prova d'estanquitat total amb aigua d'una instal·lació d'evacuació d'aigües residuals i pluvials, segons CTE/DB-HS 2006 Secció 5
|  |  | SUM | PDV0-02H4 | [6 empty] | 1 | 503.44 | 503.44
|  |  | SUM | 1.09 | [6 empty] | 1 | 7766.38 | 7766.38

## 01.10
Presupuesto
Código | Posición | Nat | Ud | Resumen | Comentario | N | Longitud | Anchura | Altura | Parcial | CantPres | PrecPres | ImpPres
1.1 | 23 | Capítulo |  | TANCAMENT ACÚSTIC | [6 empty] | 1 | 4826.79 | 4826.79
E65223BY | 23·1 | Partida | KG | Estructura d'acer laminat, per la soportació del tancament d | [6 empty] | 980 | 1.38 | 1352.4
Subministrament i muntatge d'estructura d'acer laminat, per la soportació del tancament de panell acústic de la sala, i reforç puntual per els silenciadors, format per perfil rectangular de diferents seccions amb un límit elàstic de 26 kp/mm2 i una resistència a la tracció de 42 kp/mm2, inclou pletines d'acoratge i taps de tancament, icnlcou la soldadura d'unió i el pintat, totalment acabada.
|  |  | SUM | E65223BY | [6 empty] | 980 | 1.38 | 1352.4
KAY2U020 | 23·2 | Partida | U | Col.tac químic per barilla roscada de 12 mm de diàmetre, i 8 | [6 empty] | 128 | 11.75 | 1504
Subministrament i installació de tac químic per barilla roscada de 12 mm de diàmetre, i 8 cm d'encastament, marca Hilti, inclou barilla roscada de M12 mm, totalmnt acabat.
|  |  | SUM | KAY2U020 | [6 empty] | 128 | 11.75 | 1504
E7CPV6D5 | 23·3 | Partida | M2 | panell acústic perforat per una cara model Aisfon 100R. De 1 | [6 empty] | 16 | 71.41 | 1142.56
Subministrament i muntatge de panell acústic perforat per una cara model Aisfon 100R. De 100 mm d'espessor, i nucli interior de llana de roca d'una densitat de 70 kg/m3, inclou tots els accesoris necessaris per l'anclatge a l'estructura, panells de cantell, mecanitzats d'obstacles etc.., enbellidors cantoners i cobremurs, i el seu segellat amb espuma, totalment acabat.
|  |  | SUM | E7CPV6D5 | [6 empty] | 16 | 71.41 | 1142.56
EELAU9S3 | 23·4 | Partida | Pa | Ajudes de paleta necessàries per la correcta execució dels t | [6 empty] | 1 | 827.83 | 827.83
Partida alçada a justificat d'Ajudes de paleta necessàries per la correcta execució dels treballs de tancament.
|  |  | SUM | EELAU9S3 | [6 empty] | 1 | 827.83 | 827.83
|  |  | SUM | 1.1 | [6 empty] | 1 | 4826.79 | 4826.79

## 01.11
Presupuesto
Código | Posición | Nat | Ud | Resumen | Comentario | N | Longitud | Anchura | Altura | Parcial | CantPres | PrecPres | ImpPres
1.11 | 24 | Capítulo |  | LEGALITZACIONS I VARIS | [6 empty] | 1 | 3700 | 3700
PLEGELEC | 24·1 | Partida | U | Legalització de la instal·lació elèctrica | [6 empty] | 1 | 1800 | 1800
Legalització de la instal·lació elèctrica.inclou tramitació de la instal·lacío al departament d'industria de la Generalitat de Catalunya i inspecció inicial per part d'una entitat d'inspecció i control acreditada.
|  |  | SUM | PLEGELEC | [6 empty] | 1 | 1800 | 1800
PLEGRITE | 24·2 | Partida | U | Legalització de la instal·lació de RITE | [6 empty] | 1 | 600 | 600
Legalització de la instal·lació tèrmica de l'edifici, segons RITE. inclou tramitació de la instal·lacío al departament d'industria de la Generalitat de Catalunya.
|  |  | SUM | PLEGRITE | [6 empty] | 1 | 600 | 600
PCCA001 | 24·3 | Partida | U | Control de qualitat | [6 empty] | 1 | 1300 | 1300
Control de qualitat, proves i mesures necessaries per la comprobació del correcte funcionamient de totes les instalacions realitzades per la direcció facultativa o una entitat d'inspecció i control externa
|  |  | SUM | PCCA001 | [6 empty] | 1 | 1300 | 1300
|  |  | SUM | 1.11 | [6 empty] | 1 | 3700 | 3700

## MOBIL
Presupuesto
Código | Posición | Nat | Ud | Resumen | Comentario | N | Longitud | Anchura | Altura | Parcial | CantPres | PrecPres | ImpPres
MOBIL | 25 | Capítulo |  | MOBILIARI | [6 empty] | 1 | 41638.72 | 41638.72
FID | 25·1 | Partida | ut | Butaca Let's sit de forma 5s | [6 empty] | 2 | 441.18 | 882.36
Subministre i col·locació de Butaca "Let's sit" de Forma 5 o equivalent sense braços, tapissat G1 phoenix. Color a definir
[5 empty] | planta soterrani | 1 | 2 |  |  | 2
|  |  | SUM | FID | [6 empty] | 2 | 441.18 | 882.36
FIE | 25·2 | Partida | ut | Tauleta Rinc let's sit 560x60 cm | [6 empty] | 1 | 224.01 | 224.01
Subministre i col·locació de Tauleta raconera "Let's sit" de Forma 5 o equivalent de 560x60 cm. , potes de varilla i sobre de melamina. Acabat a definir
[5 empty] | planta soterrani | 1 | 1 |  |  | 1
|  |  | SUM | FIE | [6 empty] | 1 | 224.01 | 224.01
FIF | 25·3 | Partida | ut | Taula progressió Zama 240x80 cm | [6 empty] | 1 | 477.95 | 477.95
Subministre i col·locació de Taula + taula de creixement "Zama" de Forma 5 o equivalent de 240x80 cm, potes d'acer i sobre de melamina. Acabat a definir.
[5 empty] | planta soterrani | 1 |  |  |  | 1
|  |  | SUM | FIF | [6 empty] | 1 | 477.95 | 477.95
FIG | 25·4 | Partida | ut | Cadira Glove acabat ocre | [6 empty] | 8 | 92.34 | 738.72
Subministre i col·locació de Cadira col·lectivitat "Glove" de Forma 5 o equivalent, sense braços, seient polipropilè, 4 potes. Acabat ocre (potes+seient).
[5 empty] | planta soterrani | 1 | 8 |  |  | 8
|  |  | SUM | FIG | [6 empty] | 8 | 92.34 | 738.72
FII | 25·5 | Partida | ut | Cadira Glove SGL81 | [6 empty] | 9 | 196.65 | 1769.85
Subministre i col·locació de Cadira col·lectivitat "Glove" de Forma 5 o equivalent, sense braços, seient tapissat G2 phoenix, potes de varilla. Acabat a definir.
[5 empty] | planta baixa | 1 | 5 |  |  | 5
[5 empty] | planta primera | 1 | 4 |  |  | 4
|  |  | SUM | FII | [6 empty] | 9 | 196.65 | 1769.85
FIJ | 25·6 | Partida | ut | Cadira Sense | [6 empty] | 39 | 422.79 | 16488.81
Subministre i col·locació de Cadira oficina "Sense" de Forma 5 o equivalent, sincronització, braços alumini 3D, regulació lumbar, respatller de malla, seient tapissat G1 phoenix. Acabat a definir
[5 empty] | planta baixa | 1 | 23 |  |  | 23
[5 empty] | planta primera | 1 | 16 |  |  | 16
|  |  | SUM | FIJ | [6 empty] | 39 | 422.79 | 16488.81
FIR | 25·7 | Partida | ut | Cadira Glove acabat terracota | [6 empty] | 16 | 92.34 | 1477.44
Subministre i col·locació de Cadira col·lectivitat "Glove" de Forma 5 o equivalent, sense braços, seient polipropilè, 4 potes. Acabat terracota (potes+seient).
[5 empty] | planta primera | 1 | 16 |  |  | 16
|  |  | SUM | FIR | [6 empty] | 16 | 92.34 | 1477.44
FIK | 25·8 | Partida | ut | Taula M10 140x80 cm | [6 empty] | 35 | 393.3 | 13765.5
Subministre i col·locació de Taula "M10" de 140x80 cm de Forma 5,o equivalent depotes d'acer i sobre de melamina. Acabat blanc (potes i sobre). Tapa passacables, safata reixeta electrificació (97x14,7x11,5 cm).
[5 empty] | planta baixa | 1 | 23 |  |  | 23
[5 empty] | planta primera | 1 | 12 |  |  | 12
|  |  | SUM | FIK | [6 empty] | 35 | 393.3 | 13765.5
FIM | 25·9 | Partida | ut | Ala auxiliar Zama 80x56 cm | [6 empty] | 2 | 182.97 | 365.94
Subministre i col·locació d'Ala auxiliar "M10" de Forma 5, o equivalent amb potes d'acer i sobre de melamina. Acabat blanc (potes i sobre).
[5 empty] | planta baixa | 1 | 2 |  |  | 2
|  |  | SUM | FIM | [6 empty] | 2 | 182.97 | 365.94
FIO | 25·10 | Partida | ut | Taula de reunions Zama 125 cm diàmetre | [6 empty] | 4 | 324.05 | 1296.2
Subministre i col·locació de Taula reunions "Zama" de Forma 5 o equivalent, forma circular diàmetre 125 cm, amb peu central i base circular, melamina i acer. Acabat blanc (potes i sobre).
[5 empty] | planta baixa | 1 | 4 |  |  | 4
|  |  | SUM | FIO | [6 empty] | 4 | 324.05 | 1296.2
FIS | 25·11 | Partida | ut | Cadira Glove acabat grís ratón | [6 empty] | 10 | 81.23 | 812.3
Subministre i col·locació de Cadira col·lectivitat "Glove" de Forma 5 o equivalent, sense braços, seient polipropilè, 4 potes. Acabat gris ratón (potes+seient).
[5 empty] | planta primera | 1 | 10 |  |  | 10
|  |  | SUM | FIS | [6 empty] | 10 | 81.23 | 812.3
FIP | 25·12 | Partida | ut | Taula Zama 160x80 cm | [6 empty] | 5 | 400.14 | 2000.7
Subministre i col·locació de Taula "M10" de Forma 5 de 160x80 cm, o equivalent potes d'acer i sobre de melamina. Acabat blanc (potes i sobre) Tapa passacables, safata reixeta electrificació (97x14,7x11,5 cm).
[5 empty] | planta primera | 1 | 5 |  |  | 5
|  |  | SUM | FIP | [6 empty] | 5 | 400.14 | 2000.7
FIQ | 25·13 | Partida | ut | Taula reunions Drone de 160 cm de diàmetre | [6 empty] | 2 | 669.47 | 1338.94
Subministre i col·locació de Taula reunions "Drone" de Forma 5 o equivalent, forma circular diàmetre 160 cm, potes centrals, melamina i acer. Acabat blanc (potes i sobre).
[5 empty] | planta primera | 1 | 2 |  |  | 2
|  |  | SUM | FIQ | [6 empty] | 2 | 669.47 | 1338.94
|  |  | SUM | MOBIL | [6 empty] | 1 | 41638.72 | 41638.72

## VARA
Presupuesto
Código | Posición | Nat | Ud | Resumen | Comentario | N | Longitud | Anchura | Altura | Parcial | CantPres | PrecPres | ImpPres
VARA | 26 | Capítulo |  | VARIS ACABATS | [6 empty] | 1 | 31200 | 31200
ASC | 26·1 | Partida | UT | Ascensor electromecànic | [6 empty] | 1 | 28000 | 28000
Ascensor elèctric d'adherència de 0,63 m/s de velocitat, 2 parades, 450 kg de càrrega nominal, amb capacitat per a 6 persones, nivell mitjà d'acabat en cabina de 1000x1250x2200 mm, maniobra universal simple, portes interiors automàtiques d'acer inoxidable i portes exteriors automàtiques en acer per pintar de 800x2000 mm. Estructura de vidre del conjunt de l'ascensor.Paviment hidràulic a l'interior de la cabina. Sostre amb 4 punts de llum led. Resta d'acabats interiors amb inox.
|  |  | SUM | ASC | [6 empty] | 1 | 28000 | 28000
CUI | 26·2 | Partida | U | Armaris de cuina prefabricats | [6 empty] | 1 | 2000 | 2000
Armaris baixos i calaixeres de tauler aglomerat amb revestiment de melamina, de 60cm d'amplària, 60cm de fondària i 80cm d'alçària per mòdul complert per a cobrir amb taulell. Armaris alts i escorredors de tauler aglomerat amb revestiment de melamina de 60cm d'amplària, 35cm de fondària i de 80cm d'alçària per mòdul complert muntats penjats a la paret. Inclou taulell tipus neholit o equivalent en repisa i revestiment paret.
|  |  | SUM | CUI | [6 empty] | 1 | 2000 | 2000
NETE | 26·3 | Partida | UT | Neteja completa de l'obra | [6 empty] | 1 | 1200 | 1200
Neteja completa de l'obra a la finalització de l'obra per un equip especialitzat i deixat amb les condicions d'utilització pel que ha estat projectat.
|  |  | SUM | NETE | [6 empty] | 1 | 1200 | 1200
|  |  | SUM | VARA | [6 empty] | 1 | 31200 | 31200

## JARD
Presupuesto
Código | Posición | Nat | Ud | Resumen | Comentario | N | Longitud | Anchura | Altura | Parcial | CantPres | PrecPres | ImpPres
JARD | 27 | Capítulo |  | JARDINERIA | [6 empty] | 1 | 3253.14 | 3253.14
JARD.01 | 27·1 | Partida | ut | Testos ceràmics amb plantació de glicínia | [6 empty] | 4 | 250 | 1000
Testos ceràmics amb una glicínia plantada cadascuna pel terrat de la planta primera
|  |  | SUM | JARD.01 | [6 empty] | 4 | 250 | 1000
JARD.02 | 27·2 | Partida | ut | Plantació de romaní i lippia a la part enjardinada | [6 empty] | 1 | 300 | 300
|  |  | SUM | JARD.02 | [6 empty] | 1 | 300 | 300
JARD.03 | 27·3 | Partida | ut | Aportacióde terra vegetal per plantació: barreja de substrat | [6 empty] | 1 | 125 | 125
Aportacióde terra vegetal per plantació: barreja de substrat, sorra, argila, ...
|  |  | SUM | JARD.03 | [6 empty] | 1 | 125 | 125
UJP010 | 27·4 | Partida | U | Plantació de Palmera de canàries (Phoenix canariensis) de pr | [6 empty] | 1 | 1828.14 | 1828.14
Plantació de Palmera de canàries (Phoenix canariensis) de procedència nacional, de 4 a 5 m d'altura, en clot de 200x200x125 cm realitzat amb mitjans mecànics; subministrament amb mota. Inclús terra vegetal garbellada i substrats vegetals fertilitzats. Inclou: Laboreig i preparació del terreny amb mitjans mecànics. Abonat del terreny. Plantació. Col·locació de tutor. Primer reg.
|  |  | SUM | UJP010 | [6 empty] | 1 | 1828.14 | 1828.14
|  |  | SUM | JARD | [6 empty] | 1 | 3253.14 | 3253.14

## PLA
Presupuesto
Código | Posición | Nat | Ud | Resumen | Comentario | N | Longitud | Anchura | Altura | Parcial | CantPres | PrecPres | ImpPres
PLA | 28 | Capítulo |  | SEGURETAT I SALUT | [6 empty] | 1 | 10013.99 | 10013.99
PLAD | 28·1 | Partida | U | Seguretat i de salut | [6 empty] | 1 | 10013.99 | 10013.99
Subministre i col.locació de tots els elements necessaris per a la execució de l'obra amb totes les mesures de seguretat i higiene que marca la normativa vigent. Inclou la redacció del pla de seguretat i salut, l'obertura del centre de treball a la Genralitat de Catalunya i la resta de documents necessàris per el correcte funcionament de l'obra.
|  |  | SUM | PLAD | [6 empty] | 1 | 10013.99 | 10013.99
|  |  | SUM | PLA | [6 empty] | 1 | 10013.99 | 10013.99