## HCAP
Codi Element | Descripció | MARCA | MODEL | N° SERIE | Data Funcionament | Situació | GFH
9889 | ALGOMETRE | JTECH | JTECH 801-478-0680 | 935004 | 2010-02-10 | UNITAT DEL DOLOR | CONSULTES EXTERNES
9988 | ANALITZADOR IZASA | IZASA | AFINION AS 100 | AS0008178 | 2010-09-08 | ENCR-BOX 28 | CONSULTES EXTERNES
9904 | ANALITZADOR PH I GASOS EN SANG | RADIOMETER | ABL-5 | 14R0559N009 | 2010-02-24 | OBS | OBSTETRICIA
8300 | ANGIOGRAF | ZEISS | VISUCAM LITE | 916406 | 2006-07-27 | BOX14 | OFTALMOLOGIA
6346 | APARELL ANESTESIA RESPIRADOR | DATEX-OHMEDA | AESTIVA 3000 | AMRC00751 | 1999-05-21 | OBS | OBSTETRICIA
10542 | APARELL ANESTESIA RESPIRADOR | GE HEALTHCARE | AVANCE AM | ANBR01225 | 2012-07-26 | Q2 | QUIROFANS
10727 | APARELL ANESTESIA RESPIRADOR | GE HEALTHCARE | AVANCE 5 | ANBR02178 | 2013-01-17 | Q3 | QUIROFANS
10768 | APARELL ANESTESIA RESPIRADOR | GE HEALTHCARE | AESPIRE VIEW | APHR01682 | 2013-05-16 | Q4 | QUIROFANS
12224 | APARELL ANESTESIA RESPIRADOR | GE HEALTHCARE | AVANCE S/5 | ANBH00772 | 2021-03-01 | Q6 | QUIROFANS
12225 | APARELL ANESTESIA RESPIRADOR | GE HEALTHCARE | AVANCE S/5 | ANBG00369 | 2021-03-09 | UCSI Q | QUIROFANS
29119 | APARELL ANESTESIA RESPIRADOR | GE HEALTHCARE | AISYS CS2 V11 | APWA02248 | 2022-01-20 | Q1 | QUIROFANS
8447 | APARELL ANESTESIA RESPIRADOR | TEMEL | SUPRA CM | AI17SC | 2007-02-28 | UCSI Q | QUIROFANS
8834 | APARELL ANESTESIA RESPIRADOR | TEMEL | SUPRA CM | AK-01-SC | 2007-11-20 | Q6 | QUIROFANS
21049980001 | APARELL ANTIESCARAS | AYUDAS DINAMICAS | AD998 | 21049980001 | 2022-05-31 | UH2 | UNITAT HOSPITALITZACIO 2
7637 | APARELL ANTIESCARAS | BETABED | IEC 60H | B74004986 | 2004-04-22 | UH2 | UNITAT HOSPITALITZACIO 2
9692 | APARELL ANTIESCARAS | BETABED | IEC 601-1 | B74013262 | 2009-04-16 | UH2 | UNITAT HOSPITALITZACIO 2
9713 | APARELL ANTIESCARAS | BETABED |  | 900001771 | 2009-06-18 | UH4 | UNITAT HOSPITALITZACIO 4
9714 | APARELL ANTIESCARAS | BETABED |  | 900001785 | 2009-06-18 | UH5 | UNITAT HOSPITALITZACIO 5
9716 | APARELL ANTIESCARAS | BETABED | OPB3 | 800003726 | 2009-07-06 | UH2 | UNITAT HOSPITALITZACIO 2
9645 | APARELL ANTIESCARES | BETABED | IEC 601-1 | B 74013980 | 2009-01-27 | TRAUMA | UNITAT HOSPITALITZACIO 4
10942 | APARELL DE ISQUEMIA | DOCTORLIFE | DTS-2000S | 1400003 | 2015-03-12 | Q1 | QUIROFANS
9617 | APARELL ISQUEMIA | CEIMSA | ELECTROPNEUMATIC TOU | 0708/231491/007 | 2008-11-18 | Q2 | QUIROFANS
10536 | APARELL ISQUEMIA | DOCTORLIFE | DTS-2000S | 1100023 | 2012-07-11 | Q3 | QUIROFANS
9581 | APARELL REEDUCACIÓ TURMELL |  | 1M00001 | 80336011 | 2008-06-30 | RHB | REHABILITACIO
29207 | ARC QUIRÚRGIC | PHILIPS | ZENITION 50 | 1034 | 2021-12-22 | QUIR | QUIROFANS
29208 | ARC QUIRÚRGIC | PHILIPS | ZENITION 50 | 1035 | 2021-12-22 | QUIR | QUIROFANS
12229 | ARMARI INTEL·LIGENT RFID | PALEX ALCON | DYANE SMARTCABINET P | SC03212020G | 2020-10-20 | UCSI Q | QUIROFANS
3366 | ASPIRADOR | CA-MI | ASKIR SM-30 | 564 | 1995-04-22 | CEX | CONSULTES EXTERNES
5606 | ASPIRADOR | CA-MI | ASKIR SM-30 | 5641 | 1998-04-22 | URO-BOX 5 | CONSULTES EXTERNES
6132 | ASPIRADOR | CA-MI | ASKIR SM-30 | 1776 | 2008-07-03 | UH1 | UNITAT HOSPITALITZACIO 1
8474 | ASPIRADOR | HERSILL | V7AC | 16561-02-032 | 2007-04-12 | UH3 | UNITAT HOSPITALITZACIO 3
9410 | ASPIRADOR | HERSILL | EUROVAC H50 | 116067-13-002 | 2008-07-07 | UH5 | UNITAT HOSPITALITZACIO 5
9411 | ASPIRADOR | HERSILL | EUROVAC H50 | 18422-13-001 | 2008-07-07 | UH5 | UNITAT HOSPITALITZACIO 5
9437 | ASPIRADOR | HERSILL | VM-7 | 17892-13-0120 | 2008-04-29 | HD | HOSPITAL DE DIA
9582 | ASPIRADOR | HERSILL | EUROVAC H50 | 18422-13-Q1C | 2008-07-07 | URG | URGENCIES
10941 | ASPIRADOR | HERSILL | EUROVAC H50 | 33096-04-043 | 2015-03-06 | UH2 | UNITAT HOSPITALITZACIO 2
10232 | ASPIRADOR | HERSILL MEDICAL DEVICES | EUROVAC H 50 | 23209 | 2011-05-26 | UH3 | UNITAT HOSPITALITZACIO 3
11249A | ASPIRADOR DE LIQUIDOS (DOCKING STATION ) | STRYKER | NEPTUNE 2 | 1519601943 | 2016-05-21 | BQR | QUIROFANS
11248 | ASPIRADOR DE LIQUIDS | STRYKER | NEPTUNE 2 ULTRA | 1517605203 | 2016-05-21 | QUIR | QUIROFANS
11249 | ASPIRADOR DE LIQUIDS | STRYKER | NEPTUNE 2 ULTRA | 1523900773 | 2016-05-21 | QUIR | QUIROFANS
9435 | ASPIRADOR ELECT. | EUROVAC | H 50 | 18422-13-004 | 2008-04-22 | SALA F | CONSULTES EXTERNES
9477 | ASPIRADOR ELECT. | EUROVAC | 50 |  | 2008-07-10 | CEX | CONSULTES EXTERNES
9478 | ASPIRADOR ELECT. | EUROVAC | 50 |  | 2008-07-10 | HD | HOSPITAL DE DIA
9479 | ASPIRADOR ELECT. | EUROVAC | 50 |  | 2008-04-22 | HD | HOSPITAL DE DIA
8505 | ASPIRADOR ELÈCTRIC | EUROVAC | H50 | 166604-04-035 | 2007-04-18 | HD | HOSPITAL DE DIA
1826 | ASPIRADOR ELECTRIC, FLASCO DE 5 LITRES | ORDISI | AI-78 | N/A | 1995-04-22 | UH3 | UNITAT HOSPITALITZACIO 3
2979 | ASPIRADOR ELECTRIC, FLASCO DE 5 LITRES | ORDISI | A-70 | 17996 | 1995-04-22 | TANATORIO | CONSULTES EXTERNES
4685 | ASPIRADOR ELECTRIC, FLASCO DE 5 LITRES | ORDISI | A-70 | 18053 | 1995-04-22 | TANATORIO | UNITAT HOSPITALITZACIO 4
8236 | ASPIRADOR ELECTRIC, FLASCO DE 5 LITRES | ORDISI | A70 | 26389 | 2006-05-23 | HD | HOSPITAL DE DIA
9407 | ASPIRADOR LIQUIDS | EUROVAC | EUROVAC H50 | N/A | 2016-06-01 | HD | HOSPITAL DE DIA
10600 | ASPIRADOR SERRA DE GUIXOS | HEBU | HEBU | TIO.OAL250V | 2012-08-31 | UH4 | UNITAT HOSPITALITZACIO 4
9682 | ASPIRADOR VENTOSES OBSTETRICAS | MEDELA | BASIC 30 600.3701 | 1232058 | 2009-03-19 | BQP | OBSTETRICIA
26333D | ASPIRADOR-CARRO | OPTOMIC | OTOSMART | 50200880 | 2021-02-11 | OTO-BOX 9 | CONSULTES EXTERNES
12008 | ASSISTENT MECANIC A LA TOS | CONMFORTCOUGH | CC20 | 1810A6114 | 2018-11-01 | RHB | REHABILITACIO
9639 | AUDIOMETRE | INTERACOUSTIC | AC33F | 663684 | 2008-04-16 | OTO-BOX 9 | CONSULTES EXTERNES
12014 | AUDIOMETRE | INTERACOUSTICS | AD629 | 965043 | 2018-04-01 | CAR-BOX 26 | CONSULTES EXTERNES
5586 | AUDIOMETRE | MAICO | MA41 | 67443 | 1995-04-22 | OTO-BOX 9 | CONSULTES EXTERNES
8522 | AUTOCLAVE Nº1 | MATACHANA | 1006 E-2 | 60000381E / 23053 | 2007-05-02 |  | ESTERILIZACION
6578 | AUTOCLAVE Nº2 | MATACHANA | 006RC2 | 38527 |  |  | ESTERILIZACION
11501B | AUTOREFRACTÓMETRE | ZEISS | VISUREF 100 | K8SCA6G | 2021-12-01 | OFT-BOX 12 | OFTALMOLOGIA
553 | BALANCA DE PRECISIÓ | AE | FEL-200S | 553883 |  | FARMACIA | FARMACIA
11266 | BALANCA DE PRECISIÓ | COBOS | CB 300 | 90920009 |  | HCAP | FARMACIA
11509 | BALANCA DE PRECISIÓ | METTLER | ME2002 | B728380042 |  | HCAP | FARMACIA
HSC00700 | BALANCA DE PRECISIÓ | SARTORIUS | LP620P | 81003998 |  | HCAP | FARMACIA
31324 | BALON HONAN | HONAN | 4175562 INTRAOCULAR | 31324 |  |  | QUIROFANS
5989 | BANC DE QUADRICEPS | ENRAF NONIUS |  |  | 1997-10-09 | RHB | REHABILITACIO
27038 | BANY HOT PAK | CHATTANOOGA | M-4 | T1842 | 2021-03-19 | RHB | REHABILITACIO
4820 | BANY PARAFINA | ENRAF NONIUS | FANGO HEALTER | N/A | 1995-04-22 | RHB | REHABILITACIO
7529 | BANY PARAFINA | ENRAF NONIUS | FANGO HEALTER | 7107 | 2003-04-22 | RHB | REHABILITACIO
10044 | BANY PARAFINA | ENRAF NONIUS | FANGO HEATER | 94254 | 2008-02-01 | RHB | REHABILITACIO
6166 | BANY TERMOSTATIC | SELECTA | PRECISTERM | 367095 | 1999-04-22 | RHB | REHABILITACIO
6712 | BANY TERMOSTATIC | SELECTA | PRECISTERM | 388482 | 2001-04-22 | QUIR | QUIROFANS
8823 | BANY TERMOSTATIC | SELECTA | PRECISTERM | 502492 | 2007-10-26 | BQR | QUIROFANS
12004 | BANY TERMOSTATIC | SELECTA | PRECISTERM | 442279 |  | CLI | BANCO DE SANGRE
9221 | BASCULA | SECA | MAX220KG | 5711295075193 |  | CEX | CONSULTES EXTERNES
10937 | BASCULA PESA NADONS | CIRO | M-400 | 21400178 | 2015-02-01 | PED | URGENCIES
8524 | BASCULA PESA NADONS | SECA | 335 | 5335033079891 | 2007-06-11 | UH1 | UNITAT HOSPITALITZACIO 1
8525 | BASCULA PESA NADONS | SECA | 335 | 5335033079886 | 2007-06-11 | SLILA | OBSTETRICIA
10540 | BASCULA PESA NADONS | SECA | 375 | 5375074074893 | 2012-08-20 | SLILA | OBSTETRICIA
10541 | BASCULA PESA NADONS | SECA | 375 | 5375074074892 | 2012-08-20 | SVERDA | OBSTETRICIA
12142 | BASCULA PESA PERSONES | AÑO SAGOL | ATLANTIA S-11 | N/A |  | CEX | CONSULTES EXTERNES
12143 | BASCULA PESA PERSONES | AÑO SAGOL | ATLANTIA S-11 | N/A |  | ANE-BOX 24 | CONSULTES EXTERNES
12155 | BASCULA PESA PERSONES | AÑO SAGOL | ATLANTIA S-11 | N/A |  | COT-BOX 18 | CONSULTES EXTERNES
8427 | BASCULA PESA PERSONES | SECA | 711 | 5711223065374 |  | ENCR-BOX 27 | CONSULTES EXTERNES
9126 | BASCULA PESA PERSONES | SECA | 711 | N/A |  | GINE-BOX 2 | CONSULTES EXTERNES
9138 | BASCULA PESA PERSONES | SECA | 711 | N/A |  | GINE-BOX 3 | CONSULTES EXTERNES
9179 | BASCULA PESA PERSONES | SECA | 711 | 5711167074783 |  | UH5 | UNITAT HOSPITALITZACIO 5
9234 | BASCULA PESA PERSONES | SECA | 711 | 5711240074941 |  | MI-BOX 31 | CONSULTES EXTERNES
9244 | BASCULA PESA PERSONES | SECA | 711 | 5711167074779 | 2020-02-27 | HEMA-BOX 32 | CONSULTES EXTERNES
9257 | BASCULA PESA PERSONES | SECA | 711 | 5711295075188 |  | CAR-BOX 26 | CONSULTES EXTERNES
9270 | BASCULA PESA PERSONES | SECA | 711 | 5711167074787 | 2020-02-27 | SIN-BOX 33 | CONSULTES EXTERNES
9283 | BASCULA PESA PERSONES | SECA | 711 | 5711124074946 | 2020-02-27 | DER-BOX 37 | CONSULTES EXTERNES
9296 | BASCULA PESA PERSONES | SECA | 711 | N/A |  | DER-BOX 36 | CONSULTES EXTERNES
9340 | BASCULA PESA PERSONES | SECA | 711 | N/A |  | NEUR-BOX 38 | CONSULTES EXTERNES
12145 | BASCULA PESA PERSONES | SECA | 711 | 5711240074931 |  | GINE-BOX 1 | CONSULTES EXTERNES
47181 | BICICLETA DE ESFUERZO | PROACTION | BH H-41 | S7N | 2022-03-31 | MODULO F1 | REHABILITACIO
9898 | BICICLETA ESTATICA | ASTRA | CORSA H284 | 8061577 | 2010-02-24 | RHB | REHABILITACIO
4862 | BICICLETA ESTATICA | BH H-41 | PROACTION | S7N | 1995-04-22 | RHB | REHABILITACIO
11276 | BICICLETA ESTATICA | MONARK | 915 | WBK297162M |  | RHB | REHABILITACIO
26445 | BICICLETA ESTATICA | SALTER | RS-24 |  | 2021-01-11 | RHB | REHABILITACIO
8309 | BILIRRUBINOMETRE | DRAGER | JM-103 | 3003272 | 2006-09-15 | UH1 | UNITAT HOSPITALITZACIO 1
30547 | BIOFEEDBACK | PHENIX | LIBERTY | CDN222461 | 2022-07-13 | RHB | CONSULTES EXTERNES
4347 | BIOMETRE | NIDEK | US-800 | 80135 | 1995-04-22 | OFT-BOX 12 | CONSULTES EXTERNES
7744 | BIOMETRE | ZEISS | IOLMASTER | 874046 | 2004-04-22 | OFT-BOX 12 | CONSULTES EXTERNES
12033 | BOMBA ARTROSCOPIA | STRYKER | FLOSTEADY MODEL200 | 1008CE540 | 2007-12-01 | Q3 | QUIROFANS
7015 | BOMBA DE CONTRAST | MAVIC | 800740H | 0801-4350 |  | RX | RAIGS 'X'
12006 | BOMBA DE NUTRICIO | APPLIX | HOLDER | 21187007 | 2020-01-09 | UH3 | UNITAT HOSPITALITZACIO 3
12013 | BOMBA DE NUTRICIO | APPLIX | HOLDER | 21154886 | 1995-04-22 | UH5 | UNITAT HOSPITALITZACIO 5
12017 | BOMBA D'INFUSIÓ | BRAUN | INFUSOMAT SPACEINFUS | 615133 | 2020-01-20 | HD | HOSPITAL DE DIA
12019 | BOMBA D'INFUSIÓ | BRAUN | INFUSOMAT SPACEINFUS | 615077 | 2020-01-20 | HD | HOSPITAL DE DIA
12020 | BOMBA D'INFUSIÓ | BRAUN | INFUSOMAT SPACEINFUS | 615067 | 2020-01-20 | HD | HOSPITAL DE DIA
12021 | BOMBA D'INFUSIÓ | BRAUN | INFUSOMAT SPACEINFUS | 615118 | 2020-01-20 | HD | HOSPITAL DE DIA
12023 | BOMBA D'INFUSIÓ | BRAUN | INFUSOMAT SPACEINFUS | 615074 | 2020-01-20 | HD | HOSPITAL DE DIA
12024 | BOMBA D'INFUSIÓ | BRAUN | INFUSOMAT SPACEINFUS | 615081 | 2020-01-20 | HD | HOSPITAL DE DIA
12037 | BOMBA D'INFUSIÓ | BRAUN | INFUSOMAT SPACEINFUS | 615101 | 2020-01-20 | HD | HOSPITAL DE DIA
12056 | BOMBA D'INFUSIÓ | BRAUN | INFUSOMAT SPACEINFUS | 615075 | 2020-01-20 | HD | HOSPITAL DE DIA
12057 | BOMBA D'INFUSIÓ | BRAUN | INFUSOMAT SPACEINFUS | 615139 | 2020-01-20 | HD | HOSPITAL DE DIA
12058 | BOMBA D'INFUSIÓ | BRAUN | INFUSOMAT SPACEINFUS | 615079 | 2020-01-20 | HD | HOSPITAL DE DIA
12059 | BOMBA D'INFUSIÓ | BRAUN | INFUSOMAT SPACEINFUS | 615116 | 2020-01-20 | HD | HOSPITAL DE DIA
12060 | BOMBA D'INFUSIÓ | BRAUN | INFUSOMAT SPACEINFUS | 615072 | 2020-01-20 | HD | HOSPITAL DE DIA
12061 | BOMBA D'INFUSIÓ | BRAUN | INFUSOMAT SPACEINFUS | 615083 | 2020-01-20 | HD | HOSPITAL DE DIA
12062 | BOMBA D'INFUSIÓ | BRAUN | INFUSOMAT SPACEINFUS | 615078 | 2020-01-20 | HD | HOSPITAL DE DIA
12063 | BOMBA D'INFUSIÓ | BRAUN | INFUSOMAT SPACEINFUS | 615112 | 2020-01-20 | HD | HOSPITAL DE DIA
12064 | BOMBA D'INFUSIÓ | BRAUN | INFUSOMAT SPACEINFUS | 615066 | 2020-01-20 | HD | HOSPITAL DE DIA
12065 | BOMBA D'INFUSIÓ | BRAUN | INFUSOMAT SPACEINFUS | 615095 | 2020-01-20 | HD | HOSPITAL DE DIA
12066 | BOMBA D'INFUSIÓ | BRAUN | INFUSOMAT SPACEINFUS | 615076 | 2020-01-20 | HD | HOSPITAL DE DIA
12067 | BOMBA D'INFUSIÓ | BRAUN | INFUSOMAT SPACEINFUS | 615117 | 2020-01-20 | HD | HOSPITAL DE DIA
12068 | BOMBA D'INFUSIÓ | BRAUN | INFUSOMAT SPACEINFUS | 615059 | 2020-01-20 | HD | HOSPITAL DE DIA
12069 | BOMBA D'INFUSIÓ | BRAUN | INFUSOMAT SPACEINFUS | 615130 | 2020-01-20 | URG | URGENCIES
12070 | BOMBA D'INFUSIÓ | BRAUN | INFUSOMAT SPACEINFUS | 615138 | 2020-01-20 | URG | URGENCIES
12071 | BOMBA D'INFUSIÓ | BRAUN | INFUSOMAT SPACEINFUS | 615082 | 2020-01-20 | URG | URGENCIES
12072 | BOMBA D'INFUSIÓ | BRAUN | INFUSOMAT SPACEINFUS | 615071 | 2020-01-20 | URG | URGENCIES
12073 | BOMBA D'INFUSIÓ | BRAUN | INFUSOMAT SPACEINFUS | 615114 | 2020-01-20 | URG | URGENCIES
12074 | BOMBA D'INFUSIÓ | BRAUN | INFUSOMAT SPACEINFUS | 615099 | 2020-01-20 | URG | URGENCIES
12075 | BOMBA D'INFUSIÓ | BRAUN | INFUSOMAT SPACEINFUS | 615113 | 2020-01-20 | URG | URGENCIES
12076 | BOMBA D'INFUSIÓ | BRAUN | INFUSOMAT SPACEINFUS | 615120 | 2020-01-20 | URG | URGENCIES
12077 | BOMBA D'INFUSIÓ | BRAUN | INFUSOMAT SPACEINFUS | 615060 | 2020-01-20 | URG | URGENCIES
12078 | BOMBA D'INFUSIÓ | BRAUN | INFUSOMAT SPACEINFUS | 615080 | 2020-01-20 | UH2 | UNITAT HOSPITALITZACIO 2
12079 | BOMBA D'INFUSIÓ | BRAUN | INFUSOMAT SPACEINFUS | 615052 |  | URG | URGENCIES
12080 | BOMBA D'INFUSIÓ | BRAUN | INFUSOMAT SPACEINFUS | 614996 | 2020-01-20 | UH2 | UNITAT HOSPITALITZACIO 2
12081 | BOMBA D'INFUSIÓ | BRAUN | INFUSOMAT SPACEINFUS | 615140 | 2020-01-20 | UH2 | UNITAT HOSPITALITZACIO 2
12082 | BOMBA D'INFUSIÓ | BRAUN | INFUSOMAT SPACEINFUS | 615111 | 2020-01-20 | UH2 | UNITAT HOSPITALITZACIO 2
12083 | BOMBA D'INFUSIÓ | BRAUN | INFUSOMAT SPACEINFUS | 615051 | 2020-01-20 | UH2 | UNITAT HOSPITALITZACIO 2
12084 | BOMBA D'INFUSIÓ | BRAUN | INFUSOMAT SPACEINFUS | 615047 | 2020-01-20 | UH2 | UNITAT HOSPITALITZACIO 2
12085 | BOMBA D'INFUSIÓ | BRAUN | INFUSOMAT SPACEINFUS | 615097 | 2020-01-20 | HD | HOSPITAL DE DIA
12086 | BOMBA D'INFUSIÓ | BRAUN | INFUSOMAT SPACEINFUS | 615096 | 2020-01-20 | HD | HOSPITAL DE DIA
12087 | BOMBA D'INFUSIÓ | BRAUN | INFUSOMAT SPACEINFUS | 615102 | 2020-01-20 | HD | HOSPITAL DE DIA
12088 | BOMBA D'INFUSIÓ | BRAUN | INFUSOMAT SPACEINFUS | 615131 | 2020-01-20 | UH5 | UNITAT HOSPITALITZACIO 5
12089 | BOMBA D'INFUSIÓ | BRAUN | INFUSOMAT SPACEINFUS | 615134 | 2020-01-20 | UH5 | UNITAT HOSPITALITZACIO 5
12090 | BOMBA D'INFUSIÓ | BRAUN | INFUSOMAT SPACEINFUS | 615093 | 2020-01-20 | UH5 | UNITAT HOSPITALITZACIO 5
12091 | BOMBA D'INFUSIÓ | BRAUN | INFUSOMAT SPACEINFUS | 615107 | 2020-01-20 | UH5 | UNITAT HOSPITALITZACIO 5
12092 | BOMBA D'INFUSIÓ | BRAUN | INFUSOMAT SPACEINFUS | 615098 | 2020-01-20 | UH5 | UNITAT HOSPITALITZACIO 5
12093 | BOMBA D'INFUSIÓ | BRAUN | INFUSOMAT SPACEINFUS | 615105 | 2020-01-20 | QUIR | QUIROFANS
12094 | BOMBA D'INFUSIÓ | BRAUN | INFUSOMAT SPACEINFUS | 615109 | 2020-01-20 | QUIR | QUIROFANS
12095 | BOMBA D'INFUSIÓ | BRAUN | INFUSOMAT SPACEINFUS | 615103 | 2020-01-20 | QUIR | QUIROFANS
12096 | BOMBA D'INFUSIÓ | BRAUN | INFUSOMAT SPACEINFUS | 615106 | 2020-01-20 | QUIR | QUIROFANS
12097 | BOMBA D'INFUSIÓ | BRAUN | INFUSOMAT SPACEINFUS | 615136 | 2020-01-20 | QUIR | QUIROFANS
12098 | BOMBA D'INFUSIÓ | BRAUN | INFUSOMAT SPACEINFUS | 615108 | 2020-01-20 | QUIR | QUIROFANS
12099 | BOMBA D'INFUSIÓ | BRAUN | INFUSOMAT SPACEINFUS | 615137 | 2020-01-20 | QUIR | QUIROFANS
12100 | BOMBA D'INFUSIÓ | BRAUN | INFUSOMAT SPACEINFUS | 614807 | 2020-01-20 | QUIR | QUIROFANS
12101 | BOMBA D'INFUSIÓ | BRAUN | INFUSOMAT SPACEINFUS | 615092 | 2020-01-20 | QUIR | QUIROFANS
12102 | BOMBA D'INFUSIÓ | BRAUN | INFUSOMAT SPACEINFUS | 615104 | 2020-01-20 | QUIR | QUIROFANS
12103 | BOMBA D'INFUSIÓ | BRAUN | INFUSOMAT SPACEINFUS | 615125 | 2020-01-20 | QUIR | QUIROFANS
12104 | BOMBA D'INFUSIÓ | BRAUN | INFUSOMAT SPACEINFUS | 615090 | 2020-01-20 | QUIR | QUIROFANS
12105 | BOMBA D'INFUSIÓ | BRAUN | INFUSOMAT SPACEINFUS | 615100 | 2020-01-20 | QUIR | QUIROFANS
12106 | BOMBA D'INFUSIÓ | BRAUN | INFUSOMAT SPACEINFUS | 611288 | 2020-01-20 | QUIR | QUIROFANS
12107 | BOMBA D'INFUSIÓ | BRAUN | INFUSOMAT SPACEINFUS | 590816 | 2020-01-20 | QUIR | QUIROFANS
12108 | BOMBA D'INFUSIÓ | BRAUN | INFUSOMAT SPACEINFUS | 611294 | 2020-01-20 | QUIR | QUIROFANS
12109 | BOMBA D'INFUSIÓ | BRAUN | INFUSOMAT SPACEINFUS | 590808 | 2020-01-20 | QUIR | QUIROFANS
12110 | BOMBA D'INFUSIÓ | BRAUN | INFUSOMAT SPACEINFUS | 611297 | 2020-01-20 | QUIR | QUIROFANS
12111 | BOMBA D'INFUSIÓ | BRAUN | INFUSOMAT SPACEINFUS | 590817 | 2020-01-20 | QUIR | QUIROFANS
12112 | BOMBA D'INFUSIÓ | BRAUN | INFUSOMAT SPACEINFUS | 611262 | 2020-01-20 | QUIR | QUIROFANS
12113 | BOMBA D'INFUSIÓ | BRAUN | INFUSOMAT SPACEINFUS | 590815 | 2020-01-20 | QUIR | QUIROFANS
12114 | BOMBA D'INFUSIÓ | BRAUN | INFUSOMAT SPACEINFUS | 611299 | 2020-01-20 | QUIR | QUIROFANS
12115 | BOMBA D'INFUSIÓ | BRAUN | INFUSOMAT SPACEINFUS | 590776 | 2020-01-20 | QUIR | QUIROFANS
12116 | BOMBA D'INFUSIÓ | BRAUN | INFUSOMAT SPACEINFUS | 590756 | 2020-01-20 | QUIR | QUIROFANS
12117 | BOMBA D'INFUSIÓ | BRAUN | INFUSOMAT SPACEINFUS | 590767 | 2020-01-20 | QUIR | QUIROFANS
12118 | BOMBA D'INFUSIÓ | BRAUN | INFUSOMAT SPACEINFUS | 590809 | 2020-01-20 | QUIR | QUIROFANS
12119 | BOMBA D'INFUSIÓ | BRAUN | INFUSOMAT SPACEINFUS | 611293 | 2020-01-20 | OBS | OBSTETRICIA
12120 | BOMBA D'INFUSIÓ | BRAUN | INFUSOMAT SPACEINFUS | 611269 | 2020-01-20 | OBS | OBSTETRICIA
12121 | BOMBA D'INFUSIÓ | BRAUN | INFUSOMAT SPACEINFUS | 611286 | 2020-01-20 | OBS | OBSTETRICIA
12122 | BOMBA D'INFUSIÓ | BRAUN | INFUSOMAT SPACEINFUS | 590807 | 2020-01-20 | OBS | OBSTETRICIA
12123 | BOMBA D'INFUSIÓ | BRAUN | INFUSOMAT SPACEINFUS | 611282 | 2020-01-20 | OBS | OBSTETRICIA
12124 | BOMBA D'INFUSIÓ | BRAUN | INFUSOMAT SPACEINFUS | 611140 | 2020-01-20 | OBS | OBSTETRICIA
12230 | BOMBA D'INFUSIÓ | BRAUN | INFUSOMAT SPACEINFUS | 589037 | 2020-01-20 | REA | QUIROFANS
9562 | BOMBA D'INFUSIO DE XERINGA | ALARIS | PK UNIVERSAL | 800508164 | 2008-12-02 | Q3 | QUIROFANS
9563 | BOMBA D'INFUSIO DE XERINGA | ALARIS | PK UNIVERSAL | 800508128 | 2008-12-02 | UCSI Q | QUIROFANS
9564 | BOMBA D'INFUSIO DE XERINGA | ALARIS | PK UNIVERSAL | 800508214 | 2008-12-02 | QUIR | QUIROFANS
9565 | BOMBA D'INFUSIO DE XERINGA | ALARIS | PK UNIVERSAL | 800508100 | 2008-12-02 | Q1 | QUIROFANS
9621 | BOMBA D'INFUSIO DE XERINGA | ALARIS | PK UNIVERSAL | 800509283 | 2008-12-02 | UH1 | OBSTETRICIA
9622 | BOMBA D'INFUSIO DE XERINGA | ALARIS | PK UNIVERSAL | 800509203 | 2008-12-02 | OBS | OBSTETRICIA
9742 | BOMBA D'INFUSIO DE XERINGA | ALARIS | PK UNIVERSAL | 800510676 | 2009-09-29 | OBS | OBSTETRICIA
12125 | BOMBA D'INFUSIÓ DE XERINGA | BRAUN | INFUSOMAT SPACEINFUS | 505708 | 2020-01-20 | OBS | OBSTETRICIA
12126 | BOMBA D'INFUSIÓ DE XERINGA | BRAUN | INFUSOMAT SPACEINFUS | 505709 | 2020-01-20 | OBS | OBSTETRICIA
12127 | BOMBA D'INFUSIÓ DE XERINGA | BRAUN | INFUSOMAT SPACEINFUS | 505716 | 2020-01-20 | URG | URGENCIES
10771 | BOMBA D'IRRIGACIO | OLYMPUS | OFP-2 | 21304095 | 2013-05-16 | END-BOX 7 | CONSULTES EXTERNES
11076 | BOMBA D'IRRIGACIO | STRYKER | AHTO | 12H014054 |  | URG | URGENCIES
12031 | BOMBA D'IRRIGACIO | STRYKER | ATHO IRRIGATION PUMP | 12H014034 |  | BQR | QUIROFANS
12160 | BOMBA D'IRRIGACIO (TORRE ENDOSCOPIA) | OLYMPUS | OFP-2 | 2134006 | 2013-05-16 | END-BOX 6 | CONSULTES EXTERNES
10770 | BOMBA D'IRRIGACIO (TORRE ENDOSCOPIA 2) | OLYMPUS | OFP-2 | 21304095 | 2013-05-16 | END-BOX 6 | CONSULTES EXTERNES
11337 | BOMBA D'IRRIGACIO GINE | STRYKER | FLUID SAFE | 1709CE0068 | 2017-11-07 | QUIR | QUIROFANS
11326 | BOMBA INYECTORA DE CONTRASTE | BRACCO | CT EXPRESS | 00012425-0214 | 2011-01-01 | RX | RAIGS 'X'
1774 | BOMBA NUTRICIO | NUTI FLOW | NG-23 |  | 1995-04-22 | UH3 | UNITAT HOSPITALITZACIO 3
UCSI | BOXES DEL 1 A 11 |  |  |  |  | UCSI BOX | QUIROFANS
10763 | BRESSOL TERMIC | GE HEALTHCARE | LULLABY | SF813101919PA | 2013-03-27 | OBS | OBSTETRICIA
10951 | BRESSOL TERMIC | GE HEALTHCARE | LULLABY | SF815133578PA | 2015-05-14 | Q6 | QUIROFANS
1111 | CADIRA ARTICULADA | (S/M) | OFTALMOLOGIA | 123456789 | 1995-04-22 | QUIR | QUIROFANS
2971 | CADIRA OFTALMO | DESCONEGUDA |  |  | 1995-04-22 | UCSI Q | QUIROFANS
9548 | CADIRA OTORRINO | OPTOMIC | OP-S10 | B00116130 | 2008-04-16 | OTO-BOX 11 | CONSULTES EXTERNES
11510 | CADIRA OTORRINO | OPTOMIC | OP-S10 | 481181306 | 2018-06-15 | OTO-BOX 10 | CONSULTES EXTERNES
2967 | CALLTERI COAGULATOR | MET-FIELD MENTOR | 111E | 1514844 | 1995-04-22 | QUIR | QUIROFANS
6992 | CAMARA | ARTHREX | AR-5970 | 600341 | 2000-04-22 | QUIR | QUIROFANS
9999 | CAMARA | OLYMPUS | CV-145 | 731238 |  | CEX | CONSULTES EXTERNES
7423 | CAMARA | STORZ | TELECAM SL | 20212001 | 2003-05-22 | QUIR | QUIROFANS
06526A | CAMARA (MONITOR) | STORZ | 20232020 | BKP023835 | 2000-06-09 | OTO-BOX 10 | CONSULTES EXTERNES
11253 | CAMARA ENDOSCOPIA (TORRE DE ENDOSCOPIA) | OLYMPUS | CV-190 | 7621970 | 2016-09-15 | END-BOX 7 | CONSULTES EXTERNES
8598 | CAMARA ESTROBOSCOPIC | OPTOMIC | OP-1428+ | 2660312 | 2007-06-13 | OTO-BOX 11 | CONSULTES EXTERNES
7020 | CAMARA FOTOS DIGITAL | NIKON | COOPLIX 995 | 4030936 | 2000-10-15 | OFT-BOX 14 | CONSULTES EXTERNES
2995 | CAMARA LAPAROSCOPI, CCD PAL | AESCULAP | PV260/PV262 | PV260/PV262 | 1995-04-22 | QUIR | QUIROFANS
26333C | CAMARA ORL | OPTOMIC | OP-714 | 21200682 | 2021-02-11 | OTO-BOX 9 | CONSULTES EXTERNES
31 | CAMBRA D'AUDIOMETRIA | MINI | IAC-250 | 1031 | 1995-04-22 | OTO-BOX 9 | CONSULTES EXTERNES
8533 | CAMPIMETRE | ZEISS | 740 I | 740I-15912 | 2007-06-20 | OFT-BOX 12 | CONSULTES EXTERNES
CAPÇAL | CAPÇAL D´OTORRI | JMO | DR. GARCIA IBAÑEZ | S/N |  | UCSI Q | QUIROFANS
845 | CAPÇAL DE OTORRINO | STORZ | (S/M) | 84501 |  |  | QUIROFANS
12030 | CAPÇAL D'OTORRINO | MAQUET | 1130.54A0 | N/A |  | Q4 | QUIROFANS
10809 | CARREGADOR 4 BATERIES | DESOUTTER | BC-600 | 1849 | 2007-01-01 | QUIR | QUIROFANS
11321 | CARREGADOR DE BATERIES DE MOTOR | STRYKER | REF6110-120 | 1133302593 |  | QUIR | QUIROFANS
12015 | CARREGADOR DE BATERIES MOTOR | STRYKER | REF6110-120 | 808800253 | 2007-01-01 | BQR | QUIROFANS
1362 | CARRO D'ATURADA CARDIACA | METRO | LEC-42 | N/A |  | UH3 | UNITAT HOSPITALITZACIO 3
1800 | CARRO D'ATURADA CARDIACA | METRO | LEC-42 |  | 1995-04-22 | UH3 | UNITAT HOSPITALITZACIO 3
3844 | CARRO D'ATURADA CARDIACA | METRO | LEC-42 |  | 1995-04-22 | URG | URGENCIES
432 | CARRO D'ATURADA CARDIACA | METRO | LEC-42 |  | 1995-04-22 | UH1 | UNITAT HOSPITALITZACIO 1
11 | CASSETTE | GRUNDIG | DT3201 |  | 1995-04-22 |  | UNITAT HOSPITALITZACIO 1
7401 | CASSETTE | GRUNDIG | DT 3220 | 701054282 | 2000-04-22 | CEX | CONSULTES EXTERNES
12001 | CENTRIFUGA | BIO-RAD | 24S | 1000047 | 2019-12-03 | CLI | BANCO DE SANGRE
12002 | CENTRIFUGA | BIO-RAD | 24S | 1001356 |  | CLI | BANCO DE SANGRE
10052 | CICLOERGOMETRO | ERGOBIKE MEDICAL | ERGOBIKE MEDICAL8I-2 | 1303 | 2010-12-01 | NEUR-BOX 38 | CONSULTES EXTERNES
1428 | CINESITERAPIA ASISTIDA | MOTOMED | VIVA 2 | R 01 VM2-04 | 2005-02-28 | RHB | REHABILITACIO
11512 | CINTA D'ESFORÇ | SALTER | PT-1750 | PT1750000000061 | 2019-01-17 | RHB | REHABILITACIO
2151340 | CISTOSCOP FLEXIBLE | KARL SOTRZ | 11272C1-X | 2151340 | 2013-09-23 | URO-BOX 5 | CONSULTES EXTERNES
2148177 | CISTOSCOP FLEXIBLE | KARL STORZ | 11272C1-X | 2148177 | 2013-09-23 | URO-BOX 5 | CONSULTES EXTERNES
2197004 | CISTOSCOP FLEXIBLE | KARL STORZ | 11272C1 | 2197004 |  | QUIR | QUIROFANS
2204070 | CISTOSCOP FLEXIBLE | STORZ | 11272C1 | 2204070 |  | SALA F | CONSULTES EXTERNES
2222187 | CISTOSCOP FLEXIBLE | STORZ | 11272C1 | 2222187 |  | SALA F | CONSULTES EXTERNES
2235518 | CISTOSCOP FLEXIBLE | STORZ | 11272 | 2235518 | 2019-02-25 | SALA F | CONSULTES EXTERNES
22358 | CISTOSCOP FLEXIBLE | STORZ | 11272 C1 | 22358 |  | QUIR | QUIROFANS
2197504 | CISTOSCOPIO | STORZ | 11272 C1 | 2197504 |  | SALA F | CONSULTES EXTERNES
7469 | COAGULADOR | CONMED | HYFRECATOR 2000 | 03FGJ058 | 2003-05-22 | DER-BOX 31 | CONSULTES EXTERNES
9024 | COAGULADOR | CONMED | HYFRECATOR 2000 | 06K6J377 | 2008-03-03 | DER-BOX 37 | CONSULTES EXTERNES
4445 | COLCOSPOPI | LEISEGANG | B-6 | 21335 | 1995-04-22 | CEX | CONSULTES EXTERNES
4458 | COLCOSPOPI | LEISEGANG | IV (10 |  | 1995-04-22 | MAG | CONSULTES EXTERNES
4398 | COLPOSCOPI | DESCONEGUDA |  |  | 1995-04-22 | CEX | CONSULTES EXTERNES
9624 | COLPOSCOPI | LEISEGANG | 1E-111100 | 08-58748 |  | CEX | CONSULTES EXTERNES
12138 | CONGELADOR -20 | TEKA | TG80VR01 | KE154500243 |  |  | FARMACIA
12005 | CONGELADOR -30ºC | RADIBER | GS 186 | 204/195622872 |  | CLI | BANCO DE SANGRE
29378B | CONSOLA CAMARA (TORRE CISTOSCOPIAS) | OLYMPUS | OTV-S200 PROCESSOR | 7142852 | 2022-02-28 | SALA F | CONSULTES EXTERNES
12133 | CONSOLA CAMARA (TORRE ENDOSCOPIA 2) | OLYMPUS | CLV-190 PLUS | 7901669 |  | END-BOX 6 | CONSULTES EXTERNES
12041 | CONSOLA CAMARA (TORRE LAPAROSCOPIA 2) | STRYKER | 1188HD | 1188HD |  | BQR | QUIROFANS
12046 | CONSOLA CAMARA (TORRE LAPAROSCOPIA 4) | STRYKER | I588AIM | 19D574354 | 2019-05-23 | BQR | QUIROFANS
9971 | CONSOLA CAMARA ALTA DEF. | STRYKER | 1288HD | 10C029894 | 2010-07-14 | QUIR | QUIROFANS
10056 | CONSOLA CAMARA ALTA DEF. | STRYKER | 1288HD | 10J037064 | 2010-12-09 | QUIR | QUIROFANS
12026 | CONSOLA MOTOR | BIEN AIR | OSSE0DOC | 15A0006 |  | BQR | QUIROFANS
11268 | CONSOLA MOTOR | STRYKER | CROSSFIRE | 11K042094 | 2012-01-24 | BQR | QUIROFANS
12048 | CONSOLA MOTOR (TORRE LAPAROSCOPIA 4) | STRYKER | CROSSFIRE 2 | 19A553504 | 2019-05-22 | BQR | QUIROFANS
6027 | CONSOLA MOTOR DE TIMPANOPLASTIA | XOMED | 18-95100 | 75132 | 1999-04-22 | Q4 | QUIROFANS
12055 | CPAP | BREAS | VIVO 40 | A320635 |  | URG | URGENCIES
12009 | CPAP | BREAS MEDICAL AB | ISLEEP20 | Q130329 | 1995-09-22 | CEX | CONSULTES EXTERNES
8446 | CPAP | TYCO | 420E | U496490003 | 2007-02-15 | CEX | CONSULTES EXTERNES
9725 | CPAP | TYCO |  | 5007860 |  | PNEU-BOX 35 | CONSULTES EXTERNES
11272 | CPAP AUTOSET | RESMED | AIR SENSE 10 | 23162182760 | 2017-01-11 | PNEU-BOX 35 | CONSULTES EXTERNES
9753 | CPU A/MONITOR 17 " DELL | FUJIFILM | MOD. T3400 RVA00 | 15592917475 | 2009-09-05 | RX | RAIGS 'X'
9754 | CPU A/MONITOR 17 " DELL | FUJIFILM | MOD. T3400 RVA00 | 11239352803 | 2009-09-25 | RX | RAIGS 'X'
9750 | CR DIGITALITZAC. A/ MONITOR I LECTOR | FUJIFILM | CR-IR 363 PROFECT CS | 87225197 | 2009-09-25 | RX | RAIGS 'X'
12222 | DERMATOMOBATERIA | HUMECA BV | D80 | 805980 | 2020-10-05 | QUIR | QUIROFANS
867 | DERMATOSCOPI | HEINE | NT200 | 5196964 |  | DER-BOX 37 | CONSULTES EXTERNES
1140009797 | DERMATOSCOPIO | HEINE | DELTA 20 PLUS | 1140009797 |  | DER-BOX 8 | CONSULTES EXTERNES
7723 | DESFIBRILADOR AMB MONITOR I REGISTRE | PHILIPS | HEART START XL | US00127638 | 2004-05-22 | URO-BOX 5 | CONSULTES EXTERNES
8826 | DESFIBRILADOR AMB MONITOR I REGISTRE | PHILIPS | HEART START XL | US00457562 | 2007-11-08 | HD | HOSPITAL DE DIA
9320 | DESFIBRILADOR AMB MONITOR I REGISTRE | PHILIPS | HEART START XL | US00461882 | 2008-03-26 | BOX16 | URGENCIES
10051 | DESFIBRILADOR AMB MONITOR I REGISTRE | PHILIPS | HEARTSTART XL M4735A | US00574990 | 2010-11-19 | UH1 | UNITAT HOSPITALITZACIO 1
10919 | DESFIBRILADOR AMB MONITOR I REGISTRE | PHILIPS | HEARTSTART XL M4735A | US00608523 | 2014-07-22 | UH5 | UNITAT HOSPITALITZACIO 5
11260 | DESFIBRILADOR AMB MONITOR I REGISTRE | PHILIPS | EFFICIA DFM100 | CN32607103 | 2016-11-03 | UH4 | UNITAT HOSPITALITZACIO 4
11323 | DESFIBRILADOR AMB MONITOR I REGISTRE | PHILIPS | EFFICIADFM100 | CN32610485 | 2017-07-19 | REA | QUIROFANS
12156 | DESFIBRILADOR AMB MONITOR I REGISTRE | PHILIPS | EFFICIA DFM100 | CN32627264 | 2019-02-11 | UH2 | UNITAT HOSPITALITZACIO 2
12226 | DESFIBRILADOR AMB MONITOR I REGISTRE | PHILIPS | EFFICIA DFM100 | CN32644444 | 2020-10-20 | UH3 | UNITAT HOSPITALITZACIO 3
12016 | DESFIBRILADOR DEA | PHILIPS | HEARTSTART HS1 | A18B-01294 | 2019-11-14 | BQR | QUIROFANS
25307 | DESFIBRILADOR DEA | PHILIPS | HEARTSTART HS1 | A18B-01406 | 2019-11-14 | CEX (MOSTRADOR PROGRAMACION) | CONSULTES EXTERNES
A18B-01294 | DESFIBRILADOR DEA | PHILIPS | HEARTSTART HS1 | A18B-01294 | 2019-10-10 | BQR | QUIROFANS
10815 | DESINFECTACUNYES | ARJOHUNTLEIGH | TYPHOON | W50046826 | 2014-01-21 | URG | URGENCIES
6625 | DICTAFON | GRUNDIG | DH | 4352346523462 | 1999-04-22 | RX | RAIGS 'X'
6969 | DICTAFON | GRUNDIG | SH20 | 1 | 2000-04-22 | RX | RAIGS 'X'
6999 | DICTAFON | GRUNDIG | SH 20 | 1811661 | 2000-04-22 | URG | URGENCIES
7139 | DICTAFON | GRUNDIG | DH | .... | 2000-04-22 | CEX | CONSULTES EXTERNES
10054 | ECG P/REPÒS I PROVA D'ESFORÇ |  | 1200S | 3054-2010 | 2010-10-26 |  | CONSULTES EXTERNES
8373 | ECOCARDIOGRAF | G.E | VIVID | 11151 | 2006-09-01 | CAR-BOX 4 | CONSULTES EXTERNES
11258 | ECOGRAF | ESAOTE | MY LAB 25 GOLD | 7159 | 2016-03-30 | REA | QUIROFANS
11259 | ECOGRAF | PHILIPS | CX50 D.U.S | 40761 / SG91400006 | 2016-03-30 | REA | QUIROFANS
12202 | ECOGRAF | SONOSITE FUJIFILM | X-PORTE TTC | Q5795K | 2020-05-07 | REA | QUIROFANS
11513 | ECOGRAF | TOSHIBA CANON | CANON 700I | AKC18X2063 | 2019-01-01 | RX | RAIGS 'X'
11262 | ECOGRAF CARDIO | PHILIPS | IE33 | 02R7XB | 2016-03-30 | CAR-BOX 4 | CONSULTES EXTERNES
10535 | ECÒGRAF DIGITAL | TOSHIBA | APLIO 400"TUS-A400" | T1D1262642 | 2012-07-04 | RX | RAIGS 'X'
29377 | ECÒGRAF ENDORRECTAL | BKUTRASOUND | SPECTRO 1300-25 | 2001613 | 2022-03-28 | SALA F | CONSULTES EXTERNES
30655 | ECOGRAF GINECOLOGIC | G.E | VOLUSON S8 TOUCH | VS8201689 | 2022-10-03 | SALA F | CONSULTES EXTERNES
9715 | ECOGRAF GINECOLOGIC | GE HEALTHCARE | VOLUSON E8 | D05634 | 2009-06-26 | GINE-BOX 3 | CONSULTES EXTERNES
25402 | ECOGRAF GINECOLOGIC | SAMSUNG | HS30 | S1J4M3HMB00001W | 2020-02-14 | OBS | OBSTETRICIA
9899 | ECOGRAF SONOSITE PORTATIL | SONOSITE | M-TURBO | 03HN2N | 2010-03-11 | REA | QUIROFANS
DON0068 | ECOGRAFO PORTATIL | GE | VSCAN EXTEND | VH265544K6 | 2021-11-30 | CAR-BOX 4 | CONSULTES EXTERNES
29235 | ECOGRAFO REUMA | ESAOTE | MYLAB SIGMA | 322847 | 2022-04-11 |  | CONSULTES EXTERNES
12036 | ELECTROBISTURI | ARTHREX | AR9600 | AR4106015 | 2010-05-01 | BQR | QUIROFANS
2917 | ELECTROBISTURI | ASPEN | 60-5200-005 | 9404A0018 | 1995-04-22 | CEX | CONSULTES EXTERNES
3023 | ELECTROBISTURI | ASPEN | 60-5200-002 | 950786070004 | 1995-05-22 | UCSI Q | QUIROFANS
8942 | ELECTROBISTURI | ASPEN | 60-6290-230 | 05FGE030 | 2007-12-10 | SALA F | CONSULTES EXTERNES
11269 | ELECTROBISTURI | COVIDIEN | FORCE FX | S6J23954AX | 2017-02-27 | SALA F | CONSULTES EXTERNES
11325 | ELECTROBISTURI | COVIDIEN | FORCE FX | S6K24472AX | 2017-08-29 | QUIR | QUIROFANS
6007 | ELECTROBISTURI | ST (COAGULADOR) | 970 | 466438 | 1998-04-22 | CEX | CONSULTES EXTERNES
10339 | ELECTROBISTURI | VALLEYLAB | FORCE FX | SIG02298AX | 2011-12-23 | Q2 | QUIROFANS
10368 | ELECTROBISTURI | VALLEYLAB | FORCE FX220V X1 | S1I02648AX | 2012-03-28 | QUIR | QUIROFANS
10557 | ELECTROBISTURI | VALLEYLAB | FORCE FX 220V X1 | S2D04481AX | 2012-08-29 | UCSI Q | QUIROFANS
10848 | ELECTROBISTURI | VALLEYLAB | FORCE FX | S3H10124AX | 2014-06-04 | Q6 | QUIROFANS
12130 | ELECTROBISTURI DE ARGON | ERBE | VIO3 | 11471028 | 2019-08-01 | END-BOX 6 | CONSULTES EXTERNES
12136 | ELECTROBISTURI DE ARGON | ERBE | VIO3 | 11473230 | 2019-08-01 | END-BOX 7 | CONSULTES EXTERNES
10949 | ELECTROBISTURI DE OTORRINO | OLYMPUS | CELONLAB | 15013W500001 | 2015-04-21 | QUIR | QUIROFANS
2111 | ELECTROBISTURI DE PLASMA | MCB (NEOMEDIC) | V10GMCB | 2111 | 2022-03-08 | QUIR | QUIROFANS
7843 | ELECTROBISTURI LIGASURE | VALLEYLAB | LIGASURE-8 | LSD9383V | 2005-05-22 | QUIR | QUIROFANS
9580 | ELECTROBISTURI LIGASURE | VALLEYLAB | FORCETRIAD | T8D6292E | 2008-06-10 | QUIR | QUIROFANS
10602 | ELECTROBISTURI LIGASURE | VALLEYLAB | FORCETRIAD | T0I18070E | 2012-10-01 | Q1 | QUIROFANS
7007 | ELECTROCARDIOGRAF | AGILENT | M1772A | CND4753127 | 2001-10-13 | REA | QUIROFANS
28997 | ELECTROCARDIOGRAF | G.E | MAC2000 | STX21400297PA | 2021-11-01 | URG | URGENCIES
29616 | ELECTROCARDIOGRAF | G.E | MAC2000 | STX22030835PA | 2022-04-25 | URG | URGENCIES
29617 | ELECTROCARDIOGRAF | G.E | MAC2000 | STX22040093PA | 2022-04-25 | UH1 | UNITAT HOSPITALITZACIO 1
29618 | ELECTROCARDIOGRAF | G.E | MAC2000 | STX22040095PA | 2022-04-25 | UH3 | UNITAT HOSPITALITZACIO 3
29619 | ELECTROCARDIOGRAF | G.E | MAC2000 | STX22040383PA | 2022-04-25 | UH5 | UNITAT HOSPITALITZACIO 5
29620 | ELECTROCARDIOGRAF | G.E | MAC2000 | STX22040385PA | 2022-04-25 | HD | CONSULTES EXTERNES
29621 | ELECTROCARDIOGRAF | G.E | MAC2000 | STX22040414PA | 2022-04-25 | REA | QUIROFANS
29622 | ELECTROCARDIOGRAF | G.E | MAC2000 | STX22040475PA | 2022-04-25 | MI-BOX 31 | CONSULTES EXTERNES
29003 | ELECTROCARDIOGRAF | GE | MAC2000 | STX21350188PA | 2021-11-01 | URG | URGENCIES
29004 | ELECTROCARDIOGRAF | GE | MAC2000 | STX21350180PA | 2021-11-01 | UH2 | UNITAT HOSPITALITZACIO 2
10342 | ELECTROCARDIOGRAF | GEMMED | GEM HEART ONE | 2.0111e+19 | 2011-11-30 | URG | URGENCIES
12052 | ELECTROCARDIOGRAF | GEMMED | GEM HEART ONE | 2.016e+19 |  | HCAP | URGENCIES
6038 | ELECTROCARDIOGRAF | HP | PAGE WRITTER-100 | CNC4229072 | 1998-09-22 | UH1 | UNITAT HOSPITALITZACIO 1
9677 | ELECTROCARDIOGRAF | PHILIPS | TRIM II | USD0822188 | 2009-03-06 | UH3 | UNITAT HOSPITALITZACIO 3
262390140 | ELECTROCARDIOGRAFO | GEMMED | GEM HEART ONE | 2.016e+19 | 2019-10-22 | URG | URGENCIES
10266 | ELECTROCARDIOGRAFO | GEMMED | GEM HEART ONE | 2.011e+19 | 2011-09-01 | URG | URGENCIES
10267 | ELECTROCARDIOGRAFO | GEMMED | GEM HEART ONE | 2.011e+19 | 2011-09-01 | UH1 | UNITAT HOSPITALITZACIO 1
10268 | ELECTROCARDIOGRAFO | GEMMED | GEM HEART ONE | 2.011e+19 | 2011-09-01 | CAR-BOX 4 | CONSULTES EXTERNES
10845 | ELECTROCARDIOGRAFO | GEMMED | GEM HEART ONE | 2.014e+19 | 2014-05-20 | HD | HOSPITAL DE DIA
9911 | ELECTROESTIMULADOR |  | NEUROTRAC DUAL | 737 | 2010-04-19 | RHB | REHABILITACIO
RZ215544G | ELECTROMIOGRAF | ALMEVAN | EPX | RZ215544G | 2021-09-09 | SALA F | CONSULTES EXTERNES
18476 | ELECTROMIOGRAF | NATUS | ULTRA PRO S100 | UK140211M | 2014-05-16 | SALA F | CONSULTES EXTERNES
12038 | ENDOSCOPI | STRYKER | 988-010-000I | 02B040704 | 2020-01-09 | BQR | QUIROFANS
26600 | ENVASADORA DE PASTILLAS | UNI - PAC | UP - 5A | 2021-14 | 2021-09-01 |  | FARMACIA
9989 | EQUIP CRIBATGE AUDITIU NEONATAL | NATUS | ALGO 3I | 92706 | 2010-07-20 | UH1 | UNITAT HOSPITALITZACIO 1
29568 | EQUIP CRIBATGE AUDITIU NEONATAL | NATUS | ALGO7I | 700302 | 2022-05-20 | UH1 | UNITAT HOSPITALITZACIO 1
4848 | EQUIP DE NEUROESTIMULACIO TRANSCUTANEA | CARIN | MEGASONIC-313 | N/A | 1995-04-22 | RHB | REHABILITACIO
26603 | EQUIP DE RAIG X | PHILIPS | C90 | 20861043 | 2021-02-17 | RX | RAIGS 'X'
9970 | EQUIP DE RAIG X | RADITEC | POLYRAD PREMIUM | G35014 | 2010-07-16 | RX | RAIGS 'X'
29197 | EQUIP DE RESSONÀNCIA MAGNETICA | PHILIPS | INGENIA AMBITION S | 48582 | 2022-06-14 | RX | RAIGS 'X'
10041 | EQUIP D'ELECTROTERAPIA | ENRAF NONIUS | ENDOMED 182 | 13921 | 2010-07-29 | RHB | REHABILITACIO
29692 | EQUIP D'ELECTROTERAPIA | ENRAF NONIUS B.V. | ENDOMED 484 | 1039 | 2022-03-28 | RHB | REHABILITACIO
27620 | EQUIP FUNCIÓ PULMONAR | VYAIRE | VYNTUS ONE | 42401929 | 2021-05-27 | F1 | CONSULTES EXTERNES
8098 | EQUIP MAGNETOTERAPIA | ASA | GENERATORE EASY TARZ | 8165 | 2006-04-22 | RHB | REHABILITACIO
10778 | EQUIP ONES XOC | CHATTANOOGA | INTELECT RPW | T2377 | 2013-06-18 | RHB | REHABILITACIO
11251 | EQUIP PORTATIL RX | G.E | TMX | 50-16-12-390 | 2016-08-10 | RX | RAIGS 'X'
12200 | EQUIP PORTATIL RX | SHIMADZU | MUX-100H | 0162Z01909 | 2020-04-02 | RX | RAIGS 'X'
4866 | EQUIP TRACCIO CERVICAL/LUMBAR | E.MEDICARIN | MEGATRAC-90 | 4087 | 1995-04-22 | RHB | REHABILITACIO
10346 | ERGOMETRE DE CINTA | MORTARA | RAM 870 A | 02025/2011 | 2012-02-10 | CAR-BOX 4 | CONSULTES EXTERNES
EC0300 | ESCALFA MANTES | BAIRHUGGER | 775 | 198425 | 2022-05-10 | BQR | QUIROFANS
EC0301 | ESCALFA MANTES | BAIRHUGGER | 775 | 198716 | 2022-05-10 | BQR | QUIROFANS
EC0302 | ESCALFA MANTES | BAIRHUGGER | 775 | 198710 | 2022-05-10 | BQR | QUIROFANS
EC0303 | ESCALFA MANTES | BAIRHUGGER | 775 | 198438 | 2022-05-10 | BQR | QUIROFANS
EC0304 | ESCALFA MANTES | BAIRHUGGER | 775 | 198720 | 2022-05-10 | BQR | QUIROFANS
EC0305 | ESCALFA MANTES | BAIRHUGGER | 775 | 198714 | 2022-05-10 | BQR | QUIROFANS
CE1445 | ESCALFA MANTES | EQUATOR | EQ-5000 230V | S102B00695 | 2012-04-19 | REA | QUIROFANS
10280 | ESCALFA MANTES | HOT DOG | WC01 | 1486 |  | QUIR | QUIROFANS
10282 | ESCALFA MANTES | HOT DOG | WC52 | 3680 |  | QUIR | QUIROFANS
10283 | ESCALFA MANTES | HOT DOG | WC53 | 3677 | 2020-01-14 | BQR | QUIROFANS
12025 | ESCALFA MANTES | HOTDOG | WC52 | 9325 |  | Q1 | QUIROFANS
11270 | ESCALFA MANTES | MEDWARM | W-300 | 300K1608010 | 2017-01-01 | QUIR | QUIROFANS
11271 | ESCALFA MANTES | MEDWARM | W-300 | 300K1611001 | 2017-01-01 | QUIR | QUIROFANS
11319 | ESCALFA MANTES | MEDWARM | W-300 | 300K1611004 | 2017-01-01 | QUIR | QUIROFANS
10545 | ESCALFASERUMS EN SEC | SELECTA | INCUBAT |  | 2012-07-17 | BQR | QUIROFANS
10601 | ESCALFASERUMS EN SEC | SELECTA | INCUBAT |  | 2012-08-31 | REA | QUIROFANS
12221 | ESFIGMOMANÒMETRE ANEROIDE AMB RODES | RIESTER | BIG BEN ROUND | 200940082 | 2020-10-01 | GINE | CONSULTES EXTERNES
7086 | ESFIGMOMANÒMETRE ANEROIDE PARET | RIESTER | BIG BEN ROUND | 11069173 |  | UH3 | UNITAT HOSPITALITZACIO 3
7087 | ESFIGMOMANÒMETRE ANEROIDE PARET | RIESTER | BIG BEN ROUND | 11069185 |  | UH2 | UNITAT HOSPITALITZACIO 2
7088 | ESFIGMOMANÒMETRE ANEROIDE PARET | RIESTER | BIG BEN ROUND | 11068166 |  | UH5 | UNITAT HOSPITALITZACIO 5
7093 | ESFIGMOMANÒMETRE ANEROIDE PARET | RIESTER | BIG BEN ROUND | 11069201 |  | UH3 | UNITAT HOSPITALITZACIO 3
7094 | ESFIGMOMANÒMETRE ANEROIDE PARET | RIESTER | BIG BEN ROUND | 11069190 |  | UH2 | UNITAT HOSPITALITZACIO 2
7095 | ESFIGMOMANÒMETRE ANEROIDE PARET | RIESTER | BIG BEN ROUND | 11069198 |  | UH5 | UNITAT HOSPITALITZACIO 5
7097 | ESFIGMOMANÒMETRE ANEROIDE PARET | RIESTER | BIG BEN ROUND | 11069203 |  | UH3 | UNITAT HOSPITALITZACIO 3
7100 | ESFIGMOMANÒMETRE ANEROIDE PARET | RIESTER | BIG BEN ROUND | 11069187 |  | UH2 | UNITAT HOSPITALITZACIO 2
7105 | ESFIGMOMANÒMETRE ANEROIDE PARET | RIESTER | BIG BEN ROUND | 11069196 |  | UH1 | UNITAT HOSPITALITZACIO 1
7106 | ESFIGMOMANÒMETRE ANEROIDE PARET | RIESTER | BIG BEN ROUND | 11068199 |  | UH1 | UNITAT HOSPITALITZACIO 1
7174 | ESFIGMOMANÒMETRE ANEROIDE PARET | RIESTER | BIG BEN ROUND | 20143261 |  | URG | URGENCIES
7175 | ESFIGMOMANÒMETRE ANEROIDE PARET | RIESTER | BIG BEN ROUND | 20140286 |  | URG | URGENCIES
7181 | ESFIGMOMANÒMETRE ANEROIDE PARET | RIESTER | BIG BEN ROUND | 11069189 |  | UH3 | UNITAT HOSPITALITZACIO 3
7185 | ESFIGMOMANÒMETRE ANEROIDE PARET | RIESTER | BIG BEN ROUND | 20143348 |  | URG | URGENCIES
7187 | ESFIGMOMANÒMETRE ANEROIDE PARET | RIESTER | BIG BEN ROUND | 20143290 |  | UH1 | UNITAT HOSPITALITZACIO 1
7199 | ESFIGMOMANÒMETRE ANEROIDE PARET | RIESTER | BIG BEN ROUND | 20143295 |  | UH1 | UNITAT HOSPITALITZACIO 1
7267 | ESFIGMOMANÒMETRE ANEROIDE PARET | RIESTER | BIG BEN ROUND | 20532465 |  | UH1 | UNITAT HOSPITALITZACIO 1
7277 | ESFIGMOMANÒMETRE ANEROIDE PARET | RIESTER | BIG BEN ROUND | 20532363 |  | UH5 | UNITAT HOSPITALITZACIO 5
7363 | ESFIGMOMANÒMETRE ANEROIDE PARET | RIESTER | BIG BEN ROUND | 20532378 |  | UH3 | UNITAT HOSPITALITZACIO 3
7378 | ESFIGMOMANÒMETRE ANEROIDE PARET | RIESTER | BIG BEN ROUND | 30140992 |  | UH3 | UNITAT HOSPITALITZACIO 3
7379 | ESFIGMOMANÒMETRE ANEROIDE PARET | RIESTER | BIG BEN ROUND | 30141142 |  | BOX17 | URGENCIES
7381 | ESFIGMOMANÒMETRE ANEROIDE PARET | RIESTER | BIG BEN ROUND | 30140989 |  | URG | URGENCIES
7390 | ESFIGMOMANÒMETRE ANEROIDE PARET | RIESTER | BIG BEN ROUND | 30104972 |  | UH2 | UNITAT HOSPITALITZACIO 2
7393 | ESFIGMOMANÒMETRE ANEROIDE PARET | RIESTER | BIG BEN ROUND | 30141139 |  | UH2 | UNITAT HOSPITALITZACIO 2
7394 | ESFIGMOMANÒMETRE ANEROIDE PARET | RIESTER | BIG BEN ROUND | 30140986 |  | URG | URGENCIES
7396 | ESFIGMOMANÒMETRE ANEROIDE PARET | RIESTER | BIG BEN ROUND | 30140985 |  | UH1 | UNITAT HOSPITALITZACIO 1
7398 | ESFIGMOMANÒMETRE ANEROIDE PARET | RIESTER | BIG BEN ROUND | 30140877 |  | UH1 | UNITAT HOSPITALITZACIO 1
7820 | ESFIGMOMANÒMETRE ANEROIDE PARET | RIESTER | BIG BEN ROUND | 50269442 |  | UH1 | UNITAT HOSPITALITZACIO 1
7822 | ESFIGMOMANÒMETRE ANEROIDE PARET | RIESTER | BIG BEN ROUND | 502669434 |  | UH2 | UNITAT HOSPITALITZACIO 2
7823 | ESFIGMOMANÒMETRE ANEROIDE PARET | RIESTER | BIG BEN ROUND | 50289253 |  | UH1 | UNITAT HOSPITALITZACIO 1
7825 | ESFIGMOMANÒMETRE ANEROIDE PARET | RIESTER | BIG BEN ROUND | 50269440 |  | UH2 | UNITAT HOSPITALITZACIO 2
7828 | ESFIGMOMANÒMETRE ANEROIDE PARET | RIESTER | BIG BEN ROUND | 50269248 |  | UH5 | UNITAT HOSPITALITZACIO 5
7921 | ESFIGMOMANÒMETRE ANEROIDE PARET | RIESTER | BIG BEN ROUND | 50269254 |  | CAR-BOX 4 | CONSULTES EXTERNES
7922 | ESFIGMOMANÒMETRE ANEROIDE PARET | RIESTER | BIG BEN ROUND | 50269252 | 2008-04-15 | ENCR-BOX 27 | CONSULTES EXTERNES
8397 | ESFIGMOMANÒMETRE ANEROIDE PARET | RIESTER | BIG BEN ROUND | 50154331 | 2016-06-01 | COT-BOX 21 | CONSULTES EXTERNES
9415 | ESFIGMOMANÒMETRE ANEROIDE PARET | RIESTER | BIG BEN ROUND | 80219717 | 2008-04-15 | CAR-BOX 34 | CONSULTES EXTERNES
9416 | ESFIGMOMANÒMETRE ANEROIDE PARET | RIESTER | BIG BEN ROUND | 80219689 | 2008-04-15 | DER-BOX 37 | CONSULTES EXTERNES
9417 | ESFIGMOMANÒMETRE ANEROIDE PARET | RIESTER | BIG BEN ROUND | 80219718 | 2008-04-15 | SIN-BOX 33 | CONSULTES EXTERNES
9418 | ESFIGMOMANÒMETRE ANEROIDE PARET | RIESTER | BIG BEN ROUND | 80219705 | 2008-04-15 | MI-BOX 31 | CONSULTES EXTERNES
9419 | ESFIGMOMANÒMETRE ANEROIDE PARET | RIESTER | BIG BEN ROUND | 80219729 | 2008-04-15 | SIN-BOX 33 | CONSULTES EXTERNES
9421 | ESFIGMOMANÒMETRE ANEROIDE PARET | RIESTER | BIG BEN ROUND | 80219693 | 2008-04-15 | MI-BOX 31 | CONSULTES EXTERNES
9423 | ESFIGMOMANÒMETRE ANEROIDE PARET | RIESTER | BIG BEN ROUND | 70441973 | 2008-02-29 | GINE-BOX 1 | CONSULTES EXTERNES
9424 | ESFIGMOMANÒMETRE ANEROIDE PARET | RIESTER | BIG BEN ROUND | 80219708 | 2008-04-15 | GINE-BOX 2 | CONSULTES EXTERNES
9426 | ESFIGMOMANÒMETRE ANEROIDE PARET | RIESTER | BIG BEN ROUND | 80219728 | 2008-04-15 | HD | HOSPITAL DE DIA
9431 | ESFIGMOMANÒMETRE ANEROIDE PARET | RIESTER | BIG BEN ROUND | 71290078 | 2008-04-15 | GINE-BOX 3 | CONSULTES EXTERNES
9574 | ESFIGMOMANÒMETRE ANEROIDE PARET | RIESTER | BIG BEN ROUND | 80335218 | 2008-06-17 | CEX | CONSULTES EXTERNES
9575 | ESFIGMOMANÒMETRE ANEROIDE PARET | RIESTER | BIG BEN ROUND | 80219699 | 2008-06-17 | DER-BOX 36 | CONSULTES EXTERNES
9576 | ESFIGMOMANÒMETRE ANEROIDE PARET | RIESTER | BIG BEN ROUND | 80219711 | 2008-06-17 | CEX | CONSULTES EXTERNES
12147 | ESFIGMOMANÒMETRE ANEROIDE PARET | RIESTER | BIG BEN ROUND | N/A | 2020-02-13 | ENCR-BOX 28 | CONSULTES EXTERNES
12158 | ESFIGMOMANÒMETRE ANEROIDE PARET | RIESTER | BIG BEN ROUND | 80219709 |  | NEUR-BOX 40 | CONSULTES EXTERNES
9420 | ESFIGMOMANÒMETRE ANEROIDE PARET |  | 1459 |  | 2008-04-15 | CEX | CONSULTES EXTERNES
9425 | ESFIGMOMANÒMETRE ANEROIDE PARET |  | 1459 |  | 2008-04-15 | CEX | CONSULTES EXTERNES
9427 | ESFIGMOMANÒMETRE ANEROIDE PARET |  | 1459 |  | 2008-04-15 | CEX | CONSULTES EXTERNES
9428 | ESFIGMOMANÒMETRE ANEROIDE PARET |  | 1459 |  | 2008-04-15 | CEX | CONSULTES EXTERNES
9555 | ESFIGMOMANÒMETRE ANEROIDE PARET |  | 1459 |  | 2008-04-15 | CEX | CONSULTES EXTERNES
9577 | ESFIGMOMANÒMETRE ANEROIDE PARET |  | 1459 |  | 2008-06-17 | CEX | CONSULTES EXTERNES
9578 | ESFIGMOMANÒMETRE ANEROIDE PARET |  | 1459 |  | 2008-06-17 | CEX | CONSULTES EXTERNES
8402 | ESFIGMOMANOMETRE DE PARET | RIESTER | BIG BEN ROUND | 50264880 |  | COT | CONSULTES EXTERNES
7270 | ESFINGOMANOMETRO | RIESTER | BIGBEN | 20532372 | 2000-04-22 | UH4 | UNITAT HOSPITALITZACIO 4
CE1441 | ESTERILIZADOR PEROXIDO | ASP | 100NX | 1047211385 | 2022-03-07 | ESTERIS | ESTERILIZACION
10955 | ESTIMULADOR | GLOBUS | DUO PRO | 141202809 |  | RHB | REHABILITACIO
6950 | ESTIMULADOR | PAGANI | ET20 | 931 | 2000-04-22 | RHB | REHABILITACIO
8506 | ESTIMULADOR TENS | ENRAF NONIUS | TENSMED 935 | E-43000 | 2007-05-08 | RHB | REHABILITACIO
8507 | ESTIMULADOR TENS | ENRAF NONIUS | TENSMED 911 | 2005 | 2014-04-17 | RHB | REHABILITACIO
10849 | ESTIMULADOR TENS | GLOBUS | DUO PRO | 130103039 | 2014-06-18 | RHB | REHABILITACIO
11411 | ESTIMULADOR TENS | GLOBUS | DUO PRO | 160500339 |  | RHB | REHABILITACIO
9892 | ESTIMULADOR TENS | OMRON | SOFT TOUCH | 20090800264UF | 2010-02-10 | UNITAT DOLOR | CONSULTES EXTERNES
9890 | ESTIMULADOR TERMIC | PHYSITEMP | NT-29 | 5428 | 2010-02-10 | ANE-BOX 24 | CONSULTES EXTERNES
8530 | FERULA | ENRAF NONIUS | SPECTRA | 8874 | 2007-06-08 | RHB | REHABILITACIO
6458 | FERULA | KINETEC | OPTIMA | 5765 | 2000-04-22 | UH5 | UNITAT HOSPITALITZACIO 5
9689 | FERULA | KINETEC | SPECTRA | 12455 | 2009-03-31 | UH5 | UNITAT HOSPITALITZACIO 5
11051 | FERULA | KINETEC | SPECTRA ESSENTIAL | 31667 | 2015-01-01 | UH5 | UNITAT HOSPITALITZACIO 5
4815 | FERULA | KINETEC STRYKER | 327 LEG-EXERCISSER | 90067233 | 1995-04-22 | UH1 | UNITAT HOSPITALITZACIO 1
W901945 | FIBROSCOP | OLYMPUS | ENF-GP | W901945 | 2011-04-21 | OTO-BOX 11 | CONSULTES EXTERNES
2150322 | FIBROSCOP INTUBACIONS DIFICILS | KARL STORZ | 11301BN1-X | 2150322 | 2013-07-09 | BQR | QUIROFANS
PTEEEE | FIBROSCOPI | OPTOMIC | OP30 | PTEEEE |  |  | CONSULTES EXTERNES
4460 | FONT DE LLUM | HEINE | HK-4000 | 1425 | 1995-04-22 | OBS | OBSTETRICIA
4687 | FONT DE LLUM | OLYMPUS | CLV-U40 | 7602320 | 1995-04-22 | END-BOX 7 | CONSULTES EXTERNES
4688 | FONT DE LLUM | OLYMPUS | CV-100 | 7012999 | 1995-04-22 | CEX | CONSULTES EXTERNES
4691 | FONT DE LLUM | OLYMPUS | CLE-10 | 773665 | 1995-04-22 | CEX | CONSULTES EXTERNES
11252 | FONT DE LLUM | OLYMPUS | CLV-190 | 7669425 | 2016-09-15 | END-BOX 6 | CONSULTES EXTERNES
11519 | FONT DE LLUM | OPTOMIC | FIBROLUX LED HP | 31185248 | 2020-01-16 | Q4 | QUIROFANS
26333B | FONT DE LLUM | OPTOMIC | FIBROLUX LED HP | 31207876 | 2021-02-11 | OTO-BOX 9 | CONSULTES EXTERNES
6353 | FONT DE LLUM | STORZ | 20113301 | KL2187 | 1999-11-29 | QUIR | QUIROFANS
6453 | FONT DE LLUM | STORZ | 20113301 | ML2421 | 2000-01-28 | Q1 | QUIROFANS
12210 | FONT DE LLUM | STORZ | POWER LED 175 | OP19142 | 2020-04-21 | BQR | QUIROFANS
3036 | FONT DE LLUM | WOLF | 4210 | 303 | 1995-04-22 | QUIR | QUIROFANS
12134 | FONT DE LLUM (TORRE ENDOSCOPIA 2) | OLYMPUS | CLV-190 | 7984496 |  | END-BOX 6 | CONSULTES EXTERNES
3318 | FONT DE LLUM AMNIOSCOPI | HEINE | HK4000 | 1542 | 1995-04-22 | OBS | OBSTETRICIA
2996 | FONT DE LLUM FREDA | AESCULAP IBERICA | LIGHT-SOURCE-300/OP | 1834 | 1995-04-22 | QUIR | QUIROFANS
12042 | FONT DE LLUM FREDA (TORRE LAPAROSCOPIA 2) | STRYKER | L9000 | 15H012074 |  | BQR | QUIROFANS
10945 | FONT DE LLUM FREDA (TORRE LAPAROSCOPIA 3) | STRYKER | L9000 | 15B010474 | 2020-01-16 | QUIR | QUIROFANS
12047 | FONT DE LLUM FREDA (TORRE LAPAROSCOPIA 4) | STRYKER | L10 | 18D510654 | 2019-05-23 | BQR | QUIROFANS
11520 | FONT DE LLUM FREDA (TORRE LAPAROSCOPIA) | STRYKER | PRECISION LED LIGHT | 17L501084 | 2017-12-19 | QUIR | QUIROFANS
10337 | FONT LLUM FREDA | KARL STORZ | XENON NOVA 175 | YY0676408 | 2012-02-13 | OTO-BOX 10 | CONSULTES EXTERNES
11064 | FORN TERMOSTATIC | HERAEUS | B15 | 50044698 |  | RX | RAIGS 'X'
KH10046148 | FOTOFORO | OPTOMIC | OP-HL15 | KH10046148 | 2019-06-27 | OTO | CONSULTES EXTERNES
10775 | FOTOFORO FRONTAL | KARL STORZ | KS60 LENTE310063 | 310063 | 2013-06-07 | BQR | QUIROFANS
78511 | FRONTAL ORL | STORZ | ART. 078511 | ART. 078511 |  | QUIR | QUIROFANS
9615 | FRONTOFOCOMETRE A/IMPRESSORA | TOPCON | CL-200PL | 398553 | 2008-11-04 | OFT-BOX 12 | CONSULTES EXTERNES
15131W500005 | GENERADOR DE RADIOFRECUENCIA | OLYMPUS | CELONLAB ENT | 15131W500005 |  | Q3 | QUIROFANS
11539 | GENERADOR DE RADIOFRECUENCIA (GYRUS) | PK SYSTEM OLYMPUS | GYRUS ACMI | 1720990 | 2019-02-28 | Q4 | QUIROFANS
12228 | GENERADOR DE RADIO-FREQÜENCIA | OLYMPUS | CELONLAB ENT | B000161 | 2020-10-30 | QUIR | QUIROFANS
12032 | GENERADOR ELECTROQUIRURGIC | COVIDIEN | VALLEYLAB LS10 | L18J1419GX | 2020-01-09 | Q3 | QUIROFANS
10824 | GENERADOR LEKTRAFUSE | AESCULAP | GN 200 | 1153 | 2014-02-25 | QUIR | QUIROFANS
GESTIONES | GESTIONES | GESTIONES | GESTIONES | GESTIONES |  | HCAP | S. PREVENCIO RISCOS LABORALS
8822 | GRABADORA DVD | PIONEER | DVR-550HX - S | GGUK 006769 EW | 2007-10-11 | END-BOX 7 | CONSULTES EXTERNES
10222 | GRAVADORA DIGITAL | OLYMPUS | DS-2400 | 200128521 | 2011-04-06 | UH4 | UNITAT HOSPITALITZACIO 4
10226 | GRAVADORA DIGITAL | OLYMPUS | DS-2400 | 200128527 | 2011-04-07 | UH2 | UNITAT HOSPITALITZACIO 2
10630 | GRAVADORA DIGITAL | OLYMPUS | DS-2500 | 200103596 | 2012-10-19 | BQR | QUIROFANS
10777 | GRAVADORA DIGITAL | OLYMPUS | DS-2500 | 200108857 | 2013-06-17 | BQR | QUIROFANS
10808 | GRAVADORA DIGITAL | OLYMPUS | DS-2500 |  | 2013-10-18 | UH2 | UNITAT HOSPITALITZACIO 2
10843 | GRAVADORA DIGITAL | OLYMPUS | DS-2500 | 200119129 | 2014-04-30 | BQR | QUIROFANS
6224 | GRUA | MOLIFT | QUICK RAISER | 99.28.13 | 1999-04-22 | UH5 | UNITAT HOSPITALITZACIO 5
6721 | GRUA | MOLIFT | QUICK RAISER | 01.08.10 | 2001-04-22 | RX | RAIGS 'X'
8078 | GRUA | MOLIFT | QUICK RAISER | 06.08.6 | 2006-04-22 | UH4 | UNITAT HOSPITALITZACIO 4
8805 | GRUA | MOLIFT | SMART | 07.32.03 | 2007-09-25 | UH5 | UNITAT HOSPITALITZACIO 5
8994 | GRUA | MOLIFT | QUICK RAISER | 99.20.12.. |  | UH2 | UNITAT HOSPITALITZACIO 2
9560 | GRUA | MOLIFT | SMART | 07.32.04 | 2008-06-25 | UH2 | UNITAT HOSPITALITZACIO 2
8277 | HOLTER | CARDIETTE | HR ONE | AFIL 0042 | 2006-04-22 | CEX | CONSULTES EXTERNES
12166 | HOLTER DE DOS DERIVACIONS | NORTHEAST MONITORING, INC. | DR 200/ E | 13659 |  | CAR | CONSULTES EXTERNES
29100 | HOLTER DE PRESIÓ | NOBIL GRAPH | AMEDTEC ECGPRO | N03068 | 2021-09-14 | CAR-BOX 4 | CONSULTES EXTERNES
28950 | HOLTER ECG | ALLERJERTICS | TEL-A-HEART | 11195 | 2021-09-02 | CAR-BOX 4 | CONSULTES EXTERNES
28950B | HOLTER ECG | ALLERJERTICS | TEL-A-HEART | PTEEE | 2021-09-02 | CAR-BOX 4 | CONSULTES EXTERNES
12161 | HOLTER ECG | MORTARA | H3+ | 116420532494 |  | CAR-BOX 4 | CONSULTES EXTERNES
12162 | HOLTER ECG | MORTARA | H3+ | 108108543165 |  | CAR-BOX 4 | CONSULTES EXTERNES
12163 | HOLTER ECG | MORTARA | H3+ | 111450100262 | 2012-04-27 | CAR | CONSULTES EXTERNES
12165 | HOLTER ECG | MORTARA | X12+ | 111480101761 |  | CAR-BOX 4 | CONSULTES EXTERNES
648 | HOLTER ECG | MORTARA INSTRUMENT | H3+ | 108108542165 | 2008-07-08 | CAR-BOX 4 | CONSULTES EXTERNES
118500001298 | HOLTER ECG | MORTARA INSTRUMENT | H3+ | 118500001298 | 2019-08-01 | CAR-BOX 4 | CONSULTES EXTERNES
12178 | HOLTER ECG | MORTARA INSTRUMENT | H3+ | 119030001202 | 2019-08-01 | CAR-BOX 4 | CONSULTES EXTERNES
12179 | HOLTER ECG II DERIV. | ALLERGETICS |  | 13659 |  | CAR-BOX 4 | CONSULTES EXTERNES
08450A | HORTOMAN | ATMOS | AIRMATIC II | 170006049-007640 | 2006-08-31 | OTO-BOX 10 | CONSULTES EXTERNES
12208 | HUMIDIFICADOR | WILAMED | AIRCON | 20192000749 | 2020-05-19 | URG | URGENCIES
10935 | IMPEDANCIOMETRE | INTERACOUSTICS | MT10 | 926672 | 2015-02-19 | OTO-BOX 10 | CONSULTES EXTERNES
7641 | IMPEDIANCIOMETRO | GSI 38 AUTO TYMP | 1424 | 1424 | 2004-04-22 | OTO-BOX 9 | CONSULTES EXTERNES
1003762 | INCUBADOR | DIAMED | 37SI | 1003762 |  | CLI | BANCO DE SANGRE
2003540 | INCUBADOR | DIAMED | 37SI | 2003540 |  | CLI | BANCO DE SANGRE
9706 | INCUBADOR PLAQUETES | HELMER | PC 100H | 977879 |  | CLI | BANCO DE SANGRE
12000 | INCUBADORA 37ºC | BIO-RAD | ID-INCUBATOR 37 SI | 1003762 |  | CLI | BANCO DE SANGRE
12003 | INCUBADORA 37ºC | BIO-RAD | ID-INCUBATOR 37 SI | 2002540 |  | CLI | BANCO DE SANGRE
31575 | INCUBADORA BIOLOGICA | AREA MEDICA | 1700 | SW10031575 |  |  | ESTERILIZACION
10519 | INCUBADORA NEONATS | DRAGER | ISOLETTE C2000 | JB26898 | 2013-01-29 | OBS | OBSTETRICIA
11267 | INCUBADORA NEONATS | DRAGER | ISOLETTE C2000 | KY34239 | 2016-12-23 | UH1 | UNITAT HOSPITALITZACIO 1
12045 | INSUFLADOR CO2 (TORRE LAPAROSCOPIA 4) | STRYKER | PNEUMOSURE XL | 1905CE0292 | 2019-05-23 |  | QUIROFANS
2994 | INSUFLADOR CO2 | AESCULAP | FLOW 9 | N/A | 2014-03-10 | Q4 | QUIROFANS
28427 | INSUFLADOR CO2 (TORRE DE ENDOSCOPIA) | OLYMPUS | UCR | 7155980 | 2021-07-01 | END-BOX 7 | CONSULTES EXTERNES
28428 | INSUFLADOR CO2 (TORRE ENDOSCOPIA 2) | OLYMPUS | UCR | 7155887 | 2021-07-01 | END-BOX 6 | CONSULTES EXTERNES
9972 | INSUFLADOR CO2 (TORRE LAPAROSCOPIA 1) | STRYKER | PNEUMOSURE SIDNE 45L | 1005CE016 | 2010-07-14 | QUIR | QUIROFANS
11516 | INSUFLADOR CO2 (TORRE LAPAROSCOPIA) | STRYKER | PNEUMOSURE SIDNE 45L | 1811CE0635 | 2018-12-20 | QUIR | QUIROFANS
11517 | INSUFLADOR CO2 (TORRE LAPAROSCOPIA) | STRYKER | PNEUMOSURE SIDNE 45L | 1811CE0637 | 2018-12-20 | QUIR | QUIROFANS
100745276 | INTRAOCULAR PRESSURE REDUCER | HONAN | 4175562 BALON HONAN | 100745276 |  | BQR | QUIROFANS
9950 | LACTINA ELECTRICO | MEDELA | 162003 | 376563 | 2007-01-01 | UH1 | UNITAT HOSPITALITZACIO 1
10538 | LAMPARA CALOR PARET | DRAGER | WBR82-1C | MB05469 | 2012-09-28 | OFT-BOX 13 | CONSULTES EXTERNES
10539 | LAMPARA CALOR PARET | DRAGER | RADIANTLAMP | FB05477 | 2012-09-28 | SLILA | OBSTETRICIA
12129 | LAMPARA DE FENEDURA | TAKAGI SEIKO | 700GL | 2035666 | 2020-01-30 | OFT-BOX 13 | CONSULTES EXTERNES
12150 | LAMPARA DE FENEDURA | TAKAGI SEIKO | 700GL | 2031856 | 2019-07-20 | OFT-BOX 15 | CONSULTES EXTERNES
2035666 | LAMPARA DE HENDIDURA | TAKAGI SEIKO | 700GL | 2035666 | 2019-07-10 | OFT-BOX 13 | CONSULTES EXTERNES
12010 | LAMPARA D'EXPLORACIO | BIOFRONTERA PHARMA | BF-RHODOLED | LEDFV-011-014 | 2019-12-17 | SALA F | CONSULTES EXTERNES
3158 | LAMPARA EXPLORACIO | HERAEUS | HANAULUX | 9411073 | 2008-07-07 | OBS | OBSTETRICIA
28694 | LAMPARA EXPLORACIO | KLS MARTIN | MARLED E3 | ME 3A 11 12 21M2039 | 2021-09-23 | SALA F | CONSULTES EXTERNES
3563 | LAMPARA EXPLORACIO | MASIA |  |  | 1995-04-22 | URG | URGENCIES
3760 | LAMPARA EXPLORACIO | MASIA |  |  | 1995-04-22 | URG | URGENCIES
3761 | LAMPARA EXPLORACIO | MASIA |  |  | 1995-04-22 | REA | QUIROFANS
3765 | LAMPARA EXPLORACIO | MASIA |  |  | 1995-04-22 | URG | URGENCIES
3792 | LAMPARA EXPLORACIO | MASIA |  |  | 1995-04-22 | URG | URGENCIES
4418 | LAMPARA EXPLORACIÓ | MASIA | LH-11 |  | 1995-04-22 | OBS | OBSTETRICIA
4332 | LAMPARA FENEDURA | CARL ZEISS |  |  | 1995-04-22 | OFT-BOX 15 | CONSULTES EXTERNES
10110 | LAMPARA FENEDURA | HUVITZ | HS-5000 5X | 5HS10L0022 | 2011-01-25 | OFT-BOX 13 | CONSULTES EXTERNES
4672 | LAMPARA FENEDURA | TOPCON | SL-3E | 634098 | 1995-04-22 | OFT-BOX 14 | CONSULTES EXTERNES
10045 | LAMPARA HENDIDURA LASER | NIDEK | SL-1600 | 50124 | 2010-12-31 | SALA F | CONSULTES EXTERNES
4832 | LAMPARA I.R | MILLAS | INFRAMILL | N/A | 1995-04-22 | RHB | REHABILITACIO
7851 | LAMPARA I.R | MILLAS | INFRAMILL | 04-1000511 | 2005-07-15 | RHB | REHABILITACIO
9543 | LAMPARA RECONEIXAMENT | DERUNGS | QT 1265 W | D56959000 | 2008-06-03 | SALA F | CONSULTES EXTERNES
1299 | LAMPARA TERMICA | HERAEUS | BABY LUX | 9411636 | 1995-04-24 | UH1 | UNITAT HOSPITALITZACIO 1
3379 | LAMPARA TERMICA | HERAEUS | BABY LUX | 9411037 | 1995-04-22 | SVERDA | OBSTETRICIA
5765 | LAMPARA UV | LUXO | VISTA UV | 10060 | 1995-04-22 | CEX | CONSULTES EXTERNES
9141 | LAMPARES EXPLORACIO AMB RODES | MASIA | 174102-2 | 510/93 | 2008-03-25 | GINE-BOX 3 | CONSULTES EXTERNES
9127 | LAMPARES EXPLORACIO AMB RODES |  | LH-II |  | 2008-03-25 | CEX | CONSULTES EXTERNES
9161 | LAMPARES EXPLORACIO AMB RODES |  | LH-II |  | 2008-03-25 | CEX | CONSULTES EXTERNES
9173 | LAMPARES EXPLORACIO AMB RODES |  | LH-II |  | 2008-04-03 | CEX | CONSULTES EXTERNES
9188 | LAMPARES EXPLORACIO AMB RODES |  | LH-II |  | 2008-04-03 | CEX | CONSULTES EXTERNES
9205 | LAMPARES EXPLORACIO AMB RODES |  | LH-II |  | 2008-04-03 | GINE-BOX 2 | CONSULTES EXTERNES
9224 | LAMPARES EXPLORACIO AMB RODES |  | LH-II |  | 2008-04-03 | CEX | CONSULTES EXTERNES
9237 | LAMPARES EXPLORACIO AMB RODES |  | LH-II |  | 2008-04-03 | CEX | CONSULTES EXTERNES
9248 | LAMPARES EXPLORACIO AMB RODES |  | LH-II |  | 2008-04-03 | CEX | CONSULTES EXTERNES
9261 | LAMPARES EXPLORACIO AMB RODES |  | LH-II |  | 2008-04-03 | CEX | CONSULTES EXTERNES
9274 | LAMPARES EXPLORACIO AMB RODES |  | LH-II |  | 2008-04-03 | CEX | CONSULTES EXTERNES
9287 | LAMPARES EXPLORACIO AMB RODES |  | LH-II |  | 2008-04-03 | CEX | CONSULTES EXTERNES
9300 | LAMPARES EXPLORACIO AMB RODES |  | LH-II |  | 2008-04-03 | CEX | CONSULTES EXTERNES
9313 | LAMPARES EXPLORACIO AMB RODES |  | LH-II |  | 2008-04-03 | CEX | CONSULTES EXTERNES
16 | LARINGOSCOPI PEDIATRIC | RIESTER |  |  | 1995-04-22 | URG | URGENCIES
1287 | LARINGOSCOPIOS (VARIOS) | RUSCH | LED 2.5V VERDE | (VARIOS) |  | BQR | QUIROFANS
6676 | LASER FOTOCOAGULADOR | INDO | YAG 1300 | 31398 | 2000-12-29 | OFT-BOX 14 | CONSULTES EXTERNES
7021 | LASER FOTOCOAVULER | NIDEK | YC-1300 | 31398 | 2001-04-22 | OFT-BOX 14 | CONSULTES EXTERNES
10043 | LASER FOTOCOAVULER | NIDEK | GYC-1000 | 12606 | 2010-09-18 | OFT-BOX 14 | CONSULTES EXTERNES
EC0307 | LIGASURE PARA PINZA LF2019 | MEDTRONIC | COVIDEN VALLEYLAB LS | L22F0022GX | 2022-08-04 | QUIR | QUIROFANS
6944 | LITROTICIA | STORZ | 276300 20 | BJ2347 | 2001-04-22 | Q4 | QUIROFANS
10353 | LLIT PARTS | HILL ROM | AFFINITY IV AF550 | M306AA6960 | 2012-02-23 | SLILA | OBSTETRICIA
10497 | LLIT PARTS | HILL ROM | AFFINITY IV AF550 | N019AA7492 | 2012-05-23 | SLILA | OBSTETRICIA
10352 | LLIT PARTS | HILL-ROM | AFFINITY IV AF450 | M355AA7315 | 2011-12-20 | SBLAVA | OBSTETRICIA
1280 | LLUM FOTOTERAPIA | DRAGER | PHOTO-TERAPY-4000 | ARHL-0037 | 1995-04-22 | UH1 | UNITAT HOSPITALITZACIO 1
10416 | LLUM LED A PARET | ORDISI | L21-25 | 36780 | 2012-04-19 | SLILA | OBSTETRICIA
10417 | LLUM LED A PARET | ORDISI | L21-25 | 37643 | 2012-04-19 | SLILA | OBSTETRICIA
10418 | LLUM LED A PARET | ORDISI | L21-25 | 37644 | 2012-04-19 | SBLAVA | OBSTETRICIA
10420 | LLUM LED SALA PARTS | BERCHTOLD | CHROMOPHARE E558 | 7500180T11509 | 2012-04-19 | BQP | OBSTETRICIA
10479 | LLUM QUIRURGIC AMB SATEL·LIT | BERCHTOLD | CHROMOPHARE E-650 | 7100180-T10789 | 2012-05-08 | Q6 | QUIROFANS
10730 | LLUM QUIRURGIC AMB SATEL·LIT | BERCHTOLD | CHROMOPHARE E-668 | 7600180-T 13852 | 2012-12-28 | Q1 | QUIROFANS
10735 | LLUM QUIRURGIC AMB SATEL·LIT | BERCHTOLD | E668 | 7600180-T 13853 | 2012-12-19 | UCSI Q | QUIROFANS
10736 | LLUM QUIRURGIC AMB SATEL·LIT | BERCHTOLD | E558 | 7500180-T 11847 | 2012-12-19 | UCSI Q | QUIROFANS
10729 | LLUM QUIRURGIC AMB SATEL·LIT | CHROMOPHARE E-650 | BERCHTOLD | 7500180-T11846 | 2012-12-28 | Q1 | QUIROFANS
26584A | LLUM QUIRURGIC AMB SATEL·LIT | KLS MARTIN | E9I | ME9IB2A474420C4005 | 2021-01-07 | Q6 | QUIROFANS
26584B | LLUM QUIRURGIC AMB SATEL·LIT | KLS MARTIN | E9I | ME9IB2A474420C4006 | 2021-01-07 | Q6 | QUIROFANS
30657-01 | LLUM QUIRURGIC AMB SATEL·LIT | KLS MARTIN | E9I | 89800661 | 2022-07-21 | Q3 | QUIROFANS
30657-02 | LLUM QUIRURGIC AMB SATEL·LIT | KLS MARTIN | E9I | 89800660 | 2022-07-21 | Q3 | QUIROFANS
11058 | LLUM QUIRURGIC AMB SATEL·LIT | STERIS | XLD2SW | 15148 | 2015-12-15 | Q2 | QUIROFANS
11059 | LLUM QUIRURGIC AMB SATEL·LIT | STERIS | XLD3SW | 15620 | 2015-12-15 | Q2 | QUIROFANS
11332 | LLUM QUIRURGIC AMB SATEL·LIT | STERIS | XLD3SW | 67972 | 2017-11-03 | Q4 | QUIROFANS
11333 | LLUM QUIRURGIC AMB SATEL·LIT | STERIS | XLD2SW | 67389 | 2017-11-09 | Q4 | QUIROFANS
4669 | LLUM QUIRURGIC RODES 25.000 | HERAEUS | HEIDEL |  | 1995-04-22 | CEX | CONSULTES EXTERNES
3764 | LLUM QUIRURGIC TRANSPORT | HERAEUS | HEIDELBERG | 9411084 | 1995-04-22 | RX | RAIGS 'X'
3816 | LLUM QUIRURGIC TRANSPORT | HERAEUS | HEIDELBERG | 9411072 | 1995-04-22 | URG | URGENCIES
EC0287 | LOCALIZER READER | EMSOR | HB100-EU | 12004853 | 2021-02-15 | QUIR | QUIROFANS
3763 | LUPA AMB LLUM | LUPA 2000 |  |  | 1995-04-22 | URG | URGENCIES
EC0249 | MAMOGRAF | FUJIFILM | AMULET INNOVALITY | 96122407 | 2019-07-30 | RX | RAIGS 'X'
12204 | MANTA FOTOTERAPIA | MEDICAL SOREVAN SL | MEDIPREMA B´BLOO | NS1980-0246 | 2020-07-15 | UH1 | OBSTETRICIA
38 | MEDIDOR ARTICULAR | TELOS |  |  | 1995-04-22 | RX | RAIGS 'X'
7728 | MICROONES | ENRAF NONIUS | RADARMED 650 | EN143590103260 | 2004-04-22 | RHB | REHABILITACIO
4673 | MICROSCOPI | PRIM | OCULUS | 2764 | 1995-04-22 | OFT-BOX 14 | CONSULTES EXTERNES
9925 | MICROSCOPI ESTATIVO | IZASA | ECLIPSE 50I | 116768/31.12.9999 | 2010-04-28 | COT-BOX 19 | CONSULTES EXTERNES
12223 | MICROSCOPI PER A EXPLORACIO OFT. | LEICA | M822 | 70220001 | 2020-02-29 | UCSI Q | QUIROFANS
4715 | MICROSCOPI PER A EXPLORACIO ORAL | ZEISS | NAG-TRAGARM | 254346 | 1995-04-22 | OTO-BOX 10 | CONSULTES EXTERNES
9547 | MICROSCOPI PER A EXPLORACIO ORAL | ZEISS | ATMOS OPMI | 6898502198 | 2008-05-02 | OTO-BOX 11 | CONSULTES EXTERNES
2969 | MICROSCOPI PER A EXPLORACIO ORL | CARLL ZEISS | S-5 | 295671 | 1995-04-22 | QUIR | QUIROFANS
29266 | MICROSCOPI PER A EXPLORACIO ORL | ZEISS | TIVATO 700 | 6643143253 | 2022-02-10 | Q4 | QUIROFANS
29209 | MINI ARC QUIRÚRGIC | GE HEALTHCARE | OEC ELITE MINIVIEW | 209858HL0 | 2021-12-03 | QUIR | QUIROFANS
7426 | MINICLAVE | MATACHANA | M30-B | 33163 | 2003-01-01 |  | ESTERILIZACION
26988B | MÒDUL DE GASOS | G.E | E-SCAIOV | SGV20213016HA | 2021-04-08 | REA | QUIROFANS
26989B | MÒDUL DE GASOS | G.E | E-SCAIOV | SGV20213019HA | 2021-04-08 | Q4 | QUIROFANS
10768A | MÒDUL DE GASOS | GE HEALTCARE | E-CAIO | 6907535 | 2013-05-16 | REA | QUIROFANS
10542B | MÒDUL DE GASOS | GE HEALTHCARE | E-CAIO | 6670389 |  | Q2 | QUIROFANS
10728B | MÒDUL DE GASOS | GE HEALTHCARE | E-CAIO | 6908723 |  | Q3 | QUIROFANS
12224B | MÒDUL DE GASOS | GE HEALTHCARE | E-CAIO | 5196342 | 2021-03-01 | Q6 | QUIROFANS
12225B | MÒDUL DE GASOS | GE HEALTHCARE | M-CAIOVX | 3946199 | 2021-03-09 | UCSI Q | QUIROFANS
9718B | MÒDUL DE GASOS | GE HEALTHCARE | E-CAIOV | 6193248 |  | Q3 | QUIROFANS
9717 | MODUL ENTROPIA | G.E. | AENTROPY | 6506638 | 2009-07-06 | Q1 | QUIROFANS
26988A | MODUL HEMODINAMIC E-PDM | G.E | E-PDM | SPX20470708SA | 2021-04-08 | REA | QUIROFANS
26989A | MODUL HEMODINAMIC E-PDM | G.E | E-PDM | SPX20470710SA | 2021-04-08 | Q4 | QUIROFANS
10542A | MODUL HEMODINAMIC E-PSMP 01 | GE HEALTCARE | PRESNT - 00 | 6862213 |  | Q2 | QUIROFANS
10764A | MODUL HEMODINAMIC E-PSMP 01 | GE HEALTCARE | E-PSMP | 6947505 | 2013-05-16 | REA | QUIROFANS
09718A | MODUL HEMODINAMIC E-PSMP 01 | GE HEALTHCARE | E-PSMP-00 | 6452290 |  | Q2 | QUIROFANS
10728A | MODUL HEMODINAMIC E-PSMP 01 | GE HEALTHCARE | E-PSMP-00 | 6908723 |  | Q3 | QUIROFANS
12224C | MODUL HEMODINAMIC E-PSMP 01 | GE HEALTHCARE | E-PRESTN-00 | 5201035 | 2021-03-01 | Q6 | QUIROFANS
12225C | MODUL HEMODINAMIC E-PSMP 01 | GE HEALTHCARE | E-PRESTN-00 | 6144517 | 2021-03-09 | UCSI Q | QUIROFANS
9550 | MODUL INSTRUMENTS | ATMOS | S61 | 030016914-035723 | 2008-04-15 | OTO-BOX 11 | CONSULTES EXTERNES
9552 | MODUL INSTRUMENTS | ATMOS | S61 | 030016914-035724 | 2008-04-15 | OTO-BOX 10 | CONSULTES EXTERNES
9551 | MODUL VISION | ATMOS | S61 | 030016924-035763 | 2008-04-15 | OTO-BOX 11 | CONSULTES EXTERNES
12136B | MÓDULO DE ARGÓN | ERBE | APC3 | 11469444 | 2019-08-01 | END-BOX 7 | CONSULTES EXTERNES
11469444 | MÓDULO DE COAGULACIÓN POR PLASMA | ERBE | APC3 | 11469444 | 2019-08-01 | END-BOX 6 | CONSULTES EXTERNES
7830 | MONITOR | G.E | DASH 2000 | AAS05140032SA | 2005-04-22 | SLILA | OBSTETRICIA
26990 | MONITOR | G.E | B125 | SQF21121068WA | 2021-04-08 | REA | QUIROFANS
9009 | MONITOR | G.E. | DASH 4000 | SBG07016474GA | 2008-05-06 | URG | URGENCIES
10823 | MONITOR | GE | B20 | SGF14080801WA | 2014-03-03 | END-BOX 6 | CONSULTES EXTERNES
11514 | MONITOR | GE | B40 | SKZ18470040WA | 2019-01-17 | URG | URGENCIES
10253 | MONITOR | GE HEALTHCARE | B30INVA | SF311112958WA | 2011-06-22 | Q6 | QUIROFANS
10254 | MONITOR | GE HEALTHCARE | DASH 2500 | SCG11230022WA | 2011-06-22 | SVERDA | OBSTETRICIA
10500 | MONITOR | GE HEALTHCARE | B20 | SGF12162472WA | 2012-05-29 | BOX14 | URGENCIES
10501 | MONITOR | GE HEALTHCARE | B20 | SGF12162474WA | 2012-05-25 | SLILA | OBSTETRICIA
10510 | MONITOR | GE HEALTHCARE | B20 | SGF12162473WA | 2012-05-29 | URG | URGENCIES
10583 | MONITOR | GE HEALTHCARE | B20 | SGF12333540WA | 2012-09-27 | UCSI BOX | QUIROFANS
10584 | MONITOR | GE HEALTHCARE | B20 | SGF12373823WA | 2012-09-27 | UCSI BOX | QUIROFANS
10585 | MONITOR | GE HEALTHCARE | B20 | SGF12333543WA | 2012-09-27 | UCSI BOX | QUIROFANS
10586 | MONITOR | GE HEALTHCARE | B20 | SGF12293337WA | 2012-09-27 | UCSI BOX | QUIROFANS
10587 | MONITOR | GE HEALTHCARE | B20 | SGF12373822WA | 2012-09-27 | UCSI BOX | QUIROFANS
10588 | MONITOR | GE HEALTHCARE | B20 | SGF12293338WA | 2012-09-27 | UCSI BOX | QUIROFANS
10761 | MONITOR | GE HEALTHCARE | B20 | SGF13055695WA | 2013-03-22 | BOX03 | URGENCIES
10805 | MONITOR | GE HEALTHCARE | B20 | SGF12414079WA | 2012-09-27 | UCSI BOX | QUIROFANS
10806 | MONITOR | GE HEALTHCARE | B20 | SGF12414081WA | 2012-09-27 | UCSI BOX | QUIROFANS
10932 | MONITOR | GE HEALTHCARE | B20 | SGF14525067WA | 2015-02-01 | BOX21 | URGENCIES
10933 | MONITOR | GE HEALTHCARE | B20 | SGF14525068WA | 2015-02-01 | BOX12 | URGENCIES
11324 | MONITOR | GE HEALTHCARE | B20 | SM217291617WA | 2017-08-08 | BOX17 | URGENCIES
25973 | MONITOR | GE HEALTHCARE | B125 | SQF20269431WA | 2020-11-17 | BOX21 | URGENCIES
29095 | MONITOR | NIHON KOHDEN | SVM-7503 | 102802 | 2021-11-30 | END-BOX 7 | CONSULTES EXTERNES
29096 | MONITOR | NIHON KOHDEN | SVM-7503 | 102801 | 2021-11-30 | END | CONSULTES EXTERNES
9318 | MONITOR | PHILIPS | SURESIGNS VS3 | US75107894 | 2008-03-26 | UH1 | CONSULTES EXTERNES
25810 | MONITOR | PHILIPS | MX550 | DE671M0876 | 2020-12-01 | BOX16 | URGENCIES
25811 | MONITOR | PHILIPS | MX550 | DE671M0877 | 2020-12-01 | BOX20 | URGENCIES
25812 | MONITOR | PHILIPS | MX550 | DE671M0866 | 2020-12-02 | BOX13 | QUIROFANS
25813 | MONITOR | PHILIPS | MX550 | DE671M0881 | 2020-12-01 | BOX12 | URGENCIES
12027 | MONITOR | SONY | PVM-20N5E | 6200774 |  | Q4 | QUIROFANS
6526 | MONITOR 14'' | SONY | PVM-14N5MDE | 6006016 | 2000-04-22 | OTO-BOX 10 | CONSULTES EXTERNES
26333A | MONITOR 15" | NEOVO | X-15AV | C1X15CV463600200 | 2021-02-11 | OTO-BOX 9 | CONSULTES EXTERNES
6995 | MONITOR 21" | SONY | SSM-20N5E | 6200022 | 2000-04-22 | QUIR | QUIROFANS
9413B | MONITOR 21" | SONY | LMD-2140MD | 2009506 | 2008-04-18 | END-BOX 6 | CONSULTES EXTERNES
08508A | MONITOR 21" (TORRE LAPAROSCOPIA) | STRYKER | VISION ELECT | SVE217C0405 | 2007-04-30 | QUIR | QUIROFANS
08508B | MONITOR 21" (TORRE LAPAROSCOPIA) | STRYKER | VISION ELECT | SVE217C0145 | 2007-04-30 | QUIR | QUIROFANS
10049 | MONITOR 25,5" | ASUS | VW266H | A3LMTF060349 | 2011-09-01 | QUIR | QUIROFANS
9976 | MONITOR 26" | ASUS | VW266HD | A4LMTF041789 | 2010-07-12 | QUIR | QUIROFANS
12132 | MONITOR 26" (TORRE ENDOSCOPIA 2) | OLYMPUS | OEV-262H | 7983446 | 2020-02-06 | END-BOX 6 | CONSULTES EXTERNES
12043 | MONITOR 26" (TORRE LAPAROSCOPIA 4) | STRYKER | VISIONPRO LED DISPLA | VPD269B0130 | 2019-05-23 | BQR | QUIROFANS
11328 | MONITOR 26" (TORRE LAPAROSCOPIA) | STRYKER | BPM150S24F11 | VPD267E0204 | 2017-09-12 | QUIR | QUIROFANS
29378A | MONITOR 27" (TORRE CISTOSCOPIAS) | SONY | LMD-2735MD | 8005863 | 2022-02-28 | SALA F | CONSULTES EXTERNES
11264 | MONITOR 27" (TORRE DE ENDOSCOPIA) | SONY | LMD-2735MD | 8000035 | 2016-11-17 | END-BOX 7 | CONSULTES EXTERNES
9941 | MONITOR AESCUP | AMBU |  | 1196213 | 2010-06-02 | QUIR | QUIROFANS
9400 | MONITOR AIRE | TSI | IAQ-CALC | 327525 | 2008-04-04 | SPRL | S. PREVENCIO RISCOS LABORALS
3010 | MONITOR AMB CAPNOGRAF | DATEX-OHMEDA | CARDIOCAP-II | 321607 | 1995-04-22 | REA | QUIROFANS
8462 | MONITOR AMB CAPNOGRAF | G.E | DASH 4000 | SBG07016467GA | 2007-03-23 | URG | URGENCIES
8682 | MONITOR AMB CAPNOGRAF | G.E. | DASH 3000 | SD007241578GA | 2007-09-14 | BQP | OBSTETRICIA
10097 | MONITOR AMB CAPNOGRAF | GE HEALTHCARE | B30INVA | SF310452105WA | 2010-12-28 | REA | QUIROFANS
10971 | MONITOR AMB CAPNOGRAF | GE HEALTHCARE | B40 | SJF15232924WA | 2015-06-12 | BOX10 | URGENCIES
11273 | MONITOR AMB CAPNOGRAF | GE HEALTHCARE | B40 | SKZ16290026WA | 2017-03-30 | REA | QUIROFANS
9755 | MONITOR BARCO 5MP | FUJIFILM | MOD. MFGD5421 | 1890167759 | 2009-09-25 | RX | RAIGS 'X'
9756 | MONITOR BARCO 5MP | FUJIFILM | MOD. MFGD5421 | 1890168007 | 2009-09-05 | RX | RAIGS 'X'
9757 | MONITOR BARCO 5MP | FUJIFILM | MOD. MFGD5421 | 1890167761 | 2009-09-25 | RX | RAIGS 'X'
9758 | MONITOR BARCO 5MP | FUJIFILM | MOD. MFGD5421 | 1890168009 | 2009-09-25 | RX | RAIGS 'X'
9990 | MONITOR BARCO 5MP | FUJIFILM | MOD. MFGD5421 | N/A | 2009-09-25 | RX | RAIGS 'X'
9991 | MONITOR BARCO 5MP | FUJIFILM | MOD. MFGD5421 | N/A | 2009-09-25 | RX | RAIGS 'X'
12181 | MONITOR BARCO 5MP | FUJIFILM | MOD. MFGD5421 | N/A | 2009-09-25 | RX | RAIGS 'X'
12182 | MONITOR BARCO 5MP | FUJIFILM | MOD. MFGD5421 | N/A | 2009-09-25 | RX | RAIGS 'X'
26998 | MONITOR D´INTRAPARTO | PTE | PTE | PTE |  |  | OBSTETRICIA
6853 | MONITOR D'ANESTESIA | DATEX-OHMEDA | CARDIOCAP 5 | FBUE01023 | 2001-04-22 | REA | QUIROFANS
26988 | MONITOR D'ANESTESIA | G.E | B650 | STF21100049HA | 2021-04-08 | REA | QUIROFANS
26989 | MONITOR D'ANESTESIA | G.E | B650 | STF21100121HA | 2021-04-08 | Q4 | QUIROFANS
10543 | MONITOR D'ANESTESIA | GE HEALTHCARE | F-CU8-12-VG1 | 6807715 | 2012-07-26 | Q2 | QUIROFANS
10728 | MONITOR D'ANESTESIA | GE HEALTHCARE | F-CU8 | 6899866 | 2013-01-07 | Q3 | QUIROFANS
10764 | MONITOR D'ANESTESIA | GE HEALTHCARE | B650 | SEW11140850HA | 2013-05-16 | REA | QUIROFANS
12225A | MONITOR D'ANESTESIA | GE HEALTHCARE | F-CU8 | 4886866 | 2021-03-09 | UCSI Q | QUIROFANS
9977 | MONITOR DE 26" (TORRE LAPAROSCOPIA 2) | ASUS | VW266 HD | 91LMTC001554 | 2010-07-12 | QUIR | QUIROFANS
3336 | MONITOR DE PRESSIO | DINAMAP | XL | 9301-34426 | 1995-04-22 | OBS | OBSTETRICIA
6030 | MONITOR DE PRESSIO | DINAMAP | COMPACT-TS | 98Q0013970HV | 1998-04-22 | Q6 | QUIROFANS
SH619070432S | MONITOR DE PRESSIO | G.E. | CARESCAPE V100 | SH619070432SA | 2019-05-30 | Q6 | OBSTETRICIA
10048 | MONITOR DE PRESSIO | GE | CARESCAPE V100 | SDT10350186SA | 2010-11-11 | OBS | OBSTETRICIA
9926 | MONITOR DE PRESSIO | MINDRAY | VS-800 | BY-9C 116876 | 2010-04-28 | ANE-BOX 24 | CONSULTES EXTERNES
8319 | MONITOR DE PRESSIO | PHILIPS | C1 | USC1002356 | 2006-09-07 | PED | URGENCIES
9025 | MONITOR DE PRESSIO | PHILIPS | SURESIGNS VS 3 | US75107917 | 2008-03-04 | UH2 | UNITAT HOSPITALITZACIO 2
9319 | MONITOR DE PRESSIO | PHILIPS | SURESIGNS VM4 | US74916745 | 2008-03-26 | HD | HOSPITAL DE DIA
9695 | MONITOR DE PRESSIO | PHILIPS | SURESIGNS VM4 | US90328513 | 2009-04-27 | HD | HOSPITAL DE DIA
10355 | MONITOR DE PRESSIO | PHILIPS | SURESIGNS VS3 | US93622282 | 2012-03-08 | UH3 | UNITAT HOSPITALITZACIO 3
10488 | MONITOR DE PRESSIO | PHILIPS | SURESIGNS VSI | CN21201947 | 2012-05-21 | URG | URGENCIES
10655 | MONITOR DE PRESSIO | PHILIPS | SURESIGNS VS2+ | CN21204125 | 2012-11-22 | OBS | OBSTETRICIA
10767 | MONITOR DE PRESSIO | PHILIPS | SURESIGNS VM4 | US12569080 | 2013-05-13 | UH2 | UNITAT HOSPITALITZACIO 2
10803 | MONITOR DE PRESSIO | PHILIPS | SURESIGNS VS2+ | CN212080285 | 2013-09-30 | UH1 | UNITAT HOSPITALITZACIO 1
10977 | MONITOR DE PRESSIO | PHILIPS | SURESIGNS VS2+ | CN42716197 | 2015-03-30 | UH5 | UNITAT HOSPITALITZACIO 5
11230 | MONITOR DE PRESSIO | PHILIPS | SURESIGNS VS2+ | CN42723024 | 2016-03-30 | URG | URGENCIES
11265 | MONITOR DE PRESSIO | PHILIPS | VM4 | CN42797127 | 2016-11-22 | URO-BOX 5 | CONSULTES EXTERNES
11320 | MONITOR DE PRESSIO | PHILIPS | SURESIGNS VM4 | CN42728424 | 2017-06-15 | SALA F | CONSULTES EXTERNES
11502 | MONITOR DE PRESSIO | PHILIPS | SURESIGNS VS2+ | CN42732306 | 2018-01-09 | HD | HOSPITAL DE DIA
11503 | MONITOR DE PRESSIO | PHILIPS | SURESIGNS VS2+ | CN42732304 | 2018-01-09 | URG | URGENCIES
11505 | MONITOR DE PRESSIO | PHILIPS | VS2+ | CN42732744 | 2018-06-12 | URG | URGENCIES
11506 | MONITOR DE PRESSIO | PHILIPS | VM4 | CN42799088 | 2018-06-12 | UH5 | UNITAT HOSPITALITZACIO 5
VT54187 | MONITOR DE PROFUNDIDAD ANESTESI | COVIDIEN | BIS | VT54187 | 2019-07-09 | QUIR | QUIROFANS
VT54188 | MONITOR DE PROFUNDIDAD ANESTESIA | COVIDIEN | BIS | VT54188 | 2019-07-09 | QUIR | QUIROFANS
7800 | MONITOR FETAL | ARS. INC | ES-102M | 204522 | 2005-04-22 | CEX | CONSULTES EXTERNES
392 | MONITOR FETAL | CLINIMED | 303 | 9602118 | 1995-04-23 | GINE-BOX 2 | CONSULTES EXTERNES
7715 | MONITOR FETAL | CLINIMED | 303 | 9602115 | 2004-04-22 | GINE-BOX 3 | CONSULTES EXTERNES
11508 | MONITOR FETAL | FETATRACK | 120 | 50713 |  | GINE | CONSULTES EXTERNES
10923 | MONITOR FETAL | FETATRACK 120 | 120 | 46223 | 2014-09-18 | OBS | OBSTETRICIA
3355 | MONITOR FETAL | HP | M-1350A | 5126002997 | 1995-04-22 | OBS | OBSTETRICIA
2977 | MONITOR FETAL | OXFORD | SONICAID | 9322977 | 1995-04-22 | GINE | CONSULTES EXTERNES
9401 | MONITOR FETAL | PHILIPS | AVALON FM 30 | DE53107357 | 2008-07-07 | OBS | OBSTETRICIA
11231 | MONITOR FETAL | PHILIPS | AVALON FM 30 | DE45824937 | 2015-11-10 | SLILA | OBSTETRICIA
11232 | MONITOR FETAL | PHILIPS | AVALON FM 30 | DE45739260 | 2015-11-10 | UH1 | CONSULTES EXTERNES
11330 | MONITOR FETAL | PHILIPS | AVALON FM30 | DE59129493 | 2017-09-28 | OBS | OBSTETRICIA
26997 | MONITOR FETAL | PHILIPS | AVALON FM30 M2703A | DE65937482 | 2021-05-11 |  | OBSTETRICIA
6306 | MONITOR FETAL | SEWARD | FETATRACK | 88 | 1999-04-22 | CEX | CONSULTES EXTERNES
6307 | MONITOR FETAL | SEWARD | FETATRACK-120 | ----- | 1999-04-22 | CEX | CONSULTES EXTERNES
4399 | MONITOR FETAL | SIBEL | GINESON-500 | 265-562 | 1995-04-22 | CEX | CONSULTES EXTERNES
12050 | MONITOR INALÀMBRIC (TORRE LAPAROSCOPIA 4) | STRYKER | VISIONPRO SYNK WIREL | SVP265A0035 | 2019-05-23 | BQR | QUIROFANS
9906 | MONITOR TV LCD 42" | LG | 42LH5000 |  | 2010-02-04 | Q3 | QUIROFANS
9907 | MONITOR TV LCD 42" | LG | LH5000 |  | 2010-02-04 | Q2 | QUIROFANS
9908 | MONITOR TV LCD 42" | LG | LH5000 |  | 2010-02-04 | Q1 | QUIROFANS
9909 | MONITOR TV LCD 42" | LG | LH5000 |  | 2010-02-04 | Q4 | QUIROFANS
10216 | MOTOR ANTIESCARES | APEX | 09P-047000 | 201100905579 |  | UH2 | UNITAT HOSPITALITZACIO 2
11235 | MOTOR ANTIESCARES | APEX | 09P-047580 | 202140305058 |  | UH3 | UNITAT HOSPITALITZACIO 4
11236 | MOTOR ANTIESCARES | APEX | 09P-047580 | 202140305059 |  | UH4 | UNITAT HOSPITALITZACIO 4
11237 | MOTOR ANTIESCARES | APEX | 09P-047500 | 202120502415 |  | UH3 | UNITAT HOSPITALITZACIO 3
11238 | MOTOR ANTIESCARES | APEX | 09P-047580 | 202150601411 |  | UH2 | UNITAT HOSPITALITZACIO 2
11239 | MOTOR ANTIESCARES | APEX | 09P-047580 | 202150601410 |  | UH2 | UNITAT HOSPITALITZACIO 2
11240 | MOTOR ANTIESCARES | APEX | 09P-047580 | 202140305060 |  | UH2 | UNITAT HOSPITALITZACIO 2
11241 | MOTOR ANTIESCARES | APEX | 09P-047500 | 202130301110 |  | UH2 | UNITAT HOSPITALITZACIO 2
7638 | MOTOR ANTIESCARES | BETABED | HUNTLEIGH | B74004987 | 2008-07-07 | UH2 | UNITAT HOSPITALITZACIO 2
11242 | MOTOR ANTIESCARES | THUASNE | F-92300 | 18776 |  | UH4 | UNITAT HOSPITALITZACIO 4
6994 | MOTOR ARTROSCOPIA DE TRAUMA | ARTHREX | AR 8200SG | 600341 | 2001-04-22 | QUIR | QUIROFANS
3033 | MOTOR ARTROSCOPIA DE TRAUMA | CONCEPT |  |  | 1995-04-22 | QUIR | QUIROFANS
EC0306 | MOTOR CONSOLE CORE 2.0 | STRYKER | CORE 2.0 | 2216001029 | 2022-08-04 | QUIR | QUIROFANS
123 | MOTOR DE AIRE | OMRON | CX | 123 |  |  | UNITAT HOSPITALITZACIO 2
1161 | MOTOR DE MA 7 | STRYKER | 7205000000 | 1521009673 |  | BQR | QUIROFANS
1615907943 | MOTOR DE MANO | STRYKER | 7208000000 | 1615907943 |  | QUIR | QUIROFANS
1521003673 | MOTOR DE MANO TRAUMA | STRYKER | SYSTEM VII | 1521003673 |  | QUIR | QUIROFANS
1706013263 | MOTOR DE MANO TRAUMA | STRYKER | 7208000000 | 1706013263 |  | QUIR | QUIROFANS
15A0006 | MOTOR DE MAXILO | BIEN AIR | OSSEODOC | 15A0006 | 2016-01-21 | BQR | QUIROFANS
10055 | MOTOR ORL AMB BOMBA IRRIGACION | STRYKER | CORE CONSOLA | 1013311213 | 2010-11-25 | QUIR | QUIROFANS
11507 | MOTOR ORL AMB BOMBA IRRIGACION | STRYKER | CORE CONSOLA | 809406383 | 2009-01-01 | QUIR | QUIROFANS
91191 | NASOFARINGOLARINGOSCOPIO | MACHIDA | ENT-30PIII | 91191 | 2018-06-12 | OTO-BOX 10 | CONSULTES EXTERNES
7120 | NEBULITZADOR | OMRON | CX | 136554 | 2002-04-22 | UH2 | UNITAT HOSPITALITZACIO 2
7630 | NEBULITZADOR | OMRON | CX PRO | 25937 | 2004-04-22 | UH2 | UNITAT HOSPITALITZACIO 2
8478 | NEBULITZADOR | OMRON | ULTRASONIC | NE-U17 | 2007-04-12 | URG | URGENCIES
9886 | NEBULITZADOR | OMRON | NE-C28-E | 20090907281UF | 2010-02-04 | UH2 | UNITAT HOSPITALITZACIO 2
9887 | NEBULITZADOR | OMRON | NE-C28-E | 20090907282UF | 2010-02-04 | UH5 | UNITAT HOSPITALITZACIO 5
12146 | NEVERA 5ª | HYUNDAI | HYF1P85B | 1169567002017390 |  | HCAP | FARMACIA
12022 | NEVERA 5º | COOL HEAD | RCG200EL | RCG2000RWD184 |  | Q6 | QUIROFANS
10739 | NEVERA 5º | RADIBER | FFB-700 | 1301-050020002 |  |  | FARMACIA
10105 | NEVERA DE SANG 4ºC | MOVACO RADIBER | BS-180/V-C2 | 1101-810576498 | 2011-01-19 | OBS | BANCO DE SANGRE
12180 | NEVERA DE SANG 4ºC | RADIBER | UKS 702 | 302-403033019 |  | CLI | BANCO DE SANGRE
3276 | NEVERA MEDICACIO | HERAEUS | KIRSCH MED | N/A | 1995-04-22 | OBS | OBSTETRICIA
6418 | NEVERA REACTIUS | ELECTROLUX | MRB 280 | 9405014 |  | CLI | BANCO DE SANGRE
11261 | O.C.T TOMOGRAFIA OCULAR COMPUTERIZADA | HEIDELBERG | SPECTRALIS OCT NEW | SPEC-CAM-08681-S2000 | 2015-12-31 | OFT-BOX 12 | OFTALMOLOGIA
28598 | OFTALMOSCOPI | HEINE | OMEGA-500 | 1106032451 | 2021-07-20 | OFT-BOX 13 | CONSULTES EXTERNES
3850 | OFTALMOSCOPI | RIESTER | RI-FORMER | 6218 |  | URG | URGENCIES
17 | OFTALMOSCOPI | WELCH ALLYN | 720 | .... | 1995-04-22 | CEX | CONSULTES EXTERNES
10349 | OFTALMOSCOPI | WELCH ALLYN | 12500D | 1420039 | 2012-01-31 | OFT-BOX 13 | CONSULTES EXTERNES
28597 | OFTALMOSCOPI SENSE FIL | HEINE | OMEGA 500 UNPLUGGED | 1106112423 | 2021-07-20 | OFT-BOX 12 | CONSULTES EXTERNES
1613777 | OPTICA 0º OTORRINO | HENKE-SASS WOLF | 0º OTORRINO | 1613777 | 2021-09-07 | OTO-BOX 11 | CONSULTES EXTERNES
1533550 | OPTICA 0ºC | HENKE SASS WOLF | 7195202700 | 1533550 | 2020-10-12 | OTO-BOX 10 | CONSULTES EXTERNES
17437120 | OPTICA 0ºC 4MM | KARL STORZ | 7230AWA | 17437120 | 2020-11-16 | QUIR | QUIROFANS
1209J4 | OPTICA 30º | STORZ | 26120BA | 1209J4 |  | GINE | CONSULTES EXTERNES
1094703 | OPTICA 30º 10MM | STRYKER | 0502-103-030 | 1094703 |  | BQR | QUIROFANS
1150283 | OPTICA 30º 10MM | STRYKER | 0502-859-030 | 1150283 |  | BQR | QUIROFANS
879230 | OPTICA 30º 10MM | STRYKER | 502-859-030 | 879230 |  | QUIR | QUIROFANS
1130640 | OPTICA D'ARTROSCOPIA | STRYKER | 502-104-030 | 1130640 |  | QUIR | QUIROFANS
437844 | ÒPTICA DE 0º | STRYKER | 502-457-010 | 437844 |  | QUIR | QUIROFANS
121TL1 | OPTICA GINE/URO | STORZ | 27005BA | 121TL1 |  | QUIR | QUIROFANS
DR09 | OPTICA OTORRINO DE 30º | STORZ | 7200BW 30º | DR09 |  | QUIR | QUIROFANS
1133087 | OPTICA RIGIDA 10MM30º | STRYKER | 502-859-030 | 1133087 |  | QUIR | QUIROFANS
122HK | OPTICA RIGIDA 30º | KARL STORZ | 27005 | 1227HK |  | QUIR | QUIROFANS
1139147 | OPTICA RIGIDA 30º | STRYKER | 502-104-030 | 1139147 |  | BQR | QUIROFANS
1404891 | OPTICA RIGIDA 4MM30º | STRYKER | 0502-104-030 | 1404891 |  | BQR | QUIROFANS
1227HK | OPTICA RIGIDA URO 30º | KARL STORZ | 27005 BA | 1227HK |  | QUIR | QUIROFANS
124106 | OPTICA RIGIDA URO 30º | STORZ | 27005BA | 124106 | 2020-03-01 | BQR | QUIROFANS
1243QZ | OPTICA RIGIDA URO 30º | STORZ | 27005BA | 1243QZ | 2020-03-01 | QUIR | QUIROFANS
1007MP | OPTICA URETERORENOSCOPIO | STORZ | 27002L | 1007MP | 2021-09-01 | QUIR | QUIROFANS
29092 | OPTICA URETERORENOSCOPIO 6º | STORZ | 27002L | PTEEE | 2021-10-01 | BQR | QUIROFANS
124VGN | OPTICA UROLOGIA | STORZ | 27005BA | 124VGN |  | BQR | QUIROFANS
28526 | OTOSCOP | HEINE | BETA 200 LED | NO CONSTA | 2021-10-28 | OTO-BOX 11 | CONSULTES EXTERNES
537 | OTOSCOPIO | HEINE | K100 | K100 |  | OTO-BOX 10 | CONSULTES EXTERNES
1393 | OTOSCOPIO | HEINE | BETA 100 | S/N |  | OFT | CONSULTES EXTERNES
3540 | OTOSCOPI-OFTALMOSCOPI | RIESTER | RIFORMER | 4983 | 1995-04-22 | URG | URGENCIES
3554 | OTOSCOPI-OFTALMOSCOPI | RIESTER | RI-FORMER | 6372 | 1995-04-22 | URG | URGENCIES
3561 | OTOSCOPI-OFTALMOSCOPI | RIESTER | RI-FORMER | 6149 | 1995-04-22 | URG | URGENCIES
3618 | OTOSCOPI-OFTALMOSCOPI | RIESTER | RI-FORMER | 6215 | 1995-04-22 | BOX13 | URGENCIES
3662 | OTOSCOPI-OFTALMOSCOPI | RIESTER | RI-FORMER | 6533 | 1995-04-22 | URG | URGENCIES
3841 | OTOSCOPI-OFTALMOSCOPI | RIESTER | RI-FORMER | 6152 | 1995-04-22 | UH2 | UNITAT HOSPITALITZACIO 2
4361 | OTOSCOPI-OFTALMOSCOPI | RIESTER | RI-FORMER | 6148 | 2008-09-04 | COT-BOX 19 | CONSULTES EXTERNES
4379 | OTOSCOPI-OFTALMOSCOPI | RIESTER | RI-FORMER | 4851 | 1995-04-22 | COT-BOX 18 | CONSULTES EXTERNES
4412 | OTOSCOPI-OFTALMOSCOPI | RIESTER | RI-FORMER | 6147 | 1995-04-22 | COT-BOX 17 | CONSULTES EXTERNES
4428 | OTOSCOPI-OFTALMOSCOPI | RIESTER | RI-FORMER | 6220 | 1995-04-22 | NEUR-BOX 38 | CONSULTES EXTERNES
4487 | OTOSCOPI-OFTALMOSCOPI | RIESTER | RI-FORMER | 6153 | 1995-04-22 | NEUR-BOX 40 | CONSULTES EXTERNES
5744 | OTOSCOPI-OFTALMOSCOPI | RIESTER | RI-FORMER | 12126 | 1995-04-22 | ANE-BOX 24 | CONSULTES EXTERNES
5759 | OTOSCOPI-OFTALMOSCOPI | RIESTER | RI-FORMER | 12152 | 1995-04-22 | CAR-BOX 34 | CONSULTES EXTERNES
6279 | OTOSCOPI-OFTALMOSCOPI | RIESTER | RI-FORMER | 990537 | 1999-04-22 | ENCR-BOX 27 | CONSULTES EXTERNES
6343 | OTOSCOPI-OFTALMOSCOPI | RIESTER | RI-FORMER | 990484 | 1999-04-22 | COT-BOX 21 | CONSULTES EXTERNES
9119 | OTOSCOPI-OFTALMOSCOPI | RIESTER | RI-FORMER | NINV9119 | 2008-03-25 | GINE-BOX 1 | CONSULTES EXTERNES
9130 | OTOSCOPI-OFTALMOSCOPI | RIESTER | RI-FORMER | NINV9130 | 2008-03-25 | GINE-BOX 3 | CONSULTES EXTERNES
9143 | OTOSCOPI-OFTALMOSCOPI | RIESTER | RI-FORMER | NINV9143 | 2008-03-25 | GINE-BOX 3 | CONSULTES EXTERNES
9181 | OTOSCOPI-OFTALMOSCOPI | RIESTER | RI-FORMER | N/A | 2008-03-25 | GINE-BOX 3 | CONSULTES EXTERNES
9206 | OTOSCOPI-OFTALMOSCOPI | RIESTER | RI-FORMER | N/A | 2008-03-25 | DER-BOX 8 | CONSULTES EXTERNES
9225 | OTOSCOPI-OFTALMOSCOPI | RIESTER | RI-FORMER | NINV9225 |  | MI-BOX 31 | CONSULTES EXTERNES
9250 | OTOSCOPI-OFTALMOSCOPI | RIESTER | RI-FORMER | NINV9250 | 2008-03-25 | HEMA-BOX 32 | CONSULTES EXTERNES
9263 | OTOSCOPI-OFTALMOSCOPI | RIESTER | RI-FORMER | NINV9263 | 2008-03-25 | MI-BOX 31 | CONSULTES EXTERNES
9276 | OTOSCOPI-OFTALMOSCOPI | RIESTER | RI-FORMER | NINV9276 | 2008-03-25 | CAR-BOX 34 | CONSULTES EXTERNES
9289 | OTOSCOPI-OFTALMOSCOPI | RIESTER | RI-FORMER | NINV9289 | 2008-03-25 | PNEU-BOX 35 | CONSULTES EXTERNES
9302 | OTOSCOPI-OFTALMOSCOPI | RIESTER | RI-FORMER | NINV9302 | 2008-03-25 | DER-BOX 36 | CONSULTES EXTERNES
9315 | OTOSCOPI-OFTALMOSCOPI | RIESTER | RI-FORMER | NINV9315 | 2008-03-25 | DER-BOX 37 | CONSULTES EXTERNES
9333 | OTOSCOPI-OFTALMOSCOPI | RIESTER | RI-FORMER | NINV9333 | 2008-03-25 | HD | HOSPITAL DE DIA
9345 | OTOSCOPI-OFTALMOSCOPI | RIESTER | RI-FORMER | NINV9345 | 2008-03-25 | HD | HOSPITAL DE DIA
9629 | OTOSCOPI-OFTALMOSCOPI | RIESTER | RI-FORMER | 19892 | 2009-02-05 | URG | URGENCIES
9942 | OTOSCOPI-OFTALMOSCOPI | RIESTER | RI-FORMER | 220750 | 2010-06-30 | BOX10 | URGENCIES
10243 | OTOSCOPI-OFTALMOSCOPI | RIESTER | RI-FORMER | 31079 | 2011-06-21 | URG | URGENCIES
10382 | OTOSCOPI-OFTALMOSCOPI | RIESTER | RI-FORMER | 27708 | 2012-04-12 | URG | URGENCIES
10383 | OTOSCOPI-OFTALMOSCOPI | RIESTER | RI-FORMER | N/A | 2012-04-12 | BOX18 | URGENCIES
10384 | OTOSCOPI-OFTALMOSCOPI | RIESTER | RI-FORMER | N/A | 2012-04-12 | BOX21 | URGENCIES
10385 | OTOSCOPI-OFTALMOSCOPI | RIESTER | RI-FORMER | N/A | 2012-04-12 | BOX14 | URGENCIES
10807 | OTOSCOPI-OFTALMOSCOPI | RIESTER | RI-FORMER | PTE.... | 2013-10-04 | URG | URGENCIES
12054 | OTOSCOPI-OFTALMOSCOPI | RIESTER | RI-FORMER | N/A |  | URG | URGENCIES
12148 | OTOSCOPI-OFTALMOSCOPI | RIESTER | RI-FORMER | 6217 |  | ENCR-BOX 28 | CONSULTES EXTERNES
12231 | OTOSCOPI-OFTALMOSCOPI | RIESTER | RI-FORMER | 102656 | 2021-03-30 | BOX16 | URGENCIES
12232 | OTOSCOPI-OFTALMOSCOPI | RIESTER | RI-FORMER | 102657 | 2021-03-30 | BOX17 | URGENCIES
10398 | OTOSCOPI-OFTALMOSCOPI PORTATIL | RIESTER | E-SCOPE |  | 2012-04-12 |  | URGENCIES
10295 | OXIMETRE | WEINMANN | OXYCONTROL 2 | 1241 | 2011-11-30 | BQR | QUIROFANS
10102 | PANTALLA TV LCD 40" | TECHNO TRENDS |  | Z6R13SOZ90 | 2010-12-20 | URG | URGENCIES
9700 | PHACO | ALCON | INFINITI | 0701497901X | 2008-05-07 | UCSI Q | QUIROFANS
12128 | PHACO | ALCON | CENTURION VISION SYS | 1901908901X | 2020-01-28 | UCSI Q | QUIROFANS
11/01446 | PIEZA DE MANO | SHOUTER | MULTIDRIVER | 11/01446 |  | QUIR | QUIROFANS
12144 | PODOSCOPI | NAMROL | PD-300 | 11173 | 2020-02-10 | DER-BOX 37 | CONSULTES EXTERNES
12177 | POLIGRAF | PHILIPS RESPIRONICS | ALICE PDX | 1043844 | 2019-03-01 | PNEU-BOX 35 | CONSULTES EXTERNES
12176 | POLISOMNOGRAF | PHILIPS RESPIRONICS | ALICE NIGHT ONE | 2008778 | 2019-03-21 | PNEU-BOX 35 | CONSULTES EXTERNES
12220 | POLISOMNOGRAF | PHILIPS RESPIRONICS | ALICE NIGHT ONE | 2016021 | 2020-08-04 | PNEU-BOX 35 | CONSULTES EXTERNES
9641 | POTENCIALS AVOCATS | GAES | ECLIPSE EP15 | 698779 | 2008-03-26 | OTO-BOX 10 | CONSULTES EXTERNES
11250 | PRESOTERAPIA | LYMPHA-MAT | 300 | 300G06164444S | 2016-07-14 | RHB | REHABILITACIO
4318 | PROJECTOR OPTOTIPUS | GENERAL OPTICA | CP 615 R | N/A | 1999-04-22 | OFT-BOX 12 | CONSULTES EXTERNES
10111 | PROJECTOR OPTOTIPUS | HUVITZ CO LTD | CCP 3100 | 3PA10C0060 | 2011-01-25 | OFT-BOX 13 | CONSULTES EXTERNES
4345 | PROJECTOR OPTOTIPUS | SANYO | PL-Z1 | G4526442 | 1995-04-22 | OTO-BOX 10 | CONSULTES EXTERNES
9995 | PROJECTOR OPTOTIPUS | TOPCON | ACP-GEM | 460961 |  | OFT-BOX 15 | CONSULTES EXTERNES
12151 | PROJECTOR OPTOTYPUS | NIDEK | PHM | 170572 |  | OFT-BOX 15 | CONSULTES EXTERNES
7681 | PULSIOXIMETRE | BCI | 3301 | 705552839 |  |  | UNITAT HOSPITALITZACIO 1
7749 | PULSIOXIMETRE | BCI | 3301 | 706146041 | 2008-09-04 | DER-BOX 36 | CONSULTES EXTERNES
8267 | PULSIOXIMETRE | BCI | 3301 | AB06031811 | 2004-07-09 | UH5 | UNITAT HOSPITALITZACIO 5
8268 | PULSIOXIMETRE | BCI | 3301 | AB06031810 | 2006-04-22 | UH5 | UNITAT HOSPITALITZACIO 5
10297 | PULSIOXIMETRE | CHOICE MED | MD300 | 103520800390 | 2011-11-25 | PED
9397 | PULSIOXIMETRE | DEXTRO | PM 50 | AY75-1281 | 2008-03-26 | END-BOX 6 | CONSULTES EXTERNES
9398 | PULSIOXIMETRE | DEXTRO | PM 50 | AY71-8914 | 2008-03-26 | CEX | CONSULTES EXTERNES
10466 | PULSIOXIMETRE | EDAN | H100 B | 316012-M-12401380010 | 2012-04-27 | URG | URGENCIES
10467 | PULSIOXIMETRE | EDAN | H100 B | 316012-M-12401380009 | 2012-04-27 | UH3 | UNITAT HOSPITALITZACIO 3
10468 | PULSIOXIMETRE | EDAN | H100 B | 31602-M-12401380008 | 2012-04-27 | UH5 | UNITAT HOSPITALITZACIO 5
10826 | PULSIOXIMETRE | EDAN | H100 B | 316012-M14202110015 | 2014-06-05 | URG | URGENCIES
10844 | PULSIOXIMETRE | EDAN | H100 B | 316012-M14202110013 | 2014-05-08 | CEX | CONSULTES EXTERNES
10853 | PULSIOXIMETRE | EDAN | H100 B | 316012-M14202110025 | 2014-06-26 | UH3 | UNITAT HOSPITALITZACIO 3
10854 | PULSIOXIMETRE | EDAN | H100 B | 316012-M14402340057 | 2014-06-26 | UH2 | UNITAT HOSPITALITZACIO 2
10855 | PULSIOXIMETRE | EDAN | H100 B | 316012-M14402340059 | 2014-06-26 | CAR-BOX 4 | CONSULTES EXTERNES
10856 | PULSIOXIMETRE | EDAN | H100 B | 316012-M14502630003 | 2014-06-26 | UH2 | UNITAT HOSPITALITZACIO 2
10952 | PULSIOXIMETRE | EDAN | H100 B | 316012-M14C1290013 |  | UH1 | UNITAT HOSPITALITZACIO 1
11057 | PULSIOXIMETRE | EDAN | H100 B | 316012-M14202110011 |  | RHB | REHABILITACIO
29271 | PULSIOXIMETRE | GIMA | OXY-110 | PTEE | 2022-03-03 | PNEU-BOX 35 | CONSULTES EXTERNES
12167 | PULSIOXIMETRE | KONICA MINOLTA | PULSOX-3I | 31007042 | 2009-01-01 | PNEU-BOX 35 | CONSULTES EXTERNES
12171 | PULSIOXIMETRE | KONICA MINOLTA | PULSOX-300I | 32933 |  | PNEU-BOX 35 | CONSULTES EXTERNES
12175 | PULSIOXIMETRE | KONICA MINOLTA | PULSOX-3I | 32333 |  | PNEU-BOX 35 | CONSULTES EXTERNES
9642 | PULSIOXIMETRE | NELLCOR | N-65 | G08830796 | 2009-01-29 | URG | URGENCIES
10108 | PULSIOXIMETRE | PM 50 | MINDRAY CO LTD | AY-9A122821 | 2011-02-02 | URG | URGENCIES
12172 | PULSIOXIMETRE | TYCO | GOODKNIGHT 420G | M--113900-IL |  | PNEU-BOX 35 | CONSULTES EXTERNES
12169 | PULSIOXIMETRE DE CANELL | KONICA MINOLTA | PULSOX-300I | B31036867 | 2013-11-11 | PNEU-BOX 35 | CONSULTES EXTERNES
31032333 | PULSIOXIMETRE DE CANELL | MINOLTA | 300 I | B31032333 | 2010-04-15 | NEUM | CONSULTES EXTERNES
12173 | PULSIXOMETRE | KONICA MINOLTA | PULSOX-300I | 31007042 |  | PNEU-BOX 35 | CONSULTES EXTERNES
12174 | PULSIXOMETRE | KONICA MINOLTA | PULSOX-300I | B31040092 |  | PNEU-BOX 35 | CONSULTES EXTERNES
5592 | QUERATOMETRE | DESCONEGUDA | DESCONEGUDA | DESCONEGUDA | 1995-04-22 | END | CONSULTES EXTERNES
Q1 | QUIROFAN 1 | ------ |  |  |  | Q1 | QUIROFANS
Q2 | QUIROFAN 2 | ------ |  |  |  | Q2 | QUIROFANS
Q3 | QUIROFAN 3 | ------ |  |  |  | Q3 | QUIROFANS
Q4 | QUIROFAN 4 | ------ |  |  |  | Q4 | QUIROFANS
Q.OBS | QUIROFANO OBSTETRICIA |  |  |  | 2013-01-08 | Q6 | QUIROFANS
Q.UCSI | QUIROFANO UCSI |  |  |  | 2012-10-25 | UCSI Q | QUIROFANS
30549 | REANIMADOR PER A LACTANTS | FISHER&PAYKEL HEALTHCARE | NEOPUFF RD900ASU | 210202027714 | 2022-09-22 | PED | URGENCIES
11338 | RENTADORA DESINFECTADORA | OLYMPUS | ETD-3 | 12131556 | 2013-03-01 |  | ESTERILIZACION
11540 | RENTADORA DESINFECTADORA | STERIS | SYS 1 EXP P6507 | 3627815003 | 2016-09-12 | SALA F | CONSULTES EXTERNES
12044 | REPRODUCTOR/GRABADOR DVD (TORRE LAPAROSCOPIA 4) | STRYKER | SDC3 | 18J5595504 | 2019-05-23 | BQR | QUIROFANS
9975 | REPRODUCTOR/GRABADOR DVD (TORRE LAPAROSCOPIA) | STRYKER | SDC ULTRA | 10E049764 | 2010-07-14 | QUIR | QUIROFANS
11518 | REPRODUCTOR/GRABADOR DVD (TORRE LAPAROSCOPIA) | STRYKER | SDC3 | 18J591424 | 2018-12-20 | OBS | OBSTETRICIA
11065 | RESPIRADOR BIPAP | PHILIPS | V60 | 100169087 | 2016-02-09 | URG | URGENCIES
11331 | RESPIRADOR BIPAP | PHILIPS | V60 850008 | 100226680 | 2017-09-28 | URG | URGENCIES
12209 | RESPIRADOR BIPAP | PHILIPS | V60 PLUS | 100344653 | 2020-05-19 | URG | URGENCIES
26433 | RESPIRADOR DE ALTO FLUJO | FISHER & PAYKEL | AIRVO2 | 200520132793 | 2020-10-14 | PNEU-BOX 35 | CONSULTES EXTERNES
12205 | RESPIRADOR DOMICILIADO | BREAS MEDICAL | VIVO 55 | D060101 | 2020-04-01 | NEUM | CONSULTES EXTERNES
12206 | RESPIRADOR DOMICILIADO | BREAS MEDICAL | VIVO 50 | E150755 | 2020-04-01 | NEUM | CONSULTES EXTERNES
12207 | RESPIRADOR DOMICILIADO | BREAS MEDICAL | VIVO 50 | Q210365 | 2020-04-01 | NEUM | CONSULTES EXTERNES
10498 | RESPIRADOR NEONATAL VOLUMETRIC | DRAGER | BABYLOG 8000PLUS | ASDD-0062 | 2012-05-23 | OBS | OBSTETRICIA
7853 | RESPIRADOR PORTATIL NEUMATIC | DRAGER | OXYLOG1000 | SRUN-0089 | 2005-04-22 | BOX17 | URGENCIES
6996 | RESPIRADOR PORTATIL NEUMATIC | SINSPNEU | TRANSPAC 200A | 106387 | 2001-04-22 | DER-BOX 8 | CONSULTES EXTERNES
10846 | RESPIRADOR VOLUMETRIC | DRAGER | SAVINA 300 | ASFD-0150 | 2014-05-22 | REA | QUIROFANS
11263 | RESPIRADOR VOLUMETRIC | DRAGER | SAVINA 300 | ASJK-0255 | 2016-11-22 | BOX16 | URGENCIES
22 | RETINOGRAF | CARL ZEISS | RC 310 |  | 1995-04-22 | UH1 | UNITAT HOSPITALITZACIO 1
8483 | RINOMANOMETRE | SIBELMED | RHINOSPIR PRO | 165067 |  | OTO-BOX 11 | CONSULTES EXTERNES
9752 | ROBOT GRAVACIO CD | CODONICS | VIRTUA -2 | 71R00261C | 2009-09-25 | RX | RAIGS 'X'
9888 | ROLLTEMP | SOMEDIC | SENSE LAB | 26 | 2010-02-10 | ANE-BOX 24 | CONSULTES EXTERNES
12035 | SAI Q2 | STERIS | XRP200 | INO15180045 | 2020-01-09 | Q2 | QUIROFANS
12040 | SAI Q4 | STERIS | XRP200 | INO17260045 | 2020-01-16 | Q4 | QUIROFANS
12135 | SELLADORA | MATACHANA | 680 D | 519587 | 2020-02-06 | BQR | ESTERILIZACION
26909 | SELLADORA | MATACHANA | HD 680 | 524428 / M-09282 | 2021-01-25 | BQR | ESTERILIZACION
10292 | SERRA DE GUIXOS | HEBU | 8880 ECO II | 2010-11-015063 | 2011-11-14 | RX | RAIGS 'X'
10520 | SERRA DE GUIXOS | HEBU | HB8880 | 2012-02031915 | 2012-06-07 | COT | CONSULTES EXTERNES
10521 | SERRA DE GUIXOS | HEBU | HB8880 | 2012-02031918 | 2012-06-07 | UH4 | UNITAT HOSPITALITZACIO 4
10599 | SERRA DE GUIXOS | HEBU | HB 8884 | 2010-11-015044 | 2012-07-24 | UH4 | UNITAT HOSPITALITZACIO 4
12140 | SERRA DE GUIXOS | HEBU | HB 8884 | 2011-02-014521 |  | OFT-BOX 12 | CONSULTES EXTERNES
1214 | SERRA DE GUIXOS | MARTIN | MARTIN MOD.M-PAC | 3908 | 1995-04-22 | UH5 | UNITAT HOSPITALITZACIO 5
1600 | SERRA DE GUIXOS | ORTOVAL | OPM | 16000 | 1995-04-22 | QUIR | QUIROFANS
11-02340 | SERRA OSCIL.LANT | DESOUTTER | KDX-600 | 11/02340 |  | BQR | QUIROFANS
1523704793 | SERRA OSCIL.LANT | STRYKER | 7208000000 | 1523704793 |  | BQR | QUIROFANS
1617406823 | SERRA OSCIL.LANT | STRYKER | 7208000000 | 1617406823 |  | QUIR | QUIROFANS
10947 | SIMULADOR NERVIOSO | ARYGON-VYGON | PLEXYGON | N0339PA200 |  | QUIR | QUIROFANS
12201 | SISTEMA C-MAC ENTUBACION | STORZ | C-MAC | SP22863 | 2020-08-10 | REA | QUIROFANS
12202C | SONDA CARDIOLÒGICA | SONOSITE | 5 - 1 MHZ P19 | 04QZ0L | 2020-05-07 | REA | QUIROFANS
12202A | SONDA CONVEX | SONOSITE FUJIFILM | 5-2MHZ C60 | 04R8JW | 2020-05-07 | REA | QUIROFANS
12203 | SONDA LINEAL | SONOSITE |  |  | 2020-05-07 | REA | QUIROFANS
12202B | SONDA LINEAL | SONOSITE FUJIFILM | 13 - 6 MHZ HFL38 | 04R8LW | 2020-05-07 | REA | QUIROFANS
1400 | STEPPER | ULTRASPORT | 330300000004 | N/A | 2021-04-26 |  | REHABILITACIO
10648 | TAC | GE HEALTHCARE | OPTIMA 520 | ME925A10 Y ME925A11 | 2012-09-18 | RX | RAIGS 'X'
4444 | TAULA GINE | MASIA | M-84-GT | N/A | 1995-04-22 | GINE-BOX 1 | CONSULTES EXTERNES
1572 | TAULA GINECOLOGICA | MASIA | 185417 | N/A |  | GINE-BOX 2 | CONSULTES EXTERNES
9128 | TAULA GINECOLOGICA | MASIA | 185417 | 536/2 | 2008-04-15 | GINE-BOX 3 | CONSULTES EXTERNES
9139 | TAULA GINECOLOGICA | MASIA | 185417 | 536/01 | 2008-04-04 | GINE-BOX 3 | CONSULTES EXTERNES
10347 | TAULA MONIT.CONN.ELECTRICA | TOPCON | ATE-600 |  | 2012-01-30 | OFT-BOX 14 | CONSULTES EXTERNES
4331 | TAULA OFTALMOLOGIA | INDO | MICRA | 269 | 1995-04-22 | OFT-BOX 15 | CONSULTES EXTERNES
9927 | TAULA QUIRURGICA | MAQUET | ALPHAMAXX 1133.22B1 | 154 | 2010-04-29 | Q2 | QUIROFANS
9745 | TAULA QUIRURGICA | MASIA INDUSTRIAL | H-26 REF.18510105301 | 536/01 | 2009-12-01 | SALA F | CONSULTES EXTERNES
3751 | TAULA QUIRURGICA D'EXTENSIONS NO ELECTRICA | MAQUET | 1417.01A0 | 228 | 1995-04-22 | URG | URGENCIES
2889 | TAULA QUIRURGICA GENERAL | MAQUET | 1131,02M0 | 55 | 1995-04-22 | Q4 | QUIROFANS
2914 | TAULA QUIRURGICA GENERAL | MAQUET | 1131,02L0 | 28 | 1995-04-22 | QUIR | QUIROFANS
11069 | TAULA QUIRURGICA GENERAL | MAQUET | ALPHAMAXX 1133.22B4 | 1928 | 2016-04-05 | QUIR | QUIROFANS
3008 | TAULA QUIRURGICA TRAUMATOLOGIA | MAQUET | 1420.02C0 ORTHOSTAR | 31 | 1995-04-22 | QUIR | QUIROFANS
10611 | TAULA QUIRÚRGICA UCSI | MAQUET | ALPHAMAXX 1133.22B4 | 146 | 2012-08-31 | UCSI Q | QUIROFANS
12300 | TENS | ENRAF NONIUS | TENSMED 931 | 1427950 | 2003-08-01 | RHB | REHABILITACIO
11533 | TENS | GLOBUS | DUO PRO | 180913842 |  | RHB | REHABILITACIO
241165L | TENS | PIERENKEMPER GMBH | TENSTEN ECO BASIC | 241165L | 2018-06-02 | RHB | REHABILITACIO
9399 | TERMOANEMOMETRO PORTATIL | TSI | VELOCICAL C |  | 2008-04-04 | SPRL | S. PREVENCIO RISCOS LABORALS
10419 | TERMODESINFECTADOR | ARJOHUNTLEIGH | NINJO | W50030742 | 2012-03-26 | URG | URGENCIES
10225 | TERMO-DESINFECTADORA | STERIS | SYNERGY | 3606111007 | 2011-03-30 | ESTERIS | ESTERILIZACION
28949 | TEST DE FUGAS ENDOSCOPIOS | OLYMPUS | MU-1 | 7173191 | 2021-09-23 | END | CONSULTES EXTERNES
5593 | TONOMETRE | DESCONEGUDA |  |  | 1995-04-22 | CEX | CONSULTES EXTERNES
6156 | TONOMETRE | HAAG-STREIT | 870 | 66091 | 1999-04-22 | OFT-BOX 15 | CONSULTES EXTERNES
10112 | TONOMETRE | KAT | TIPO R | 2100 | 2011-01-25 | OFT-BOX 13 | CONSULTES EXTERNES
5595 | TONOMETRE DE TEST DE GLAUCOMA | NIKON |  |  | 1995-04-22 | OFT-BOX 14 | CONSULTES EXTERNES
10348 | TONOMETRE-REFRACTOM-KERATOMETRE-PAQUIMETRE | TOPCON | TRK-1P | 5005330 | 2012-01-30 | OFT-BOX 14 | CONSULTES EXTERNES
9808 | TORRE D'IRRIGACIO | ALLEN | 340-LPA |  | 2009-11-26 | QUIR | QUIROFANS
10612 | TORRE D'IRRIGACIO | ALLEN | 340-LPA | A256126 | 2012-10-08 | BQR | QUIROFANS
10731 | TORRETA QUIRURGICA | MINDRAY | HYPORT 6000 | H2-28000393T | 2013-01-01 | Q6 | QUIROFANS
10732 | TORRETA QUIRURGICA | MINDRAY | HYPORT 6000 | H2-28000391T | 2013-01-01 | Q6 | QUIROFANS
10733 | TORRETA QUIRURGICA | MINDRAY | HYPORT 6000 | H2-28000392T | 2012-12-19 | UCSI Q | QUIROFANS
10734 | TORRETA QUIRURGICA | MINDRAY | HYPORT 6000 | H2-28000394T | 2012-12-19 | UCSI Q | QUIROFANS
2880 | TORRETA QUIRURGICA AMB ALARMES | DRAGER | DVE-4001 |  | 1995-04-22 | QUIR | QUIROFANS
2887 | TORRETA QUIRURGICA AMB ALARMES | DRAGER | DVE-8031 |  | 1995-04-22 | QUIR | QUIROFANS
2906 | TORRETA QUIRURGICA AMB ALARMES | DRAGER | DVE-8031 |  | 1995-04-22 | QUIR | QUIROFANS
2907 | TORRETA QUIRURGICA AMB ALARMES | DRAGER | DVE-8031 |  | 1995-04-22 | QUIR | QUIROFANS
2927 | TORRETA QUIRURGICA AMB ALARMES | DRAGER | DVE-8031 |  | 1995-04-22 | QUIR | QUIROFANS
2928 | TORRETA QUIRURGICA AMB ALARMES | DRAGER | DVE-8031 |  | 1995-04-22 | QUIR | QUIROFANS
3006 | TORRETA QUIRURGICA AMB ALARMES | DRAGER | DVE-8031 |  | 1995-04-22 | QUIR | QUIROFANS
28826 | ULLERES DE FRENZEL | DEHAG | 503 | 20211025 | 2021-11-28 | OTO-BOX 11 | CONSULTES EXTERNES
8814 | ULTRASONS | ENRAF NONIUS | SONOPULS 190 | 11155 | 2007-10-23 | RHB | REHABILITACIO
9647 | ULTRASONS | ENRAF NONIUS | SONOPULS 490U | 2751 | 2009-02-05 | RHB | REHABILITACIO
10107 | ULTRASONS | ENRAF NONIUS | SONOPULS 490 | 03-767 | 2011-01-26 | RHB | REHABILITACIO
10842 | ULTRASONS | ENRAF NONIUS | SONOPLUS 492 | 51449 | 2008-02-28 | RHB | REHABILITACIO
4330 | ULTRASONS | TEKNAR | A-SCANII | 009-278-0290 | 1995-04-22 | CEX | CONSULTES EXTERNES
11515 | ULTRASONS ESTERILITZACIÓ | ATU | GAT | 10374 | 2002-04-09 |  | ESTERILIZACION
26997A | UNIDAD INALAMBRICA TOCO/US | PHILIPS | AVALON CL | DE64714149 | 2021-05-11 |  | OBSTETRICIA
12149 | UNITAT REFRACCIO | INDO | NEO2 | 20180001401066 | 2019-07-20 | OFT-BOX 15 | CONSULTES EXTERNES
10109 | UNITAT REFRACCIO | TULIPAN |  | 2691 | 2011-01-25 | OFT-BOX 13 | CONSULTES EXTERNES
9891 | VIBRAMETER | PHYSIOTEMP | VIBRATRON II | 946 | 2010-02-10 | ANE-BOX 24 | CONSULTES EXTERNES
7018 | VIDEO IMPRESSORA | MITSUBISHI | (?) | (?) | 1995-04-22 | URG | URGENCIES
1001 | VIDEO IMPRESSORA | SONY | UP-D895MD |  | 1995-04-22 | URG | URGENCIES
7912 | VIDEO IMPRESSORA | SONY | UP-960CE | 57382 | 1999-10-25 | HCAP | QUIROFANS
1000 | VIDEO IMPRESSORA | TOSHIBA | 8300H | 88575449 | 1995-04-22 | URG | URGENCIES
9998 | VIDEO VHS | JVC | A2/NICAM | 15031134 |  | CEX | CONSULTES EXTERNES
2833250 | VIDEOBRONCOSCOP | OLYMPUS | GIF-H185 | 2833250 |  | END | CONSULTES EXTERNES
2925293 | VIDEOBRONCOSCOP | OLYMPUS | BF-H190 | 2925293 | 2019-06-06 |  | CONSULTES EXTERNES
4456430 | VIDEOBRONCOSCOP | OLYMPUS | GIF-H185 | 4456430 | 2018-03-22 | END-BOX 7 | CONSULTES EXTERNES
29379 | VIDEOCISTOSCOPIO | OLYMPUS | CYF-VH | 7244650 | 2022-02-28 | SALA F | CONSULTES EXTERNES
29380 | VIDEOCISTOSCOPIO | OLYMPUS | CYF-VH | 7143571 | 2022-02-28 | SALA F | CONSULTES EXTERNES
2103900 | VIDEOCOLONOSCOP | OLYMPUS | CF-Q165L | 2103900 | 2008-03-06 | END | CONSULTES EXTERNES
2104098 | VIDEOCOLONOSCOP | OLYMPUS | CF-Q165L | 2104098 | 2008-03-06 | END | CONSULTES EXTERNES
2304529 | VIDEOCOLONOSCOP | OLYMPUS | CF-Q165L | 2304529 | 2013-04-12 | END | CONSULTES EXTERNES
2802180 | VIDEOCOLONOSCOP | OLYMPUS | CF-Q165L EXERA 11 | 2802180 | 2004-07-31 | END | CONSULTES EXTERNES
2831781 | VIDEOCOLONOSCOP | OLYMPUS | CF-H185L | 2831781 | 2007-09-21 |  | CONSULTES EXTERNES
2601365 | VIDEOGASTROSCOP | OLYMPUS | Q165 | 2601365 | 2015-01-01 | END | CONSULTES EXTERNES
2803662 | VIDEOGASTROSCOP | OLYMPUS | GIF-Q165 EXERA II | 2803662 |  | END | CONSULTES EXTERNES
29184 | VIDEOGASTROSCOP | OLYMPUS | GIF-H190 | 2164787 | 2021-11-17 | END-BOX 6 | CONSULTES EXTERNES
8450 | VIDEONISTAGMOGRAF | OPTOMIC | HORTMANN | 17123107 | 2007-02-19 | OTO-BOX 10 | CONSULTES EXTERNES
12051 | VIDEOPRINTER | SONY | UP-897MD | 78683 | 2020-01-16 | MAG | OBSTETRICIA
6018 | VIDEOPRINTER | TOSHIBA | TP-8010(E) | A8545741 |  | OBS | OBSTETRICIA
12049 | WIRELESS TRANSMITTER (TORRE LAPAROSCOPIA 4) | STRYKER | SYNK | 15B041944 | 2019-05-23 | BQR | QUIROFANS
9549 | WORK STATION | ATMOS | S61 | 030016911-035762 | 2008-04-15 | OTO-BOX 11 | CONSULTES EXTERNES
9553 | WORK STATION | ATMOS | S61 | 030016918-035731 | 2008-04-15 | OTO-BOX 10 | CONSULTES EXTERNES

## HRSC
Codi Element | Situació | Descripció | Nivell | Família | Data Compra | Preu Compra | Especificació | Especificació Valor
5202 | 1. (Empresa) CSAPG1 Àmbit Garraf, 2. (Centres) SC Hospital Sant Camil, 3. (Edifici) SC-BC-HO Bloc C serveis edifici hospital, 4. (Planta) SC-BC-HO-C1 Planta primera, 5. (Servei o Unitat) SC-BC-HO-C1-CE Consultes 1 a 10, 6. (Ubicació) SC-BC-HO-C1-CE-GE General CC | Bascula con tallímetro SECA | Máquina | CAL Calibracións | 2004-01-01 | 77 | MARCA | SECA
5202 | 1. (Empresa) CSAPG1 Àmbit Garraf, 2. (Centres) SC Hospital Sant Camil, 3. (Edifici) SC-BC-HO Bloc C serveis edifici hospital, 4. (Planta) SC-BC-HO-C1 Planta primera, 5. (Servei o Unitat) SC-BC-HO-C1-CE Consultes 1 a 10, 6. (Ubicació) SC-BC-HO-C1-CE-GE General CC | Bascula con tallímetro SECA | Máquina | CAL Calibracións | 2004-01-01 | 77 | MODEL | Mod.222
5202 | 1. (Empresa) CSAPG1 Àmbit Garraf, 2. (Centres) SC Hospital Sant Camil, 3. (Edifici) SC-BC-HO Bloc C serveis edifici hospital, 4. (Planta) SC-BC-HO-C1 Planta primera, 5. (Servei o Unitat) SC-BC-HO-C1-CE Consultes 1 a 10, 6. (Ubicació) SC-BC-HO-C1-CE-GE General CC | Bascula con tallímetro SECA | Máquina | CAL Calibracións | 2004-01-01 | 77 | NÚM. SÈRIE | S/N
5215 | 1. (Empresa) CSAPG1 Àmbit Garraf, 2. (Centres) SC Hospital Sant Camil, 3. (Edifici) SC-BC-HO Bloc C serveis edifici hospital, 4. (Planta) SC-BC-HO-C1 Planta primera, 5. (Servei o Unitat) SC-BC-HO-C1-CE Consultes 1 a 10, 6. (Ubicació) SC-BC-HO-C1-CE-GE General CC | BASCULA+TALLIMETRE AÑO-SAYOL | Máquina | CAL Calibracións | 2004-01-01 | 32 | MARCA | ATLANTIDA
5215 | 1. (Empresa) CSAPG1 Àmbit Garraf, 2. (Centres) SC Hospital Sant Camil, 3. (Edifici) SC-BC-HO Bloc C serveis edifici hospital, 4. (Planta) SC-BC-HO-C1 Planta primera, 5. (Servei o Unitat) SC-BC-HO-C1-CE Consultes 1 a 10, 6. (Ubicació) SC-BC-HO-C1-CE-GE General CC | BASCULA+TALLIMETRE AÑO-SAYOL | Máquina | CAL Calibracións | 2004-01-01 | 32 | MODEL | 180 KG
5215 | 1. (Empresa) CSAPG1 Àmbit Garraf, 2. (Centres) SC Hospital Sant Camil, 3. (Edifici) SC-BC-HO Bloc C serveis edifici hospital, 4. (Planta) SC-BC-HO-C1 Planta primera, 5. (Servei o Unitat) SC-BC-HO-C1-CE Consultes 1 a 10, 6. (Ubicació) SC-BC-HO-C1-CE-GE General CC | BASCULA+TALLIMETRE AÑO-SAYOL | Máquina | CAL Calibracións | 2004-01-01 | 32 | NÚM. SÈRIE | 80726
5219 | 1. (Empresa) CSAPG1 Àmbit Garraf, 2. (Centres) SC Hospital Sant Camil, 3. (Edifici) SC-BC-HO Bloc C serveis edifici hospital, 4. (Planta) SC-BC-HO-C1 Planta primera, 5. (Servei o Unitat) SC-BC-HO-C1-CE Consultes 1 a 10, 6. (Ubicació) SC-BC-HO-C1-CE-GE General CC | Espirómetro SIBELMED DATOSPIR-92 | Máquina | CAL Calibracións | 2004-01-01 | 507 | MARCA | SIBELMED
5219 | 1. (Empresa) CSAPG1 Àmbit Garraf, 2. (Centres) SC Hospital Sant Camil, 3. (Edifici) SC-BC-HO Bloc C serveis edifici hospital, 4. (Planta) SC-BC-HO-C1 Planta primera, 5. (Servei o Unitat) SC-BC-HO-C1-CE Consultes 1 a 10, 6. (Ubicació) SC-BC-HO-C1-CE-GE General CC | Espirómetro SIBELMED DATOSPIR-92 | Máquina | CAL Calibracións | 2004-01-01 | 507 | MODEL | DATOSPIR 92
5219 | 1. (Empresa) CSAPG1 Àmbit Garraf, 2. (Centres) SC Hospital Sant Camil, 3. (Edifici) SC-BC-HO Bloc C serveis edifici hospital, 4. (Planta) SC-BC-HO-C1 Planta primera, 5. (Servei o Unitat) SC-BC-HO-C1-CE Consultes 1 a 10, 6. (Ubicació) SC-BC-HO-C1-CE-GE General CC | Espirómetro SIBELMED DATOSPIR-92 | Máquina | CAL Calibracións | 2004-01-01 | 507 | NÚM. SÈRIE | 113-100
5226 | 1. (Empresa) CSAPG1 Àmbit Garraf, 2. (Centres) SC Hospital Sant Camil, 3. (Edifici) SC-BC-HO Bloc C serveis edifici hospital, 4. (Planta) SC-BC-HO-C1 Planta primera, 5. (Servei o Unitat) SC-BC-HO-C1-CE Consultes 1 a 10, 6. (Ubicació) SC-BC-HO-C1-CE-GE General CC | Audíometro AMPLAID 311 | Máquina | CAL Calibracións | 2004-01-01 | 2168 | MARCA | AMPLAID
5226 | 1. (Empresa) CSAPG1 Àmbit Garraf, 2. (Centres) SC Hospital Sant Camil, 3. (Edifici) SC-BC-HO Bloc C serveis edifici hospital, 4. (Planta) SC-BC-HO-C1 Planta primera, 5. (Servei o Unitat) SC-BC-HO-C1-CE Consultes 1 a 10, 6. (Ubicació) SC-BC-HO-C1-CE-GE General CC | Audíometro AMPLAID 311 | Máquina | CAL Calibracións | 2004-01-01 | 2168 | MODEL | 311
5226 | 1. (Empresa) CSAPG1 Àmbit Garraf, 2. (Centres) SC Hospital Sant Camil, 3. (Edifici) SC-BC-HO Bloc C serveis edifici hospital, 4. (Planta) SC-BC-HO-C1 Planta primera, 5. (Servei o Unitat) SC-BC-HO-C1-CE Consultes 1 a 10, 6. (Ubicació) SC-BC-HO-C1-CE-GE General CC | Audíometro AMPLAID 311 | Máquina | CAL Calibracións | 2004-01-01 | 2168 | NÚM. SÈRIE | MIA3110023003
5228 | 1. (Empresa) CSAPG1 Àmbit Garraf, 2. (Centres) SC Hospital Sant Camil, 3. (Edifici) SC-BC-HO Bloc C serveis edifici hospital, 4. (Planta) SC-BC-HO-C1 Planta primera, 5. (Servei o Unitat) SC-BC-HO-C1-CE Consultes 1 a 10, 6. (Ubicació) SC-BC-HO-C1-CE-GE General CC | Impedancímetro AMPLAID 750 TYPE 3IEC 102 | Máquina | CAL Calibracións | 2004-01-01 | 2392 | MARCA | AMPLAID
5228 | 1. (Empresa) CSAPG1 Àmbit Garraf, 2. (Centres) SC Hospital Sant Camil, 3. (Edifici) SC-BC-HO Bloc C serveis edifici hospital, 4. (Planta) SC-BC-HO-C1 Planta primera, 5. (Servei o Unitat) SC-BC-HO-C1-CE Consultes 1 a 10, 6. (Ubicació) SC-BC-HO-C1-CE-GE General CC | Impedancímetro AMPLAID 750 TYPE 3IEC 102 | Máquina | CAL Calibracións | 2004-01-01 | 2392 | MODEL | A750
5228 | 1. (Empresa) CSAPG1 Àmbit Garraf, 2. (Centres) SC Hospital Sant Camil, 3. (Edifici) SC-BC-HO Bloc C serveis edifici hospital, 4. (Planta) SC-BC-HO-C1 Planta primera, 5. (Servei o Unitat) SC-BC-HO-C1-CE Consultes 1 a 10, 6. (Ubicació) SC-BC-HO-C1-CE-GE General CC | Impedancímetro AMPLAID 750 TYPE 3IEC 102 | Máquina | CAL Calibracións | 2004-01-01 | 2392 | NÚM. SÈRIE | SEA7500103007
5344 | 1. (Empresa) CSAPG1 Àmbit Garraf, 2. (Centres) SC Hospital Sant Camil, 3. (Edifici) SC-BA-HO Hospitalització Bloc A, 4. (Planta) SC-BA-HO-A1 Ginecologia i Obstetricia, 5. (Servei o Unitat) SC-BA-HO-A1-OB Obstetricia, 6. (Ubicació) SC-BA-HO-A1-OB-SP Sala de Parts, | Bascula pesa bebes con tallímetro | Máquina | CAL Calibracións | 2004-01-01 | 645 | MARCA | SECA
5344 | 1. (Empresa) CSAPG1 Àmbit Garraf, 2. (Centres) SC Hospital Sant Camil, 3. (Edifici) SC-BA-HO Hospitalització Bloc A, 4. (Planta) SC-BA-HO-A1 Ginecologia i Obstetricia, 5. (Servei o Unitat) SC-BA-HO-A1-OB Obstetricia, 6. (Ubicació) SC-BA-HO-A1-OB-SP Sala de Parts, | Bascula pesa bebes con tallímetro | Máquina | CAL Calibracións | 2004-01-01 | 645 | MODEL | 736 1321209
5344 | 1. (Empresa) CSAPG1 Àmbit Garraf, 2. (Centres) SC Hospital Sant Camil, 3. (Edifici) SC-BA-HO Hospitalització Bloc A, 4. (Planta) SC-BA-HO-A1 Ginecologia i Obstetricia, 5. (Servei o Unitat) SC-BA-HO-A1-OB Obstetricia, 6. (Ubicació) SC-BA-HO-A1-OB-SP Sala de Parts, | Bascula pesa bebes con tallímetro | Máquina | CAL Calibracións | 2004-01-01 | 645 | NÚM. SÈRIE | 1736240000000
6269 | 1. (Empresa) CSAPG1 Àmbit Garraf, 2. (Centres) SC Hospital Sant Camil, 3. (Edifici) SC-BC-CE Bloc C consultoris i despatxos (conva est), 4. (Planta) SC-BC-CE-C0 Consultes 11 a 29, 5. (Servei o Unitat) SC-BC-CE-C0-CCEE Servei Consultes Externes, 6. (Ubicació) SC | BASCULA + TALLADOR | Máquina | CAL Calibracións | 2004-01-01 | 925 | MARCA | ASIMED
6269 | 1. (Empresa) CSAPG1 Àmbit Garraf, 2. (Centres) SC Hospital Sant Camil, 3. (Edifici) SC-BC-CE Bloc C consultoris i despatxos (conva est), 4. (Planta) SC-BC-CE-C0 Consultes 11 a 29, 5. (Servei o Unitat) SC-BC-CE-C0-CCEE Servei Consultes Externes, 6. (Ubicació) SC | BASCULA + TALLADOR | Máquina | CAL Calibracións | 2004-01-01 | 925 | MODEL | M3
6269 | 1. (Empresa) CSAPG1 Àmbit Garraf, 2. (Centres) SC Hospital Sant Camil, 3. (Edifici) SC-BC-CE Bloc C consultoris i despatxos (conva est), 4. (Planta) SC-BC-CE-C0 Consultes 11 a 29, 5. (Servei o Unitat) SC-BC-CE-C0-CCEE Servei Consultes Externes, 6. (Ubicació) SC | BASCULA + TALLADOR | Máquina | CAL Calibracións | 2004-01-01 | 925 | NÚM. SÈRIE | PP1464
698 | 1. (Empresa) CSAPG1 Àmbit Garraf, 2. (Centres) SC Hospital Sant Camil, 3. (Edifici) SC-BB-HS Hospitalització Bloc B Serveis, 4. (Servei o Unitat) SC-BA-HO-A1-LB Laboratori, 5. (Ubicació) SC-BA-HO-A1-LB-BS-MA Maquines Banc de Sang, 6. (Máquina) 0698 Balança Cobos | Balança Cobos | Máquina | CAL Calibracións | 2009-02-05 | 0 | MARCA | COBOS
698 | 1. (Empresa) CSAPG1 Àmbit Garraf, 2. (Centres) SC Hospital Sant Camil, 3. (Edifici) SC-BB-HS Hospitalització Bloc B Serveis, 4. (Servei o Unitat) SC-BA-HO-A1-LB Laboratori, 5. (Ubicació) SC-BA-HO-A1-LB-BS-MA Maquines Banc de Sang, 6. (Máquina) 0698 Balança Cobos | Balança Cobos | Máquina | CAL Calibracións | 2009-02-05 | 0 | MODEL | D-202
698 | 1. (Empresa) CSAPG1 Àmbit Garraf, 2. (Centres) SC Hospital Sant Camil, 3. (Edifici) SC-BB-HS Hospitalització Bloc B Serveis, 4. (Servei o Unitat) SC-BA-HO-A1-LB Laboratori, 5. (Ubicació) SC-BA-HO-A1-LB-BS-MA Maquines Banc de Sang, 6. (Máquina) 0698 Balança Cobos | Balança Cobos | Máquina | CAL Calibracións | 2009-02-05 | 0 | NÚM. SÈRIE | ,
8972 | 1. (Empresa) CSAPG1 Àmbit Garraf, 2. (Centres) SC Hospital Sant Camil, 3. (Edifici) SC-BB-HS Hospitalització Bloc B Serveis, 4. (Servei o Unitat) SC-BA-HO-A1-LB Laboratori, 5. (Ubicació) SC-BA-HO-A1-LB-BS-MA Maquines Banc de Sang, 6. (Máquina) 08972 Balança Wedo | Balança Wedo | Máquina | CAL Calibracións | 2009-02-12 | 0 | MARCA | WEDO
8972 | 1. (Empresa) CSAPG1 Àmbit Garraf, 2. (Centres) SC Hospital Sant Camil, 3. (Edifici) SC-BB-HS Hospitalització Bloc B Serveis, 4. (Servei o Unitat) SC-BA-HO-A1-LB Laboratori, 5. (Ubicació) SC-BA-HO-A1-LB-BS-MA Maquines Banc de Sang, 6. (Máquina) 08972 Balança Wedo | Balança Wedo | Máquina | CAL Calibracións | 2009-02-12 | 0 | MODEL | ACCURAT SODO
8972 | 1. (Empresa) CSAPG1 Àmbit Garraf, 2. (Centres) SC Hospital Sant Camil, 3. (Edifici) SC-BB-HS Hospitalització Bloc B Serveis, 4. (Servei o Unitat) SC-BA-HO-A1-LB Laboratori, 5. (Ubicació) SC-BA-HO-A1-LB-BS-MA Maquines Banc de Sang, 6. (Máquina) 08972 Balança Wedo | Balança Wedo | Máquina | CAL Calibracións | 2009-02-12 | 0 | NÚM. SÈRIE | 82040320415
16869 | 1. (Empresa) CSAPG1 Àmbit Garraf, 2. (Centres) SC Hospital Sant Camil, 3. (Edifici) SC-BB-HS Hospitalització Bloc B Serveis, 4. (Planta) SC-BB-HS-B1 Planta Entresol, 5. (Servei o Unitat) SC-BB-HS-B1-URG Urgències, 6. (Ubicació) SC-BB-HS-B1-URG-GE General (Materi | Báscula con Tallimetro | Máquina | CAL Calibracións | 2011-02-23 | 646 | MARCA | NOVA/NOVA PLUS
16869 | 1. (Empresa) CSAPG1 Àmbit Garraf, 2. (Centres) SC Hospital Sant Camil, 3. (Edifici) SC-BB-HS Hospitalització Bloc B Serveis, 4. (Planta) SC-BB-HS-B1 Planta Entresol, 5. (Servei o Unitat) SC-BB-HS-B1-URG Urgències, 6. (Ubicació) SC-BB-HS-B1-URG-GE General (Materi | Báscula con Tallimetro | Máquina | CAL Calibracións | 2011-02-23 | 646 | MODEL | NOVA 2010 V,1,0
16869 | 1. (Empresa) CSAPG1 Àmbit Garraf, 2. (Centres) SC Hospital Sant Camil, 3. (Edifici) SC-BB-HS Hospitalització Bloc B Serveis, 4. (Planta) SC-BB-HS-B1 Planta Entresol, 5. (Servei o Unitat) SC-BB-HS-B1-URG Urgències, 6. (Ubicació) SC-BB-HS-B1-URG-GE General (Materi | Báscula con Tallimetro | Máquina | CAL Calibracións | 2011-02-23 | 646 | NÚM. SÈRIE | 8lc028620
17010 | 1. (Empresa) CSAPG1 Àmbit Garraf, 2. (Centres) SC Hospital Sant Camil, 3. (Edifici) SC-RB-BE Residència bloc E, 4. (Planta) SC-RB-BE-E1 Planta Entresol, 5. (Servei o Unitat) SC-RB-BE-E1-ONCO Hospital Dia Oncologia (nou), 6. (Ubicació) SC-RB-BE-E1-ONCO-CI Control, | Báscula con Tallimetro | Máquina | CAL Calibracións | 2011-02-23 | 646 | MARCA | NOVA/NOVA PLUS
17010 | 1. (Empresa) CSAPG1 Àmbit Garraf, 2. (Centres) SC Hospital Sant Camil, 3. (Edifici) SC-RB-BE Residència bloc E, 4. (Planta) SC-RB-BE-E1 Planta Entresol, 5. (Servei o Unitat) SC-RB-BE-E1-ONCO Hospital Dia Oncologia (nou), 6. (Ubicació) SC-RB-BE-E1-ONCO-CI Control, | Báscula con Tallimetro | Máquina | CAL Calibracións | 2011-02-23 | 646 | MODEL | NOVA 2010 V,1,0
17010 | 1. (Empresa) CSAPG1 Àmbit Garraf, 2. (Centres) SC Hospital Sant Camil, 3. (Edifici) SC-RB-BE Residència bloc E, 4. (Planta) SC-RB-BE-E1 Planta Entresol, 5. (Servei o Unitat) SC-RB-BE-E1-ONCO Hospital Dia Oncologia (nou), 6. (Ubicació) SC-RB-BE-E1-ONCO-CI Control, | Báscula con Tallimetro | Máquina | CAL Calibracións | 2011-02-23 | 646 | NÚM. SÈRIE | 8lc028628
17215 | 1. (Empresa) CSAPG1 Àmbit Garraf, 2. (Centres) SC Hospital Sant Camil, 3. (Edifici) SC-BB-HS Hospitalització Bloc B Serveis, 4. (Servei o Unitat) SC-BA-HO-A1-LB Laboratori, 5. (Ubicació) SC-BA-HO-A1-LB-BS-MA Maquines Banc de Sang, 6. (Máquina) 17215 Centrífuga D | Centrífuga DIACENT | Máquina | CAL Calibracións | 2012-01-10 | 1650 | MARCA | DiaMed
17215 | 1. (Empresa) CSAPG1 Àmbit Garraf, 2. (Centres) SC Hospital Sant Camil, 3. (Edifici) SC-BB-HS Hospitalització Bloc B Serveis, 4. (Servei o Unitat) SC-BA-HO-A1-LB Laboratori, 5. (Ubicació) SC-BA-HO-A1-LB-BS-MA Maquines Banc de Sang, 6. (Máquina) 17215 Centrífuga D | Centrífuga DIACENT | Máquina | CAL Calibracións | 2012-01-10 | 1650 | MODEL | DiaCent-12
17215 | 1. (Empresa) CSAPG1 Àmbit Garraf, 2. (Centres) SC Hospital Sant Camil, 3. (Edifici) SC-BB-HS Hospitalització Bloc B Serveis, 4. (Servei o Unitat) SC-BA-HO-A1-LB Laboratori, 5. (Ubicació) SC-BA-HO-A1-LB-BS-MA Maquines Banc de Sang, 6. (Máquina) 17215 Centrífuga D | Centrífuga DIACENT | Máquina | CAL Calibracións | 2012-01-10 | 1650 | NÚM. SÈRIE | 1001857
17826 | 1. (Empresa) CSAPG1 Àmbit Garraf, 2. (Centres) SC Hospital Sant Camil, 3. (Edifici) SC-BA-HO Hospitalització Bloc A, 4. (Planta) SC-BA-HO-A5 Hospitalització 401 a 421, 5. (Servei o Unitat) SC-BA-HO-A5-U4 Unitat 4 Hospitalització, 6. (Ubicació) SC-BA-HO-A5-U4-GE G | Bàscula+Tallimetre | Máquina | CAL Calibracións | 2013-03-06 | 525 | MARCA | ASMEDIC
17826 | 1. (Empresa) CSAPG1 Àmbit Garraf, 2. (Centres) SC Hospital Sant Camil, 3. (Edifici) SC-BA-HO Hospitalització Bloc A, 4. (Planta) SC-BA-HO-A5 Hospitalització 401 a 421, 5. (Servei o Unitat) SC-BA-HO-A5-U4 Unitat 4 Hospitalització, 6. (Ubicació) SC-BA-HO-A5-U4-GE G | Bàscula+Tallimetre | Máquina | CAL Calibracións | 2013-03-06 | 525 | MODEL | NOVA PLUS
17826 | 1. (Empresa) CSAPG1 Àmbit Garraf, 2. (Centres) SC Hospital Sant Camil, 3. (Edifici) SC-BA-HO Hospitalització Bloc A, 4. (Planta) SC-BA-HO-A5 Hospitalització 401 a 421, 5. (Servei o Unitat) SC-BA-HO-A5-U4 Unitat 4 Hospitalització, 6. (Ubicació) SC-BA-HO-A5-U4-GE G | Bàscula+Tallimetre | Máquina | CAL Calibracións | 2013-03-06 | 525 | NÚM. SÈRIE | 21207893
18159 | 1. (Empresa) CSAPG1 Àmbit Garraf, 2. (Centres) SC Hospital Sant Camil, 3. (Edifici) SC-BA-HO Hospitalització Bloc A, 4. (Planta) SC-BA-HO-A6 Hospitalització 501 a 521, 5. (Servei o Unitat) 9SC-HO-P5-U5 Cinquena Planta Hospital, 6. (Ubicació) SC-BA-HO-A6-U5-GE Gen | Bàscula+Tallimetre | Máquina | CAL Calibracións | 2014-01-23 | 556 | MARCA | ASMEDIC
18159 | 1. (Empresa) CSAPG1 Àmbit Garraf, 2. (Centres) SC Hospital Sant Camil, 3. (Edifici) SC-BA-HO Hospitalització Bloc A, 4. (Planta) SC-BA-HO-A6 Hospitalització 501 a 521, 5. (Servei o Unitat) 9SC-HO-P5-U5 Cinquena Planta Hospital, 6. (Ubicació) SC-BA-HO-A6-U5-GE Gen | Bàscula+Tallimetre | Máquina | CAL Calibracións | 2014-01-23 | 556 | MODEL | NOVA PLUS
18159 | 1. (Empresa) CSAPG1 Àmbit Garraf, 2. (Centres) SC Hospital Sant Camil, 3. (Edifici) SC-BA-HO Hospitalització Bloc A, 4. (Planta) SC-BA-HO-A6 Hospitalització 501 a 521, 5. (Servei o Unitat) 9SC-HO-P5-U5 Cinquena Planta Hospital, 6. (Ubicació) SC-BA-HO-A6-U5-GE Gen | Bàscula+Tallimetre | Máquina | CAL Calibracións | 2014-01-23 | 556 | NÚM. SÈRIE | 21207694
18668_1 | 1. (Empresa) CSAPG1 Àmbit Garraf, 2. (Centres) SC Hospital Sant Camil, 3. (Edifici) SC-BA-HO Hospitalització Bloc A, 4. (Planta) SC-BA-HO-A3 Hospitalització 201 a 221, 5. (Servei o Unitat) SC-BA-HO-A3-U2 Unitat 2 Hospitalització, 6. (Ubicació) SC-BA-HO-A3-U2-GE_1 | Bàscula+Tallimetre | Máquina | CAL Calibracións | 2014-05-06 | 556 | MARCA | ASMEDIC
18668_1 | 1. (Empresa) CSAPG1 Àmbit Garraf, 2. (Centres) SC Hospital Sant Camil, 3. (Edifici) SC-BA-HO Hospitalització Bloc A, 4. (Planta) SC-BA-HO-A3 Hospitalització 201 a 221, 5. (Servei o Unitat) SC-BA-HO-A3-U2 Unitat 2 Hospitalització, 6. (Ubicació) SC-BA-HO-A3-U2-GE_1 | Bàscula+Tallimetre | Máquina | CAL Calibracións | 2014-05-06 | 556 | MODEL | NOVA PLUS MC250
18668_1 | 1. (Empresa) CSAPG1 Àmbit Garraf, 2. (Centres) SC Hospital Sant Camil, 3. (Edifici) SC-BA-HO Hospitalització Bloc A, 4. (Planta) SC-BA-HO-A3 Hospitalització 201 a 221, 5. (Servei o Unitat) SC-BA-HO-A3-U2 Unitat 2 Hospitalització, 6. (Ubicació) SC-BA-HO-A3-U2-GE_1 | Bàscula+Tallimetre | Máquina | CAL Calibracións | 2014-05-06 | 556 | NÚM. SÈRIE | 21207712
19639 | 1. (Empresa) CSAPG1 Àmbit Garraf, 2. (Centres) SC Hospital Sant Camil, 3. (Edifici) SC-BA-HO Hospitalització Bloc A, 4. (Planta) SC-BA-HO-A4 Hospitalització 301 a 321, 5. (Servei o Unitat) SC-BA-HO-A4-U3 Unitat 3 Hospitalització, 6. (Ubicació) SC-BA-HO-A4-U3-GE G | Bàscula+Tallimetre | Máquina | CAL Calibracións | 2015-05-22 | 544.5 | MARCA | ASMEDIC
19639 | 1. (Empresa) CSAPG1 Àmbit Garraf, 2. (Centres) SC Hospital Sant Camil, 3. (Edifici) SC-BA-HO Hospitalització Bloc A, 4. (Planta) SC-BA-HO-A4 Hospitalització 301 a 321, 5. (Servei o Unitat) SC-BA-HO-A4-U3 Unitat 3 Hospitalització, 6. (Ubicació) SC-BA-HO-A4-U3-GE G | Bàscula+Tallimetre | Máquina | CAL Calibracións | 2015-05-22 | 544.5 | MODEL | NOVA PLUS T-60 MC
19639 | 1. (Empresa) CSAPG1 Àmbit Garraf, 2. (Centres) SC Hospital Sant Camil, 3. (Edifici) SC-BA-HO Hospitalització Bloc A, 4. (Planta) SC-BA-HO-A4 Hospitalització 301 a 321, 5. (Servei o Unitat) SC-BA-HO-A4-U3 Unitat 3 Hospitalització, 6. (Ubicació) SC-BA-HO-A4-U3-GE G | Bàscula+Tallimetre | Máquina | CAL Calibracións | 2015-05-22 | 544.5 | NÚM. SÈRIE | 21207694
20531 | 1. (Empresa) CSAPG1 Àmbit Garraf, 2. (Centres) SC Hospital Sant Camil, 3. (Edifici) SC-BA-HO Hospitalització Bloc A, 4. (Planta) SC-BA-HO-A2 Hospitalització 101 a 121 Àrea Materno-Infantil, 5. (Servei o Unitat) SC-BA-HO-A2-U1 Unitat 1 Hospitalització, 6. (Ubicaci | Bàscula Pedriàtrica | Máquina | CAL Calibracións | 2017-04-12 | 417.45 | MARCA | Ciro
20531 | 1. (Empresa) CSAPG1 Àmbit Garraf, 2. (Centres) SC Hospital Sant Camil, 3. (Edifici) SC-BA-HO Hospitalització Bloc A, 4. (Planta) SC-BA-HO-A2 Hospitalització 101 a 121 Àrea Materno-Infantil, 5. (Servei o Unitat) SC-BA-HO-A2-U1 Unitat 1 Hospitalització, 6. (Ubicaci | Bàscula Pedriàtrica | Máquina | CAL Calibracións | 2017-04-12 | 417.45 | MODEL | Electroni Babyscake
20531 | 1. (Empresa) CSAPG1 Àmbit Garraf, 2. (Centres) SC Hospital Sant Camil, 3. (Edifici) SC-BA-HO Hospitalització Bloc A, 4. (Planta) SC-BA-HO-A2 Hospitalització 101 a 121 Àrea Materno-Infantil, 5. (Servei o Unitat) SC-BA-HO-A2-U1 Unitat 1 Hospitalització, 6. (Ubicaci | Bàscula Pedriàtrica | Máquina | CAL Calibracións | 2017-04-12 | 417.45 | NÚM. SÈRIE | 21601584
20897 | 1. (Empresa) CSAPG1 Àmbit Garraf, 2. (Centres) SC Hospital Sant Camil, 3. (Edifici) SC-BA-HO Hospitalització Bloc A, 4. (Planta) SC-BA-HO-A2 Hospitalització 101 a 121 Àrea Materno-Infantil, 5. (Servei o Unitat) SC-BA-HO-A2-U1 Unitat 1 Hospitalització, 6. (Ubicaci | Bàscula Precissió Test Al·lèrgies | Máquina | CAL Calibracións | 2017-12-14 | 353.2 | MARCA | NAHITA
20897 | 1. (Empresa) CSAPG1 Àmbit Garraf, 2. (Centres) SC Hospital Sant Camil, 3. (Edifici) SC-BA-HO Hospitalització Bloc A, 4. (Planta) SC-BA-HO-A2 Hospitalització 101 a 121 Àrea Materno-Infantil, 5. (Servei o Unitat) SC-BA-HO-A2-U1 Unitat 1 Hospitalització, 6. (Ubicaci | Bàscula Precissió Test Al·lèrgies | Máquina | CAL Calibracións | 2017-12-14 | 353.2 | MODEL | 5162
20897 | 1. (Empresa) CSAPG1 Àmbit Garraf, 2. (Centres) SC Hospital Sant Camil, 3. (Edifici) SC-BA-HO Hospitalització Bloc A, 4. (Planta) SC-BA-HO-A2 Hospitalització 101 a 121 Àrea Materno-Infantil, 5. (Servei o Unitat) SC-BA-HO-A2-U1 Unitat 1 Hospitalització, 6. (Ubicaci | Bàscula Precissió Test Al·lèrgies | Máquina | CAL Calibracións | 2017-12-14 | 353.2 | NÚM. SÈRIE | 5162201708022
21278 | 1. (Empresa) CSAPG1 Àmbit Garraf, 2. (Centres) SC Hospital Sant Camil, 3. (Edifici) SC-BA-HO Hospitalització Bloc A, 4. (Planta) SC-BA-HO-A5 Hospitalització 401 a 421, 5. (Servei o Unitat) SC-BA-HO-A5-U4 Unitat 4 Hospitalització, 6. (Ubicació) SC-BA-HO-A5-U4-GE G | Bàscula de peu portàtil per ús mèdic | Máquina | CAL Calibracións | 2018-09-06 | 435.6 | MARCA | ASIMED VITA
21278 | 1. (Empresa) CSAPG1 Àmbit Garraf, 2. (Centres) SC Hospital Sant Camil, 3. (Edifici) SC-BA-HO Hospitalització Bloc A, 4. (Planta) SC-BA-HO-A5 Hospitalització 401 a 421, 5. (Servei o Unitat) SC-BA-HO-A5-U4 Unitat 4 Hospitalització, 6. (Ubicació) SC-BA-HO-A5-U4-GE G | Bàscula de peu portàtil per ús mèdic | Máquina | CAL Calibracións | 2018-09-06 | 435.6 | MODEL | Vita ( amb Càlcul IMC i Certificació CE M.ÚS MÈDIC )
21278 | 1. (Empresa) CSAPG1 Àmbit Garraf, 2. (Centres) SC Hospital Sant Camil, 3. (Edifici) SC-BA-HO Hospitalització Bloc A, 4. (Planta) SC-BA-HO-A5 Hospitalització 401 a 421, 5. (Servei o Unitat) SC-BA-HO-A5-U4 Unitat 4 Hospitalització, 6. (Ubicació) SC-BA-HO-A5-U4-GE G | Bàscula de peu portàtil per ús mèdic | Máquina | CAL Calibracións | 2018-09-06 | 435.6 | NÚM. SÈRIE | 21604860
5138_1 | 1. (Empresa) CSAPG1 Àmbit Garraf, 2. (Centres) SC Hospital Sant Camil, 3. (Edifici) SC-BC-CE Bloc C consultoris i despatxos (conva est), 4. (Planta) SC-BC-CE-C0 Consultes 11 a 29, 5. (Servei o Unitat) SC-BC-CE-C0-CCEE Servei Consultes Externes, 6. (Ubicació) SC | Bascula con tallímetro SECA | Máquina | CAL Calibracións | 2004-01-01 | 77 | MARCA | ,
5138_1 | 1. (Empresa) CSAPG1 Àmbit Garraf, 2. (Centres) SC Hospital Sant Camil, 3. (Edifici) SC-BC-CE Bloc C consultoris i despatxos (conva est), 4. (Planta) SC-BC-CE-C0 Consultes 11 a 29, 5. (Servei o Unitat) SC-BC-CE-C0-CCEE Servei Consultes Externes, 6. (Ubicació) SC | Bascula con tallímetro SECA | Máquina | CAL Calibracións | 2004-01-01 | 77 | MODEL | ,
5138_1 | 1. (Empresa) CSAPG1 Àmbit Garraf, 2. (Centres) SC Hospital Sant Camil, 3. (Edifici) SC-BC-CE Bloc C consultoris i despatxos (conva est), 4. (Planta) SC-BC-CE-C0 Consultes 11 a 29, 5. (Servei o Unitat) SC-BC-CE-C0-CCEE Servei Consultes Externes, 6. (Ubicació) SC | Bascula con tallímetro SECA | Máquina | CAL Calibracións | 2004-01-01 | 77 | NÚM. SÈRIE | ,
5345 | 1. (Empresa) CSAPG1 Àmbit Garraf, 2. (Centres) SC Hospital Sant Camil, 3. (Edifici) SC-BA-HO Hospitalització Bloc A, 4. (Planta) SC-BA-HO-A1 Ginecologia i Obstetricia, 5. (Servei o Unitat) SC-BA-HO-A1-OB Obstetricia, 6. (Ubicació) SC-BA-HO-A1-OB-SP Sala de Parts, | Bascula pesa bebes con tallímetro | Máquina | CAL Calibracións | 2004-01-01 | 645 | MARCA | SECA
5345 | 1. (Empresa) CSAPG1 Àmbit Garraf, 2. (Centres) SC Hospital Sant Camil, 3. (Edifici) SC-BA-HO Hospitalització Bloc A, 4. (Planta) SC-BA-HO-A1 Ginecologia i Obstetricia, 5. (Servei o Unitat) SC-BA-HO-A1-OB Obstetricia, 6. (Ubicació) SC-BA-HO-A1-OB-SP Sala de Parts, | Bascula pesa bebes con tallímetro | Máquina | CAL Calibracións | 2004-01-01 | 645 | MODEL | 736
5345 | 1. (Empresa) CSAPG1 Àmbit Garraf, 2. (Centres) SC Hospital Sant Camil, 3. (Edifici) SC-BA-HO Hospitalització Bloc A, 4. (Planta) SC-BA-HO-A1 Ginecologia i Obstetricia, 5. (Servei o Unitat) SC-BA-HO-A1-OB Obstetricia, 6. (Ubicació) SC-BA-HO-A1-OB-SP Sala de Parts, | Bascula pesa bebes con tallímetro | Máquina | CAL Calibracións | 2004-01-01 | 645 | NÚM. SÈRIE | 173623599014
8072 | 1. (Empresa) CSAPG1 Àmbit Garraf, 2. (Centres) SC Hospital Sant Camil, 3. (Edifici) SC-BC-CE Bloc C consultoris i despatxos (conva est), 4. (Planta) SC-BC-CE-C0 Consultes 11 a 29, 5. (Servei o Unitat) SC-BC-CE-C0-CCEE Servei Consultes Externes, 6. (Ubicació) SC | Bascula amb tallimetre | Máquina | CAL Calibracións | 2005-11-23 | 293.47 | MARCA | ASIMED
8072 | 1. (Empresa) CSAPG1 Àmbit Garraf, 2. (Centres) SC Hospital Sant Camil, 3. (Edifici) SC-BC-CE Bloc C consultoris i despatxos (conva est), 4. (Planta) SC-BC-CE-C0 Consultes 11 a 29, 5. (Servei o Unitat) SC-BC-CE-C0-CCEE Servei Consultes Externes, 6. (Ubicació) SC | Bascula amb tallimetre | Máquina | CAL Calibracións | 2005-11-23 | 293.47 | MODEL | MB201T
8072 | 1. (Empresa) CSAPG1 Àmbit Garraf, 2. (Centres) SC Hospital Sant Camil, 3. (Edifici) SC-BC-CE Bloc C consultoris i despatxos (conva est), 4. (Planta) SC-BC-CE-C0 Consultes 11 a 29, 5. (Servei o Unitat) SC-BC-CE-C0-CCEE Servei Consultes Externes, 6. (Ubicació) SC | Bascula amb tallimetre | Máquina | CAL Calibracións | 2005-11-23 | 293.47 | NÚM. SÈRIE | 102-226
8073 | 1. (Empresa) CSAPG1 Àmbit Garraf, 2. (Centres) SC Hospital Sant Camil, 3. (Edifici) SC-BC-CE Bloc C consultoris i despatxos (conva est), 4. (Planta) SC-BC-CE-C0 Consultes 11 a 29, 5. (Servei o Unitat) SC-BC-CE-C0-CCEE Servei Consultes Externes, 6. (Ubicació) SC | Bascula amb tallimetre | Máquina | CAL Calibracións | 2005-11-23 | 293.47 | MARCA | ASIMED
8073 | 1. (Empresa) CSAPG1 Àmbit Garraf, 2. (Centres) SC Hospital Sant Camil, 3. (Edifici) SC-BC-CE Bloc C consultoris i despatxos (conva est), 4. (Planta) SC-BC-CE-C0 Consultes 11 a 29, 5. (Servei o Unitat) SC-BC-CE-C0-CCEE Servei Consultes Externes, 6. (Ubicació) SC | Bascula amb tallimetre | Máquina | CAL Calibracións | 2005-11-23 | 293.47 | MODEL | MB201T
8073 | 1. (Empresa) CSAPG1 Àmbit Garraf, 2. (Centres) SC Hospital Sant Camil, 3. (Edifici) SC-BC-CE Bloc C consultoris i despatxos (conva est), 4. (Planta) SC-BC-CE-C0 Consultes 11 a 29, 5. (Servei o Unitat) SC-BC-CE-C0-CCEE Servei Consultes Externes, 6. (Ubicació) SC | Bascula amb tallimetre | Máquina | CAL Calibracións | 2005-11-23 | 293.47 | NÚM. SÈRIE | ,
8076 | 1. (Empresa) CSAPG1 Àmbit Garraf, 2. (Centres) SC Hospital Sant Camil, 3. (Edifici) SC-BC-CE Bloc C consultoris i despatxos (conva est), 4. (Planta) SC-BC-CE-C0 Consultes 11 a 29, 5. (Servei o Unitat) SC-BC-CE-C0-CCEE Servei Consultes Externes, 6. (Ubicació) SC | Bascula amb tallimetre | Máquina | CAL Calibracións | 2005-11-23 | 293.46 | MARCA | ASIMED
8076 | 1. (Empresa) CSAPG1 Àmbit Garraf, 2. (Centres) SC Hospital Sant Camil, 3. (Edifici) SC-BC-CE Bloc C consultoris i despatxos (conva est), 4. (Planta) SC-BC-CE-C0 Consultes 11 a 29, 5. (Servei o Unitat) SC-BC-CE-C0-CCEE Servei Consultes Externes, 6. (Ubicació) SC | Bascula amb tallimetre | Máquina | CAL Calibracións | 2005-11-23 | 293.46 | MODEL | MB201T
8076 | 1. (Empresa) CSAPG1 Àmbit Garraf, 2. (Centres) SC Hospital Sant Camil, 3. (Edifici) SC-BC-CE Bloc C consultoris i despatxos (conva est), 4. (Planta) SC-BC-CE-C0 Consultes 11 a 29, 5. (Servei o Unitat) SC-BC-CE-C0-CCEE Servei Consultes Externes, 6. (Ubicació) SC | Bascula amb tallimetre | Máquina | CAL Calibracións | 2005-11-23 | 293.46 | NÚM. SÈRIE | ,
8077 | 1. (Empresa) CSAPG1 Àmbit Garraf, 2. (Centres) SC Hospital Sant Camil, 3. (Edifici) SC-BC-CE Bloc C consultoris i despatxos (conva est), 4. (Planta) SC-BC-CE-C0 Consultes 11 a 29, 5. (Servei o Unitat) SC-BC-CE-C0-CCEE Servei Consultes Externes, 6. (Ubicació) SC | Bascula amb tallimetre | Máquina | CAL Calibracións | 2005-11-23 | 293.46 | MARCA | ASIMED
8077 | 1. (Empresa) CSAPG1 Àmbit Garraf, 2. (Centres) SC Hospital Sant Camil, 3. (Edifici) SC-BC-CE Bloc C consultoris i despatxos (conva est), 4. (Planta) SC-BC-CE-C0 Consultes 11 a 29, 5. (Servei o Unitat) SC-BC-CE-C0-CCEE Servei Consultes Externes, 6. (Ubicació) SC | Bascula amb tallimetre | Máquina | CAL Calibracións | 2005-11-23 | 293.46 | MODEL | MB201T
8077 | 1. (Empresa) CSAPG1 Àmbit Garraf, 2. (Centres) SC Hospital Sant Camil, 3. (Edifici) SC-BC-CE Bloc C consultoris i despatxos (conva est), 4. (Planta) SC-BC-CE-C0 Consultes 11 a 29, 5. (Servei o Unitat) SC-BC-CE-C0-CCEE Servei Consultes Externes, 6. (Ubicació) SC | Bascula amb tallimetre | Máquina | CAL Calibracións | 2005-11-23 | 293.46 | NÚM. SÈRIE | ,
8172 | 1. (Empresa) CSAPG1 Àmbit Garraf, 2. (Centres) SC Hospital Sant Camil, 3. (Edifici) SC-BB-HS Hospitalització Bloc B Serveis, 4. (Servei o Unitat) SC-BA-HO-A1-LB Laboratori, 5. (Ubicació) SC-BA-HO-A1-LB-BS-MA Maquines Banc de Sang, 6. (Máquina) 8172 Hemotek balan | Hemotek balança agitadora per bosses de sang | Máquina | CAL Calibracións | 2006-06-02 | 2125.56 | MARCA | GRIFOLS
8172 | 1. (Empresa) CSAPG1 Àmbit Garraf, 2. (Centres) SC Hospital Sant Camil, 3. (Edifici) SC-BB-HS Hospitalització Bloc B Serveis, 4. (Servei o Unitat) SC-BA-HO-A1-LB Laboratori, 5. (Ubicació) SC-BA-HO-A1-LB-BS-MA Maquines Banc de Sang, 6. (Máquina) 8172 Hemotek balan | Hemotek balança agitadora per bosses de sang | Máquina | CAL Calibracións | 2006-06-02 | 2125.56 | MODEL | MIXER TEK GRIFOLS
8172 | 1. (Empresa) CSAPG1 Àmbit Garraf, 2. (Centres) SC Hospital Sant Camil, 3. (Edifici) SC-BB-HS Hospitalització Bloc B Serveis, 4. (Servei o Unitat) SC-BA-HO-A1-LB Laboratori, 5. (Ubicació) SC-BA-HO-A1-LB-BS-MA Maquines Banc de Sang, 6. (Máquina) 8172 Hemotek balan | Hemotek balança agitadora per bosses de sang | Máquina | CAL Calibracións | 2006-06-02 | 2125.56 | NÚM. SÈRIE | G101506
8173 | 1. (Empresa) CSAPG1 Àmbit Garraf, 2. (Centres) SC Hospital Sant Camil, 3. (Edifici) SC-BB-HS Hospitalització Bloc B Serveis, 4. (Servei o Unitat) SC-BA-HO-A1-LB Laboratori, 5. (Ubicació) SC-BA-HO-A1-LB-BS-MA Maquines Banc de Sang, 6. (Máquina) 8173 Hemotek balan | Hemotek balança agitadora per bosses de sang | Máquina | CAL Calibracións | 2006-06-02 | 2125.57 | MARCA | GRIFOLS
8173 | 1. (Empresa) CSAPG1 Àmbit Garraf, 2. (Centres) SC Hospital Sant Camil, 3. (Edifici) SC-BB-HS Hospitalització Bloc B Serveis, 4. (Servei o Unitat) SC-BA-HO-A1-LB Laboratori, 5. (Ubicació) SC-BA-HO-A1-LB-BS-MA Maquines Banc de Sang, 6. (Máquina) 8173 Hemotek balan | Hemotek balança agitadora per bosses de sang | Máquina | CAL Calibracións | 2006-06-02 | 2125.57 | MODEL | MIXER TEK GRIFOLS
8173 | 1. (Empresa) CSAPG1 Àmbit Garraf, 2. (Centres) SC Hospital Sant Camil, 3. (Edifici) SC-BB-HS Hospitalització Bloc B Serveis, 4. (Servei o Unitat) SC-BA-HO-A1-LB Laboratori, 5. (Ubicació) SC-BA-HO-A1-LB-BS-MA Maquines Banc de Sang, 6. (Máquina) 8173 Hemotek balan | Hemotek balança agitadora per bosses de sang | Máquina | CAL Calibracións | 2006-06-02 | 2125.57 | NÚM. SÈRIE | G1012206
8318_1 | 1. (Empresa) CSAPG1 Àmbit Garraf, 2. (Centres) SC Hospital Sant Camil, 3. (Edifici) SC-BC-CE Bloc C consultoris i despatxos (conva est), 4. (Planta) SC-BC-CE-C0 Consultes 11 a 29, 5. (Servei o Unitat) SC-BC-CE-C0-CCEE Servei Consultes Externes, 6. (Ubicació) SC | Banqueta cromada un peldaño | Máquina | CAL Calibracións | 2006-07-19 | 28.67 | MARCA | ,
8318_1 | 1. (Empresa) CSAPG1 Àmbit Garraf, 2. (Centres) SC Hospital Sant Camil, 3. (Edifici) SC-BC-CE Bloc C consultoris i despatxos (conva est), 4. (Planta) SC-BC-CE-C0 Consultes 11 a 29, 5. (Servei o Unitat) SC-BC-CE-C0-CCEE Servei Consultes Externes, 6. (Ubicació) SC | Banqueta cromada un peldaño | Máquina | CAL Calibracións | 2006-07-19 | 28.67 | MODEL | ,
8318_1 | 1. (Empresa) CSAPG1 Àmbit Garraf, 2. (Centres) SC Hospital Sant Camil, 3. (Edifici) SC-BC-CE Bloc C consultoris i despatxos (conva est), 4. (Planta) SC-BC-CE-C0 Consultes 11 a 29, 5. (Servei o Unitat) SC-BC-CE-C0-CCEE Servei Consultes Externes, 6. (Ubicació) SC | Banqueta cromada un peldaño | Máquina | CAL Calibracións | 2006-07-19 | 28.67 | NÚM. SÈRIE | ,
90920009 | 1. (Empresa) CSAPG1 Àmbit Garraf, 2. (Centres) SC Hospital Sant Camil, 3. (Edifici) SC-BB-HS Hospitalització Bloc B Serveis, 4. (Planta) SC-BB-HS-B0 Planta Baixa, 5. (Servei o Unitat) SC-BB-HS-B0-FA Farmàcia, 6. (Ubicació) SC-BB-HS-B0-FA-LB Laboratori Farmacia, | Balaça COBOS | Máquina | CAL Calibracións | 2020-12-10 | 0 | MARCA | COBOS
90920009 | 1. (Empresa) CSAPG1 Àmbit Garraf, 2. (Centres) SC Hospital Sant Camil, 3. (Edifici) SC-BB-HS Hospitalització Bloc B Serveis, 4. (Planta) SC-BB-HS-B0 Planta Baixa, 5. (Servei o Unitat) SC-BB-HS-B0-FA Farmàcia, 6. (Ubicació) SC-BB-HS-B0-FA-LB Laboratori Farmacia, | Balaça COBOS | Máquina | CAL Calibracións | 2020-12-10 | 0 | MODEL | ,
90920009 | 1. (Empresa) CSAPG1 Àmbit Garraf, 2. (Centres) SC Hospital Sant Camil, 3. (Edifici) SC-BB-HS Hospitalització Bloc B Serveis, 4. (Planta) SC-BB-HS-B0 Planta Baixa, 5. (Servei o Unitat) SC-BB-HS-B0-FA Farmàcia, 6. (Ubicació) SC-BB-HS-B0-FA-LB Laboratori Farmacia, | Balaça COBOS | Máquina | CAL Calibracións | 2020-12-10 | 0 | NÚM. SÈRIE | 90920009
Ba | 1. (Empresa) CSAPG1 Àmbit Garraf, 2. (Centres) SC Hospital Sant Camil, 3. (Edifici) SC-BB-HS Hospitalització Bloc B Serveis, 4. (Servei o Unitat) SC-BA-HO-A1-LB Laboratori, 5. (Ubicació) SC-BA-HO-A1-LB-BS-MA Maquines Banc de Sang, 6. (Máquina) Ba Balanza Precisi | Balanza Precisión | Máquina | CAL Calibracións | 2011-11-18 | 0 | MARCA | KERN
Ba | 1. (Empresa) CSAPG1 Àmbit Garraf, 2. (Centres) SC Hospital Sant Camil, 3. (Edifici) SC-BB-HS Hospitalització Bloc B Serveis, 4. (Servei o Unitat) SC-BA-HO-A1-LB Laboratori, 5. (Ubicació) SC-BA-HO-A1-LB-BS-MA Maquines Banc de Sang, 6. (Máquina) Ba Balanza Precisi | Balanza Precisión | Máquina | CAL Calibracións | 2011-11-18 | 0 | MODEL | ,
Ba | 1. (Empresa) CSAPG1 Àmbit Garraf, 2. (Centres) SC Hospital Sant Camil, 3. (Edifici) SC-BB-HS Hospitalització Bloc B Serveis, 4. (Servei o Unitat) SC-BA-HO-A1-LB Laboratori, 5. (Ubicació) SC-BA-HO-A1-LB-BS-MA Maquines Banc de Sang, 6. (Máquina) Ba Balanza Precisi | Balanza Precisión | Máquina | CAL Calibracións | 2011-11-18 | 0 | NÚM. SÈRIE | ,
Dis 512 | 1. (Empresa) CSAPG1 Àmbit Garraf, 2. (Centres) SC Hospital Sant Camil, 3. (Edifici) SC-BB-HS Hospitalització Bloc B Serveis, 4. (Servei o Unitat) SC-BA-HO-A1-LB Laboratori, 5. (Ubicació) SC-BA-HO-A1-LB-BS-MA Maquines Banc de Sang, 6. (Máquina) Dis 512 Dispensado | Dispensador | Máquina | CAL Calibracións | 2011-11-18 | 0 | MARCA | ,
Dis 512 | 1. (Empresa) CSAPG1 Àmbit Garraf, 2. (Centres) SC Hospital Sant Camil, 3. (Edifici) SC-BB-HS Hospitalització Bloc B Serveis, 4. (Servei o Unitat) SC-BA-HO-A1-LB Laboratori, 5. (Ubicació) SC-BA-HO-A1-LB-BS-MA Maquines Banc de Sang, 6. (Máquina) Dis 512 Dispensado | Dispensador | Máquina | CAL Calibracións | 2011-11-18 | 0 | MODEL | 512
Dis 512 | 1. (Empresa) CSAPG1 Àmbit Garraf, 2. (Centres) SC Hospital Sant Camil, 3. (Edifici) SC-BB-HS Hospitalització Bloc B Serveis, 4. (Servei o Unitat) SC-BA-HO-A1-LB Laboratori, 5. (Ubicació) SC-BA-HO-A1-LB-BS-MA Maquines Banc de Sang, 6. (Máquina) Dis 512 Dispensado | Dispensador | Máquina | CAL Calibracións | 2011-11-18 | 0 | NÚM. SÈRIE | A1Z002821
Dis 513 | 1. (Empresa) CSAPG1 Àmbit Garraf, 2. (Centres) SC Hospital Sant Camil, 3. (Edifici) SC-BB-HS Hospitalització Bloc B Serveis, 4. (Servei o Unitat) SC-BA-HO-A1-LB Laboratori, 5. (Ubicació) SC-BA-HO-A1-LB-BS-MA Maquines Banc de Sang, 6. (Máquina) Dis 513 Dispensado | Dispensador | Máquina | CAL Calibracións | 2011-11-18 | 0 | MARCA | ,
Dis 513 | 1. (Empresa) CSAPG1 Àmbit Garraf, 2. (Centres) SC Hospital Sant Camil, 3. (Edifici) SC-BB-HS Hospitalització Bloc B Serveis, 4. (Servei o Unitat) SC-BA-HO-A1-LB Laboratori, 5. (Ubicació) SC-BA-HO-A1-LB-BS-MA Maquines Banc de Sang, 6. (Máquina) Dis 513 Dispensado | Dispensador | Máquina | CAL Calibracións | 2011-11-18 | 0 | MODEL | 512
Dis 513 | 1. (Empresa) CSAPG1 Àmbit Garraf, 2. (Centres) SC Hospital Sant Camil, 3. (Edifici) SC-BB-HS Hospitalització Bloc B Serveis, 4. (Servei o Unitat) SC-BA-HO-A1-LB Laboratori, 5. (Ubicació) SC-BA-HO-A1-LB-BS-MA Maquines Banc de Sang, 6. (Máquina) Dis 513 Dispensado | Dispensador | Máquina | CAL Calibracións | 2011-11-18 | 0 | NÚM. SÈRIE | A14511911
DON0001 | 1. (Empresa) CSAPG1 Àmbit Garraf, 2. (Centres) SC Hospital Sant Camil, 3. (Edifici) SC-BB-HS Hospitalització Bloc B Serveis, 4. (Servei o Unitat) SC-BA-HO-A1-LB Laboratori, 5. (Ubicació) SC-BA-HO-A1-LB-BS-MA Maquines Banc de Sang, 6. (Máquina) DON0001 Balança TE | Balança TEFAL | Máquina | CAL Calibracións | 2012-09-27 | 0 | MARCA | TEFAL
DON0001 | 1. (Empresa) CSAPG1 Àmbit Garraf, 2. (Centres) SC Hospital Sant Camil, 3. (Edifici) SC-BB-HS Hospitalització Bloc B Serveis, 4. (Servei o Unitat) SC-BA-HO-A1-LB Laboratori, 5. (Ubicació) SC-BA-HO-A1-LB-BS-MA Maquines Banc de Sang, 6. (Máquina) DON0001 Balança TE | Balança TEFAL | Máquina | CAL Calibracións | 2012-09-27 | 0 | MODEL | SENSE 2
DON0001 | 1. (Empresa) CSAPG1 Àmbit Garraf, 2. (Centres) SC Hospital Sant Camil, 3. (Edifici) SC-BB-HS Hospitalització Bloc B Serveis, 4. (Servei o Unitat) SC-BA-HO-A1-LB Laboratori, 5. (Ubicació) SC-BA-HO-A1-LB-BS-MA Maquines Banc de Sang, 6. (Máquina) DON0001 Balança TE | Balança TEFAL | Máquina | CAL Calibracións | 2012-09-27 | 0 | NÚM. SÈRIE | PP1027A9
DON0002 | 1. (Empresa) CSAPG1 Àmbit Garraf, 2. (Centres) SC Hospital Sant Camil, 3. (Edifici) SC-BB-HS Hospitalització Bloc B Serveis, 4. (Servei o Unitat) SC-BA-HO-A1-LB Laboratori, 5. (Ubicació) SC-BA-HO-A1-LB-BS-MA Maquines Banc de Sang, 6. (Máquina) DON0002 Balança SO | Balança SOEHNLE | Máquina | CAL Calibracións | 2012-09-27 | 0 | MARCA | SOEHNLE
DON0002 | 1. (Empresa) CSAPG1 Àmbit Garraf, 2. (Centres) SC Hospital Sant Camil, 3. (Edifici) SC-BB-HS Hospitalització Bloc B Serveis, 4. (Servei o Unitat) SC-BA-HO-A1-LB Laboratori, 5. (Ubicació) SC-BA-HO-A1-LB-BS-MA Maquines Banc de Sang, 6. (Máquina) DON0002 Balança SO | Balança SOEHNLE | Máquina | CAL Calibracións | 2012-09-27 | 0 | MODEL | ,
DON0002 | 1. (Empresa) CSAPG1 Àmbit Garraf, 2. (Centres) SC Hospital Sant Camil, 3. (Edifici) SC-BB-HS Hospitalització Bloc B Serveis, 4. (Servei o Unitat) SC-BA-HO-A1-LB Laboratori, 5. (Ubicació) SC-BA-HO-A1-LB-BS-MA Maquines Banc de Sang, 6. (Máquina) DON0002 Balança SO | Balança SOEHNLE | Máquina | CAL Calibracións | 2012-09-27 | 0 | NÚM. SÈRIE | 9203
EC-0036 | 1. (Empresa) CSAPG1 Àmbit Garraf, 2. (Centres) SC Hospital Sant Camil, 3. (Edifici) SC-BB-HS Hospitalització Bloc B Serveis, 4. (Planta) SC-BB-HS-B0 Planta Baixa, 5. (Servei o Unitat) SC-BB-HS-B0-FA Farmàcia, 6. (Ubicació) SC-BB-HS-B0-FA-LB Laboratori Farmacia, | Balança | Máquina | CAL Calibracións | 2014-05-12 | 0 | MARCA | SARTORIUS
EC-0036 | 1. (Empresa) CSAPG1 Àmbit Garraf, 2. (Centres) SC Hospital Sant Camil, 3. (Edifici) SC-BB-HS Hospitalització Bloc B Serveis, 4. (Planta) SC-BB-HS-B0 Planta Baixa, 5. (Servei o Unitat) SC-BB-HS-B0-FA Farmàcia, 6. (Ubicació) SC-BB-HS-B0-FA-LB Laboratori Farmacia, | Balança | Máquina | CAL Calibracións | 2014-05-12 | 0 | MODEL | CPA52202S-OCE
EC-0036 | 1. (Empresa) CSAPG1 Àmbit Garraf, 2. (Centres) SC Hospital Sant Camil, 3. (Edifici) SC-BB-HS Hospitalització Bloc B Serveis, 4. (Planta) SC-BB-HS-B0 Planta Baixa, 5. (Servei o Unitat) SC-BB-HS-B0-FA Farmàcia, 6. (Ubicació) SC-BB-HS-B0-FA-LB Laboratori Farmacia, | Balança | Máquina | CAL Calibracións | 2014-05-12 | 0 | NÚM. SÈRIE | 5685-13
HB300 | 1. (Empresa) CSAPG1 Àmbit Garraf, 2. (Centres) SC Hospital Sant Camil, 3. (Edifici) SC-BB-HS Hospitalització Bloc B Serveis, 4. (Servei o Unitat) SC-BA-HO-A1-LB Laboratori, 5. (Ubicació) SC-BA-HO-A1-LB-BS-MA Maquines Banc de Sang, 6. (Máquina) HB300 Hemoglobinom | Hemoglobinometro | Máquina | CAL Calibracións | 2011-11-18 | 0 | MARCA | IZASA
HB300 | 1. (Empresa) CSAPG1 Àmbit Garraf, 2. (Centres) SC Hospital Sant Camil, 3. (Edifici) SC-BB-HS Hospitalització Bloc B Serveis, 4. (Servei o Unitat) SC-BA-HO-A1-LB Laboratori, 5. (Ubicació) SC-BA-HO-A1-LB-BS-MA Maquines Banc de Sang, 6. (Máquina) HB300 Hemoglobinom | Hemoglobinometro | Máquina | CAL Calibracións | 2011-11-18 | 0 | MODEL | HB300
HB300 | 1. (Empresa) CSAPG1 Àmbit Garraf, 2. (Centres) SC Hospital Sant Camil, 3. (Edifici) SC-BB-HS Hospitalització Bloc B Serveis, 4. (Servei o Unitat) SC-BA-HO-A1-LB Laboratori, 5. (Ubicació) SC-BA-HO-A1-LB-BS-MA Maquines Banc de Sang, 6. (Máquina) HB300 Hemoglobinom | Hemoglobinometro | Máquina | CAL Calibracións | 2011-11-18 | 0 | NÚM. SÈRIE | ,
M3 | 1. (Empresa) CSAPG1 Àmbit Garraf, 2. (Centres) SC Hospital Sant Camil, 3. (Edifici) SC-BB-HS Hospitalització Bloc B Serveis, 4. (Servei o Unitat) SC-BA-HO-A1-LB Laboratori, 5. (Ubicació) SC-BA-HO-A1-LB-BS-MA Maquines Banc de Sang, 6. (Máquina) M3 Esfingomanometr | Esfingomanometro | Máquina | CAL Calibracións | 2011-11-18 | 0 | MARCA | INTELLISENSE
M3 | 1. (Empresa) CSAPG1 Àmbit Garraf, 2. (Centres) SC Hospital Sant Camil, 3. (Edifici) SC-BB-HS Hospitalització Bloc B Serveis, 4. (Servei o Unitat) SC-BA-HO-A1-LB Laboratori, 5. (Ubicació) SC-BA-HO-A1-LB-BS-MA Maquines Banc de Sang, 6. (Máquina) M3 Esfingomanometr | Esfingomanometro | Máquina | CAL Calibracións | 2011-11-18 | 0 | MODEL | M3
M3 | 1. (Empresa) CSAPG1 Àmbit Garraf, 2. (Centres) SC Hospital Sant Camil, 3. (Edifici) SC-BB-HS Hospitalització Bloc B Serveis, 4. (Servei o Unitat) SC-BA-HO-A1-LB Laboratori, 5. (Ubicació) SC-BA-HO-A1-LB-BS-MA Maquines Banc de Sang, 6. (Máquina) M3 Esfingomanometr | Esfingomanometro | Máquina | CAL Calibracións | 2011-11-18 | 0 | NÚM. SÈRIE | 20070431925L
3640 | 1. (Empresa) CSAPG1 Àmbit Garraf, 2. (Centres) SC Hospital Sant Camil, 3. (Edifici) SC-BA-HO Hospitalització Bloc A, 4. (Planta) SC-BA-HO-A4 Hospitalització 301 a 321, 5. (Servei o Unitat) SC-BA-HO-A4-U3 Unitat 3 Hospitalització, 6. (Ubicació) SC-BA-HO-A4-U3-GE G | DESFIBRILADOR NIHON-KOHDEN MANTMENT | Máquina | Edc Equips de disponibilitat continua. | 2004-01-01 | 1446 | MARCA | NIHON KOHDEN
3640 | 1. (Empresa) CSAPG1 Àmbit Garraf, 2. (Centres) SC Hospital Sant Camil, 3. (Edifici) SC-BA-HO Hospitalització Bloc A, 4. (Planta) SC-BA-HO-A4 Hospitalització 301 a 321, 5. (Servei o Unitat) SC-BA-HO-A4-U3 Unitat 3 Hospitalització, 6. (Ubicació) SC-BA-HO-A4-U3-GE G | DESFIBRILADOR NIHON-KOHDEN MANTMENT | Máquina | Edc Equips de disponibilitat continua. | 2004-01-01 | 1446 | MODEL | TEC7100
3640 | 1. (Empresa) CSAPG1 Àmbit Garraf, 2. (Centres) SC Hospital Sant Camil, 3. (Edifici) SC-BA-HO Hospitalització Bloc A, 4. (Planta) SC-BA-HO-A4 Hospitalització 301 a 321, 5. (Servei o Unitat) SC-BA-HO-A4-U3 Unitat 3 Hospitalització, 6. (Ubicació) SC-BA-HO-A4-U3-GE G | DESFIBRILADOR NIHON-KOHDEN MANTMENT | Máquina | Edc Equips de disponibilitat continua. | 2004-01-01 | 1446 | NÚM. SÈRIE | 20491
4184 | 1. (Empresa) CSAPG1 Àmbit Garraf, 2. (Centres) SC Hospital Sant Camil, 3. (Edifici) SC-BA-HO Hospitalització Bloc A, 4. (Planta) SC-BA-HO-A2 Hospitalització 101 a 121 Àrea Materno-Infantil, 5. (Servei o Unitat) SC-BA-HO-A2-U1 Unitat 1 Hospitalització, 6. (Ubicaci | Desfibrilador Pediàtric NIHON-KOHDEN NIU | Máquina | Edc Equips de disponibilitat continua. | 2004-01-01 | 5036 | MARCA | NIHON KOHDEN
4184 | 1. (Empresa) CSAPG1 Àmbit Garraf, 2. (Centres) SC Hospital Sant Camil, 3. (Edifici) SC-BA-HO Hospitalització Bloc A, 4. (Planta) SC-BA-HO-A2 Hospitalització 101 a 121 Àrea Materno-Infantil, 5. (Servei o Unitat) SC-BA-HO-A2-U1 Unitat 1 Hospitalització, 6. (Ubicaci | Desfibrilador Pediàtric NIHON-KOHDEN NIU | Máquina | Edc Equips de disponibilitat continua. | 2004-01-01 | 5036 | MODEL | TEC 7621K
4184 | 1. (Empresa) CSAPG1 Àmbit Garraf, 2. (Centres) SC Hospital Sant Camil, 3. (Edifici) SC-BA-HO Hospitalització Bloc A, 4. (Planta) SC-BA-HO-A2 Hospitalització 101 a 121 Àrea Materno-Infantil, 5. (Servei o Unitat) SC-BA-HO-A2-U1 Unitat 1 Hospitalització, 6. (Ubicaci | Desfibrilador Pediàtric NIHON-KOHDEN NIU | Máquina | Edc Equips de disponibilitat continua. | 2004-01-01 | 5036 | NÚM. SÈRIE | 80038
4765 | 1. (Empresa) CSAPG1 Àmbit Garraf, 2. (Centres) SC Hospital Sant Camil, 3. (Edifici) SC-BB-HS Hospitalització Bloc B Serveis, 4. (Planta) SC-BB-HS-B1 Planta Entresol, 5. (Servei o Unitat) SC-BB-HS-B1-URG Urgències, 6. (Ubicació) SC-BB-HS-B1-URG-GE General (Materi | DESFIBRILADOR URG OU | Máquina | Edc Equips de disponibilitat continua. | 2004-01-01 | 581 | MARCA | PHILIPS
4765 | 1. (Empresa) CSAPG1 Àmbit Garraf, 2. (Centres) SC Hospital Sant Camil, 3. (Edifici) SC-BB-HS Hospitalització Bloc B Serveis, 4. (Planta) SC-BB-HS-B1 Planta Entresol, 5. (Servei o Unitat) SC-BB-HS-B1-URG Urgències, 6. (Ubicació) SC-BB-HS-B1-URG-GE General (Materi | DESFIBRILADOR URG OU | Máquina | Edc Equips de disponibilitat continua. | 2004-01-01 | 581 | MODEL | FR2+
4765 | 1. (Empresa) CSAPG1 Àmbit Garraf, 2. (Centres) SC Hospital Sant Camil, 3. (Edifici) SC-BB-HS Hospitalització Bloc B Serveis, 4. (Planta) SC-BB-HS-B1 Planta Entresol, 5. (Servei o Unitat) SC-BB-HS-B1-URG Urgències, 6. (Ubicació) SC-BB-HS-B1-URG-GE General (Materi | DESFIBRILADOR URG OU | Máquina | Edc Equips de disponibilitat continua. | 2004-01-01 | 581 | NÚM. SÈRIE | 1011890991
4766 | 1. (Empresa) CSAPG1 Àmbit Garraf, 2. (Centres) SC Hospital Sant Camil, 3. (Edifici) SC-BB-HS Hospitalització Bloc B Serveis, 4. (Planta) SC-BB-HS-B1 Planta Entresol, 5. (Servei o Unitat) SC-BB-HS-B1-URG Urgències, 6. (Ubicació) SC-BB-HS-B1-URG-GE General (Materi | CARREGADOR DE BATERIAS PER DESFIBRILADOR H.P | Máquina | Edc Equips de disponibilitat continua. | 2004-01-01 | 72 | MARCA | HEWLETT PACKARD
4766 | 1. (Empresa) CSAPG1 Àmbit Garraf, 2. (Centres) SC Hospital Sant Camil, 3. (Edifici) SC-BB-HS Hospitalització Bloc B Serveis, 4. (Planta) SC-BB-HS-B1 Planta Entresol, 5. (Servei o Unitat) SC-BB-HS-B1-URG Urgències, 6. (Ubicació) SC-BB-HS-B1-URG-GE General (Materi | CARREGADOR DE BATERIAS PER DESFIBRILADOR H.P | Máquina | Edc Equips de disponibilitat continua. | 2004-01-01 | 72 | MODEL | M2480B
4766 | 1. (Empresa) CSAPG1 Àmbit Garraf, 2. (Centres) SC Hospital Sant Camil, 3. (Edifici) SC-BB-HS Hospitalització Bloc B Serveis, 4. (Planta) SC-BB-HS-B1 Planta Entresol, 5. (Servei o Unitat) SC-BB-HS-B1-URG Urgències, 6. (Ubicació) SC-BB-HS-B1-URG-GE General (Materi | CARREGADOR DE BATERIAS PER DESFIBRILADOR H.P | Máquina | Edc Equips de disponibilitat continua. | 2004-01-01 | 72 | NÚM. SÈRIE | US00100872
4901 | 1. (Empresa) CSAPG1 Àmbit Garraf, 2. (Centres) SC Hospital Sant Camil, 3. (Edifici) SC-BB-HS Hospitalització Bloc B Serveis, 4. (Planta) SC-BB-HS-B1 Planta Entresol, 5. (Servei o Unitat) SC-BB-HS-B1-BQ Bloc Quirúrgic, 6. (Ubicació) SC-BB-HS-B1-BQ-GE General (mat | ELECTROBISTURI SYSTEM 2500 | Máquina | Edc Equips de disponibilitat continua. | 2004-01-01 | 1255 | MARCA | CONMED
4901 | 1. (Empresa) CSAPG1 Àmbit Garraf, 2. (Centres) SC Hospital Sant Camil, 3. (Edifici) SC-BB-HS Hospitalització Bloc B Serveis, 4. (Planta) SC-BB-HS-B1 Planta Entresol, 5. (Servei o Unitat) SC-BB-HS-B1-BQ Bloc Quirúrgic, 6. (Ubicació) SC-BB-HS-B1-BQ-GE General (mat | ELECTROBISTURI SYSTEM 2500 | Máquina | Edc Equips de disponibilitat continua. | 2004-01-01 | 1255 | MODEL | SYSTEM 2500
4901 | 1. (Empresa) CSAPG1 Àmbit Garraf, 2. (Centres) SC Hospital Sant Camil, 3. (Edifici) SC-BB-HS Hospitalització Bloc B Serveis, 4. (Planta) SC-BB-HS-B1 Planta Entresol, 5. (Servei o Unitat) SC-BB-HS-B1-BQ Bloc Quirúrgic, 6. (Ubicació) SC-BB-HS-B1-BQ-GE General (mat | ELECTROBISTURI SYSTEM 2500 | Máquina | Edc Equips de disponibilitat continua. | 2004-01-01 | 1255 | NÚM. SÈRIE | 03CGN005
4945 | 1. (Empresa) CSAPG1 Àmbit Garraf, 2. (Centres) SC Hospital Sant Camil, 3. (Edifici) SC-BB-HS Hospitalització Bloc B Serveis, 4. (Planta) SC-BB-HS-B1 Planta Entresol, 5. (Servei o Unitat) SC-BB-HS-B1-BQ Bloc Quirúrgic, 6. (Ubicació) SC-BB-HS-B1-BQ-GE General (mat | EXCALIBUR CONMED (HAB.301) | Máquina | Edc Equips de disponibilitat continua. | 2004-01-01 | 1239 | MARCA | CONMED
4945 | 1. (Empresa) CSAPG1 Àmbit Garraf, 2. (Centres) SC Hospital Sant Camil, 3. (Edifici) SC-BB-HS Hospitalització Bloc B Serveis, 4. (Planta) SC-BB-HS-B1 Planta Entresol, 5. (Servei o Unitat) SC-BB-HS-B1-BQ Bloc Quirúrgic, 6. (Ubicació) SC-BB-HS-B1-BQ-GE General (mat | EXCALIBUR CONMED (HAB.301) | Máquina | Edc Equips de disponibilitat continua. | 2004-01-01 | 1239 | MODEL | EXCALIBUR PLUS
4945 | 1. (Empresa) CSAPG1 Àmbit Garraf, 2. (Centres) SC Hospital Sant Camil, 3. (Edifici) SC-BB-HS Hospitalització Bloc B Serveis, 4. (Planta) SC-BB-HS-B1 Planta Entresol, 5. (Servei o Unitat) SC-BB-HS-B1-BQ Bloc Quirúrgic, 6. (Ubicació) SC-BB-HS-B1-BQ-GE General (mat | EXCALIBUR CONMED (HAB.301) | Máquina | Edc Equips de disponibilitat continua. | 2004-01-01 | 1239 | NÚM. SÈRIE | 7713367
5040 | 1. (Empresa) CSAPG1 Àmbit Garraf, 2. (Centres) SC Hospital Sant Camil, 3. (Edifici) SC-BB-HS Hospitalització Bloc B Serveis, 4. (Planta) SC-BB-HS-B1 Planta Entresol, 5. (Servei o Unitat) SC-BB-HS-B1-BQ Bloc Quirúrgic, 6. (Ubicació) SC-BB-HS-B1-BQ-QU3 Quiròfan 3, | CARRO ANESTESIA AESTIVA/5 | Máquina | Edc Equips de disponibilitat continua. | 2004-01-01 | 352 | MARCA | DATEX OHMEDA
5040 | 1. (Empresa) CSAPG1 Àmbit Garraf, 2. (Centres) SC Hospital Sant Camil, 3. (Edifici) SC-BB-HS Hospitalització Bloc B Serveis, 4. (Planta) SC-BB-HS-B1 Planta Entresol, 5. (Servei o Unitat) SC-BB-HS-B1-BQ Bloc Quirúrgic, 6. (Ubicació) SC-BB-HS-B1-BQ-QU3 Quiròfan 3, | CARRO ANESTESIA AESTIVA/5 | Máquina | Edc Equips de disponibilitat continua. | 2004-01-01 | 352 | MODEL | AESTIVA/5
5040 | 1. (Empresa) CSAPG1 Àmbit Garraf, 2. (Centres) SC Hospital Sant Camil, 3. (Edifici) SC-BB-HS Hospitalització Bloc B Serveis, 4. (Planta) SC-BB-HS-B1 Planta Entresol, 5. (Servei o Unitat) SC-BB-HS-B1-BQ Bloc Quirúrgic, 6. (Ubicació) SC-BB-HS-B1-BQ-QU3 Quiròfan 3, | CARRO ANESTESIA AESTIVA/5 | Máquina | Edc Equips de disponibilitat continua. | 2004-01-01 | 352 | NÚM. SÈRIE | AMVE00233
5334 | 1. (Empresa) CSAPG1 Àmbit Garraf, 2. (Centres) SC Hospital Sant Camil, 3. (Edifici) SC-BA-HO Hospitalització Bloc A, 4. (Planta) SC-BA-HO-A1 Ginecologia i Obstetricia, 5. (Servei o Unitat) SC-BA-HO-A1-OB Obstetricia, 6. (Ubicació) SC-BA-HO-A1-OB-SP Sala de Parts, | DESFIBRILADOR REANIBEX PARTS | Máquina | Edc Equips de disponibilitat continua. | 2004-01-01 | 4136 | MARCA | OSATU
5334 | 1. (Empresa) CSAPG1 Àmbit Garraf, 2. (Centres) SC Hospital Sant Camil, 3. (Edifici) SC-BA-HO Hospitalització Bloc A, 4. (Planta) SC-BA-HO-A1 Ginecologia i Obstetricia, 5. (Servei o Unitat) SC-BA-HO-A1-OB Obstetricia, 6. (Ubicació) SC-BA-HO-A1-OB-SP Sala de Parts, | DESFIBRILADOR REANIBEX PARTS | Máquina | Edc Equips de disponibilitat continua. | 2004-01-01 | 4136 | MODEL | RENIBEX
5334 | 1. (Empresa) CSAPG1 Àmbit Garraf, 2. (Centres) SC Hospital Sant Camil, 3. (Edifici) SC-BA-HO Hospitalització Bloc A, 4. (Planta) SC-BA-HO-A1 Ginecologia i Obstetricia, 5. (Servei o Unitat) SC-BA-HO-A1-OB Obstetricia, 6. (Ubicació) SC-BA-HO-A1-OB-SP Sala de Parts, | DESFIBRILADOR REANIBEX PARTS | Máquina | Edc Equips de disponibilitat continua. | 2004-01-01 | 4136 | NÚM. SÈRIE | 210076
5850 | 1. (Empresa) CSAPG1 Àmbit Garraf, 2. (Centres) SC Hospital Sant Camil, 3. (Edifici) SC-BA-HO Hospitalització Bloc A, 4. (Planta) SC-BA-HO-A1 Ginecologia i Obstetricia, 5. (Servei o Unitat) SC-BA-HO-A1-OB Obstetricia, 6. (Ubicació) SC-BA-HO-A1-OB-SP Sala de Parts, | MESCLADOR GASOS RESPIRADOR DRAGUER | Máquina | Edc Equips de disponibilitat continua. | 2004-01-01 | 5349 | MARCA | DRAGER
5850 | 1. (Empresa) CSAPG1 Àmbit Garraf, 2. (Centres) SC Hospital Sant Camil, 3. (Edifici) SC-BA-HO Hospitalització Bloc A, 4. (Planta) SC-BA-HO-A1 Ginecologia i Obstetricia, 5. (Servei o Unitat) SC-BA-HO-A1-OB Obstetricia, 6. (Ubicació) SC-BA-HO-A1-OB-SP Sala de Parts, | MESCLADOR GASOS RESPIRADOR DRAGUER | Máquina | Edc Equips de disponibilitat continua. | 2004-01-01 | 5349 | MODEL | TITUS
5850 | 1. (Empresa) CSAPG1 Àmbit Garraf, 2. (Centres) SC Hospital Sant Camil, 3. (Edifici) SC-BA-HO Hospitalització Bloc A, 4. (Planta) SC-BA-HO-A1 Ginecologia i Obstetricia, 5. (Servei o Unitat) SC-BA-HO-A1-OB Obstetricia, 6. (Ubicació) SC-BA-HO-A1-OB-SP Sala de Parts, | MESCLADOR GASOS RESPIRADOR DRAGUER | Máquina | Edc Equips de disponibilitat continua. | 2004-01-01 | 5349 | NÚM. SÈRIE | ARMD-0016
8303 | 1. (Empresa) CSAPG1 Àmbit Garraf, 2. (Centres) SC Hospital Sant Camil, 3. (Edifici) SC-BB-HS Hospitalització Bloc B Serveis, 4. (Planta) SC-BB-HS-B1 Planta Entresol, 5. (Servei o Unitat) SC-BB-HS-B1-BQ Bloc Quirúrgic, 6. (Ubicació) SC-BB-HS-B1-BQ-QU1 Quiròfan 1, | CARRO ANESTESIA TEMEL QUIROF | Máquina | Edc Equips de disponibilitat continua. | 2006-07-12 | 29000 | MARCA | THEMEL
8303 | 1. (Empresa) CSAPG1 Àmbit Garraf, 2. (Centres) SC Hospital Sant Camil, 3. (Edifici) SC-BB-HS Hospitalització Bloc B Serveis, 4. (Planta) SC-BB-HS-B1 Planta Entresol, 5. (Servei o Unitat) SC-BB-HS-B1-BQ Bloc Quirúrgic, 6. (Ubicació) SC-BB-HS-B1-BQ-QU1 Quiròfan 1, | CARRO ANESTESIA TEMEL QUIROF | Máquina | Edc Equips de disponibilitat continua. | 2006-07-12 | 29000 | MODEL | SUPRA CM
8303 | 1. (Empresa) CSAPG1 Àmbit Garraf, 2. (Centres) SC Hospital Sant Camil, 3. (Edifici) SC-BB-HS Hospitalització Bloc B Serveis, 4. (Planta) SC-BB-HS-B1 Planta Entresol, 5. (Servei o Unitat) SC-BB-HS-B1-BQ Bloc Quirúrgic, 6. (Ubicació) SC-BB-HS-B1-BQ-QU1 Quiròfan 1, | CARRO ANESTESIA TEMEL QUIROF | Máquina | Edc Equips de disponibilitat continua. | 2006-07-12 | 29000 | NÚM. SÈRIE | AH03SC
10153 | 1. (Empresa) CSAPG1 Àmbit Garraf, 2. (Centres) SC Hospital Sant Camil, 3. (Edifici) SC-BC-HO Bloc C serveis edifici hospital, 4. (Planta) SC-BC-HO-C1 Planta primera, 5. (Servei o Unitat) SC-BC-HO-C1-CE Consultes 1 a 10, 6. (Ubicació) SC-BC-HO-C1-CE-SC Sala CMA, | CARRO ANESTESIA TEMEL CMA | Máquina | Edc Equips de disponibilitat continua. | 2008-11-04 | 32196 | MARCA | TEMEL
10153 | 1. (Empresa) CSAPG1 Àmbit Garraf, 2. (Centres) SC Hospital Sant Camil, 3. (Edifici) SC-BC-HO Bloc C serveis edifici hospital, 4. (Planta) SC-BC-HO-C1 Planta primera, 5. (Servei o Unitat) SC-BC-HO-C1-CE Consultes 1 a 10, 6. (Ubicació) SC-BC-HO-C1-CE-SC Sala CMA, | CARRO ANESTESIA TEMEL CMA | Máquina | Edc Equips de disponibilitat continua. | 2008-11-04 | 32196 | MODEL | SUPRA CM/GA
10153 | 1. (Empresa) CSAPG1 Àmbit Garraf, 2. (Centres) SC Hospital Sant Camil, 3. (Edifici) SC-BC-HO Bloc C serveis edifici hospital, 4. (Planta) SC-BC-HO-C1 Planta primera, 5. (Servei o Unitat) SC-BC-HO-C1-CE Consultes 1 a 10, 6. (Ubicació) SC-BC-HO-C1-CE-SC Sala CMA, | CARRO ANESTESIA TEMEL CMA | Máquina | Edc Equips de disponibilitat continua. | 2008-11-04 | 32196 | NÚM. SÈRIE | AL14SC
10153-1 | 1. (Empresa) CSAPG1 Àmbit Garraf, 2. (Centres) SC Hospital Sant Camil, 3. (Edifici) SC-BC-HO Bloc C serveis edifici hospital, 4. (Planta) SC-BC-HO-C1 Planta primera, 5. (Servei o Unitat) SC-BC-HO-C1-CE Consultes 1 a 10, 6. (Ubicació) SC-BC-HO-C1-CE-SC Sala CMA,, | Protector Antipolutivo | Component | Edc Equips de disponibilitat continua. | 2008-11-04 | 744 | MARCA | Temel
10153-1 | 1. (Empresa) CSAPG1 Àmbit Garraf, 2. (Centres) SC Hospital Sant Camil, 3. (Edifici) SC-BC-HO Bloc C serveis edifici hospital, 4. (Planta) SC-BC-HO-C1 Planta primera, 5. (Servei o Unitat) SC-BC-HO-C1-CE Consultes 1 a 10, 6. (Ubicació) SC-BC-HO-C1-CE-SC Sala CMA,, | Protector Antipolutivo | Component | Edc Equips de disponibilitat continua. | 2008-11-04 | 744 | MODEL | Scaat-3
10153-1 | 1. (Empresa) CSAPG1 Àmbit Garraf, 2. (Centres) SC Hospital Sant Camil, 3. (Edifici) SC-BC-HO Bloc C serveis edifici hospital, 4. (Planta) SC-BC-HO-C1 Planta primera, 5. (Servei o Unitat) SC-BC-HO-C1-CE Consultes 1 a 10, 6. (Ubicació) SC-BC-HO-C1-CE-SC Sala CMA,, | Protector Antipolutivo | Component | Edc Equips de disponibilitat continua. | 2008-11-04 | 744 | NÚM. SÈRIE | CA-08 S3
10154-2 | 1. (Empresa) CSAPG1 Àmbit Garraf, 2. (Centres) SC Hospital Sant Camil, 3. (Edifici) SC-BB-HS Hospitalització Bloc B Serveis, 4. (Planta) SC-BB-HS-B1 Planta Entresol, 5. (Servei o Unitat) SC-BB-HS-B1-BQ Bloc Quirúrgic, 6. (Ubicació) SC-BB-HS-B1-BQ-GE General (mat | MAINS CABLE-EURO TYPE 16A | Component | Edc Equips de disponibilitat continua. | 2008-11-10 | 0 | MARCA
10154-2 | 1. (Empresa) CSAPG1 Àmbit Garraf, 2. (Centres) SC Hospital Sant Camil, 3. (Edifici) SC-BB-HS Hospitalització Bloc B Serveis, 4. (Planta) SC-BB-HS-B1 Planta Entresol, 5. (Servei o Unitat) SC-BB-HS-B1-BQ Bloc Quirúrgic, 6. (Ubicació) SC-BB-HS-B1-BQ-GE General (mat | MAINS CABLE-EURO TYPE 16A | Component | Edc Equips de disponibilitat continua. | 2008-11-10 | 0 | MODEL
10154-2 | 1. (Empresa) CSAPG1 Àmbit Garraf, 2. (Centres) SC Hospital Sant Camil, 3. (Edifici) SC-BB-HS Hospitalització Bloc B Serveis, 4. (Planta) SC-BB-HS-B1 Planta Entresol, 5. (Servei o Unitat) SC-BB-HS-B1-BQ Bloc Quirúrgic, 6. (Ubicació) SC-BB-HS-B1-BQ-GE General (mat | MAINS CABLE-EURO TYPE 16A | Component | Edc Equips de disponibilitat continua. | 2008-11-10 | 0 | NÚM. SÈRIE
10154-3 | 1. (Empresa) CSAPG1 Àmbit Garraf, 2. (Centres) SC Hospital Sant Camil, 3. (Edifici) SC-BB-HS Hospitalització Bloc B Serveis, 4. (Planta) SC-BB-HS-B1 Planta Entresol, 5. (Servei o Unitat) SC-BB-HS-B1-BQ Bloc Quirúrgic, 6. (Ubicació) SC-BB-HS-B1-BQ-GE General (mat | MANUAL MYLAB 25 ACC | Component | Edc Equips de disponibilitat continua. | 2008-11-10 | 0 | MARCA
10154-3 | 1. (Empresa) CSAPG1 Àmbit Garraf, 2. (Centres) SC Hospital Sant Camil, 3. (Edifici) SC-BB-HS Hospitalització Bloc B Serveis, 4. (Planta) SC-BB-HS-B1 Planta Entresol, 5. (Servei o Unitat) SC-BB-HS-B1-BQ Bloc Quirúrgic, 6. (Ubicació) SC-BB-HS-B1-BQ-GE General (mat | MANUAL MYLAB 25 ACC | Component | Edc Equips de disponibilitat continua. | 2008-11-10 | 0 | MODEL
10154-3 | 1. (Empresa) CSAPG1 Àmbit Garraf, 2. (Centres) SC Hospital Sant Camil, 3. (Edifici) SC-BB-HS Hospitalització Bloc B Serveis, 4. (Planta) SC-BB-HS-B1 Planta Entresol, 5. (Servei o Unitat) SC-BB-HS-B1-BQ Bloc Quirúrgic, 6. (Ubicació) SC-BB-HS-B1-BQ-GE General (mat | MANUAL MYLAB 25 ACC | Component | Edc Equips de disponibilitat continua. | 2008-11-10 | 0 | NÚM. SÈRIE
10154-4 | 1. (Empresa) CSAPG1 Àmbit Garraf, 2. (Centres) SC Hospital Sant Camil, 3. (Edifici) SC-BB-HS Hospitalització Bloc B Serveis, 4. (Planta) SC-BB-HS-B1 Planta Entresol, 5. (Servei o Unitat) SC-BB-HS-B1-BQ Bloc Quirúrgic, 6. (Ubicació) SC-BB-HS-B1-BQ-GE General (mat | CARRO MYLAB | Component | Edc Equips de disponibilitat continua. | 2008-11-10 | 0 | MARCA
10154-4 | 1. (Empresa) CSAPG1 Àmbit Garraf, 2. (Centres) SC Hospital Sant Camil, 3. (Edifici) SC-BB-HS Hospitalització Bloc B Serveis, 4. (Planta) SC-BB-HS-B1 Planta Entresol, 5. (Servei o Unitat) SC-BB-HS-B1-BQ Bloc Quirúrgic, 6. (Ubicació) SC-BB-HS-B1-BQ-GE General (mat | CARRO MYLAB | Component | Edc Equips de disponibilitat continua. | 2008-11-10 | 0 | MODEL
10154-4 | 1. (Empresa) CSAPG1 Àmbit Garraf, 2. (Centres) SC Hospital Sant Camil, 3. (Edifici) SC-BB-HS Hospitalització Bloc B Serveis, 4. (Planta) SC-BB-HS-B1 Planta Entresol, 5. (Servei o Unitat) SC-BB-HS-B1-BQ Bloc Quirúrgic, 6. (Ubicació) SC-BB-HS-B1-BQ-GE General (mat | CARRO MYLAB | Component | Edc Equips de disponibilitat continua. | 2008-11-10 | 0 | NÚM. SÈRIE | 100477
16727 | 1. (Empresa) CSAPG1 Àmbit Garraf, 2. (Centres) SC Hospital Sant Camil, 3. (Edifici) SC-RB-BE Residència bloc E, 4. (Planta) SC-RB-BE-E1 Planta Entresol, 5. (Servei o Unitat) SC-RB-BE-E1-ONCO Hospital Dia Oncologia (nou), 6. (Máquina) 16727 Desfibrilador extern au | Desfibrilador extern automàtic bifàsic FR2 | Máquina | Edc Equips de disponibilitat continua. | 2010-12-22 | 3040.94 | MARCA | PHILIPS
16727 | 1. (Empresa) CSAPG1 Àmbit Garraf, 2. (Centres) SC Hospital Sant Camil, 3. (Edifici) SC-RB-BE Residència bloc E, 4. (Planta) SC-RB-BE-E1 Planta Entresol, 5. (Servei o Unitat) SC-RB-BE-E1-ONCO Hospital Dia Oncologia (nou), 6. (Máquina) 16727 Desfibrilador extern au | Desfibrilador extern automàtic bifàsic FR2 | Máquina | Edc Equips de disponibilitat continua. | 2010-12-22 | 3040.94 | MODEL | FR2+
16727 | 1. (Empresa) CSAPG1 Àmbit Garraf, 2. (Centres) SC Hospital Sant Camil, 3. (Edifici) SC-RB-BE Residència bloc E, 4. (Planta) SC-RB-BE-E1 Planta Entresol, 5. (Servei o Unitat) SC-RB-BE-E1-ONCO Hospital Dia Oncologia (nou), 6. (Máquina) 16727 Desfibrilador extern au | Desfibrilador extern automàtic bifàsic FR2 | Máquina | Edc Equips de disponibilitat continua. | 2010-12-22 | 3040.94 | NÚM. SÈRIE | 510801457
17822 | 1. (Empresa) CSAPG1 Àmbit Garraf, 2. (Centres) SC Hospital Sant Camil, 3. (Edifici) SC-BB-HS Hospitalització Bloc B Serveis, 4. (Planta) SC-BB-HS-B1 Planta Entresol, 5. (Servei o Unitat) SC-BB-HS-B1-BQ Bloc Quirúrgic, 6. (Ubicació) SC-BB-HS-B1-BQ-SR Sala Reanima | Carro anestesia TEMEL | Máquina | Edc Equips de disponibilitat continua. | 2013-02-25 | 23000 | MARCA | TEMEL
17822 | 1. (Empresa) CSAPG1 Àmbit Garraf, 2. (Centres) SC Hospital Sant Camil, 3. (Edifici) SC-BB-HS Hospitalització Bloc B Serveis, 4. (Planta) SC-BB-HS-B1 Planta Entresol, 5. (Servei o Unitat) SC-BB-HS-B1-BQ Bloc Quirúrgic, 6. (Ubicació) SC-BB-HS-B1-BQ-SR Sala Reanima | Carro anestesia TEMEL | Máquina | Edc Equips de disponibilitat continua. | 2013-02-25 | 23000 | MODEL | e-AS
17822 | 1. (Empresa) CSAPG1 Àmbit Garraf, 2. (Centres) SC Hospital Sant Camil, 3. (Edifici) SC-BB-HS Hospitalització Bloc B Serveis, 4. (Planta) SC-BB-HS-B1 Planta Entresol, 5. (Servei o Unitat) SC-BB-HS-B1-BQ Bloc Quirúrgic, 6. (Ubicació) SC-BB-HS-B1-BQ-SR Sala Reanima | Carro anestesia TEMEL | Máquina | Edc Equips de disponibilitat continua. | 2013-02-25 | 23000 | NÚM. SÈRIE | AB01AS
18021 | 1. (Empresa) CSAPG1 Àmbit Garraf, 2. (Centres) SC Hospital Sant Camil, 3. (Edifici) SC-BB-HS Hospitalització Bloc B Serveis, 4. (Planta) SC-BB-HS-B1 Planta Entresol, 5. (Servei o Unitat) SC-BB-HS-B1-BQ Bloc Quirúrgic, 6. (Ubicació) SC-BB-HS-B1-BQ-GE General (mat | Desfibrilador | Máquina | Edc Equips de disponibilitat continua. | 2013-07-16 | 5781 | MARCA | NIHON KOHDEN
18021 | 1. (Empresa) CSAPG1 Àmbit Garraf, 2. (Centres) SC Hospital Sant Camil, 3. (Edifici) SC-BB-HS Hospitalització Bloc B Serveis, 4. (Planta) SC-BB-HS-B1 Planta Entresol, 5. (Servei o Unitat) SC-BB-HS-B1-BQ Bloc Quirúrgic, 6. (Ubicació) SC-BB-HS-B1-BQ-GE General (mat | Desfibrilador | Máquina | Edc Equips de disponibilitat continua. | 2013-07-16 | 5781 | MODEL | TEC-5531
18021 | 1. (Empresa) CSAPG1 Àmbit Garraf, 2. (Centres) SC Hospital Sant Camil, 3. (Edifici) SC-BB-HS Hospitalització Bloc B Serveis, 4. (Planta) SC-BB-HS-B1 Planta Entresol, 5. (Servei o Unitat) SC-BB-HS-B1-BQ Bloc Quirúrgic, 6. (Ubicació) SC-BB-HS-B1-BQ-GE General (mat | Desfibrilador | Máquina | Edc Equips de disponibilitat continua. | 2013-07-16 | 5781 | NÚM. SÈRIE | 82652
19757_1 | 1. (Empresa) CSAPG1 Àmbit Garraf, 2. (Centres) SC Hospital Sant Camil, 3. (Edifici) SC-BB-HS Hospitalització Bloc B Serveis, 4. (Planta) SC-BB-HS-B1 Planta Entresol, 5. (Servei o Unitat) SC-BB-HS-B1-BQ Bloc Quirúrgic, 6. (Ubicació) SC-BB-HS-B1-BQ-GE General (mat | Carro Anestesia amb Monitor | Máquina | Edc Equips de disponibilitat continua. | 2015-12-11 | 27225 | MARCA | GENERAL ELÈCTRIC
19757_1 | 1. (Empresa) CSAPG1 Àmbit Garraf, 2. (Centres) SC Hospital Sant Camil, 3. (Edifici) SC-BB-HS Hospitalització Bloc B Serveis, 4. (Planta) SC-BB-HS-B1 Planta Entresol, 5. (Servei o Unitat) SC-BB-HS-B1-BQ Bloc Quirúrgic, 6. (Ubicació) SC-BB-HS-B1-BQ-GE General (mat | Carro Anestesia amb Monitor | Máquina | Edc Equips de disponibilitat continua. | 2015-12-11 | 27225 | MODEL | C620 A1
19757_1 | 1. (Empresa) CSAPG1 Àmbit Garraf, 2. (Centres) SC Hospital Sant Camil, 3. (Edifici) SC-BB-HS Hospitalització Bloc B Serveis, 4. (Planta) SC-BB-HS-B1 Planta Entresol, 5. (Servei o Unitat) SC-BB-HS-B1-BQ Bloc Quirúrgic, 6. (Ubicació) SC-BB-HS-B1-BQ-GE General (mat | Carro Anestesia amb Monitor | Máquina | Edc Equips de disponibilitat continua. | 2015-12-11 | 27225 | NÚM. SÈRIE | SM615480005WA
19757_2 | 1. (Empresa) CSAPG1 Àmbit Garraf, 2. (Centres) SC Hospital Sant Camil, 3. (Edifici) SC-BB-HS Hospitalització Bloc B Serveis, 4. (Planta) SC-BB-HS-B1 Planta Entresol, 5. (Servei o Unitat) SC-BB-HS-B1-BQ Bloc Quirúrgic, 6. (Ubicació) SC-BB-HS-B1-BQ-GE General (mat | Monitor | Component | Edc Equips de disponibilitat continua. | 2016-01-21 | 0 | MARCA | GENERAL ELECTRIC
19757_2 | 1. (Empresa) CSAPG1 Àmbit Garraf, 2. (Centres) SC Hospital Sant Camil, 3. (Edifici) SC-BB-HS Hospitalització Bloc B Serveis, 4. (Planta) SC-BB-HS-B1 Planta Entresol, 5. (Servei o Unitat) SC-BB-HS-B1-BQ Bloc Quirúrgic, 6. (Ubicació) SC-BB-HS-B1-BQ-GE General (mat | Monitor | Component | Edc Equips de disponibilitat continua. | 2016-01-21 | 0 | MODEL | B450
19757_2 | 1. (Empresa) CSAPG1 Àmbit Garraf, 2. (Centres) SC Hospital Sant Camil, 3. (Edifici) SC-BB-HS Hospitalització Bloc B Serveis, 4. (Planta) SC-BB-HS-B1 Planta Entresol, 5. (Servei o Unitat) SC-BB-HS-B1-BQ Bloc Quirúrgic, 6. (Ubicació) SC-BB-HS-B1-BQ-GE General (mat | Monitor | Component | Edc Equips de disponibilitat continua. | 2016-01-21 | 0 | NÚM. SÈRIE | SNR1500104HA
19757_3 | 1. (Empresa) CSAPG1 Àmbit Garraf, 2. (Centres) SC Hospital Sant Camil, 3. (Edifici) SC-BB-HS Hospitalització Bloc B Serveis, 4. (Planta) SC-BB-HS-B1 Planta Entresol, 5. (Servei o Unitat) SC-BB-HS-B1-BQ Bloc Quirúrgic, 6. (Ubicació) SC-BB-HS-B1-BQ-GE General (mat | MODULO DE GASES | Component | Edc Equips de disponibilitat continua. | 2016-01-21 | 0 | MARCA | GENERAL ELECTRIC
19757_3 | 1. (Empresa) CSAPG1 Àmbit Garraf, 2. (Centres) SC Hospital Sant Camil, 3. (Edifici) SC-BB-HS Hospitalització Bloc B Serveis, 4. (Planta) SC-BB-HS-B1 Planta Entresol, 5. (Servei o Unitat) SC-BB-HS-B1-BQ Bloc Quirúrgic, 6. (Ubicació) SC-BB-HS-B1-BQ-GE General (mat | MODULO DE GASES | Component | Edc Equips de disponibilitat continua. | 2016-01-21 | 0 | MODEL | E-SCAIO
19757_3 | 1. (Empresa) CSAPG1 Àmbit Garraf, 2. (Centres) SC Hospital Sant Camil, 3. (Edifici) SC-BB-HS Hospitalització Bloc B Serveis, 4. (Planta) SC-BB-HS-B1 Planta Entresol, 5. (Servei o Unitat) SC-BB-HS-B1-BQ Bloc Quirúrgic, 6. (Ubicació) SC-BB-HS-B1-BQ-GE General (mat | MODULO DE GASES | Component | Edc Equips de disponibilitat continua. | 2016-01-21 | 0 | NÚM. SÈRIE | SGV15480301HA
19758 | 1. (Empresa) CSAPG1 Àmbit Garraf, 2. (Centres) SC Hospital Sant Camil, 3. (Edifici) SC-BB-HS Hospitalització Bloc B Serveis, 4. (Planta) SC-BB-HS-B1 Planta Entresol, 5. (Servei o Unitat) SC-BB-HS-B1-BQ Bloc Quirúrgic, 6. (Ubicació) SC-BB-HS-B1-BQ-GE General (mat | MODULO HEMODINAMICO | Component | Edc Equips de disponibilitat continua. | 2016-01-21 | 0 | MARCA | GENERAL ELECTRIC
19758 | 1. (Empresa) CSAPG1 Àmbit Garraf, 2. (Centres) SC Hospital Sant Camil, 3. (Edifici) SC-BB-HS Hospitalització Bloc B Serveis, 4. (Planta) SC-BB-HS-B1 Planta Entresol, 5. (Servei o Unitat) SC-BB-HS-B1-BQ Bloc Quirúrgic, 6. (Ubicació) SC-BB-HS-B1-BQ-GE General (mat | MODULO HEMODINAMICO | Component | Edc Equips de disponibilitat continua. | 2016-01-21 | 0 | MODEL | E-PSMP
19758 | 1. (Empresa) CSAPG1 Àmbit Garraf, 2. (Centres) SC Hospital Sant Camil, 3. (Edifici) SC-BB-HS Hospitalització Bloc B Serveis, 4. (Planta) SC-BB-HS-B1 Planta Entresol, 5. (Servei o Unitat) SC-BB-HS-B1-BQ Bloc Quirúrgic, 6. (Ubicació) SC-BB-HS-B1-BQ-GE General (mat | MODULO HEMODINAMICO | Component | Edc Equips de disponibilitat continua. | 2016-01-21 | 0 | NÚM. SÈRIE | 8004259
2001-01-30 | 1. (Empresa) CSAPG1 Àmbit Garraf, 2. (Centres) SC Hospital Sant Camil, 3. (Edifici) SC-EJ Exteriors i Jardins, 4. (Planta) SC-EJ-JU Jardí Urgències, 5. (Ubicació) SC-EJ-JU-SG Sala de Gasos, 6. (Máquina) 30-1-1 Bomba buit | Bomba buit | Máquina | Edc Equips de disponibilitat continua. | 2010-02-02 | 0 | MARCA
2001-01-30 | 1. (Empresa) CSAPG1 Àmbit Garraf, 2. (Centres) SC Hospital Sant Camil, 3. (Edifici) SC-EJ Exteriors i Jardins, 4. (Planta) SC-EJ-JU Jardí Urgències, 5. (Ubicació) SC-EJ-JU-SG Sala de Gasos, 6. (Máquina) 30-1-1 Bomba buit | Bomba buit | Máquina | Edc Equips de disponibilitat continua. | 2010-02-02 | 0 | MODEL
2001-01-30 | 1. (Empresa) CSAPG1 Àmbit Garraf, 2. (Centres) SC Hospital Sant Camil, 3. (Edifici) SC-EJ Exteriors i Jardins, 4. (Planta) SC-EJ-JU Jardí Urgències, 5. (Ubicació) SC-EJ-JU-SG Sala de Gasos, 6. (Máquina) 30-1-1 Bomba buit | Bomba buit | Máquina | Edc Equips de disponibilitat continua. | 2010-02-02 | 0 | NÚM. SÈRIE
2002-01-30 | 1. (Empresa) CSAPG1 Àmbit Garraf, 2. (Centres) SC Hospital Sant Camil, 3. (Edifici) SC-EJ Exteriors i Jardins, 4. (Planta) SC-EJ-JU Jardí Urgències, 5. (Ubicació) SC-EJ-JU-SG Sala de Gasos, 6. (Máquina) 30-1-2 Bomba buit | Bomba buit | Máquina | Edc Equips de disponibilitat continua. | 2010-02-02 | 0 | MARCA
2002-01-30 | 1. (Empresa) CSAPG1 Àmbit Garraf, 2. (Centres) SC Hospital Sant Camil, 3. (Edifici) SC-EJ Exteriors i Jardins, 4. (Planta) SC-EJ-JU Jardí Urgències, 5. (Ubicació) SC-EJ-JU-SG Sala de Gasos, 6. (Máquina) 30-1-2 Bomba buit | Bomba buit | Máquina | Edc Equips de disponibilitat continua. | 2010-02-02 | 0 | MODEL
2002-01-30 | 1. (Empresa) CSAPG1 Àmbit Garraf, 2. (Centres) SC Hospital Sant Camil, 3. (Edifici) SC-EJ Exteriors i Jardins, 4. (Planta) SC-EJ-JU Jardí Urgències, 5. (Ubicació) SC-EJ-JU-SG Sala de Gasos, 6. (Máquina) 30-1-2 Bomba buit | Bomba buit | Máquina | Edc Equips de disponibilitat continua. | 2010-02-02 | 0 | NÚM. SÈRIE
6504 | 1. (Empresa) CSAPG1 Àmbit Garraf, 2. (Centres) SC Hospital Sant Camil, 3. (Edifici) SC-BB-HS Hospitalització Bloc B Serveis, 4. (Planta) SC-BB-HS-B1 Planta Entresol, 5. (Servei o Unitat) SC-BB-HS-B1-UCI Unitat de Cures Intensives, 6. (Ubicació) SC-BB-HS-B1-UCI-G | RESPIRADOR SERVO-I | Máquina | Edc Equips de disponibilitat continua. | 2004-01-01 | 19638 | MARCA | SIEMENS
6504 | 1. (Empresa) CSAPG1 Àmbit Garraf, 2. (Centres) SC Hospital Sant Camil, 3. (Edifici) SC-BB-HS Hospitalització Bloc B Serveis, 4. (Planta) SC-BB-HS-B1 Planta Entresol, 5. (Servei o Unitat) SC-BB-HS-B1-UCI Unitat de Cures Intensives, 6. (Ubicació) SC-BB-HS-B1-UCI-G | RESPIRADOR SERVO-I | Máquina | Edc Equips de disponibilitat continua. | 2004-01-01 | 19638 | MODEL | SERVO I
6504 | 1. (Empresa) CSAPG1 Àmbit Garraf, 2. (Centres) SC Hospital Sant Camil, 3. (Edifici) SC-BB-HS Hospitalització Bloc B Serveis, 4. (Planta) SC-BB-HS-B1 Planta Entresol, 5. (Servei o Unitat) SC-BB-HS-B1-UCI Unitat de Cures Intensives, 6. (Ubicació) SC-BB-HS-B1-UCI-G | RESPIRADOR SERVO-I | Máquina | Edc Equips de disponibilitat continua. | 2004-01-01 | 19638 | NÚM. SÈRIE | 10507
EC0003 | 1. (Empresa) CSAPG1 Àmbit Garraf, 2. (Centres) SC Hospital Sant Camil, 3. (Edifici) SC-BC-CE Bloc C consultoris i despatxos (conva est), 4. (Planta) SC-BC-CE-C0 Consultes 11 a 29, 5. (Servei o Unitat) SC-BC-CE-C0-CCEE Servei Consultes Externes, 6. (Ubicació) SC | Capil·laroscopi | Máquina | EEC Equips Electromedicina en Cesió | 2014-01-15 | 0 | MODEL | AM-1013 SERIES
EC0003 | 1. (Empresa) CSAPG1 Àmbit Garraf, 2. (Centres) SC Hospital Sant Camil, 3. (Edifici) SC-BC-CE Bloc C consultoris i despatxos (conva est), 4. (Planta) SC-BC-CE-C0 Consultes 11 a 29, 5. (Servei o Unitat) SC-BC-CE-C0-CCEE Servei Consultes Externes, 6. (Ubicació) SC | Capil·laroscopi | Máquina | EEC Equips Electromedicina en Cesió | 2014-01-15 | 0 | NÚM. SÈRIE | AM4013 SERIES
EC0038_2 | 1. (Empresa) CSAPG1 Àmbit Garraf, 2. (Centres) SC Hospital Sant Camil, 3. (Edifici) SC-BC-CE Bloc C consultoris i despatxos (conva est), 4. (Planta) SC-BC-CE-C0 Consultes 11 a 29, 5. (Servei o Unitat) SC-BC-CE-C0-CCEE Servei Consultes Externes, 6. (Ubicació) SC | Ecògraf (nº sistema MP637407) | Máquina | EEC Equips Electromedicina en Cesió | 2014-08-27 | 0 | MODEL | LOGIQ 5 PRO
EC0038_2 | 1. (Empresa) CSAPG1 Àmbit Garraf, 2. (Centres) SC Hospital Sant Camil, 3. (Edifici) SC-BC-CE Bloc C consultoris i despatxos (conva est), 4. (Planta) SC-BC-CE-C0 Consultes 11 a 29, 5. (Servei o Unitat) SC-BC-CE-C0-CCEE Servei Consultes Externes, 6. (Ubicació) SC | Ecògraf (nº sistema MP637407) | Máquina | EEC Equips Electromedicina en Cesió | 2014-08-27 | 0 | NÚM. SÈRIE | 18653su6
EC0039 | 1. (Empresa) CSAPG1 Àmbit Garraf, 2. (Centres) SC Hospital Sant Camil, 3. (Edifici) SC-RA-BD Residència bloc D, 4. (Planta) SC-RA-BD-D0 Planta baixa, 5. (Servei o Unitat) SC-RA-BD-D0-R2 Sociosanitari habitacions 201 a 223, 6. (Ubicació) SC-RA-BD-D0-R2-GE General, | Bomba Nutrició | Máquina | EEC Equips Electromedicina en Cesió | 2014-09-02 | 0 | MODEL | SMART
EC0039 | 1. (Empresa) CSAPG1 Àmbit Garraf, 2. (Centres) SC Hospital Sant Camil, 3. (Edifici) SC-RA-BD Residència bloc D, 4. (Planta) SC-RA-BD-D0 Planta baixa, 5. (Servei o Unitat) SC-RA-BD-D0-R2 Sociosanitari habitacions 201 a 223, 6. (Ubicació) SC-RA-BD-D0-R2-GE General, | Bomba Nutrició | Máquina | EEC Equips Electromedicina en Cesió | 2014-09-02 | 0 | NÚM. SÈRIE | 22443459
EC0040 | 1. (Empresa) CSAPG1 Àmbit Garraf, 2. (Centres) SC Hospital Sant Camil, 3. (Edifici) SC-RA-BD Residència bloc D, 4. (Planta) SC-RA-BD-D0 Planta baixa, 5. (Servei o Unitat) SC-RA-BD-D0-R2 Sociosanitari habitacions 201 a 223, 6. (Ubicació) SC-RA-BD-D0-R2-GE General, | Bomba Nutrició | Máquina | EEC Equips Electromedicina en Cesió | 2014-09-02 | 0 | MODEL | SMART
EC0040 | 1. (Empresa) CSAPG1 Àmbit Garraf, 2. (Centres) SC Hospital Sant Camil, 3. (Edifici) SC-RA-BD Residència bloc D, 4. (Planta) SC-RA-BD-D0 Planta baixa, 5. (Servei o Unitat) SC-RA-BD-D0-R2 Sociosanitari habitacions 201 a 223, 6. (Ubicació) SC-RA-BD-D0-R2-GE General, | Bomba Nutrició | Máquina | EEC Equips Electromedicina en Cesió | 2014-09-02 | 0 | NÚM. SÈRIE | 22443453
EC0041 | 1. (Empresa) CSAPG1 Àmbit Garraf, 2. (Centres) SC Hospital Sant Camil, 3. (Edifici) SC-RA-BD Residència bloc D, 4. (Planta) SC-RA-BD-D0 Planta baixa, 5. (Servei o Unitat) SC-RA-BD-D0-R2 Sociosanitari habitacions 201 a 223, 6. (Ubicació) SC-RA-BD-D0-R2-GE General, | Bomba Nutrició | Máquina | EEC Equips Electromedicina en Cesió | 2014-09-02 | 0 | MODEL | SMART
EC0041 | 1. (Empresa) CSAPG1 Àmbit Garraf, 2. (Centres) SC Hospital Sant Camil, 3. (Edifici) SC-RA-BD Residència bloc D, 4. (Planta) SC-RA-BD-D0 Planta baixa, 5. (Servei o Unitat) SC-RA-BD-D0-R2 Sociosanitari habitacions 201 a 223, 6. (Ubicació) SC-RA-BD-D0-R2-GE General, | Bomba Nutrició | Máquina | EEC Equips Electromedicina en Cesió | 2014-09-02 | 0 | NÚM. SÈRIE | 22443460
EC0042 | 1. (Empresa) CSAPG1 Àmbit Garraf, 2. (Centres) SC Hospital Sant Camil, 3. (Edifici) SC-RA-BD Residència bloc D, 4. (Planta) SC-RA-BD-D0 Planta baixa, 5. (Servei o Unitat) SC-RA-BD-D0-R2 Sociosanitari habitacions 201 a 223, 6. (Ubicació) SC-RA-BD-D0-R2-GE General, | Bomba Nutrició | Máquina | EEC Equips Electromedicina en Cesió | 2014-09-02 | 0 | MODEL | SMART
EC0042 | 1. (Empresa) CSAPG1 Àmbit Garraf, 2. (Centres) SC Hospital Sant Camil, 3. (Edifici) SC-RA-BD Residència bloc D, 4. (Planta) SC-RA-BD-D0 Planta baixa, 5. (Servei o Unitat) SC-RA-BD-D0-R2 Sociosanitari habitacions 201 a 223, 6. (Ubicació) SC-RA-BD-D0-R2-GE General, | Bomba Nutrició | Máquina | EEC Equips Electromedicina en Cesió | 2014-09-02 | 0 | NÚM. SÈRIE | 22443451
EC0043 | 1. (Empresa) CSAPG1 Àmbit Garraf, 2. (Centres) SC Hospital Sant Camil, 3. (Edifici) SC-RA-BD Residència bloc D, 4. (Planta) SC-RA-BD-D0 Planta baixa, 5. (Servei o Unitat) SC-RA-BD-D0-R2 Sociosanitari habitacions 201 a 223, 6. (Ubicació) SC-RA-BD-D0-R2-GE General, | Bomba Nutrició | Máquina | EEC Equips Electromedicina en Cesió | 2014-09-02 | 0 | MODEL | SMART
EC0043 | 1. (Empresa) CSAPG1 Àmbit Garraf, 2. (Centres) SC Hospital Sant Camil, 3. (Edifici) SC-RA-BD Residència bloc D, 4. (Planta) SC-RA-BD-D0 Planta baixa, 5. (Servei o Unitat) SC-RA-BD-D0-R2 Sociosanitari habitacions 201 a 223, 6. (Ubicació) SC-RA-BD-D0-R2-GE General, | Bomba Nutrició | Máquina | EEC Equips Electromedicina en Cesió | 2014-09-02 | 0 | NÚM. SÈRIE | 22443457
EC0044 | 1. (Empresa) CSAPG1 Àmbit Garraf, 2. (Centres) SC Hospital Sant Camil, 3. (Edifici) SC-BB-HS Hospitalització Bloc B Serveis, 4. (Planta) SC-BB-HS-B1 Planta Entresol, 5. (Servei o Unitat) SC-BB-HS-B1-UCI Unitat de Cures Intensives, 6. (Ubicació) SC-BB-HS-B1-UCI-G | Bomba Nutrició | Máquina | EEC Equips Electromedicina en Cesió | 2014-09-02 | 0 | MODEL | SMART
EC0044 | 1. (Empresa) CSAPG1 Àmbit Garraf, 2. (Centres) SC Hospital Sant Camil, 3. (Edifici) SC-BB-HS Hospitalització Bloc B Serveis, 4. (Planta) SC-BB-HS-B1 Planta Entresol, 5. (Servei o Unitat) SC-BB-HS-B1-UCI Unitat de Cures Intensives, 6. (Ubicació) SC-BB-HS-B1-UCI-G | Bomba Nutrició | Máquina | EEC Equips Electromedicina en Cesió | 2014-09-02 | 0 | NÚM. SÈRIE | 22443455
EC0045 | 1. (Empresa) CSAPG1 Àmbit Garraf, 2. (Centres) SC Hospital Sant Camil, 3. (Edifici) SC-BB-HS Hospitalització Bloc B Serveis, 4. (Planta) SC-BB-HS-B1 Planta Entresol, 5. (Servei o Unitat) SC-BB-HS-B1-UCI Unitat de Cures Intensives, 6. (Ubicació) SC-BB-HS-B1-UCI-G | Bomba Nutrició | Máquina | EEC Equips Electromedicina en Cesió | 2014-09-02 | 0 | MODEL | SMART
EC0045 | 1. (Empresa) CSAPG1 Àmbit Garraf, 2. (Centres) SC Hospital Sant Camil, 3. (Edifici) SC-BB-HS Hospitalització Bloc B Serveis, 4. (Planta) SC-BB-HS-B1 Planta Entresol, 5. (Servei o Unitat) SC-BB-HS-B1-UCI Unitat de Cures Intensives, 6. (Ubicació) SC-BB-HS-B1-UCI-G | Bomba Nutrició | Máquina | EEC Equips Electromedicina en Cesió | 2014-09-02 | 0 | NÚM. SÈRIE | 21154891
EC0046 | 1. (Empresa) CSAPG1 Àmbit Garraf, 2. (Centres) SC Hospital Sant Camil, 3. (Edifici) SC-BA-HO Hospitalització Bloc A, 4. (Planta) SC-BA-HO-A6 Hospitalització 501 a 521, 5. (Servei o Unitat) 9SC-HO-P5-U5 Cinquena Planta Hospital, 6. (Ubicació) SC-BA-HO-A6-U5-GE Gen | Bomba Nutrició | Máquina | EEC Equips Electromedicina en Cesió | 2014-09-02 | 0 | MODEL | SMART
EC0046 | 1. (Empresa) CSAPG1 Àmbit Garraf, 2. (Centres) SC Hospital Sant Camil, 3. (Edifici) SC-BA-HO Hospitalització Bloc A, 4. (Planta) SC-BA-HO-A6 Hospitalització 501 a 521, 5. (Servei o Unitat) 9SC-HO-P5-U5 Cinquena Planta Hospital, 6. (Ubicació) SC-BA-HO-A6-U5-GE Gen | Bomba Nutrició | Máquina | EEC Equips Electromedicina en Cesió | 2014-09-02 | 0 | NÚM. SÈRIE | 22443452
EC0047 | 1. (Empresa) CSAPG1 Àmbit Garraf, 2. (Centres) SC Hospital Sant Camil, 3. (Edifici) SC-BA-HO Hospitalització Bloc A, 4. (Planta) SC-BA-HO-A6 Hospitalització 501 a 521, 5. (Servei o Unitat) 9SC-HO-P5-U5 Cinquena Planta Hospital, 6. (Ubicació) SC-BA-HO-A6-U5-GE Gen | Bomba Nutrició | Máquina | EEC Equips Electromedicina en Cesió | 2014-09-02 | 0 | MODEL | SMART
EC0047 | 1. (Empresa) CSAPG1 Àmbit Garraf, 2. (Centres) SC Hospital Sant Camil, 3. (Edifici) SC-BA-HO Hospitalització Bloc A, 4. (Planta) SC-BA-HO-A6 Hospitalització 501 a 521, 5. (Servei o Unitat) 9SC-HO-P5-U5 Cinquena Planta Hospital, 6. (Ubicació) SC-BA-HO-A6-U5-GE Gen | Bomba Nutrició | Máquina | EEC Equips Electromedicina en Cesió | 2014-09-02 | 0 | NÚM. SÈRIE | 22443458
EC0048 | 1. (Empresa) CSAPG1 Àmbit Garraf, 2. (Centres) SC Hospital Sant Camil, 3. (Edifici) SC-BA-HO Hospitalització Bloc A, 4. (Planta) SC-BA-HO-A6 Hospitalització 501 a 521, 5. (Servei o Unitat) 9SC-HO-P5-U5 Cinquena Planta Hospital, 6. (Ubicació) SC-BA-HO-A6-U5-GE Gen | Bomba Nutrició | Máquina | EEC Equips Electromedicina en Cesió | 2014-09-02 | 0 | MODEL | SMART
EC0048 | 1. (Empresa) CSAPG1 Àmbit Garraf, 2. (Centres) SC Hospital Sant Camil, 3. (Edifici) SC-BA-HO Hospitalització Bloc A, 4. (Planta) SC-BA-HO-A6 Hospitalització 501 a 521, 5. (Servei o Unitat) 9SC-HO-P5-U5 Cinquena Planta Hospital, 6. (Ubicació) SC-BA-HO-A6-U5-GE Gen | Bomba Nutrició | Máquina | EEC Equips Electromedicina en Cesió | 2014-09-02 | 0 | NÚM. SÈRIE | 22443454
EC0051 | 1. (Empresa) CSAPG1 Àmbit Garraf, 2. (Centres) SC Hospital Sant Camil, 3. (Edifici) SC-BB-HS Hospitalització Bloc B Serveis, 4. (Planta) SC-BB-HS-B0 Planta Baixa, 5. (Servei o Unitat) SC-BB-HS-B0-TC T.A.C, 6. (Ubicació) SC-BB-HS-B0-TC-ST Sala TAC, 7. (Máquina) | Bomba Contrast TAC s/n:12368-1013 | Máquina | EEC Equips Electromedicina en Cesió | 2015-08-04 | 0 | MODEL | EXPRESS
EC0051 | 1. (Empresa) CSAPG1 Àmbit Garraf, 2. (Centres) SC Hospital Sant Camil, 3. (Edifici) SC-BB-HS Hospitalització Bloc B Serveis, 4. (Planta) SC-BB-HS-B0 Planta Baixa, 5. (Servei o Unitat) SC-BB-HS-B0-TC T.A.C, 6. (Ubicació) SC-BB-HS-B0-TC-ST Sala TAC, 7. (Máquina) | Bomba Contrast TAC s/n:12368-1013 | Máquina | EEC Equips Electromedicina en Cesió | 2015-08-04 | 0 | NÚM. SÈRIE | 10768-3613
EC0053_2 | 1. (Empresa) CSAPG1 Àmbit Garraf, 2. (Centres) SC Hospital Sant Camil, 3. (Edifici) SC-BB-HS Hospitalització Bloc B Serveis, 4. (Planta) SC-BB-HS-B1 Planta Entresol, 5. (Servei o Unitat) SC-BB-HS-B1-BQ Bloc Quirúrgic, 6. (Ubicació) SC-BB-HS-B1-BQ-GE General (mat | Generador Energia LIGASURE | Máquina | EEC Equips Electromedicina en Cesió | 2015-12-11 | 0 | MODEL | VLLS10GEN
EC0053_2 | 1. (Empresa) CSAPG1 Àmbit Garraf, 2. (Centres) SC Hospital Sant Camil, 3. (Edifici) SC-BB-HS Hospitalització Bloc B Serveis, 4. (Planta) SC-BB-HS-B1 Planta Entresol, 5. (Servei o Unitat) SC-BB-HS-B1-BQ Bloc Quirúrgic, 6. (Ubicació) SC-BB-HS-B1-BQ-GE General (mat | Generador Energia LIGASURE | Máquina | EEC Equips Electromedicina en Cesió | 2015-12-11 | 0 | NÚM. SÈRIE | 207002061
EC0054 | 1. (Empresa) CSAPG1 Àmbit Garraf, 2. (Centres) SC Hospital Sant Camil, 3. (Edifici) SC-BA-HO Hospitalització Bloc A, 4. (Planta) SC-BA-HO-A2 Hospitalització 101 a 121 Àrea Materno-Infantil, 5. (Servei o Unitat) SC-BA-HO-A2-U1 Unitat 1 Hospitalització, 6. (Ubicaci | Bomba Medicació | Máquina | EEC Equips Electromedicina en Cesió | 2016-03-04 | 0 | MODEL | PERFUSOR SPACE
EC0054 | 1. (Empresa) CSAPG1 Àmbit Garraf, 2. (Centres) SC Hospital Sant Camil, 3. (Edifici) SC-BA-HO Hospitalització Bloc A, 4. (Planta) SC-BA-HO-A2 Hospitalització 101 a 121 Àrea Materno-Infantil, 5. (Servei o Unitat) SC-BA-HO-A2-U1 Unitat 1 Hospitalització, 6. (Ubicaci | Bomba Medicació | Máquina | EEC Equips Electromedicina en Cesió | 2016-03-04 | 0 | NÚM. SÈRIE | 92789
EC0055 | 1. (Empresa) CSAPG1 Àmbit Garraf, 2. (Centres) SC Hospital Sant Camil, 3. (Edifici) SC-BB-HS Hospitalització Bloc B Serveis, 4. (Planta) SC-BB-HS-B1 Planta Entresol, 5. (Servei o Unitat) SC-BB-HS-B1-BQ Bloc Quirúrgic, 6. (Ubicació) SC-BB-HS-B1-BQ-GE General (mat | Bomba Medicació | Máquina | EEC Equips Electromedicina en Cesió | 2016-03-04 | 0 | MODEL | PERFUSOR SPACE
EC0055 | 1. (Empresa) CSAPG1 Àmbit Garraf, 2. (Centres) SC Hospital Sant Camil, 3. (Edifici) SC-BB-HS Hospitalització Bloc B Serveis, 4. (Planta) SC-BB-HS-B1 Planta Entresol, 5. (Servei o Unitat) SC-BB-HS-B1-BQ Bloc Quirúrgic, 6. (Ubicació) SC-BB-HS-B1-BQ-GE General (mat | Bomba Medicació | Máquina | EEC Equips Electromedicina en Cesió | 2016-03-04 | 0 | NÚM. SÈRIE | 104297
EC0056 | 1. (Empresa) CSAPG1 Àmbit Garraf, 2. (Centres) SC Hospital Sant Camil, 3. (Edifici) SC-BB-HS Hospitalització Bloc B Serveis, 4. (Planta) SC-BB-HS-B1 Planta Entresol, 5. (Servei o Unitat) SC-BB-HS-B1-BQ Bloc Quirúrgic, 6. (Ubicació) SC-BB-HS-B1-BQ-GE General (mat | Bomba Medicació | Máquina | EEC Equips Electromedicina en Cesió | 2016-03-04 | 0 | MODEL | PERFUSOR SPACE
EC0056 | 1. (Empresa) CSAPG1 Àmbit Garraf, 2. (Centres) SC Hospital Sant Camil, 3. (Edifici) SC-BB-HS Hospitalització Bloc B Serveis, 4. (Planta) SC-BB-HS-B1 Planta Entresol, 5. (Servei o Unitat) SC-BB-HS-B1-BQ Bloc Quirúrgic, 6. (Ubicació) SC-BB-HS-B1-BQ-GE General (mat | Bomba Medicació | Máquina | EEC Equips Electromedicina en Cesió | 2016-03-04 | 0 | NÚM. SÈRIE | 104296
EC0057 | 1. (Empresa) CSAPG1 Àmbit Garraf, 2. (Centres) SC Hospital Sant Camil, 3. (Edifici) SC-BB-HS Hospitalització Bloc B Serveis, 4. (Planta) SC-BB-HS-B1 Planta Entresol, 5. (Servei o Unitat) SC-BB-HS-B1-BQ Bloc Quirúrgic, 6. (Ubicació) SC-BB-HS-B1-BQ-GE General (mat | Bomba Medicació | Máquina | EEC Equips Electromedicina en Cesió | 2016-03-04 | 0 | MODEL | PERFUSOR SPACE
EC0057 | 1. (Empresa) CSAPG1 Àmbit Garraf, 2. (Centres) SC Hospital Sant Camil, 3. (Edifici) SC-BB-HS Hospitalització Bloc B Serveis, 4. (Planta) SC-BB-HS-B1 Planta Entresol, 5. (Servei o Unitat) SC-BB-HS-B1-BQ Bloc Quirúrgic, 6. (Ubicació) SC-BB-HS-B1-BQ-GE General (mat | Bomba Medicació | Máquina | EEC Equips Electromedicina en Cesió | 2016-03-04 | 0 | NÚM. SÈRIE | 82783
EC0058 | 1. (Empresa) CSAPG1 Àmbit Garraf, 2. (Centres) SC Hospital Sant Camil, 3. (Edifici) SC-BB-HS Hospitalització Bloc B Serveis, 4. (Planta) SC-BB-HS-B1 Planta Entresol, 5. (Servei o Unitat) SC-BB-HS-B1-BQ Bloc Quirúrgic, 6. (Ubicació) SC-BB-HS-B1-BQ-GE General (mat | Bomba Medicació | Máquina | EEC Equips Electromedicina en Cesió | 2016-03-04 | 0 | MODEL | PERFUSOR SPACE
EC0058 | 1. (Empresa) CSAPG1 Àmbit Garraf, 2. (Centres) SC Hospital Sant Camil, 3. (Edifici) SC-BB-HS Hospitalització Bloc B Serveis, 4. (Planta) SC-BB-HS-B1 Planta Entresol, 5. (Servei o Unitat) SC-BB-HS-B1-BQ Bloc Quirúrgic, 6. (Ubicació) SC-BB-HS-B1-BQ-GE General (mat | Bomba Medicació | Máquina | EEC Equips Electromedicina en Cesió | 2016-03-04 | 0 | NÚM. SÈRIE | 82767
EC0059 | 1. (Empresa) CSAPG1 Àmbit Garraf, 2. (Centres) SC Hospital Sant Camil, 3. (Edifici) SC-BB-HS Hospitalització Bloc B Serveis, 4. (Planta) SC-BB-HS-B1 Planta Entresol, 5. (Servei o Unitat) SC-BB-HS-B1-BQ Bloc Quirúrgic, 6. (Ubicació) SC-BB-HS-B1-BQ-GE General (mat | Bomba Medicació | Máquina | EEC Equips Electromedicina en Cesió | 2016-03-04 | 0 | MODEL | PERFUSOR SPACE
EC0059 | 1. (Empresa) CSAPG1 Àmbit Garraf, 2. (Centres) SC Hospital Sant Camil, 3. (Edifici) SC-BB-HS Hospitalització Bloc B Serveis, 4. (Planta) SC-BB-HS-B1 Planta Entresol, 5. (Servei o Unitat) SC-BB-HS-B1-BQ Bloc Quirúrgic, 6. (Ubicació) SC-BB-HS-B1-BQ-GE General (mat | Bomba Medicació | Máquina | EEC Equips Electromedicina en Cesió | 2016-03-04 | 0 | NÚM. SÈRIE | 82766
EC0060 | 1. (Empresa) CSAPG1 Àmbit Garraf, 2. (Centres) SC Hospital Sant Camil, 3. (Edifici) SC-BB-HS Hospitalització Bloc B Serveis, 4. (Planta) SC-BB-HS-B1 Planta Entresol, 5. (Servei o Unitat) SC-BB-HS-B1-URG Urgències, 6. (Ubicació) SC-BB-HS-B1-URG-GE General (Materi | Bomba Medicació | Máquina | EEC Equips Electromedicina en Cesió | 2016-03-04 | 0 | MODEL | PERFUSOR SPACE
EC0060 | 1. (Empresa) CSAPG1 Àmbit Garraf, 2. (Centres) SC Hospital Sant Camil, 3. (Edifici) SC-BB-HS Hospitalització Bloc B Serveis, 4. (Planta) SC-BB-HS-B1 Planta Entresol, 5. (Servei o Unitat) SC-BB-HS-B1-URG Urgències, 6. (Ubicació) SC-BB-HS-B1-URG-GE General (Materi | Bomba Medicació | Máquina | EEC Equips Electromedicina en Cesió | 2016-03-04 | 0 | NÚM. SÈRIE | 92751
EC0061 | 1. (Empresa) CSAPG1 Àmbit Garraf, 2. (Centres) SC Hospital Sant Camil, 3. (Edifici) SC-BB-HS Hospitalització Bloc B Serveis, 4. (Planta) SC-BB-HS-B1 Planta Entresol, 5. (Servei o Unitat) SC-BB-HS-B1-URG Urgències, 6. (Ubicació) SC-BB-HS-B1-URG-GE General (Materi | Bomba Medicació | Máquina | EEC Equips Electromedicina en Cesió | 2016-03-04 | 0 | MODEL | PERFUSOR SPACE
EC0061 | 1. (Empresa) CSAPG1 Àmbit Garraf, 2. (Centres) SC Hospital Sant Camil, 3. (Edifici) SC-BB-HS Hospitalització Bloc B Serveis, 4. (Planta) SC-BB-HS-B1 Planta Entresol, 5. (Servei o Unitat) SC-BB-HS-B1-URG Urgències, 6. (Ubicació) SC-BB-HS-B1-URG-GE General (Materi | Bomba Medicació | Máquina | EEC Equips Electromedicina en Cesió | 2016-03-04 | 0 | NÚM. SÈRIE | 90336
EC0122 | 1. (Empresa) CSAPG1 Àmbit Garraf, 2. (Centres) SC Hospital Sant Camil, 3. (Edifici) SC-BB-HS Hospitalització Bloc B Serveis, 4. (Planta) SC-BB-HS-B1 Planta Entresol, 5. (Servei o Unitat) SC-BB-HS-B1-BQ Bloc Quirúrgic, 6. (Ubicació) SC-BB-HS-B1-BQ-GE General (mat | Neuroestimulador + Tablet per Wifi | Máquina | EEC Equips Electromedicina en Cesió | 2018-06-08 | 0 | MODEL | NERVER MONITOR
EC0122 | 1. (Empresa) CSAPG1 Àmbit Garraf, 2. (Centres) SC Hospital Sant Camil, 3. (Edifici) SC-BB-HS Hospitalització Bloc B Serveis, 4. (Planta) SC-BB-HS-B1 Planta Entresol, 5. (Servei o Unitat) SC-BB-HS-B1-BQ Bloc Quirúrgic, 6. (Ubicació) SC-BB-HS-B1-BQ-GE General (mat | Neuroestimulador + Tablet per Wifi | Máquina | EEC Equips Electromedicina en Cesió | 2018-06-08 | 0 | NÚM. SÈRIE | 18B312
EC0141 | 1. (Empresa) CSAPG1 Àmbit Garraf, 2. (Centres) SC Hospital Sant Camil, 3. (Edifici) SC-BB-HS Hospitalització Bloc B Serveis, 4. (Planta) SC-BB-HS-B1 Planta Entresol, 5. (Servei o Unitat) SC-BB-HS-B1-BQ Bloc Quirúrgic, 6. (Ubicació) SC-BB-HS-B1-BQ-GE General (mat | Font de Llum | Máquina | EEC Equips Electromedicina en Cesió | 2019-05-15 | 0 | MODEL | RUTILIGHT
EC0141 | 1. (Empresa) CSAPG1 Àmbit Garraf, 2. (Centres) SC Hospital Sant Camil, 3. (Edifici) SC-BB-HS Hospitalització Bloc B Serveis, 4. (Planta) SC-BB-HS-B1 Planta Entresol, 5. (Servei o Unitat) SC-BB-HS-B1-BQ Bloc Quirúrgic, 6. (Ubicació) SC-BB-HS-B1-BQ-GE General (mat | Font de Llum | Máquina | EEC Equips Electromedicina en Cesió | 2019-05-15 | 0 | NÚM. SÈRIE | 2018-0124
EC0143 | 1. (Empresa) CSAPG1 Àmbit Garraf, 2. (Centres) SC Hospital Sant Camil, 3. (Edifici) SC-BB-HS Hospitalització Bloc B Serveis, 4. (Planta) SC-BB-HS-B1 Planta Entresol, 5. (Servei o Unitat) SC-BB-HS-B1-UCI Unitat de Cures Intensives, 6. (Ubicació) SC-BB-HS-B1-UCI-G | Bomba Infusió | Máquina | EEC Equips Electromedicina en Cesió | 2019-08-05 | 0 | MODEL | INFUSOMAT SPACE
EC0143 | 1. (Empresa) CSAPG1 Àmbit Garraf, 2. (Centres) SC Hospital Sant Camil, 3. (Edifici) SC-BB-HS Hospitalització Bloc B Serveis, 4. (Planta) SC-BB-HS-B1 Planta Entresol, 5. (Servei o Unitat) SC-BB-HS-B1-UCI Unitat de Cures Intensives, 6. (Ubicació) SC-BB-HS-B1-UCI-G | Bomba Infusió | Máquina | EEC Equips Electromedicina en Cesió | 2019-08-05 | 0 | NÚM. SÈRIE | 576524
EC0144 | 1. (Empresa) CSAPG1 Àmbit Garraf, 2. (Centres) SC Hospital Sant Camil, 3. (Edifici) SC-BB-HS Hospitalització Bloc B Serveis, 4. (Planta) SC-BB-HS-B1 Planta Entresol, 5. (Servei o Unitat) SC-BB-HS-B1-UCI Unitat de Cures Intensives, 6. (Ubicació) SC-BB-HS-B1-UCI-G | Bomba Infusió | Máquina | EEC Equips Electromedicina en Cesió | 2019-08-05 | 0 | MODEL | INFUSOMAT SPACE
EC0144 | 1. (Empresa) CSAPG1 Àmbit Garraf, 2. (Centres) SC Hospital Sant Camil, 3. (Edifici) SC-BB-HS Hospitalització Bloc B Serveis, 4. (Planta) SC-BB-HS-B1 Planta Entresol, 5. (Servei o Unitat) SC-BB-HS-B1-UCI Unitat de Cures Intensives, 6. (Ubicació) SC-BB-HS-B1-UCI-G | Bomba Infusió | Máquina | EEC Equips Electromedicina en Cesió | 2019-08-05 | 0 | NÚM. SÈRIE | 576199
EC0145 | 1. (Empresa) CSAPG1 Àmbit Garraf, 2. (Centres) SC Hospital Sant Camil, 3. (Edifici) SC-BB-HS Hospitalització Bloc B Serveis, 4. (Planta) SC-BB-HS-B1 Planta Entresol, 5. (Servei o Unitat) SC-BB-HS-B1-UCI Unitat de Cures Intensives, 6. (Ubicació) SC-BB-HS-B1-UCI-G | Bomba Infusió | Máquina | EEC Equips Electromedicina en Cesió | 2019-08-05 | 0 | MODEL | INFUSOMAT SPACE
EC0145 | 1. (Empresa) CSAPG1 Àmbit Garraf, 2. (Centres) SC Hospital Sant Camil, 3. (Edifici) SC-BB-HS Hospitalització Bloc B Serveis, 4. (Planta) SC-BB-HS-B1 Planta Entresol, 5. (Servei o Unitat) SC-BB-HS-B1-UCI Unitat de Cures Intensives, 6. (Ubicació) SC-BB-HS-B1-UCI-G | Bomba Infusió | Máquina | EEC Equips Electromedicina en Cesió | 2019-08-05 | 0 | NÚM. SÈRIE | 576185
EC0146 | 1. (Empresa) CSAPG1 Àmbit Garraf, 2. (Centres) SC Hospital Sant Camil, 3. (Edifici) SC-BB-HS Hospitalització Bloc B Serveis, 4. (Planta) SC-BB-HS-B1 Planta Entresol, 5. (Servei o Unitat) SC-BB-HS-B1-UCI Unitat de Cures Intensives, 6. (Máquina) EC0146 Bomba Infus | Bomba Infusió | Máquina | EEC Equips Electromedicina en Cesió | 2019-08-05 | 0 | MODEL | INFUSOMAT SPACE
EC0146 | 1. (Empresa) CSAPG1 Àmbit Garraf, 2. (Centres) SC Hospital Sant Camil, 3. (Edifici) SC-BB-HS Hospitalització Bloc B Serveis, 4. (Planta) SC-BB-HS-B1 Planta Entresol, 5. (Servei o Unitat) SC-BB-HS-B1-UCI Unitat de Cures Intensives, 6. (Máquina) EC0146 Bomba Infus | Bomba Infusió | Máquina | EEC Equips Electromedicina en Cesió | 2019-08-05 | 0 | NÚM. SÈRIE | 576526
EC0147 | 1. (Empresa) CSAPG1 Àmbit Garraf, 2. (Centres) SC Hospital Sant Camil, 3. (Edifici) SC-BB-HS Hospitalització Bloc B Serveis, 4. (Planta) SC-BB-HS-B1 Planta Entresol, 5. (Servei o Unitat) SC-BB-HS-B1-UCI Unitat de Cures Intensives, 6. (Máquina) EC0147 Bomba Infus | Bomba Infusió | Máquina | EEC Equips Electromedicina en Cesió | 2019-08-05 | 0 | MODEL | INFUSOMAT SPACE
EC0147 | 1. (Empresa) CSAPG1 Àmbit Garraf, 2. (Centres) SC Hospital Sant Camil, 3. (Edifici) SC-BB-HS Hospitalització Bloc B Serveis, 4. (Planta) SC-BB-HS-B1 Planta Entresol, 5. (Servei o Unitat) SC-BB-HS-B1-UCI Unitat de Cures Intensives, 6. (Máquina) EC0147 Bomba Infus | Bomba Infusió | Máquina | EEC Equips Electromedicina en Cesió | 2019-08-05 | 0 | NÚM. SÈRIE | 576202
EC0148 | 1. (Empresa) CSAPG1 Àmbit Garraf, 2. (Centres) SC Hospital Sant Camil, 3. (Edifici) SC-BB-HS Hospitalització Bloc B Serveis, 4. (Planta) SC-BB-HS-B1 Planta Entresol, 5. (Servei o Unitat) SC-BB-HS-B1-UCI Unitat de Cures Intensives, 6. (Máquina) EC0148 Bomba Infus | Bomba Infusió | Máquina | EEC Equips Electromedicina en Cesió | 2019-08-05 | 0 | MODEL | INFUSOMAT SPACE
EC0148 | 1. (Empresa) CSAPG1 Àmbit Garraf, 2. (Centres) SC Hospital Sant Camil, 3. (Edifici) SC-BB-HS Hospitalització Bloc B Serveis, 4. (Planta) SC-BB-HS-B1 Planta Entresol, 5. (Servei o Unitat) SC-BB-HS-B1-UCI Unitat de Cures Intensives, 6. (Máquina) EC0148 Bomba Infus | Bomba Infusió | Máquina | EEC Equips Electromedicina en Cesió | 2019-08-05 | 0 | NÚM. SÈRIE | 576188
EC0149 | 1. (Empresa) CSAPG1 Àmbit Garraf, 2. (Centres) SC Hospital Sant Camil, 3. (Edifici) SC-BB-HS Hospitalització Bloc B Serveis, 4. (Planta) SC-BB-HS-B1 Planta Entresol, 5. (Servei o Unitat) SC-BB-HS-B1-UCI Unitat de Cures Intensives, 6. (Máquina) EC0149 Bomba Infus | Bomba Infusió | Máquina | EEC Equips Electromedicina en Cesió | 2019-08-05 | 0 | MODEL | INFUSOMAT SPACE
EC0149 | 1. (Empresa) CSAPG1 Àmbit Garraf, 2. (Centres) SC Hospital Sant Camil, 3. (Edifici) SC-BB-HS Hospitalització Bloc B Serveis, 4. (Planta) SC-BB-HS-B1 Planta Entresol, 5. (Servei o Unitat) SC-BB-HS-B1-UCI Unitat de Cures Intensives, 6. (Máquina) EC0149 Bomba Infus | Bomba Infusió | Máquina | EEC Equips Electromedicina en Cesió | 2019-08-05 | 0 | NÚM. SÈRIE | 576531
EC0150 | 1. (Empresa) CSAPG1 Àmbit Garraf, 2. (Centres) SC Hospital Sant Camil, 3. (Edifici) SC-BB-HS Hospitalització Bloc B Serveis, 4. (Planta) SC-BB-HS-B1 Planta Entresol, 5. (Servei o Unitat) SC-BB-HS-B1-UCI Unitat de Cures Intensives, 6. (Máquina) EC0150 Bomba Infus | Bomba Infusió | Máquina | EEC Equips Electromedicina en Cesió | 2019-08-05 | 0 | MODEL | INFUSOMAT SPACE
EC0150 | 1. (Empresa) CSAPG1 Àmbit Garraf, 2. (Centres) SC Hospital Sant Camil, 3. (Edifici) SC-BB-HS Hospitalització Bloc B Serveis, 4. (Planta) SC-BB-HS-B1 Planta Entresol, 5. (Servei o Unitat) SC-BB-HS-B1-UCI Unitat de Cures Intensives, 6. (Máquina) EC0150 Bomba Infus | Bomba Infusió | Máquina | EEC Equips Electromedicina en Cesió | 2019-08-05 | 0 | NÚM. SÈRIE | 576520
EC0151 | 1. (Empresa) CSAPG1 Àmbit Garraf, 2. (Centres) SC Hospital Sant Camil, 3. (Edifici) SC-BB-HS Hospitalització Bloc B Serveis, 4. (Planta) SC-BB-HS-B1 Planta Entresol, 5. (Servei o Unitat) SC-BB-HS-B1-UCI Unitat de Cures Intensives, 6. (Máquina) EC0151 Bomba Infus | Bomba Infusió | Máquina | EEC Equips Electromedicina en Cesió | 2019-08-05 | 0 | MODEL | INFUSOMAT SPACE
EC0151 | 1. (Empresa) CSAPG1 Àmbit Garraf, 2. (Centres) SC Hospital Sant Camil, 3. (Edifici) SC-BB-HS Hospitalització Bloc B Serveis, 4. (Planta) SC-BB-HS-B1 Planta Entresol, 5. (Servei o Unitat) SC-BB-HS-B1-UCI Unitat de Cures Intensives, 6. (Máquina) EC0151 Bomba Infus | Bomba Infusió | Máquina | EEC Equips Electromedicina en Cesió | 2019-08-05 | 0 | NÚM. SÈRIE | 576178
EC0152 | 1. (Empresa) CSAPG1 Àmbit Garraf, 2. (Centres) SC Hospital Sant Camil, 3. (Edifici) SC-BB-HS Hospitalització Bloc B Serveis, 4. (Planta) SC-BB-HS-B1 Planta Entresol, 5. (Servei o Unitat) SC-BB-HS-B1-UCI Unitat de Cures Intensives, 6. (Máquina) EC0152 Bomba Infus | Bomba Infusió | Máquina | EEC Equips Electromedicina en Cesió | 2019-08-05 | 0 | MODEL | INFUSOMAT SPACE
EC0152 | 1. (Empresa) CSAPG1 Àmbit Garraf, 2. (Centres) SC Hospital Sant Camil, 3. (Edifici) SC-BB-HS Hospitalització Bloc B Serveis, 4. (Planta) SC-BB-HS-B1 Planta Entresol, 5. (Servei o Unitat) SC-BB-HS-B1-UCI Unitat de Cures Intensives, 6. (Máquina) EC0152 Bomba Infus | Bomba Infusió | Máquina | EEC Equips Electromedicina en Cesió | 2019-08-05 | 0 | NÚM. SÈRIE | 576542
EC0153 | 1. (Empresa) CSAPG1 Àmbit Garraf, 2. (Centres) SC Hospital Sant Camil, 3. (Edifici) SC-BB-HS Hospitalització Bloc B Serveis, 4. (Planta) SC-BB-HS-B1 Planta Entresol, 5. (Servei o Unitat) SC-BB-HS-B1-URG Urgències, 6. (Ubicació) SC-BB-HS-B1-URG-GE General (Materi | Bomba Infusió | Máquina | EEC Equips Electromedicina en Cesió | 2019-08-05 | 0 | MODEL | INFUSOMAT SPACE
EC0153 | 1. (Empresa) CSAPG1 Àmbit Garraf, 2. (Centres) SC Hospital Sant Camil, 3. (Edifici) SC-BB-HS Hospitalització Bloc B Serveis, 4. (Planta) SC-BB-HS-B1 Planta Entresol, 5. (Servei o Unitat) SC-BB-HS-B1-URG Urgències, 6. (Ubicació) SC-BB-HS-B1-URG-GE General (Materi | Bomba Infusió | Máquina | EEC Equips Electromedicina en Cesió | 2019-08-05 | 0 | NÚM. SÈRIE | 575204
EC0154 | 1. (Empresa) CSAPG1 Àmbit Garraf, 2. (Centres) SC Hospital Sant Camil, 3. (Edifici) SC-BB-HS Hospitalització Bloc B Serveis, 4. (Planta) SC-BB-HS-B1 Planta Entresol, 5. (Servei o Unitat) SC-BB-HS-B1-URG Urgències, 6. (Ubicació) SC-BB-HS-B1-URG-GE General (Materi | Bomba Infusió | Máquina | EEC Equips Electromedicina en Cesió | 2019-08-05 | 0 | MODEL | INFUSOMAT SPACE
EC0154 | 1. (Empresa) CSAPG1 Àmbit Garraf, 2. (Centres) SC Hospital Sant Camil, 3. (Edifici) SC-BB-HS Hospitalització Bloc B Serveis, 4. (Planta) SC-BB-HS-B1 Planta Entresol, 5. (Servei o Unitat) SC-BB-HS-B1-URG Urgències, 6. (Ubicació) SC-BB-HS-B1-URG-GE General (Materi | Bomba Infusió | Máquina | EEC Equips Electromedicina en Cesió | 2019-08-05 | 0 | NÚM. SÈRIE | 576196
EC0155 | 1. (Empresa) CSAPG1 Àmbit Garraf, 2. (Centres) SC Hospital Sant Camil, 3. (Edifici) SC-BB-HS Hospitalització Bloc B Serveis, 4. (Planta) SC-BB-HS-B1 Planta Entresol, 5. (Servei o Unitat) SC-BB-HS-B1-URG Urgències, 6. (Ubicació) SC-BB-HS-B1-URG-GE General (Materi | Bomba Infusió | Máquina | EEC Equips Electromedicina en Cesió | 2019-08-05 | 0 | MODEL | INFUSOMAT SPACE
EC0155 | 1. (Empresa) CSAPG1 Àmbit Garraf, 2. (Centres) SC Hospital Sant Camil, 3. (Edifici) SC-BB-HS Hospitalització Bloc B Serveis, 4. (Planta) SC-BB-HS-B1 Planta Entresol, 5. (Servei o Unitat) SC-BB-HS-B1-URG Urgències, 6. (Ubicació) SC-BB-HS-B1-URG-GE General (Materi | Bomba Infusió | Máquina | EEC Equips Electromedicina en Cesió | 2019-08-05 | 0 | NÚM. SÈRIE | 576539
EC0156 | 1. (Empresa) CSAPG1 Àmbit Garraf, 2. (Centres) SC Hospital Sant Camil, 3. (Edifici) SC-BB-HS Hospitalització Bloc B Serveis, 4. (Planta) SC-BB-HS-B1 Planta Entresol, 5. (Servei o Unitat) SC-BB-HS-B1-URG Urgències, 6. (Ubicació) SC-BB-HS-B1-URG-GE General (Materi | Bomba Infusió | Máquina | EEC Equips Electromedicina en Cesió | 2019-08-05 | 0 | MODEL | INFUSOMAT SPACE
EC0156 | 1. (Empresa) CSAPG1 Àmbit Garraf, 2. (Centres) SC Hospital Sant Camil, 3. (Edifici) SC-BB-HS Hospitalització Bloc B Serveis, 4. (Planta) SC-BB-HS-B1 Planta Entresol, 5. (Servei o Unitat) SC-BB-HS-B1-URG Urgències, 6. (Ubicació) SC-BB-HS-B1-URG-GE General (Materi | Bomba Infusió | Máquina | EEC Equips Electromedicina en Cesió | 2019-08-05 | 0 | NÚM. SÈRIE | 576530
EC0157 | 1. (Empresa) CSAPG1 Àmbit Garraf, 2. (Centres) SC Hospital Sant Camil, 3. (Edifici) SC-BB-HS Hospitalització Bloc B Serveis, 4. (Planta) SC-BB-HS-B1 Planta Entresol, 5. (Servei o Unitat) SC-BB-HS-B1-URG Urgències, 6. (Ubicació) SC-BB-HS-B1-URG-GE General (Materi | Bomba Infusió | Máquina | EEC Equips Electromedicina en Cesió | 2019-08-05 | 0 | MODEL | INFUSOMAT SPACE
EC0157 | 1. (Empresa) CSAPG1 Àmbit Garraf, 2. (Centres) SC Hospital Sant Camil, 3. (Edifici) SC-BB-HS Hospitalització Bloc B Serveis, 4. (Planta) SC-BB-HS-B1 Planta Entresol, 5. (Servei o Unitat) SC-BB-HS-B1-URG Urgències, 6. (Ubicació) SC-BB-HS-B1-URG-GE General (Materi | Bomba Infusió | Máquina | EEC Equips Electromedicina en Cesió | 2019-08-05 | 0 | NÚM. SÈRIE | 576206
EC0158 | 1. (Empresa) CSAPG1 Àmbit Garraf, 2. (Centres) SC Hospital Sant Camil, 3. (Edifici) SC-BB-HS Hospitalització Bloc B Serveis, 4. (Planta) SC-BB-HS-B1 Planta Entresol, 5. (Servei o Unitat) SC-BB-HS-B1-URG Urgències, 6. (Ubicació) SC-BB-HS-B1-URG-GE General (Materi | Bomba Infusió | Máquina | EEC Equips Electromedicina en Cesió | 2019-08-05 | 0 | MODEL | INFUSOMAT SPACE
EC0158 | 1. (Empresa) CSAPG1 Àmbit Garraf, 2. (Centres) SC Hospital Sant Camil, 3. (Edifici) SC-BB-HS Hospitalització Bloc B Serveis, 4. (Planta) SC-BB-HS-B1 Planta Entresol, 5. (Servei o Unitat) SC-BB-HS-B1-URG Urgències, 6. (Ubicació) SC-BB-HS-B1-URG-GE General (Materi | Bomba Infusió | Máquina | EEC Equips Electromedicina en Cesió | 2019-08-05 | 0 | NÚM. SÈRIE | 576187
EC0159 | 1. (Empresa) CSAPG1 Àmbit Garraf, 2. (Centres) SC Hospital Sant Camil, 3. (Edifici) SC-BB-HS Hospitalització Bloc B Serveis, 4. (Planta) SC-BB-HS-B1 Planta Entresol, 5. (Servei o Unitat) SC-BB-HS-B1-URG Urgències, 6. (Ubicació) SC-BB-HS-B1-URG-GE General (Materi | Bomba Infusió | Máquina | EEC Equips Electromedicina en Cesió | 2019-08-05 | 0 | MODEL | INFUSOMAT SPACE
EC0159 | 1. (Empresa) CSAPG1 Àmbit Garraf, 2. (Centres) SC Hospital Sant Camil, 3. (Edifici) SC-BB-HS Hospitalització Bloc B Serveis, 4. (Planta) SC-BB-HS-B1 Planta Entresol, 5. (Servei o Unitat) SC-BB-HS-B1-URG Urgències, 6. (Ubicació) SC-BB-HS-B1-URG-GE General (Materi | Bomba Infusió | Máquina | EEC Equips Electromedicina en Cesió | 2019-08-05 | 0 | NÚM. SÈRIE | 576527
EC0160 | 1. (Empresa) CSAPG1 Àmbit Garraf, 2. (Centres) SC Hospital Sant Camil, 3. (Edifici) SC-BB-HS Hospitalització Bloc B Serveis, 4. (Planta) SC-BB-HS-B1 Planta Entresol, 5. (Servei o Unitat) SC-BB-HS-B1-URG Urgències, 6. (Ubicació) SC-BB-HS-B1-URG-GE General (Materi | Bomba Infusió | Máquina | EEC Equips Electromedicina en Cesió | 2019-08-05 | 0 | MODEL | INFUSOMAT SPACE
EC0160 | 1. (Empresa) CSAPG1 Àmbit Garraf, 2. (Centres) SC Hospital Sant Camil, 3. (Edifici) SC-BB-HS Hospitalització Bloc B Serveis, 4. (Planta) SC-BB-HS-B1 Planta Entresol, 5. (Servei o Unitat) SC-BB-HS-B1-URG Urgències, 6. (Ubicació) SC-BB-HS-B1-URG-GE General (Materi | Bomba Infusió | Máquina | EEC Equips Electromedicina en Cesió | 2019-08-05 | 0 | NÚM. SÈRIE | 576523
EC0161 | 1. (Empresa) CSAPG1 Àmbit Garraf, 2. (Centres) SC Hospital Sant Camil, 3. (Edifici) SC-BB-HS Hospitalització Bloc B Serveis, 4. (Planta) SC-BB-HS-B1 Planta Entresol, 5. (Servei o Unitat) SC-BB-HS-B1-URG Urgències, 6. (Ubicació) SC-BB-HS-B1-URG-GE General (Materi | Bomba Infusió | Máquina | EEC Equips Electromedicina en Cesió | 2019-08-05 | 0 | MODEL | INFUSOMAT SPACE
EC0161 | 1. (Empresa) CSAPG1 Àmbit Garraf, 2. (Centres) SC Hospital Sant Camil, 3. (Edifici) SC-BB-HS Hospitalització Bloc B Serveis, 4. (Planta) SC-BB-HS-B1 Planta Entresol, 5. (Servei o Unitat) SC-BB-HS-B1-URG Urgències, 6. (Ubicació) SC-BB-HS-B1-URG-GE General (Materi | Bomba Infusió | Máquina | EEC Equips Electromedicina en Cesió | 2019-08-05 | 0 | NÚM. SÈRIE | 576203
EC0162 | 1. (Empresa) CSAPG1 Àmbit Garraf, 2. (Centres) SC Hospital Sant Camil, 3. (Edifici) SC-BB-HS Hospitalització Bloc B Serveis, 4. (Planta) SC-BB-HS-B1 Planta Entresol, 5. (Servei o Unitat) SC-BB-HS-B1-URG Urgències, 6. (Ubicació) SC-BB-HS-B1-URG-GE General (Materi | Bomba Infusió | Máquina | EEC Equips Electromedicina en Cesió | 2019-08-05 | 0 | MODEL | INFUSOMAT SPACE
EC0162 | 1. (Empresa) CSAPG1 Àmbit Garraf, 2. (Centres) SC Hospital Sant Camil, 3. (Edifici) SC-BB-HS Hospitalització Bloc B Serveis, 4. (Planta) SC-BB-HS-B1 Planta Entresol, 5. (Servei o Unitat) SC-BB-HS-B1-URG Urgències, 6. (Ubicació) SC-BB-HS-B1-URG-GE General (Materi | Bomba Infusió | Máquina | EEC Equips Electromedicina en Cesió | 2019-08-05 | 0 | NÚM. SÈRIE | 576207
EC0163 | 1. (Empresa) CSAPG1 Àmbit Garraf, 2. (Centres) SC Hospital Sant Camil, 3. (Edifici) SC-RB-BE Residència bloc E, 4. (Planta) SC-RB-BE-E1 Planta Entresol, 5. (Servei o Unitat) SC-RB-BE-E1-ONCO Hospital Dia Oncologia (nou), 6. (Máquina) EC0163 Bomba Infusió | Bomba Infusió | Máquina | EEC Equips Electromedicina en Cesió | 2019-08-05 | 0 | MODEL | INFUSOMAT SPACE
EC0163 | 1. (Empresa) CSAPG1 Àmbit Garraf, 2. (Centres) SC Hospital Sant Camil, 3. (Edifici) SC-RB-BE Residència bloc E, 4. (Planta) SC-RB-BE-E1 Planta Entresol, 5. (Servei o Unitat) SC-RB-BE-E1-ONCO Hospital Dia Oncologia (nou), 6. (Máquina) EC0163 Bomba Infusió | Bomba Infusió | Máquina | EEC Equips Electromedicina en Cesió | 2019-08-05 | 0 | NÚM. SÈRIE | 576189
EC0164 | 1. (Empresa) CSAPG1 Àmbit Garraf, 2. (Centres) SC Hospital Sant Camil, 3. (Edifici) SC-RB-BE Residència bloc E, 4. (Planta) SC-RB-BE-E1 Planta Entresol, 5. (Servei o Unitat) SC-RB-BE-E1-ONCO Hospital Dia Oncologia (nou), 6. (Máquina) EC0164 Bomba Infusió | Bomba Infusió | Máquina | EEC Equips Electromedicina en Cesió | 2019-08-05 | 0 | MODEL | INFUSOMAT SPACE
EC0164 | 1. (Empresa) CSAPG1 Àmbit Garraf, 2. (Centres) SC Hospital Sant Camil, 3. (Edifici) SC-RB-BE Residència bloc E, 4. (Planta) SC-RB-BE-E1 Planta Entresol, 5. (Servei o Unitat) SC-RB-BE-E1-ONCO Hospital Dia Oncologia (nou), 6. (Máquina) EC0164 Bomba Infusió | Bomba Infusió | Máquina | EEC Equips Electromedicina en Cesió | 2019-08-05 | 0 | NÚM. SÈRIE | 576197
EC0165 | 1. (Empresa) CSAPG1 Àmbit Garraf, 2. (Centres) SC Hospital Sant Camil, 3. (Edifici) SC-RB-BE Residència bloc E, 4. (Planta) SC-RB-BE-E1 Planta Entresol, 5. (Servei o Unitat) SC-RB-BE-E1-ONCO Hospital Dia Oncologia (nou), 6. (Máquina) EC0165 Bomba Infusió | Bomba Infusió | Máquina | EEC Equips Electromedicina en Cesió | 2019-08-05 | 0 | MODEL | INFUSOMAT SPACE
EC0165 | 1. (Empresa) CSAPG1 Àmbit Garraf, 2. (Centres) SC Hospital Sant Camil, 3. (Edifici) SC-RB-BE Residència bloc E, 4. (Planta) SC-RB-BE-E1 Planta Entresol, 5. (Servei o Unitat) SC-RB-BE-E1-ONCO Hospital Dia Oncologia (nou), 6. (Máquina) EC0165 Bomba Infusió | Bomba Infusió | Máquina | EEC Equips Electromedicina en Cesió | 2019-08-05 | 0 | NÚM. SÈRIE | 576205
EC0166 | 1. (Empresa) CSAPG1 Àmbit Garraf, 2. (Centres) SC Hospital Sant Camil, 3. (Edifici) SC-RB-BE Residència bloc E, 4. (Planta) SC-RB-BE-E1 Planta Entresol, 5. (Servei o Unitat) SC-RB-BE-E1-ONCO Hospital Dia Oncologia (nou), 6. (Máquina) EC0166 Bomba Infusió | Bomba Infusió | Máquina | EEC Equips Electromedicina en Cesió | 2019-08-05 | 0 | MODEL | INFUSOMAT SPACE
EC0166 | 1. (Empresa) CSAPG1 Àmbit Garraf, 2. (Centres) SC Hospital Sant Camil, 3. (Edifici) SC-RB-BE Residència bloc E, 4. (Planta) SC-RB-BE-E1 Planta Entresol, 5. (Servei o Unitat) SC-RB-BE-E1-ONCO Hospital Dia Oncologia (nou), 6. (Máquina) EC0166 Bomba Infusió | Bomba Infusió | Máquina | EEC Equips Electromedicina en Cesió | 2019-08-05 | 0 | NÚM. SÈRIE | 576521
EC0167 | 1. (Empresa) CSAPG1 Àmbit Garraf, 2. (Centres) SC Hospital Sant Camil, 3. (Edifici) SC-RB-BE Residència bloc E, 4. (Planta) SC-RB-BE-E1 Planta Entresol, 5. (Servei o Unitat) SC-RB-BE-E1-ONCO Hospital Dia Oncologia (nou), 6. (Máquina) EC0167 Bomba Infusió | Bomba Infusió | Máquina | EEC Equips Electromedicina en Cesió | 2019-08-05 | 0 | MODEL | INFUSOMAT SPACE
EC0167 | 1. (Empresa) CSAPG1 Àmbit Garraf, 2. (Centres) SC Hospital Sant Camil, 3. (Edifici) SC-RB-BE Residència bloc E, 4. (Planta) SC-RB-BE-E1 Planta Entresol, 5. (Servei o Unitat) SC-RB-BE-E1-ONCO Hospital Dia Oncologia (nou), 6. (Máquina) EC0167 Bomba Infusió | Bomba Infusió | Máquina | EEC Equips Electromedicina en Cesió | 2019-08-05 | 0 | NÚM. SÈRIE | 576198
EC0168 | 1. (Empresa) CSAPG1 Àmbit Garraf, 2. (Centres) SC Hospital Sant Camil, 3. (Edifici) SC-RB-BE Residència bloc E, 4. (Planta) SC-RB-BE-E1 Planta Entresol, 5. (Servei o Unitat) SC-RB-BE-E1-ONCO Hospital Dia Oncologia (nou), 6. (Máquina) EC0168 Bomba Infusió | Bomba Infusió | Máquina | EEC Equips Electromedicina en Cesió | 2019-08-05 | 0 | MODEL | INFUSOMAT SPACE
EC0168 | 1. (Empresa) CSAPG1 Àmbit Garraf, 2. (Centres) SC Hospital Sant Camil, 3. (Edifici) SC-RB-BE Residència bloc E, 4. (Planta) SC-RB-BE-E1 Planta Entresol, 5. (Servei o Unitat) SC-RB-BE-E1-ONCO Hospital Dia Oncologia (nou), 6. (Máquina) EC0168 Bomba Infusió | Bomba Infusió | Máquina | EEC Equips Electromedicina en Cesió | 2019-08-05 | 0 | NÚM. SÈRIE | 576186
EC0169 | 1. (Empresa) CSAPG1 Àmbit Garraf, 2. (Centres) SC Hospital Sant Camil, 3. (Edifici) SC-RB-BE Residència bloc E, 4. (Planta) SC-RB-BE-E1 Planta Entresol, 5. (Servei o Unitat) SC-RB-BE-E1-ONCO Hospital Dia Oncologia (nou), 6. (Máquina) EC0169 Bomba Infusió | Bomba Infusió | Máquina | EEC Equips Electromedicina en Cesió | 2019-08-05 | 0 | MODEL | INFUSOMAT SPACE
EC0169 | 1. (Empresa) CSAPG1 Àmbit Garraf, 2. (Centres) SC Hospital Sant Camil, 3. (Edifici) SC-RB-BE Residència bloc E, 4. (Planta) SC-RB-BE-E1 Planta Entresol, 5. (Servei o Unitat) SC-RB-BE-E1-ONCO Hospital Dia Oncologia (nou), 6. (Máquina) EC0169 Bomba Infusió | Bomba Infusió | Máquina | EEC Equips Electromedicina en Cesió | 2019-08-05 | 0 | NÚM. SÈRIE | 576529
EC0170 | 1. (Empresa) CSAPG1 Àmbit Garraf, 2. (Centres) SC Hospital Sant Camil, 3. (Edifici) SC-RB-BE Residència bloc E, 4. (Planta) SC-RB-BE-E1 Planta Entresol, 5. (Servei o Unitat) SC-RB-BE-E1-ONCO Hospital Dia Oncologia (nou), 6. (Máquina) EC0170 Bomba Infusió | Bomba Infusió | Máquina | EEC Equips Electromedicina en Cesió | 2019-08-05 | 0 | MODEL | INFUSOMAT SPACE
EC0170 | 1. (Empresa) CSAPG1 Àmbit Garraf, 2. (Centres) SC Hospital Sant Camil, 3. (Edifici) SC-RB-BE Residència bloc E, 4. (Planta) SC-RB-BE-E1 Planta Entresol, 5. (Servei o Unitat) SC-RB-BE-E1-ONCO Hospital Dia Oncologia (nou), 6. (Máquina) EC0170 Bomba Infusió | Bomba Infusió | Máquina | EEC Equips Electromedicina en Cesió | 2019-08-05 | 0 | NÚM. SÈRIE | 576177
EC0171 | 1. (Empresa) CSAPG1 Àmbit Garraf, 2. (Centres) SC Hospital Sant Camil, 3. (Edifici) SC-RB-BE Residència bloc E, 4. (Planta) SC-RB-BE-E1 Planta Entresol, 5. (Servei o Unitat) SC-RB-BE-E1-ONCO Hospital Dia Oncologia (nou), 6. (Máquina) EC0171 Bomba Infusió | Bomba Infusió | Máquina | EEC Equips Electromedicina en Cesió | 2019-08-05 | 0 | MODEL | INFUSOMAT SPACE
EC0171 | 1. (Empresa) CSAPG1 Àmbit Garraf, 2. (Centres) SC Hospital Sant Camil, 3. (Edifici) SC-RB-BE Residència bloc E, 4. (Planta) SC-RB-BE-E1 Planta Entresol, 5. (Servei o Unitat) SC-RB-BE-E1-ONCO Hospital Dia Oncologia (nou), 6. (Máquina) EC0171 Bomba Infusió | Bomba Infusió | Máquina | EEC Equips Electromedicina en Cesió | 2019-08-05 | 0 | NÚM. SÈRIE | 576176
EC0172 | 1. (Empresa) CSAPG1 Àmbit Garraf, 2. (Centres) SC Hospital Sant Camil, 3. (Edifici) SC-RB-BE Residència bloc E, 4. (Planta) SC-RB-BE-E1 Planta Entresol, 5. (Servei o Unitat) SC-RB-BE-E1-ONCO Hospital Dia Oncologia (nou), 6. (Máquina) EC0172 Bomba Infusió | Bomba Infusió | Máquina | EEC Equips Electromedicina en Cesió | 2019-08-05 | 0 | MODEL | INFUSOMAT SPACE
EC0172 | 1. (Empresa) CSAPG1 Àmbit Garraf, 2. (Centres) SC Hospital Sant Camil, 3. (Edifici) SC-RB-BE Residència bloc E, 4. (Planta) SC-RB-BE-E1 Planta Entresol, 5. (Servei o Unitat) SC-RB-BE-E1-ONCO Hospital Dia Oncologia (nou), 6. (Máquina) EC0172 Bomba Infusió | Bomba Infusió | Máquina | EEC Equips Electromedicina en Cesió | 2019-08-05 | 0 | NÚM. SÈRIE | 576194
EC0173 | 1. (Empresa) CSAPG1 Àmbit Garraf, 2. (Centres) SC Hospital Sant Camil, 3. (Edifici) SC-RB-BE Residència bloc E, 4. (Planta) SC-RB-BE-E1 Planta Entresol, 5. (Servei o Unitat) SC-RB-BE-E1-ONCO Hospital Dia Oncologia (nou), 6. (Máquina) EC0173 Bomba Infusió | Bomba Infusió | Máquina | EEC Equips Electromedicina en Cesió | 2019-08-05 | 0 | MODEL | INFUSOMAT SPACE
EC0173 | 1. (Empresa) CSAPG1 Àmbit Garraf, 2. (Centres) SC Hospital Sant Camil, 3. (Edifici) SC-RB-BE Residència bloc E, 4. (Planta) SC-RB-BE-E1 Planta Entresol, 5. (Servei o Unitat) SC-RB-BE-E1-ONCO Hospital Dia Oncologia (nou), 6. (Máquina) EC0173 Bomba Infusió | Bomba Infusió | Máquina | EEC Equips Electromedicina en Cesió | 2019-08-05 | 0 | NÚM. SÈRIE | 576201
EC0174 | 1. (Empresa) CSAPG1 Àmbit Garraf, 2. (Centres) SC Hospital Sant Camil, 3. (Edifici) SC-RB-BE Residència bloc E, 4. (Planta) SC-RB-BE-E1 Planta Entresol, 5. (Servei o Unitat) SC-RB-BE-E1-ONCO Hospital Dia Oncologia (nou), 6. (Máquina) EC0174 Bomba Infusió | Bomba Infusió | Máquina | EEC Equips Electromedicina en Cesió | 2019-08-05 | 0 | MODEL | INFUSOMAT SPACE
EC0174 | 1. (Empresa) CSAPG1 Àmbit Garraf, 2. (Centres) SC Hospital Sant Camil, 3. (Edifici) SC-RB-BE Residència bloc E, 4. (Planta) SC-RB-BE-E1 Planta Entresol, 5. (Servei o Unitat) SC-RB-BE-E1-ONCO Hospital Dia Oncologia (nou), 6. (Máquina) EC0174 Bomba Infusió | Bomba Infusió | Máquina | EEC Equips Electromedicina en Cesió | 2019-08-05 | 0 | NÚM. SÈRIE | 576540
EC0175 | 1. (Empresa) CSAPG1 Àmbit Garraf, 2. (Centres) SC Hospital Sant Camil, 3. (Edifici) SC-RB-BE Residència bloc E, 4. (Planta) SC-RB-BE-E1 Planta Entresol, 5. (Servei o Unitat) SC-RB-BE-E1-ONCO Hospital Dia Oncologia (nou), 6. (Máquina) EC0175 Bomba Infusió | Bomba Infusió | Máquina | EEC Equips Electromedicina en Cesió | 2019-08-05 | 0 | MODEL | INFUSOMAT SPACE
EC0175 | 1. (Empresa) CSAPG1 Àmbit Garraf, 2. (Centres) SC Hospital Sant Camil, 3. (Edifici) SC-RB-BE Residència bloc E, 4. (Planta) SC-RB-BE-E1 Planta Entresol, 5. (Servei o Unitat) SC-RB-BE-E1-ONCO Hospital Dia Oncologia (nou), 6. (Máquina) EC0175 Bomba Infusió | Bomba Infusió | Máquina | EEC Equips Electromedicina en Cesió | 2019-08-05 | 0 | NÚM. SÈRIE | 576533
EC0176 | 1. (Empresa) CSAPG1 Àmbit Garraf, 2. (Centres) SC Hospital Sant Camil, 3. (Edifici) SC-RB-BE Residència bloc E, 4. (Planta) SC-RB-BE-E1 Planta Entresol, 5. (Servei o Unitat) SC-RB-BE-E1-ONCO Hospital Dia Oncologia (nou), 6. (Máquina) EC0176 Bomba Infusió | Bomba Infusió | Máquina | EEC Equips Electromedicina en Cesió | 2019-08-05 | 0 | MODEL | INFUSOMAT SPACE
EC0176 | 1. (Empresa) CSAPG1 Àmbit Garraf, 2. (Centres) SC Hospital Sant Camil, 3. (Edifici) SC-RB-BE Residència bloc E, 4. (Planta) SC-RB-BE-E1 Planta Entresol, 5. (Servei o Unitat) SC-RB-BE-E1-ONCO Hospital Dia Oncologia (nou), 6. (Máquina) EC0176 Bomba Infusió | Bomba Infusió | Máquina | EEC Equips Electromedicina en Cesió | 2019-08-05 | 0 | NÚM. SÈRIE | 576522
EC0177 | 1. (Empresa) CSAPG1 Àmbit Garraf, 2. (Centres) SC Hospital Sant Camil, 3. (Edifici) SC-RB-BE Residència bloc E, 4. (Planta) SC-RB-BE-E1 Planta Entresol, 5. (Servei o Unitat) SC-RB-BE-E1-ONCO Hospital Dia Oncologia (nou), 6. (Máquina) EC0177 Bomba Infusió | Bomba Infusió | Máquina | EEC Equips Electromedicina en Cesió | 2019-08-05 | 0 | MODEL | INFUSOMAT SPACE
EC0177 | 1. (Empresa) CSAPG1 Àmbit Garraf, 2. (Centres) SC Hospital Sant Camil, 3. (Edifici) SC-RB-BE Residència bloc E, 4. (Planta) SC-RB-BE-E1 Planta Entresol, 5. (Servei o Unitat) SC-RB-BE-E1-ONCO Hospital Dia Oncologia (nou), 6. (Máquina) EC0177 Bomba Infusió | Bomba Infusió | Máquina | EEC Equips Electromedicina en Cesió | 2019-08-05 | 0 | NÚM. SÈRIE | 576183
EC0178 | 1. (Empresa) CSAPG1 Àmbit Garraf, 2. (Centres) SC Hospital Sant Camil, 3. (Edifici) SC-RB-BE Residència bloc E, 4. (Planta) SC-RB-BE-E1 Planta Entresol, 5. (Servei o Unitat) SC-RB-BE-E1-ONCO Hospital Dia Oncologia (nou), 6. (Máquina) EC0178 Bomba Infusió | Bomba Infusió | Máquina | EEC Equips Electromedicina en Cesió | 2019-08-05 | 0 | MODEL | INFUSOMAT SPACE
EC0178 | 1. (Empresa) CSAPG1 Àmbit Garraf, 2. (Centres) SC Hospital Sant Camil, 3. (Edifici) SC-RB-BE Residència bloc E, 4. (Planta) SC-RB-BE-E1 Planta Entresol, 5. (Servei o Unitat) SC-RB-BE-E1-ONCO Hospital Dia Oncologia (nou), 6. (Máquina) EC0178 Bomba Infusió | Bomba Infusió | Máquina | EEC Equips Electromedicina en Cesió | 2019-08-05 | 0 | NÚM. SÈRIE | 576535
EC0179 | 1. (Empresa) CSAPG1 Àmbit Garraf, 2. (Centres) SC Hospital Sant Camil, 3. (Edifici) SC-RB-BE Residència bloc E, 4. (Planta) SC-RB-BE-E1 Planta Entresol, 5. (Servei o Unitat) SC-RB-BE-E1-ONCO Hospital Dia Oncologia (nou), 6. (Máquina) EC0179 Bomba Infusió | Bomba Infusió | Máquina | EEC Equips Electromedicina en Cesió | 2019-08-05 | 0 | MODEL | INFUSOMAT SPACE
EC0179 | 1. (Empresa) CSAPG1 Àmbit Garraf, 2. (Centres) SC Hospital Sant Camil, 3. (Edifici) SC-RB-BE Residència bloc E, 4. (Planta) SC-RB-BE-E1 Planta Entresol, 5. (Servei o Unitat) SC-RB-BE-E1-ONCO Hospital Dia Oncologia (nou), 6. (Máquina) EC0179 Bomba Infusió | Bomba Infusió | Máquina | EEC Equips Electromedicina en Cesió | 2019-08-05 | 0 | NÚM. SÈRIE | 576519
EC0180 | 1. (Empresa) CSAPG1 Àmbit Garraf, 2. (Centres) SC Hospital Sant Camil, 3. (Edifici) SC-RB-BE Residència bloc E, 4. (Planta) SC-RB-BE-E1 Planta Entresol, 5. (Servei o Unitat) SC-RB-BE-E1-ONCO Hospital Dia Oncologia (nou), 6. (Máquina) EC0180 Bomba Infusió | Bomba Infusió | Máquina | EEC Equips Electromedicina en Cesió | 2019-08-05 | 0 | MODEL | INFUSOMAT SPACE
EC0180 | 1. (Empresa) CSAPG1 Àmbit Garraf, 2. (Centres) SC Hospital Sant Camil, 3. (Edifici) SC-RB-BE Residència bloc E, 4. (Planta) SC-RB-BE-E1 Planta Entresol, 5. (Servei o Unitat) SC-RB-BE-E1-ONCO Hospital Dia Oncologia (nou), 6. (Máquina) EC0180 Bomba Infusió | Bomba Infusió | Máquina | EEC Equips Electromedicina en Cesió | 2019-08-05 | 0 | NÚM. SÈRIE | 576511
EC0181 | 1. (Empresa) CSAPG1 Àmbit Garraf, 2. (Centres) SC Hospital Sant Camil, 3. (Edifici) SC-RA-BD Residència bloc D, 4. (Planta) SC-RA-BD-D0 Planta baixa, 5. (Servei o Unitat) SC-RA-BD-D0-R2 Sociosanitari habitacions 201 a 223, 6. (Ubicació) SC-RA-BD-D0-R2-GE General, | Bomba Infusió | Máquina | EEC Equips Electromedicina en Cesió | 2019-08-05 | 0 | MODEL | INFUSOMAT SPACE
EC0181 | 1. (Empresa) CSAPG1 Àmbit Garraf, 2. (Centres) SC Hospital Sant Camil, 3. (Edifici) SC-RA-BD Residència bloc D, 4. (Planta) SC-RA-BD-D0 Planta baixa, 5. (Servei o Unitat) SC-RA-BD-D0-R2 Sociosanitari habitacions 201 a 223, 6. (Ubicació) SC-RA-BD-D0-R2-GE General, | Bomba Infusió | Máquina | EEC Equips Electromedicina en Cesió | 2019-08-05 | 0 | NÚM. SÈRIE | 576519
EC0182 | 1. (Empresa) CSAPG1 Àmbit Garraf, 2. (Centres) SC Hospital Sant Camil, 3. (Edifici) SC-BA-HO Hospitalització Bloc A, 4. (Planta) SC-BA-HO-A2 Hospitalització 101 a 121 Àrea Materno-Infantil, 5. (Servei o Unitat) SC-BA-HO-A2-U1 Unitat 1 Hospitalització, 6. (Ubicaci | Bomba Infusió | Máquina | EEC Equips Electromedicina en Cesió | 2019-08-05 | 0 | MODEL | INFUSOMAT SPACE
EC0182 | 1. (Empresa) CSAPG1 Àmbit Garraf, 2. (Centres) SC Hospital Sant Camil, 3. (Edifici) SC-BA-HO Hospitalització Bloc A, 4. (Planta) SC-BA-HO-A2 Hospitalització 101 a 121 Àrea Materno-Infantil, 5. (Servei o Unitat) SC-BA-HO-A2-U1 Unitat 1 Hospitalització, 6. (Ubicaci | Bomba Infusió | Máquina | EEC Equips Electromedicina en Cesió | 2019-08-05 | 0 | NÚM. SÈRIE | 576511
EC0183 | 1. (Empresa) CSAPG1 Àmbit Garraf, 2. (Centres) SC Hospital Sant Camil, 3. (Edifici) SC-BA-HO Hospitalització Bloc A, 4. (Planta) SC-BA-HO-A3 Hospitalització 201 a 221, 5. (Servei o Unitat) SC-BA-HO-A3-U2 Unitat 2 Hospitalització, 6. (Ubicació) SC-BA-HO-A3-U2-GE_1 | Bomba Infusió | Máquina | EEC Equips Electromedicina en Cesió | 2019-08-05 | 0 | MODEL | INFUSOMAT SPACE
EC0183 | 1. (Empresa) CSAPG1 Àmbit Garraf, 2. (Centres) SC Hospital Sant Camil, 3. (Edifici) SC-BA-HO Hospitalització Bloc A, 4. (Planta) SC-BA-HO-A3 Hospitalització 201 a 221, 5. (Servei o Unitat) SC-BA-HO-A3-U2 Unitat 2 Hospitalització, 6. (Ubicació) SC-BA-HO-A3-U2-GE_1 | Bomba Infusió | Máquina | EEC Equips Electromedicina en Cesió | 2019-08-05 | 0 | NÚM. SÈRIE | 576191
EC0184 | 1. (Empresa) CSAPG1 Àmbit Garraf, 2. (Centres) SC Hospital Sant Camil, 3. (Edifici) SC-BA-HO Hospitalització Bloc A, 4. (Planta) SC-BA-HO-A1 Ginecologia i Obstetricia, 5. (Servei o Unitat) SC-BA-HO-A1-OB Obstetricia, 6. (Ubicació) SC-BA-HO-A1-OB-GE General Obstet | Bomba Infusió | Máquina | EEC Equips Electromedicina en Cesió | 2019-08-05 | 0 | MODEL | INFUSOMAT SPACE
EC0184 | 1. (Empresa) CSAPG1 Àmbit Garraf, 2. (Centres) SC Hospital Sant Camil, 3. (Edifici) SC-BA-HO Hospitalització Bloc A, 4. (Planta) SC-BA-HO-A1 Ginecologia i Obstetricia, 5. (Servei o Unitat) SC-BA-HO-A1-OB Obstetricia, 6. (Ubicació) SC-BA-HO-A1-OB-GE General Obstet | Bomba Infusió | Máquina | EEC Equips Electromedicina en Cesió | 2019-08-05 | 0 | NÚM. SÈRIE | 576195
EC0184 | 1. (Empresa) CSAPG1 Àmbit Garraf, 2. (Centres) SC Hospital Sant Camil, 3. (Edifici) SC-RA-BD Residència bloc D, 4. (Planta) SC-RA-BD-D0 Planta baixa, 5. (Servei o Unitat) SC-RA-BD-D0-R2 Sociosanitari habitacions 201 a 223, 6. (Ubicació) SC-RA-BD-D0-R2-GE General, | Bomba Infusió | Máquina | EEC Equips Electromedicina en Cesió | 2019-08-05 | 0 | MODEL | INFUSOMAT SPACE
EC0184 | 1. (Empresa) CSAPG1 Àmbit Garraf, 2. (Centres) SC Hospital Sant Camil, 3. (Edifici) SC-RA-BD Residència bloc D, 4. (Planta) SC-RA-BD-D0 Planta baixa, 5. (Servei o Unitat) SC-RA-BD-D0-R2 Sociosanitari habitacions 201 a 223, 6. (Ubicació) SC-RA-BD-D0-R2-GE General, | Bomba Infusió | Máquina | EEC Equips Electromedicina en Cesió | 2019-08-05 | 0 | NÚM. SÈRIE | 576195
EC0186 | 1. (Empresa) CSAPG1 Àmbit Garraf, 2. (Centres) SC Hospital Sant Camil, 3. (Edifici) SC-BA-HO Hospitalització Bloc A, 4. (Planta) SC-BA-HO-A1 Ginecologia i Obstetricia, 5. (Servei o Unitat) SC-BA-HO-A1-OB Obstetricia, 6. (Ubicació) SC-BA-HO-A1-OB-GE General Obstet | Bomba Infusió | Máquina | EEC Equips Electromedicina en Cesió | 2019-08-05 | 0 | MODEL | INFUSOMAT SPACE
EC0186 | 1. (Empresa) CSAPG1 Àmbit Garraf, 2. (Centres) SC Hospital Sant Camil, 3. (Edifici) SC-BA-HO Hospitalització Bloc A, 4. (Planta) SC-BA-HO-A1 Ginecologia i Obstetricia, 5. (Servei o Unitat) SC-BA-HO-A1-OB Obstetricia, 6. (Ubicació) SC-BA-HO-A1-OB-GE General Obstet | Bomba Infusió | Máquina | EEC Equips Electromedicina en Cesió | 2019-08-05 | 0 | NÚM. SÈRIE | 576512
EC0187 | 1. (Empresa) CSAPG1 Àmbit Garraf, 2. (Centres) SC Hospital Sant Camil, 3. (Edifici) SC-BA-HO Hospitalització Bloc A, 4. (Planta) SC-BA-HO-A3 Hospitalització 201 a 221, 5. (Servei o Unitat) SC-BA-HO-A3-U2 Unitat 2 Hospitalització, 6. (Ubicació) SC-BA-HO-A3-U2-GE_1 | Bomba Infusió | Máquina | EEC Equips Electromedicina en Cesió | 2019-08-05 | 0 | MODEL | INFUSOMAT SPACE
EC0187 | 1. (Empresa) CSAPG1 Àmbit Garraf, 2. (Centres) SC Hospital Sant Camil, 3. (Edifici) SC-BA-HO Hospitalització Bloc A, 4. (Planta) SC-BA-HO-A3 Hospitalització 201 a 221, 5. (Servei o Unitat) SC-BA-HO-A3-U2 Unitat 2 Hospitalització, 6. (Ubicació) SC-BA-HO-A3-U2-GE_1 | Bomba Infusió | Máquina | EEC Equips Electromedicina en Cesió | 2019-08-05 | 0 | NÚM. SÈRIE | 576184
EC0188 | 1. (Empresa) CSAPG1 Àmbit Garraf, 2. (Centres) SC Hospital Sant Camil, 3. (Edifici) SC-BA-HO Hospitalització Bloc A, 4. (Planta) SC-BA-HO-A6 Hospitalització 501 a 521, 5. (Servei o Unitat) 9SC-HO-P5-U5 Cinquena Planta Hospital, 6. (Ubicació) SC-BA-HO-A6-U5-GE Gen | Bomba Infusió | Máquina | EEC Equips Electromedicina en Cesió | 2019-08-05 | 0 | MODEL | INFUSOMAT SPACE
EC0188 | 1. (Empresa) CSAPG1 Àmbit Garraf, 2. (Centres) SC Hospital Sant Camil, 3. (Edifici) SC-BA-HO Hospitalització Bloc A, 4. (Planta) SC-BA-HO-A6 Hospitalització 501 a 521, 5. (Servei o Unitat) 9SC-HO-P5-U5 Cinquena Planta Hospital, 6. (Ubicació) SC-BA-HO-A6-U5-GE Gen | Bomba Infusió | Máquina | EEC Equips Electromedicina en Cesió | 2019-08-05 | 0 | NÚM. SÈRIE | 576536
EC0189 | 1. (Empresa) CSAPG1 Àmbit Garraf, 2. (Centres) SC Hospital Sant Camil, 3. (Edifici) SC-BA-HO Hospitalització Bloc A, 4. (Planta) SC-BA-HO-A6 Hospitalització 501 a 521, 5. (Servei o Unitat) 9SC-HO-P5-U5 Cinquena Planta Hospital, 6. (Ubicació) SC-BA-HO-A6-U5-GE Gen | Bomba Infusió | Máquina | EEC Equips Electromedicina en Cesió | 2019-08-05 | 0 | MODEL | INFUSOMAT SPACE
EC0189 | 1. (Empresa) CSAPG1 Àmbit Garraf, 2. (Centres) SC Hospital Sant Camil, 3. (Edifici) SC-BA-HO Hospitalització Bloc A, 4. (Planta) SC-BA-HO-A6 Hospitalització 501 a 521, 5. (Servei o Unitat) 9SC-HO-P5-U5 Cinquena Planta Hospital, 6. (Ubicació) SC-BA-HO-A6-U5-GE Gen | Bomba Infusió | Máquina | EEC Equips Electromedicina en Cesió | 2019-08-05 | 0 | NÚM. SÈRIE | 576209
EC0190 | 1. (Empresa) CSAPG1 Àmbit Garraf, 2. (Centres) SC Hospital Sant Camil, 3. (Edifici) SC-BA-HO Hospitalització Bloc A, 4. (Planta) SC-BA-HO-A6 Hospitalització 501 a 521, 5. (Servei o Unitat) 9SC-HO-P5-U5 Cinquena Planta Hospital, 6. (Ubicació) SC-BA-HO-A6-U5-GE Gen | Bomba Infusió | Máquina | EEC Equips Electromedicina en Cesió | 2019-08-05 | 0 | MODEL | INFUSOMAT SPACE
EC0190 | 1. (Empresa) CSAPG1 Àmbit Garraf, 2. (Centres) SC Hospital Sant Camil, 3. (Edifici) SC-BA-HO Hospitalització Bloc A, 4. (Planta) SC-BA-HO-A6 Hospitalització 501 a 521, 5. (Servei o Unitat) 9SC-HO-P5-U5 Cinquena Planta Hospital, 6. (Ubicació) SC-BA-HO-A6-U5-GE Gen | Bomba Infusió | Máquina | EEC Equips Electromedicina en Cesió | 2019-08-05 | 0 | NÚM. SÈRIE | 576212
EC0191 | 1. (Empresa) CSAPG1 Àmbit Garraf, 2. (Centres) SC Hospital Sant Camil, 3. (Edifici) SC-RA-BD Residència bloc D, 4. (Planta) SC-RA-BD-D0 Planta baixa, 5. (Servei o Unitat) SC-RA-BD-D0-R2 Sociosanitari habitacions 201 a 223, 6. (Ubicació) SC-RA-BD-D0-R2-GE General, | Bomba Infusió | Máquina | EEC Equips Electromedicina en Cesió | 2019-08-05 | 0 | MODEL | INFUSOMAT SPACE
EC0191 | 1. (Empresa) CSAPG1 Àmbit Garraf, 2. (Centres) SC Hospital Sant Camil, 3. (Edifici) SC-RA-BD Residència bloc D, 4. (Planta) SC-RA-BD-D0 Planta baixa, 5. (Servei o Unitat) SC-RA-BD-D0-R2 Sociosanitari habitacions 201 a 223, 6. (Ubicació) SC-RA-BD-D0-R2-GE General, | Bomba Infusió | Máquina | EEC Equips Electromedicina en Cesió | 2019-08-05 | 0 | NÚM. SÈRIE | 576182
EC0192 | 1. (Empresa) CSAPG1 Àmbit Garraf, 2. (Centres) SC Hospital Sant Camil, 3. (Edifici) SC-BA-HO Hospitalització Bloc A, 4. (Planta) SC-BA-HO-A3 Hospitalització 201 a 221, 5. (Servei o Unitat) SC-BA-HO-A3-U2 Unitat 2 Hospitalització, 6. (Ubicació) SC-BA-HO-A3-U2-GE_1 | Bomba Infusió | Máquina | EEC Equips Electromedicina en Cesió | 2019-08-05 | 0 | MODEL | INFUSOMAT SPACE
EC0192 | 1. (Empresa) CSAPG1 Àmbit Garraf, 2. (Centres) SC Hospital Sant Camil, 3. (Edifici) SC-BA-HO Hospitalització Bloc A, 4. (Planta) SC-BA-HO-A3 Hospitalització 201 a 221, 5. (Servei o Unitat) SC-BA-HO-A3-U2 Unitat 2 Hospitalització, 6. (Ubicació) SC-BA-HO-A3-U2-GE_1 | Bomba Infusió | Máquina | EEC Equips Electromedicina en Cesió | 2019-08-05 | 0 | NÚM. SÈRIE | 576541
EC0194 | 1. (Empresa) CSAPG1 Àmbit Garraf, 2. (Centres) SC Hospital Sant Camil, 3. (Edifici) SC-BA-HO Hospitalització Bloc A, 4. (Planta) SC-BA-HO-A3 Hospitalització 201 a 221, 5. (Servei o Unitat) SC-BA-HO-A3-U2 Unitat 2 Hospitalització, 6. (Ubicació) SC-BA-HO-A3-U2-GE_1 | Bomba Infusió | Máquina | EEC Equips Electromedicina en Cesió | 2019-08-05 | 0 | MODEL | INFUSOMAT SPACE
EC0194 | 1. (Empresa) CSAPG1 Àmbit Garraf, 2. (Centres) SC Hospital Sant Camil, 3. (Edifici) SC-BA-HO Hospitalització Bloc A, 4. (Planta) SC-BA-HO-A3 Hospitalització 201 a 221, 5. (Servei o Unitat) SC-BA-HO-A3-U2 Unitat 2 Hospitalització, 6. (Ubicació) SC-BA-HO-A3-U2-GE_1 | Bomba Infusió | Máquina | EEC Equips Electromedicina en Cesió | 2019-08-05 | 0 | NÚM. SÈRIE | 576200
EC0194 | 1. (Empresa) CSAPG1 Àmbit Garraf, 2. (Centres) SC Hospital Sant Camil, 3. (Edifici) SC-BA-HO Hospitalització Bloc A, 4. (Planta) SC-BA-HO-A4 Hospitalització 301 a 321, 5. (Servei o Unitat) SC-BA-HO-A4-U3 Unitat 3 Hospitalització, 6. (Ubicació) SC-BA-HO-A4-U3-GE G | Bomba Infusió | Máquina | EEC Equips Electromedicina en Cesió | 2019-08-05 | 0 | MODEL | INFUSOMAT SPACE
EC0194 | 1. (Empresa) CSAPG1 Àmbit Garraf, 2. (Centres) SC Hospital Sant Camil, 3. (Edifici) SC-BA-HO Hospitalització Bloc A, 4. (Planta) SC-BA-HO-A4 Hospitalització 301 a 321, 5. (Servei o Unitat) SC-BA-HO-A4-U3 Unitat 3 Hospitalització, 6. (Ubicació) SC-BA-HO-A4-U3-GE G | Bomba Infusió | Máquina | EEC Equips Electromedicina en Cesió | 2019-08-05 | 0 | NÚM. SÈRIE | 576200
EC0195 | 1. (Empresa) CSAPG1 Àmbit Garraf, 2. (Centres) SC Hospital Sant Camil, 3. (Edifici) SC-BA-HO Hospitalització Bloc A, 4. (Planta) SC-BA-HO-A6 Hospitalització 501 a 521, 5. (Servei o Unitat) 9SC-HO-P5-U5 Cinquena Planta Hospital, 6. (Ubicació) SC-BA-HO-A6-U5-GE Gen | Bomba Infusió | Máquina | EEC Equips Electromedicina en Cesió | 2019-08-05 | 0 | MODEL | INFUSOMAT SPACE
EC0195 | 1. (Empresa) CSAPG1 Àmbit Garraf, 2. (Centres) SC Hospital Sant Camil, 3. (Edifici) SC-BA-HO Hospitalització Bloc A, 4. (Planta) SC-BA-HO-A6 Hospitalització 501 a 521, 5. (Servei o Unitat) 9SC-HO-P5-U5 Cinquena Planta Hospital, 6. (Ubicació) SC-BA-HO-A6-U5-GE Gen | Bomba Infusió | Máquina | EEC Equips Electromedicina en Cesió | 2019-08-05 | 0 | NÚM. SÈRIE | 576175
EC0196 | 1. (Empresa) CSAPG1 Àmbit Garraf, 2. (Centres) SC Hospital Sant Camil, 3. (Edifici) SC-BA-HO Hospitalització Bloc A, 4. (Planta) SC-BA-HO-A5 Hospitalització 401 a 421, 5. (Servei o Unitat) SC-BA-HO-A5-U4 Unitat 4 Hospitalització, 6. (Ubicació) SC-BA-HO-A5-U4-GE G | Bomba Infusió | Máquina | EEC Equips Electromedicina en Cesió | 2019-08-05 | 0 | MODEL | INFUSOMAT SPACE
EC0196 | 1. (Empresa) CSAPG1 Àmbit Garraf, 2. (Centres) SC Hospital Sant Camil, 3. (Edifici) SC-BA-HO Hospitalització Bloc A, 4. (Planta) SC-BA-HO-A5 Hospitalització 401 a 421, 5. (Servei o Unitat) SC-BA-HO-A5-U4 Unitat 4 Hospitalització, 6. (Ubicació) SC-BA-HO-A5-U4-GE G | Bomba Infusió | Máquina | EEC Equips Electromedicina en Cesió | 2019-08-05 | 0 | NÚM. SÈRIE | 576193
EC0197 | 1. (Empresa) CSAPG1 Àmbit Garraf, 2. (Centres) SC Hospital Sant Camil, 3. (Edifici) SC-BA-HO Hospitalització Bloc A, 4. (Planta) SC-BA-HO-A1 Ginecologia i Obstetricia, 5. (Servei o Unitat) SC-BA-HO-A1-OB Obstetricia, 6. (Ubicació) SC-BA-HO-A1-OB-SP Sala de Parts, | Bomba Infusió | Máquina | EEC Equips Electromedicina en Cesió | 2019-08-05 | 0 | MODEL | INFUSOMAT SPACE
EC0197 | 1. (Empresa) CSAPG1 Àmbit Garraf, 2. (Centres) SC Hospital Sant Camil, 3. (Edifici) SC-BA-HO Hospitalització Bloc A, 4. (Planta) SC-BA-HO-A1 Ginecologia i Obstetricia, 5. (Servei o Unitat) SC-BA-HO-A1-OB Obstetricia, 6. (Ubicació) SC-BA-HO-A1-OB-SP Sala de Parts, | Bomba Infusió | Máquina | EEC Equips Electromedicina en Cesió | 2019-08-05 | 0 | NÚM. SÈRIE | 576181
EC0198 | 1. (Empresa) CSAPG1 Àmbit Garraf, 2. (Centres) SC Hospital Sant Camil, 3. (Edifici) SC-BA-HO Hospitalització Bloc A, 4. (Planta) SC-BA-HO-A5 Hospitalització 401 a 421, 5. (Servei o Unitat) SC-BA-HO-A5-U4 Unitat 4 Hospitalització, 6. (Ubicació) SC-BA-HO-A5-U4-GE G | Bomba Infusió | Máquina | EEC Equips Electromedicina en Cesió | 2019-08-05 | 0 | MODEL | INFUSOMAT SPACE
EC0198 | 1. (Empresa) CSAPG1 Àmbit Garraf, 2. (Centres) SC Hospital Sant Camil, 3. (Edifici) SC-BA-HO Hospitalització Bloc A, 4. (Planta) SC-BA-HO-A5 Hospitalització 401 a 421, 5. (Servei o Unitat) SC-BA-HO-A5-U4 Unitat 4 Hospitalització, 6. (Ubicació) SC-BA-HO-A5-U4-GE G | Bomba Infusió | Máquina | EEC Equips Electromedicina en Cesió | 2019-08-05 | 0 | NÚM. SÈRIE | 576528
EC0199 | 1. (Empresa) CSAPG1 Àmbit Garraf, 2. (Centres) SC Hospital Sant Camil, 3. (Edifici) SC-BA-HO Hospitalització Bloc A, 4. (Planta) SC-BA-HO-A1 Ginecologia i Obstetricia, 5. (Servei o Unitat) SC-BA-HO-A1-OB Obstetricia, 6. (Ubicació) SC-BA-HO-A1-OB-SP Sala de Parts, | Bomba Infusió | Máquina | EEC Equips Electromedicina en Cesió | 2019-08-05 | 0 | MODEL | INFUSOMAT SPACE
EC0199 | 1. (Empresa) CSAPG1 Àmbit Garraf, 2. (Centres) SC Hospital Sant Camil, 3. (Edifici) SC-BA-HO Hospitalització Bloc A, 4. (Planta) SC-BA-HO-A1 Ginecologia i Obstetricia, 5. (Servei o Unitat) SC-BA-HO-A1-OB Obstetricia, 6. (Ubicació) SC-BA-HO-A1-OB-SP Sala de Parts, | Bomba Infusió | Máquina | EEC Equips Electromedicina en Cesió | 2019-08-05 | 0 | NÚM. SÈRIE | 576179
EC0200 | 1. (Empresa) CSAPG1 Àmbit Garraf, 2. (Centres) SC Hospital Sant Camil, 3. (Edifici) SC-BA-HO Hospitalització Bloc A, 4. (Planta) SC-BA-HO-A2 Hospitalització 101 a 121 Àrea Materno-Infantil, 5. (Servei o Unitat) SC-BA-HO-A2-U1 Unitat 1 Hospitalització, 6. (Ubicaci | Bomba Infusió | Máquina | EEC Equips Electromedicina en Cesió | 2019-08-05 | 0 | MODEL | INFUSOMAT SPACE
EC0200 | 1. (Empresa) CSAPG1 Àmbit Garraf, 2. (Centres) SC Hospital Sant Camil, 3. (Edifici) SC-BA-HO Hospitalització Bloc A, 4. (Planta) SC-BA-HO-A2 Hospitalització 101 a 121 Àrea Materno-Infantil, 5. (Servei o Unitat) SC-BA-HO-A2-U1 Unitat 1 Hospitalització, 6. (Ubicaci | Bomba Infusió | Máquina | EEC Equips Electromedicina en Cesió | 2019-08-05 | 0 | NÚM. SÈRIE | 576538
EC0201 | 1. (Empresa) CSAPG1 Àmbit Garraf, 2. (Centres) SC Hospital Sant Camil, 3. (Edifici) SC-BA-HO Hospitalització Bloc A, 4. (Planta) SC-BA-HO-A3 Hospitalització 201 a 221, 5. (Servei o Unitat) SC-BA-HO-A3-U2 Unitat 2 Hospitalització, 6. (Ubicació) SC-BA-HO-A3-U2-GE_1 | Bomba Infusió | Máquina | EEC Equips Electromedicina en Cesió | 2019-08-05 | 0 | MODEL | INFUSOMAT SPACE
EC0201 | 1. (Empresa) CSAPG1 Àmbit Garraf, 2. (Centres) SC Hospital Sant Camil, 3. (Edifici) SC-BA-HO Hospitalització Bloc A, 4. (Planta) SC-BA-HO-A3 Hospitalització 201 a 221, 5. (Servei o Unitat) SC-BA-HO-A3-U2 Unitat 2 Hospitalització, 6. (Ubicació) SC-BA-HO-A3-U2-GE_1 | Bomba Infusió | Máquina | EEC Equips Electromedicina en Cesió | 2019-08-05 | 0 | NÚM. SÈRIE | 576208
EC0202 | 1. (Empresa) CSAPG1 Àmbit Garraf, 2. (Centres) SC Hospital Sant Camil, 3. (Edifici) SC-BA-HO Hospitalització Bloc A, 4. (Planta) SC-BA-HO-A6 Hospitalització 501 a 521, 5. (Servei o Unitat) 9SC-HO-P5-U5 Cinquena Planta Hospital, 6. (Ubicació) SC-BA-HO-A6-U5-GE Gen | Bomba Infusió | Máquina | EEC Equips Electromedicina en Cesió | 2019-08-05 | 0 | MODEL | INFUSOMAT SPACE
EC0202 | 1. (Empresa) CSAPG1 Àmbit Garraf, 2. (Centres) SC Hospital Sant Camil, 3. (Edifici) SC-BA-HO Hospitalització Bloc A, 4. (Planta) SC-BA-HO-A6 Hospitalització 501 a 521, 5. (Servei o Unitat) 9SC-HO-P5-U5 Cinquena Planta Hospital, 6. (Ubicació) SC-BA-HO-A6-U5-GE Gen | Bomba Infusió | Máquina | EEC Equips Electromedicina en Cesió | 2019-08-05 | 0 | NÚM. SÈRIE | 576210
EC0203 | 1. (Empresa) CSAPG1 Àmbit Garraf, 2. (Centres) SC Hospital Sant Camil, 3. (Edifici) SC-BA-HO Hospitalització Bloc A, 4. (Planta) SC-BA-HO-A6 Hospitalització 501 a 521, 5. (Servei o Unitat) 9SC-HO-P5-U5 Cinquena Planta Hospital, 6. (Ubicació) SC-BA-HO-A6-U5-GE Gen | Bomba Infusió | Máquina | EEC Equips Electromedicina en Cesió | 2019-08-05 | 0 | MODEL | INFUSOMAT SPACE
EC0203 | 1. (Empresa) CSAPG1 Àmbit Garraf, 2. (Centres) SC Hospital Sant Camil, 3. (Edifici) SC-BA-HO Hospitalització Bloc A, 4. (Planta) SC-BA-HO-A6 Hospitalització 501 a 521, 5. (Servei o Unitat) 9SC-HO-P5-U5 Cinquena Planta Hospital, 6. (Ubicació) SC-BA-HO-A6-U5-GE Gen | Bomba Infusió | Máquina | EEC Equips Electromedicina en Cesió | 2019-08-05 | 0 | NÚM. SÈRIE | 576877
EC0204 | 1. (Empresa) CSAPG1 Àmbit Garraf, 2. (Centres) SC Hospital Sant Camil, 3. (Edifici) SC-BA-HO Hospitalització Bloc A, 4. (Planta) SC-BA-HO-A2 Hospitalització 101 a 121 Àrea Materno-Infantil, 5. (Servei o Unitat) SC-BA-HO-A2-U1 Unitat 1 Hospitalització, 6. (Ubicaci | Bomba Infusió | Máquina | EEC Equips Electromedicina en Cesió | 2019-08-05 | 0 | MODEL | INFUSOMAT SPACE
EC0204 | 1. (Empresa) CSAPG1 Àmbit Garraf, 2. (Centres) SC Hospital Sant Camil, 3. (Edifici) SC-BA-HO Hospitalització Bloc A, 4. (Planta) SC-BA-HO-A2 Hospitalització 101 a 121 Àrea Materno-Infantil, 5. (Servei o Unitat) SC-BA-HO-A2-U1 Unitat 1 Hospitalització, 6. (Ubicaci | Bomba Infusió | Máquina | EEC Equips Electromedicina en Cesió | 2019-08-05 | 0 | NÚM. SÈRIE | 576869
EC0205 | 1. (Empresa) CSAPG1 Àmbit Garraf, 2. (Centres) SC Hospital Sant Camil, 3. (Edifici) SC-BA-HO Hospitalització Bloc A, 4. (Planta) SC-BA-HO-A1 Ginecologia i Obstetricia, 5. (Servei o Unitat) SC-BA-HO-A1-OB Obstetricia, 6. (Ubicació) SC-BA-HO-A1-OB-SP Sala de Parts, | Bomba Infusió | Máquina | EEC Equips Electromedicina en Cesió | 2019-08-05 | 0 | MODEL | INFUSOMAT SPACE
EC0205 | 1. (Empresa) CSAPG1 Àmbit Garraf, 2. (Centres) SC Hospital Sant Camil, 3. (Edifici) SC-BA-HO Hospitalització Bloc A, 4. (Planta) SC-BA-HO-A1 Ginecologia i Obstetricia, 5. (Servei o Unitat) SC-BA-HO-A1-OB Obstetricia, 6. (Ubicació) SC-BA-HO-A1-OB-SP Sala de Parts, | Bomba Infusió | Máquina | EEC Equips Electromedicina en Cesió | 2019-08-05 | 0 | NÚM. SÈRIE | 576851
EC0206 | 1. (Empresa) CSAPG1 Àmbit Garraf, 2. (Centres) SC Hospital Sant Camil, 3. (Edifici) SC-BA-HO Hospitalització Bloc A, 4. (Planta) SC-BA-HO-A6 Hospitalització 501 a 521, 5. (Servei o Unitat) 9SC-HO-P5-U5 Cinquena Planta Hospital, 6. (Ubicació) SC-BA-HO-A6-U5-GE Gen | Bomba Infusió | Máquina | EEC Equips Electromedicina en Cesió | 2019-08-05 | 0 | MODEL | INFUSOMAT SPACE
EC0206 | 1. (Empresa) CSAPG1 Àmbit Garraf, 2. (Centres) SC Hospital Sant Camil, 3. (Edifici) SC-BA-HO Hospitalització Bloc A, 4. (Planta) SC-BA-HO-A6 Hospitalització 501 a 521, 5. (Servei o Unitat) 9SC-HO-P5-U5 Cinquena Planta Hospital, 6. (Ubicació) SC-BA-HO-A6-U5-GE Gen | Bomba Infusió | Máquina | EEC Equips Electromedicina en Cesió | 2019-08-05 | 0 | NÚM. SÈRIE | 576863
EC0207 | 1. (Empresa) CSAPG1 Àmbit Garraf, 2. (Centres) SC Hospital Sant Camil, 3. (Edifici) SC-BA-HO Hospitalització Bloc A, 4. (Planta) SC-BA-HO-A6 Hospitalització 501 a 521, 5. (Servei o Unitat) 9SC-HO-P5-U5 Cinquena Planta Hospital, 6. (Ubicació) SC-BA-HO-A6-U5-GE Gen | Bomba Infusió | Máquina | EEC Equips Electromedicina en Cesió | 2019-08-05 | 0 | MODEL | INFUSOMAT SPACE
EC0207 | 1. (Empresa) CSAPG1 Àmbit Garraf, 2. (Centres) SC Hospital Sant Camil, 3. (Edifici) SC-BA-HO Hospitalització Bloc A, 4. (Planta) SC-BA-HO-A6 Hospitalització 501 a 521, 5. (Servei o Unitat) 9SC-HO-P5-U5 Cinquena Planta Hospital, 6. (Ubicació) SC-BA-HO-A6-U5-GE Gen | Bomba Infusió | Máquina | EEC Equips Electromedicina en Cesió | 2019-08-05 | 0 | NÚM. SÈRIE | 576870
EC0208 | 1. (Empresa) CSAPG1 Àmbit Garraf, 2. (Centres) SC Hospital Sant Camil, 3. (Edifici) SC-RA-BD Residència bloc D, 4. (Planta) SC-RA-BD-D0 Planta baixa, 5. (Servei o Unitat) SC-RA-BD-D0-R2 Sociosanitari habitacions 201 a 223, 6. (Ubicació) SC-RA-BD-D0-R2-GE General, | Bomba Infusió | Máquina | EEC Equips Electromedicina en Cesió | 2019-08-05 | 0 | MODEL | INFUSOMAT SPACE
EC0208 | 1. (Empresa) CSAPG1 Àmbit Garraf, 2. (Centres) SC Hospital Sant Camil, 3. (Edifici) SC-RA-BD Residència bloc D, 4. (Planta) SC-RA-BD-D0 Planta baixa, 5. (Servei o Unitat) SC-RA-BD-D0-R2 Sociosanitari habitacions 201 a 223, 6. (Ubicació) SC-RA-BD-D0-R2-GE General, | Bomba Infusió | Máquina | EEC Equips Electromedicina en Cesió | 2019-08-05 | 0 | NÚM. SÈRIE | 576865
EC0208 | 1. (Empresa) CSAPG1 Àmbit Garraf, 2. (Centres) SC Hospital Sant Camil, 3. (Edifici) SC-BA-HO Hospitalització Bloc A, 4. (Planta) SC-BA-HO-A2 Hospitalització 101 a 121 Àrea Materno-Infantil, 5. (Servei o Unitat) SC-BA-HO-A2-U1 Unitat 1 Hospitalització, 6. (Ubicaci | Bomba Infusió | Máquina | EEC Equips Electromedicina en Cesió | 2019-08-05 | 0 | MODEL | INFUSOMAT SPACE
EC0208 | 1. (Empresa) CSAPG1 Àmbit Garraf, 2. (Centres) SC Hospital Sant Camil, 3. (Edifici) SC-BA-HO Hospitalització Bloc A, 4. (Planta) SC-BA-HO-A2 Hospitalització 101 a 121 Àrea Materno-Infantil, 5. (Servei o Unitat) SC-BA-HO-A2-U1 Unitat 1 Hospitalització, 6. (Ubicaci | Bomba Infusió | Máquina | EEC Equips Electromedicina en Cesió | 2019-08-05 | 0 | NÚM. SÈRIE | 576865
EC0209 | 1. (Empresa) CSAPG1 Àmbit Garraf, 2. (Centres) SC Hospital Sant Camil, 3. (Edifici) SC-BA-HO Hospitalització Bloc A, 4. (Planta) SC-BA-HO-A2 Hospitalització 101 a 121 Àrea Materno-Infantil, 5. (Servei o Unitat) SC-BA-HO-A2-U1 Unitat 1 Hospitalització, 6. (Ubicaci | Bomba Infusió | Máquina | EEC Equips Electromedicina en Cesió | 2019-08-05 | 0 | MODEL | INFUSOMAT SPACE
EC0209 | 1. (Empresa) CSAPG1 Àmbit Garraf, 2. (Centres) SC Hospital Sant Camil, 3. (Edifici) SC-BA-HO Hospitalització Bloc A, 4. (Planta) SC-BA-HO-A2 Hospitalització 101 a 121 Àrea Materno-Infantil, 5. (Servei o Unitat) SC-BA-HO-A2-U1 Unitat 1 Hospitalització, 6. (Ubicaci | Bomba Infusió | Máquina | EEC Equips Electromedicina en Cesió | 2019-08-05 | 0 | NÚM. SÈRIE | 576865
EC0209 | 1. (Empresa) CSAPG1 Àmbit Garraf, 2. (Centres) SC Hospital Sant Camil, 3. (Edifici) SC-BA-HO Hospitalització Bloc A, 4. (Planta) SC-BA-HO-A3 Hospitalització 201 a 221, 5. (Servei o Unitat) SC-BA-HO-A3-U2 Unitat 2 Hospitalització, 6. (Ubicació) SC-BA-HO-A3-U2-GE_1 | Bomba Infusió | Máquina | EEC Equips Electromedicina en Cesió | 2019-08-05 | 0 | MODEL | INFUSOMAT SPACE
EC0209 | 1. (Empresa) CSAPG1 Àmbit Garraf, 2. (Centres) SC Hospital Sant Camil, 3. (Edifici) SC-BA-HO Hospitalització Bloc A, 4. (Planta) SC-BA-HO-A3 Hospitalització 201 a 221, 5. (Servei o Unitat) SC-BA-HO-A3-U2 Unitat 2 Hospitalització, 6. (Ubicació) SC-BA-HO-A3-U2-GE_1 | Bomba Infusió | Máquina | EEC Equips Electromedicina en Cesió | 2019-08-05 | 0 | NÚM. SÈRIE | 576852
EC0210 | 1. (Empresa) CSAPG1 Àmbit Garraf, 2. (Centres) SC Hospital Sant Camil, 3. (Edifici) SC-BA-HO Hospitalització Bloc A, 4. (Planta) SC-BA-HO-A5 Hospitalització 401 a 421, 5. (Servei o Unitat) SC-BA-HO-A5-U4 Unitat 4 Hospitalització, 6. (Ubicació) SC-BA-HO-A5-U4-GE G | Bomba Infusió | Máquina | EEC Equips Electromedicina en Cesió | 2019-08-05 | 0 | MODEL | INFUSOMAT SPACE
EC0210 | 1. (Empresa) CSAPG1 Àmbit Garraf, 2. (Centres) SC Hospital Sant Camil, 3. (Edifici) SC-BA-HO Hospitalització Bloc A, 4. (Planta) SC-BA-HO-A5 Hospitalització 401 a 421, 5. (Servei o Unitat) SC-BA-HO-A5-U4 Unitat 4 Hospitalització, 6. (Ubicació) SC-BA-HO-A5-U4-GE G | Bomba Infusió | Máquina | EEC Equips Electromedicina en Cesió | 2019-08-05 | 0 | NÚM. SÈRIE | 576813
EC0211 | 1. (Empresa) CSAPG1 Àmbit Garraf, 2. (Centres) SC Hospital Sant Camil, 3. (Edifici) SC-BA-HO Hospitalització Bloc A, 4. (Planta) SC-BA-HO-A3 Hospitalització 201 a 221, 5. (Servei o Unitat) SC-BA-HO-A3-U2 Unitat 2 Hospitalització, 6. (Ubicació) SC-BA-HO-A3-U2-GE_1 | Bomba Infusió | Máquina | EEC Equips Electromedicina en Cesió | 2019-08-05 | 0 | MODEL | INFUSOMAT SPACE
EC0211 | 1. (Empresa) CSAPG1 Àmbit Garraf, 2. (Centres) SC Hospital Sant Camil, 3. (Edifici) SC-BA-HO Hospitalització Bloc A, 4. (Planta) SC-BA-HO-A3 Hospitalització 201 a 221, 5. (Servei o Unitat) SC-BA-HO-A3-U2 Unitat 2 Hospitalització, 6. (Ubicació) SC-BA-HO-A3-U2-GE_1 | Bomba Infusió | Máquina | EEC Equips Electromedicina en Cesió | 2019-08-05 | 0 | NÚM. SÈRIE | 576811
EC0212 | 1. (Empresa) CSAPG1 Àmbit Garraf, 2. (Centres) SC Hospital Sant Camil, 3. (Edifici) SC-BA-HO Hospitalització Bloc A, 4. (Planta) SC-BA-HO-A5 Hospitalització 401 a 421, 5. (Servei o Unitat) SC-BA-HO-A5-U4 Unitat 4 Hospitalització, 6. (Ubicació) SC-BA-HO-A5-U4-GE G | Bomba Infusió | Máquina | EEC Equips Electromedicina en Cesió | 2019-08-05 | 0 | MODEL | INFUSOMAT SPACE
EC0212 | 1. (Empresa) CSAPG1 Àmbit Garraf, 2. (Centres) SC Hospital Sant Camil, 3. (Edifici) SC-BA-HO Hospitalització Bloc A, 4. (Planta) SC-BA-HO-A5 Hospitalització 401 a 421, 5. (Servei o Unitat) SC-BA-HO-A5-U4 Unitat 4 Hospitalització, 6. (Ubicació) SC-BA-HO-A5-U4-GE G | Bomba Infusió | Máquina | EEC Equips Electromedicina en Cesió | 2019-08-05 | 0 | NÚM. SÈRIE | 490191
EC0213 | 1. (Empresa) CSAPG1 Àmbit Garraf, 2. (Centres) SC Hospital Sant Camil, 3. (Edifici) SC-BA-HO Hospitalització Bloc A, 4. (Planta) SC-BA-HO-A6 Hospitalització 501 a 521, 5. (Servei o Unitat) 9SC-HO-P5-U5 Cinquena Planta Hospital, 6. (Ubicació) SC-BA-HO-A6-U5-GE Gen | Bomba Infusió | Máquina | EEC Equips Electromedicina en Cesió | 2019-08-05 | 0 | MODEL | INFUSOMAT SPACE
EC0213 | 1. (Empresa) CSAPG1 Àmbit Garraf, 2. (Centres) SC Hospital Sant Camil, 3. (Edifici) SC-BA-HO Hospitalització Bloc A, 4. (Planta) SC-BA-HO-A6 Hospitalització 501 a 521, 5. (Servei o Unitat) 9SC-HO-P5-U5 Cinquena Planta Hospital, 6. (Ubicació) SC-BA-HO-A6-U5-GE Gen | Bomba Infusió | Máquina | EEC Equips Electromedicina en Cesió | 2019-08-05 | 0 | NÚM. SÈRIE | 576810
EC0214 | 1. (Empresa) CSAPG1 Àmbit Garraf, 2. (Centres) SC Hospital Sant Camil, 3. (Edifici) SC-BA-HO Hospitalització Bloc A, 4. (Planta) SC-BA-HO-A6 Hospitalització 501 a 521, 5. (Servei o Unitat) 9SC-HO-P5-U5 Cinquena Planta Hospital, 6. (Ubicació) SC-BA-HO-A6-U5-GE Gen | Bomba Infusió | Máquina | EEC Equips Electromedicina en Cesió | 2019-08-05 | 0 | MODEL | INFUSOMAT SPACE
EC0214 | 1. (Empresa) CSAPG1 Àmbit Garraf, 2. (Centres) SC Hospital Sant Camil, 3. (Edifici) SC-BA-HO Hospitalització Bloc A, 4. (Planta) SC-BA-HO-A6 Hospitalització 501 a 521, 5. (Servei o Unitat) 9SC-HO-P5-U5 Cinquena Planta Hospital, 6. (Ubicació) SC-BA-HO-A6-U5-GE Gen | Bomba Infusió | Máquina | EEC Equips Electromedicina en Cesió | 2019-08-05 | 0 | NÚM. SÈRIE | 576874
EC0215 | 1. (Empresa) CSAPG1 Àmbit Garraf, 2. (Centres) SC Hospital Sant Camil, 3. (Edifici) SC-BA-HO Hospitalització Bloc A, 4. (Planta) SC-BA-HO-A2 Hospitalització 101 a 121 Àrea Materno-Infantil, 5. (Servei o Unitat) SC-BA-HO-A2-U1 Unitat 1 Hospitalització, 6. (Ubicaci | Bomba Infusió | Máquina | EEC Equips Electromedicina en Cesió | 2019-08-05 | 0 | MODEL | INFUSOMAT SPACE
EC0215 | 1. (Empresa) CSAPG1 Àmbit Garraf, 2. (Centres) SC Hospital Sant Camil, 3. (Edifici) SC-BA-HO Hospitalització Bloc A, 4. (Planta) SC-BA-HO-A2 Hospitalització 101 a 121 Àrea Materno-Infantil, 5. (Servei o Unitat) SC-BA-HO-A2-U1 Unitat 1 Hospitalització, 6. (Ubicaci | Bomba Infusió | Máquina | EEC Equips Electromedicina en Cesió | 2019-08-05 | 0 | NÚM. SÈRIE | 576812
EC0216 | 1. (Empresa) CSAPG1 Àmbit Garraf, 2. (Centres) SC Hospital Sant Camil, 3. (Edifici) SC-RA-BD Residència bloc D, 4. (Planta) SC-RA-BD-D0 Planta baixa, 5. (Servei o Unitat) SC-RA-BD-D0-R2 Sociosanitari habitacions 201 a 223, 6. (Ubicació) SC-RA-BD-D0-R2-GE General, | Bomba Infusió | Máquina | EEC Equips Electromedicina en Cesió | 2019-08-05 | 0 | MODEL | INFUSOMAT SPACE
EC0216 | 1. (Empresa) CSAPG1 Àmbit Garraf, 2. (Centres) SC Hospital Sant Camil, 3. (Edifici) SC-RA-BD Residència bloc D, 4. (Planta) SC-RA-BD-D0 Planta baixa, 5. (Servei o Unitat) SC-RA-BD-D0-R2 Sociosanitari habitacions 201 a 223, 6. (Ubicació) SC-RA-BD-D0-R2-GE General, | Bomba Infusió | Máquina | EEC Equips Electromedicina en Cesió | 2019-08-05 | 0 | NÚM. SÈRIE | 576866
EC0217 | 1. (Empresa) CSAPG1 Àmbit Garraf, 2. (Centres) SC Hospital Sant Camil, 3. (Edifici) SC-RA-BD Residència bloc D, 4. (Planta) SC-RA-BD-D0 Planta baixa, 5. (Servei o Unitat) SC-RA-BD-D0-R2 Sociosanitari habitacions 201 a 223, 6. (Ubicació) SC-RA-BD-D0-R2-GE General, | Bomba Infusió | Máquina | EEC Equips Electromedicina en Cesió | 2019-08-05 | 0 | MODEL | INFUSOMAT SPACE
EC0217 | 1. (Empresa) CSAPG1 Àmbit Garraf, 2. (Centres) SC Hospital Sant Camil, 3. (Edifici) SC-RA-BD Residència bloc D, 4. (Planta) SC-RA-BD-D0 Planta baixa, 5. (Servei o Unitat) SC-RA-BD-D0-R2 Sociosanitari habitacions 201 a 223, 6. (Ubicació) SC-RA-BD-D0-R2-GE General, | Bomba Infusió | Máquina | EEC Equips Electromedicina en Cesió | 2019-08-05 | 0 | NÚM. SÈRIE | 576875
EC0218 | 1. (Empresa) CSAPG1 Àmbit Garraf, 2. (Centres) SC Hospital Sant Camil, 3. (Edifici) SC-BB-HS Hospitalització Bloc B Serveis, 4. (Planta) SC-BB-HS-B1 Planta Entresol, 5. (Servei o Unitat) SC-BB-HS-B1-BQ Bloc Quirúrgic, 6. (Ubicació) SC-BB-HS-B1-BQ-GE General (mat | Bomba Infusió | Máquina | EEC Equips Electromedicina en Cesió | 2019-08-05 | 0 | MODEL | INFUSOMAT SPACE
EC0218 | 1. (Empresa) CSAPG1 Àmbit Garraf, 2. (Centres) SC Hospital Sant Camil, 3. (Edifici) SC-BB-HS Hospitalització Bloc B Serveis, 4. (Planta) SC-BB-HS-B1 Planta Entresol, 5. (Servei o Unitat) SC-BB-HS-B1-BQ Bloc Quirúrgic, 6. (Ubicació) SC-BB-HS-B1-BQ-GE General (mat | Bomba Infusió | Máquina | EEC Equips Electromedicina en Cesió | 2019-08-05 | 0 | NÚM. SÈRIE | 576814
EC0219 | 1. (Empresa) CSAPG1 Àmbit Garraf, 2. (Centres) SC Hospital Sant Camil, 3. (Edifici) SC-BB-HS Hospitalització Bloc B Serveis, 4. (Planta) SC-BB-HS-B1 Planta Entresol, 5. (Servei o Unitat) SC-BB-HS-B1-BQ Bloc Quirúrgic, 6. (Ubicació) SC-BB-HS-B1-BQ-GE General (mat | Bomba Infusió | Máquina | EEC Equips Electromedicina en Cesió | 2019-08-05 | 0 | MODEL | INFUSOMAT SPACE
EC0219 | 1. (Empresa) CSAPG1 Àmbit Garraf, 2. (Centres) SC Hospital Sant Camil, 3. (Edifici) SC-BB-HS Hospitalització Bloc B Serveis, 4. (Planta) SC-BB-HS-B1 Planta Entresol, 5. (Servei o Unitat) SC-BB-HS-B1-BQ Bloc Quirúrgic, 6. (Ubicació) SC-BB-HS-B1-BQ-GE General (mat | Bomba Infusió | Máquina | EEC Equips Electromedicina en Cesió | 2019-08-05 | 0 | NÚM. SÈRIE | 576853
EC0220 | 1. (Empresa) CSAPG1 Àmbit Garraf, 2. (Centres) SC Hospital Sant Camil, 3. (Edifici) SC-BB-HS Hospitalització Bloc B Serveis, 4. (Planta) SC-BB-HS-B1 Planta Entresol, 5. (Servei o Unitat) SC-BB-HS-B1-BQ Bloc Quirúrgic, 6. (Ubicació) SC-BB-HS-B1-BQ-GE General (mat | Bomba Infusió | Máquina | EEC Equips Electromedicina en Cesió | 2019-08-05 | 0 | MODEL | INFUSOMAT SPACE
EC0220 | 1. (Empresa) CSAPG1 Àmbit Garraf, 2. (Centres) SC Hospital Sant Camil, 3. (Edifici) SC-BB-HS Hospitalització Bloc B Serveis, 4. (Planta) SC-BB-HS-B1 Planta Entresol, 5. (Servei o Unitat) SC-BB-HS-B1-BQ Bloc Quirúrgic, 6. (Ubicació) SC-BB-HS-B1-BQ-GE General (mat | Bomba Infusió | Máquina | EEC Equips Electromedicina en Cesió | 2019-08-05 | 0 | NÚM. SÈRIE | 576860
EC0220 | 1. (Empresa) CSAPG1 Àmbit Garraf, 2. (Centres) SC Hospital Sant Camil, 3. (Edifici) SC-BB-HS Hospitalització Bloc B Serveis, 4. (Planta) SC-BB-HS-B1 Planta Entresol, 5. (Servei o Unitat) SC-BB-HS-B1-URG Urgències, 6. (Ubicació) SC-BB-HS-B1-URG-GE General (Materi | Bomba Perfusió | Máquina | EEC Equips Electromedicina en Cesió | 2019-08-05 | 0 | MODEL | PERFUSOR SPACE
EC0220 | 1. (Empresa) CSAPG1 Àmbit Garraf, 2. (Centres) SC Hospital Sant Camil, 3. (Edifici) SC-BB-HS Hospitalització Bloc B Serveis, 4. (Planta) SC-BB-HS-B1 Planta Entresol, 5. (Servei o Unitat) SC-BB-HS-B1-URG Urgències, 6. (Ubicació) SC-BB-HS-B1-URG-GE General (Materi | Bomba Perfusió | Máquina | EEC Equips Electromedicina en Cesió | 2019-08-05 | 0 | NÚM. SÈRIE | 472517
EC0221 | 1. (Empresa) CSAPG1 Àmbit Garraf, 2. (Centres) SC Hospital Sant Camil, 3. (Edifici) SC-BB-HS Hospitalització Bloc B Serveis, 4. (Planta) SC-BB-HS-B1 Planta Entresol, 5. (Servei o Unitat) SC-BB-HS-B1-BQ Bloc Quirúrgic, 6. (Ubicació) SC-BB-HS-B1-BQ-GE General (mat | Bomba Infusió | Máquina | EEC Equips Electromedicina en Cesió | 2019-08-05 | 0 | MODEL | INFUSOMAT SPACE
EC0221 | 1. (Empresa) CSAPG1 Àmbit Garraf, 2. (Centres) SC Hospital Sant Camil, 3. (Edifici) SC-BB-HS Hospitalització Bloc B Serveis, 4. (Planta) SC-BB-HS-B1 Planta Entresol, 5. (Servei o Unitat) SC-BB-HS-B1-BQ Bloc Quirúrgic, 6. (Ubicació) SC-BB-HS-B1-BQ-GE General (mat | Bomba Infusió | Máquina | EEC Equips Electromedicina en Cesió | 2019-08-05 | 0 | NÚM. SÈRIE | 576861
EC0222 | 1. (Empresa) CSAPG1 Àmbit Garraf, 2. (Centres) SC Hospital Sant Camil, 3. (Edifici) SC-BB-HS Hospitalització Bloc B Serveis, 4. (Planta) SC-BB-HS-B1 Planta Entresol, 5. (Servei o Unitat) SC-BB-HS-B1-BQ Bloc Quirúrgic, 6. (Ubicació) SC-BB-HS-B1-BQ-GE General (mat | Bomba Infusió | Máquina | EEC Equips Electromedicina en Cesió | 2019-08-05 | 0 | MODEL | INFUSOMAT SPACE
EC0222 | 1. (Empresa) CSAPG1 Àmbit Garraf, 2. (Centres) SC Hospital Sant Camil, 3. (Edifici) SC-BB-HS Hospitalització Bloc B Serveis, 4. (Planta) SC-BB-HS-B1 Planta Entresol, 5. (Servei o Unitat) SC-BB-HS-B1-BQ Bloc Quirúrgic, 6. (Ubicació) SC-BB-HS-B1-BQ-GE General (mat | Bomba Infusió | Máquina | EEC Equips Electromedicina en Cesió | 2019-08-05 | 0 | NÚM. SÈRIE | 576868
EC0223 | 1. (Empresa) CSAPG1 Àmbit Garraf, 2. (Centres) SC Hospital Sant Camil, 3. (Edifici) SC-BB-HS Hospitalització Bloc B Serveis, 4. (Planta) SC-BB-HS-B1 Planta Entresol, 5. (Servei o Unitat) SC-BB-HS-B1-UCI Unitat de Cures Intensives, 6. (Ubicació) SC-BB-HS-B1-UCI-G | Bomba Perfusió | Máquina | EEC Equips Electromedicina en Cesió | 2019-08-05 | 0 | MODEL | PERFUSOR SPACE
EC0223 | 1. (Empresa) CSAPG1 Àmbit Garraf, 2. (Centres) SC Hospital Sant Camil, 3. (Edifici) SC-BB-HS Hospitalització Bloc B Serveis, 4. (Planta) SC-BB-HS-B1 Planta Entresol, 5. (Servei o Unitat) SC-BB-HS-B1-UCI Unitat de Cures Intensives, 6. (Ubicació) SC-BB-HS-B1-UCI-G | Bomba Perfusió | Máquina | EEC Equips Electromedicina en Cesió | 2019-08-05 | 0 | NÚM. SÈRIE | 472525
EC0224 | 1. (Empresa) CSAPG1 Àmbit Garraf, 2. (Centres) SC Hospital Sant Camil, 3. (Edifici) SC-BA-HO Hospitalització Bloc A, 4. (Planta) SC-BA-HO-A2 Hospitalització 101 a 121 Àrea Materno-Infantil, 5. (Servei o Unitat) SC-BA-HO-A2-U1 Unitat 1 Hospitalització, 6. (Ubicaci | Bomba Perfusió | Máquina | EEC Equips Electromedicina en Cesió | 2019-08-05 | 0 | MODEL | PERFUSOR SPACE
EC0224 | 1. (Empresa) CSAPG1 Àmbit Garraf, 2. (Centres) SC Hospital Sant Camil, 3. (Edifici) SC-BA-HO Hospitalització Bloc A, 4. (Planta) SC-BA-HO-A2 Hospitalització 101 a 121 Àrea Materno-Infantil, 5. (Servei o Unitat) SC-BA-HO-A2-U1 Unitat 1 Hospitalització, 6. (Ubicaci | Bomba Perfusió | Máquina | EEC Equips Electromedicina en Cesió | 2019-08-05 | 0 | NÚM. SÈRIE | 472509
EC0225 | 1. (Empresa) CSAPG1 Àmbit Garraf, 2. (Centres) SC Hospital Sant Camil, 3. (Edifici) SC-BB-HS Hospitalització Bloc B Serveis, 4. (Planta) SC-BB-HS-B1 Planta Entresol, 5. (Servei o Unitat) SC-BB-HS-B1-URG Urgències, 6. (Ubicació) SC-BB-HS-B1-URG-GE General (Materi | Bomba Perfusió | Máquina | EEC Equips Electromedicina en Cesió | 2019-08-05 | 0 | MODEL | PERFUSOR SPACE
EC0225 | 1. (Empresa) CSAPG1 Àmbit Garraf, 2. (Centres) SC Hospital Sant Camil, 3. (Edifici) SC-BB-HS Hospitalització Bloc B Serveis, 4. (Planta) SC-BB-HS-B1 Planta Entresol, 5. (Servei o Unitat) SC-BB-HS-B1-URG Urgències, 6. (Ubicació) SC-BB-HS-B1-URG-GE General (Materi | Bomba Perfusió | Máquina | EEC Equips Electromedicina en Cesió | 2019-08-05 | 0 | NÚM. SÈRIE | 472535
EC0226 | 1. (Empresa) CSAPG1 Àmbit Garraf, 2. (Centres) SC Hospital Sant Camil, 3. (Edifici) SC-BA-HO Hospitalització Bloc A, 4. (Planta) SC-BA-HO-A2 Hospitalització 101 a 121 Àrea Materno-Infantil, 5. (Servei o Unitat) SC-BA-HO-A2-U1 Unitat 1 Hospitalització, 6. (Ubicaci | Bomba Perfusió | Máquina | EEC Equips Electromedicina en Cesió | 2019-08-05 | 0 | MODEL | PERFUSOR SPACE
EC0226 | 1. (Empresa) CSAPG1 Àmbit Garraf, 2. (Centres) SC Hospital Sant Camil, 3. (Edifici) SC-BA-HO Hospitalització Bloc A, 4. (Planta) SC-BA-HO-A2 Hospitalització 101 a 121 Àrea Materno-Infantil, 5. (Servei o Unitat) SC-BA-HO-A2-U1 Unitat 1 Hospitalització, 6. (Ubicaci | Bomba Perfusió | Máquina | EEC Equips Electromedicina en Cesió | 2019-08-05 | 0 | NÚM. SÈRIE | 472519
EC0227 | 1. (Empresa) CSAPG1 Àmbit Garraf, 2. (Centres) SC Hospital Sant Camil, 3. (Edifici) SC-BA-HO Hospitalització Bloc A, 4. (Planta) SC-BA-HO-A2 Hospitalització 101 a 121 Àrea Materno-Infantil, 5. (Servei o Unitat) SC-BA-HO-A2-U1 Unitat 1 Hospitalització, 6. (Ubicaci | Bomba Perfusió | Máquina | EEC Equips Electromedicina en Cesió | 2019-08-05 | 0 | MODEL | PERFUSOR SPACE
EC0227 | 1. (Empresa) CSAPG1 Àmbit Garraf, 2. (Centres) SC Hospital Sant Camil, 3. (Edifici) SC-BA-HO Hospitalització Bloc A, 4. (Planta) SC-BA-HO-A2 Hospitalització 101 a 121 Àrea Materno-Infantil, 5. (Servei o Unitat) SC-BA-HO-A2-U1 Unitat 1 Hospitalització, 6. (Ubicaci | Bomba Perfusió | Máquina | EEC Equips Electromedicina en Cesió | 2019-08-05 | 0 | NÚM. SÈRIE | 472510
EC0228 | 1. (Empresa) CSAPG1 Àmbit Garraf, 2. (Centres) SC Hospital Sant Camil, 3. (Edifici) SC-BA-HO Hospitalització Bloc A, 4. (Planta) SC-BA-HO-A2 Hospitalització 101 a 121 Àrea Materno-Infantil, 5. (Servei o Unitat) SC-BA-HO-A2-U1 Unitat 1 Hospitalització, 6. (Ubicaci | Bomba Perfusió | Máquina | EEC Equips Electromedicina en Cesió | 2019-08-05 | 0 | MODEL | PERFUSOR SPACE
EC0228 | 1. (Empresa) CSAPG1 Àmbit Garraf, 2. (Centres) SC Hospital Sant Camil, 3. (Edifici) SC-BA-HO Hospitalització Bloc A, 4. (Planta) SC-BA-HO-A2 Hospitalització 101 a 121 Àrea Materno-Infantil, 5. (Servei o Unitat) SC-BA-HO-A2-U1 Unitat 1 Hospitalització, 6. (Ubicaci | Bomba Perfusió | Máquina | EEC Equips Electromedicina en Cesió | 2019-08-05 | 0 | NÚM. SÈRIE | 472497
EC0229 | 1. (Empresa) CSAPG1 Àmbit Garraf, 2. (Centres) SC Hospital Sant Camil, 3. (Edifici) SC-BB-HS Hospitalització Bloc B Serveis, 4. (Planta) SC-BB-HS-B1 Planta Entresol, 5. (Servei o Unitat) SC-BB-HS-B1-URG Urgències, 6. (Ubicació) SC-BB-HS-B1-URG-GE General (Materi | Bomba Perfusió | Máquina | EEC Equips Electromedicina en Cesió | 2019-08-05 | 0 | MODEL | PERFUSOR SPACE
EC0229 | 1. (Empresa) CSAPG1 Àmbit Garraf, 2. (Centres) SC Hospital Sant Camil, 3. (Edifici) SC-BB-HS Hospitalització Bloc B Serveis, 4. (Planta) SC-BB-HS-B1 Planta Entresol, 5. (Servei o Unitat) SC-BB-HS-B1-URG Urgències, 6. (Ubicació) SC-BB-HS-B1-URG-GE General (Materi | Bomba Perfusió | Máquina | EEC Equips Electromedicina en Cesió | 2019-08-05 | 0 | NÚM. SÈRIE | 472517
EC0230 | 1. (Empresa) CSAPG1 Àmbit Garraf, 2. (Centres) SC Hospital Sant Camil, 3. (Edifici) SC-RA-BD Residència bloc D, 4. (Planta) SC-RA-BD-D1 Planta entresol, 5. (Servei o Unitat) SC-RA-BD-D1-R4 Subaguts habitacions 401 a 417, 6. (Ubicació) SC-RA-BD-D1-R4-GE General (M | Bomba Perfusió | Máquina | EEC Equips Electromedicina en Cesió | 2019-08-05 | 0 | MODEL | PERFUSOR SPACE
EC0230 | 1. (Empresa) CSAPG1 Àmbit Garraf, 2. (Centres) SC Hospital Sant Camil, 3. (Edifici) SC-RA-BD Residència bloc D, 4. (Planta) SC-RA-BD-D1 Planta entresol, 5. (Servei o Unitat) SC-RA-BD-D1-R4 Subaguts habitacions 401 a 417, 6. (Ubicació) SC-RA-BD-D1-R4-GE General (M | Bomba Perfusió | Máquina | EEC Equips Electromedicina en Cesió | 2019-08-05 | 0 | NÚM. SÈRIE | 472513
EC0231 | 1. (Empresa) CSAPG1 Àmbit Garraf, 2. (Centres) SC Hospital Sant Camil, 3. (Edifici) SC-RA-BD Residència bloc D, 4. (Planta) SC-RA-BD-D1 Planta entresol, 5. (Servei o Unitat) SC-RA-BD-D1-R4 Subaguts habitacions 401 a 417, 6. (Ubicació) SC-RA-BD-D1-R4-GE General (M | Bomba Perfusió | Máquina | EEC Equips Electromedicina en Cesió | 2019-08-05 | 0 | MODEL | PERFUSOR SPACE
EC0231 | 1. (Empresa) CSAPG1 Àmbit Garraf, 2. (Centres) SC Hospital Sant Camil, 3. (Edifici) SC-RA-BD Residència bloc D, 4. (Planta) SC-RA-BD-D1 Planta entresol, 5. (Servei o Unitat) SC-RA-BD-D1-R4 Subaguts habitacions 401 a 417, 6. (Ubicació) SC-RA-BD-D1-R4-GE General (M | Bomba Perfusió | Máquina | EEC Equips Electromedicina en Cesió | 2019-08-05 | 0 | NÚM. SÈRIE | 472526
EC0232 | 1. (Empresa) CSAPG1 Àmbit Garraf, 2. (Centres) SC Hospital Sant Camil, 3. (Edifici) SC-RA-BD Residència bloc D, 4. (Planta) SC-RA-BD-D1 Planta entresol, 5. (Servei o Unitat) SC-RA-BD-D1-R4 Subaguts habitacions 401 a 417, 6. (Ubicació) SC-RA-BD-D1-R4-GE General (M | Bomba Perfusió | Máquina | EEC Equips Electromedicina en Cesió | 2019-08-05 | 0 | MODEL | PERFUSOR SPACE
EC0232 | 1. (Empresa) CSAPG1 Àmbit Garraf, 2. (Centres) SC Hospital Sant Camil, 3. (Edifici) SC-RA-BD Residència bloc D, 4. (Planta) SC-RA-BD-D1 Planta entresol, 5. (Servei o Unitat) SC-RA-BD-D1-R4 Subaguts habitacions 401 a 417, 6. (Ubicació) SC-RA-BD-D1-R4-GE General (M | Bomba Perfusió | Máquina | EEC Equips Electromedicina en Cesió | 2019-08-05 | 0 | NÚM. SÈRIE | 472496
EC0233 | 1. (Empresa) CSAPG1 Àmbit Garraf, 2. (Centres) SC Hospital Sant Camil, 3. (Edifici) SC-BB-HS Hospitalització Bloc B Serveis, 4. (Planta) SC-BB-HS-B1 Planta Entresol, 5. (Servei o Unitat) SC-BB-HS-B1-URG Urgències, 6. (Ubicació) SC-BB-HS-B1-URG-GE General (Materi | Bomba Perfusió | Máquina | EEC Equips Electromedicina en Cesió | 2019-08-05 | 0 | MODEL | PERFUSOR SPACE
EC0233 | 1. (Empresa) CSAPG1 Àmbit Garraf, 2. (Centres) SC Hospital Sant Camil, 3. (Edifici) SC-BB-HS Hospitalització Bloc B Serveis, 4. (Planta) SC-BB-HS-B1 Planta Entresol, 5. (Servei o Unitat) SC-BB-HS-B1-URG Urgències, 6. (Ubicació) SC-BB-HS-B1-URG-GE General (Materi | Bomba Perfusió | Máquina | EEC Equips Electromedicina en Cesió | 2019-08-05 | 0 | NÚM. SÈRIE | 472508
EC0234 | 1. (Empresa) CSAPG1 Àmbit Garraf, 2. (Centres) SC Hospital Sant Camil, 3. (Edifici) SC-RA-BD Residència bloc D, 4. (Planta) SC-RA-BD-D1 Planta entresol, 5. (Servei o Unitat) SC-RA-BD-D1-R4 Subaguts habitacions 401 a 417, 6. (Ubicació) SC-RA-BD-D1-R4-GE General (M | Bomba Perfusió | Máquina | EEC Equips Electromedicina en Cesió | 2019-08-05 | 0 | MODEL | PERFUSOR SPACE
EC0234 | 1. (Empresa) CSAPG1 Àmbit Garraf, 2. (Centres) SC Hospital Sant Camil, 3. (Edifici) SC-RA-BD Residència bloc D, 4. (Planta) SC-RA-BD-D1 Planta entresol, 5. (Servei o Unitat) SC-RA-BD-D1-R4 Subaguts habitacions 401 a 417, 6. (Ubicació) SC-RA-BD-D1-R4-GE General (M | Bomba Perfusió | Máquina | EEC Equips Electromedicina en Cesió | 2019-08-05 | 0 | NÚM. SÈRIE | 472503
EC0235 | 1. (Empresa) CSAPG1 Àmbit Garraf, 2. (Centres) SC Hospital Sant Camil, 3. (Edifici) SC-BB-HS Hospitalització Bloc B Serveis, 4. (Planta) SC-BB-HS-B1 Planta Entresol, 5. (Servei o Unitat) SC-BB-HS-B1-BQ Bloc Quirúrgic, 6. (Ubicació) SC-BB-HS-B1-BQ-GE General (mat | Bomba Perfusió | Máquina | EEC Equips Electromedicina en Cesió | 2019-08-05 | 0 | MODEL | PERFUSOR SPACE
EC0235 | 1. (Empresa) CSAPG1 Àmbit Garraf, 2. (Centres) SC Hospital Sant Camil, 3. (Edifici) SC-BB-HS Hospitalització Bloc B Serveis, 4. (Planta) SC-BB-HS-B1 Planta Entresol, 5. (Servei o Unitat) SC-BB-HS-B1-BQ Bloc Quirúrgic, 6. (Ubicació) SC-BB-HS-B1-BQ-GE General (mat | Bomba Perfusió | Máquina | EEC Equips Electromedicina en Cesió | 2019-08-05 | 0 | NÚM. SÈRIE | 472501
EC0236 | 1. (Empresa) CSAPG1 Àmbit Garraf, 2. (Centres) SC Hospital Sant Camil, 3. (Edifici) SC-BB-HS Hospitalització Bloc B Serveis, 4. (Planta) SC-BB-HS-B1 Planta Entresol, 5. (Servei o Unitat) SC-BB-HS-B1-BQ Bloc Quirúrgic, 6. (Ubicació) SC-BB-HS-B1-BQ-GE General (mat | Bomba Perfusió | Máquina | EEC Equips Electromedicina en Cesió | 2019-08-05 | 0 | MODEL | PERFUSOR SPACE
EC0236 | 1. (Empresa) CSAPG1 Àmbit Garraf, 2. (Centres) SC Hospital Sant Camil, 3. (Edifici) SC-BB-HS Hospitalització Bloc B Serveis, 4. (Planta) SC-BB-HS-B1 Planta Entresol, 5. (Servei o Unitat) SC-BB-HS-B1-BQ Bloc Quirúrgic, 6. (Ubicació) SC-BB-HS-B1-BQ-GE General (mat | Bomba Perfusió | Máquina | EEC Equips Electromedicina en Cesió | 2019-08-05 | 0 | NÚM. SÈRIE | 472504
EC0237 | 1. (Empresa) CSAPG1 Àmbit Garraf, 2. (Centres) SC Hospital Sant Camil, 3. (Edifici) SC-BB-HS Hospitalització Bloc B Serveis, 4. (Planta) SC-BB-HS-B1 Planta Entresol, 5. (Servei o Unitat) SC-BB-HS-B1-BQ Bloc Quirúrgic, 6. (Ubicació) SC-BB-HS-B1-BQ-GE General (mat | Bomba Perfusió | Máquina | EEC Equips Electromedicina en Cesió | 2019-08-05 | 0 | MODEL | PERFUSOR SPACE
EC0237 | 1. (Empresa) CSAPG1 Àmbit Garraf, 2. (Centres) SC Hospital Sant Camil, 3. (Edifici) SC-BB-HS Hospitalització Bloc B Serveis, 4. (Planta) SC-BB-HS-B1 Planta Entresol, 5. (Servei o Unitat) SC-BB-HS-B1-BQ Bloc Quirúrgic, 6. (Ubicació) SC-BB-HS-B1-BQ-GE General (mat | Bomba Perfusió | Máquina | EEC Equips Electromedicina en Cesió | 2019-08-05 | 0 | NÚM. SÈRIE | 472536
EC0238 | 1. (Empresa) CSAPG1 Àmbit Garraf, 2. (Centres) SC Hospital Sant Camil, 3. (Edifici) SC-BB-HS Hospitalització Bloc B Serveis, 4. (Planta) SC-BB-HS-B1 Planta Entresol, 5. (Servei o Unitat) SC-BB-HS-B1-BQ Bloc Quirúrgic, 6. (Ubicació) SC-BB-HS-B1-BQ-GE General (mat | Bomba Perfusió | Máquina | EEC Equips Electromedicina en Cesió | 2019-08-05 | 0 | MODEL | PERFUSOR SPACE
EC0238 | 1. (Empresa) CSAPG1 Àmbit Garraf, 2. (Centres) SC Hospital Sant Camil, 3. (Edifici) SC-BB-HS Hospitalització Bloc B Serveis, 4. (Planta) SC-BB-HS-B1 Planta Entresol, 5. (Servei o Unitat) SC-BB-HS-B1-BQ Bloc Quirúrgic, 6. (Ubicació) SC-BB-HS-B1-BQ-GE General (mat | Bomba Perfusió | Máquina | EEC Equips Electromedicina en Cesió | 2019-08-05 | 0 | NÚM. SÈRIE | 472454
EC0239 | 1. (Empresa) CSAPG1 Àmbit Garraf, 2. (Centres) SC Hospital Sant Camil, 3. (Edifici) SC-BB-HS Hospitalització Bloc B Serveis, 4. (Planta) SC-BB-HS-B1 Planta Entresol, 5. (Servei o Unitat) SC-BB-HS-B1-BQ Bloc Quirúrgic, 6. (Ubicació) SC-BB-HS-B1-BQ-GE General (mat | Bomba Perfusió | Máquina | EEC Equips Electromedicina en Cesió | 2019-08-05 | 0 | MODEL | PERFUSOR SPACE
EC0239 | 1. (Empresa) CSAPG1 Àmbit Garraf, 2. (Centres) SC Hospital Sant Camil, 3. (Edifici) SC-BB-HS Hospitalització Bloc B Serveis, 4. (Planta) SC-BB-HS-B1 Planta Entresol, 5. (Servei o Unitat) SC-BB-HS-B1-BQ Bloc Quirúrgic, 6. (Ubicació) SC-BB-HS-B1-BQ-GE General (mat | Bomba Perfusió | Máquina | EEC Equips Electromedicina en Cesió | 2019-08-05 | 0 | NÚM. SÈRIE | 472523
EC0240 | 1. (Empresa) CSAPG1 Àmbit Garraf, 2. (Centres) SC Hospital Sant Camil, 3. (Edifici) SC-BB-HS Hospitalització Bloc B Serveis, 4. (Planta) SC-BB-HS-B1 Planta Entresol, 5. (Servei o Unitat) SC-BB-HS-B1-BQ Bloc Quirúrgic, 6. (Ubicació) SC-BB-HS-B1-BQ-GE General (mat | Bomba Perfusió | Máquina | EEC Equips Electromedicina en Cesió | 2019-08-05 | 0 | MODEL | PERFUSOR SPACE
EC0240 | 1. (Empresa) CSAPG1 Àmbit Garraf, 2. (Centres) SC Hospital Sant Camil, 3. (Edifici) SC-BB-HS Hospitalització Bloc B Serveis, 4. (Planta) SC-BB-HS-B1 Planta Entresol, 5. (Servei o Unitat) SC-BB-HS-B1-BQ Bloc Quirúrgic, 6. (Ubicació) SC-BB-HS-B1-BQ-GE General (mat | Bomba Perfusió | Máquina | EEC Equips Electromedicina en Cesió | 2019-08-05 | 0 | NÚM. SÈRIE | 472530
EC0241 | 1. (Empresa) CSAPG1 Àmbit Garraf, 2. (Centres) SC Hospital Sant Camil, 3. (Edifici) SC-BB-HS Hospitalització Bloc B Serveis, 4. (Planta) SC-BB-HS-B1 Planta Entresol, 5. (Servei o Unitat) SC-BB-HS-B1-BQ Bloc Quirúrgic, 6. (Ubicació) SC-BB-HS-B1-BQ-GE General (mat | Bomba Perfusió | Máquina | EEC Equips Electromedicina en Cesió | 2019-08-05 | 0 | MODEL | PERFUSOR SPACE
EC0241 | 1. (Empresa) CSAPG1 Àmbit Garraf, 2. (Centres) SC Hospital Sant Camil, 3. (Edifici) SC-BB-HS Hospitalització Bloc B Serveis, 4. (Planta) SC-BB-HS-B1 Planta Entresol, 5. (Servei o Unitat) SC-BB-HS-B1-BQ Bloc Quirúrgic, 6. (Ubicació) SC-BB-HS-B1-BQ-GE General (mat | Bomba Perfusió | Máquina | EEC Equips Electromedicina en Cesió | 2019-08-05 | 0 | NÚM. SÈRIE | 472545
EC0242 | 1. (Empresa) CSAPG1 Àmbit Garraf, 2. (Centres) SC Hospital Sant Camil, 3. (Edifici) SC-BB-HS Hospitalització Bloc B Serveis, 4. (Planta) SC-BB-HS-B1 Planta Entresol, 5. (Servei o Unitat) SC-BB-HS-B1-BQ Bloc Quirúrgic, 6. (Ubicació) SC-BB-HS-B1-BQ-GE General (mat | Bomba Perfusió | Máquina | EEC Equips Electromedicina en Cesió | 2019-08-05 | 0 | MODEL | PERFUSOR SPACE
EC0242 | 1. (Empresa) CSAPG1 Àmbit Garraf, 2. (Centres) SC Hospital Sant Camil, 3. (Edifici) SC-BB-HS Hospitalització Bloc B Serveis, 4. (Planta) SC-BB-HS-B1 Planta Entresol, 5. (Servei o Unitat) SC-BB-HS-B1-BQ Bloc Quirúrgic, 6. (Ubicació) SC-BB-HS-B1-BQ-GE General (mat | Bomba Perfusió | Máquina | EEC Equips Electromedicina en Cesió | 2019-08-05 | 0 | NÚM. SÈRIE | 472499
EC0243 | 1. (Empresa) CSAPG1 Àmbit Garraf, 2. (Centres) SC Hospital Sant Camil, 3. (Edifici) SC-RB-BE Residència bloc E, 4. (Planta) SC-RB-BE-E1 Planta Entresol, 5. (Servei o Unitat) SC-RB-BE-E1-ONCO Hospital Dia Oncologia (nou), 6. (Máquina) EC0243 Bomba Infusió | Bomba Infusió | Máquina | EEC Equips Electromedicina en Cesió | 2019-08-05 | 0 | MODEL | INFUSOMAT SPACE
EC0243 | 1. (Empresa) CSAPG1 Àmbit Garraf, 2. (Centres) SC Hospital Sant Camil, 3. (Edifici) SC-RB-BE Residència bloc E, 4. (Planta) SC-RB-BE-E1 Planta Entresol, 5. (Servei o Unitat) SC-RB-BE-E1-ONCO Hospital Dia Oncologia (nou), 6. (Máquina) EC0243 Bomba Infusió | Bomba Infusió | Máquina | EEC Equips Electromedicina en Cesió | 2019-08-05 | 0 | NÚM. SÈRIE | 576180
EC0244 | 1. (Empresa) CSAPG1 Àmbit Garraf, 2. (Centres) SC Hospital Sant Camil, 3. (Edifici) SC-RB-BE Residència bloc E, 4. (Planta) SC-RB-BE-E1 Planta Entresol, 5. (Servei o Unitat) SC-RB-BE-E1-ONCO Hospital Dia Oncologia (nou), 6. (Máquina) EC0244 Bomba Infusió | Bomba Infusió | Máquina | EEC Equips Electromedicina en Cesió | 2019-08-05 | 0 | MODEL | INFUSOMAT SPACE
EC0244 | 1. (Empresa) CSAPG1 Àmbit Garraf, 2. (Centres) SC Hospital Sant Camil, 3. (Edifici) SC-RB-BE Residència bloc E, 4. (Planta) SC-RB-BE-E1 Planta Entresol, 5. (Servei o Unitat) SC-RB-BE-E1-ONCO Hospital Dia Oncologia (nou), 6. (Máquina) EC0244 Bomba Infusió | Bomba Infusió | Máquina | EEC Equips Electromedicina en Cesió | 2019-08-05 | 0 | NÚM. SÈRIE | 576211
EC0245 | 1. (Empresa) CSAPG1 Àmbit Garraf, 2. (Centres) SC Hospital Sant Camil, 3. (Edifici) SC-RA-BD Residència bloc D, 4. (Planta) SC-RA-BD-D1 Planta entresol, 5. (Servei o Unitat) SC-RA-BD-D1-R4 Subaguts habitacions 401 a 417, 6. (Ubicació) SC-RA-BD-D1-R4-GE General (M | Bomba Perfusió | Máquina | EEC Equips Electromedicina en Cesió | 2019-08-05 | 0 | MODEL | PERFUSOR SPACE
EC0245 | 1. (Empresa) CSAPG1 Àmbit Garraf, 2. (Centres) SC Hospital Sant Camil, 3. (Edifici) SC-RA-BD Residència bloc D, 4. (Planta) SC-RA-BD-D1 Planta entresol, 5. (Servei o Unitat) SC-RA-BD-D1-R4 Subaguts habitacions 401 a 417, 6. (Ubicació) SC-RA-BD-D1-R4-GE General (M | Bomba Perfusió | Máquina | EEC Equips Electromedicina en Cesió | 2019-08-05 | 0 | NÚM. SÈRIE | 472469
EC0255 | 1. (Empresa) CSAPG1 Àmbit Garraf, 2. (Centres) SC Hospital Sant Camil, 3. (Edifici) SC-BB-HS Hospitalització Bloc B Serveis, 4. (Planta) SC-BB-HS-B1 Planta Entresol, 5. (Servei o Unitat) SC-BB-HS-B1-BQ Bloc Quirúrgic, 6. (Ubicació) SC-BB-HS-B1-BQ-GE General (mat | VAPORITZADOR SEVO ABBVIE | Máquina | EEC Equips Electromedicina en Cesió | 2019-08-21 | 0 | MODEL | 00TEC7001030
EC0255 | 1. (Empresa) CSAPG1 Àmbit Garraf, 2. (Centres) SC Hospital Sant Camil, 3. (Edifici) SC-BB-HS Hospitalització Bloc B Serveis, 4. (Planta) SC-BB-HS-B1 Planta Entresol, 5. (Servei o Unitat) SC-BB-HS-B1-BQ Bloc Quirúrgic, 6. (Ubicació) SC-BB-HS-B1-BQ-GE General (mat | VAPORITZADOR SEVO ABBVIE | Máquina | EEC Equips Electromedicina en Cesió | 2019-08-21 | 0 | NÚM. SÈRIE | BEJP11783
EC0266 | 1. (Empresa) CSAPG1 Àmbit Garraf, 2. (Centres) SC Hospital Sant Camil, 3. (Edifici) SC-BB-HS Hospitalització Bloc B Serveis, 4. (Planta) SC-BB-HS-B1 Planta Entresol, 5. (Servei o Unitat) SC-BB-HS-B1-UCI Unitat de Cures Intensives, 6. (Ubicació) SC-BB-HS-B1-UCI-G | Respirador Servo I | Máquina | EEC Equips Electromedicina en Cesió | 2020-08-25 | 0 | MODEL | SERVO I
EC0266 | 1. (Empresa) CSAPG1 Àmbit Garraf, 2. (Centres) SC Hospital Sant Camil, 3. (Edifici) SC-BB-HS Hospitalització Bloc B Serveis, 4. (Planta) SC-BB-HS-B1 Planta Entresol, 5. (Servei o Unitat) SC-BB-HS-B1-UCI Unitat de Cures Intensives, 6. (Ubicació) SC-BB-HS-B1-UCI-G | Respirador Servo I | Máquina | EEC Equips Electromedicina en Cesió | 2020-08-25 | 0 | NÚM. SÈRIE | 98549
EC0267 | 1. (Empresa) CSAPG1 Àmbit Garraf, 2. (Centres) SC Hospital Sant Camil, 3. (Edifici) SC-BB-HS Hospitalització Bloc B Serveis, 4. (Planta) SC-BB-HS-B1 Planta Entresol, 5. (Servei o Unitat) SC-BB-HS-B1-UCI Unitat de Cures Intensives, 6. (Ubicació) SC-BB-HS-B1-UCI-G | Respirador Servo I | Máquina | EEC Equips Electromedicina en Cesió | 2020-08-25 | 0 | MODEL | SERVO I
EC0267 | 1. (Empresa) CSAPG1 Àmbit Garraf, 2. (Centres) SC Hospital Sant Camil, 3. (Edifici) SC-BB-HS Hospitalització Bloc B Serveis, 4. (Planta) SC-BB-HS-B1 Planta Entresol, 5. (Servei o Unitat) SC-BB-HS-B1-UCI Unitat de Cures Intensives, 6. (Ubicació) SC-BB-HS-B1-UCI-G | Respirador Servo I | Máquina | EEC Equips Electromedicina en Cesió | 2020-08-25 | 0 | NÚM. SÈRIE | 98550
EC0268 | 1. (Empresa) CSAPG1 Àmbit Garraf, 2. (Centres) SC Hospital Sant Camil, 3. (Edifici) SC-BB-HS Hospitalització Bloc B Serveis, 4. (Planta) SC-BB-HS-B1 Planta Entresol, 5. (Servei o Unitat) SC-BB-HS-B1-UCI Unitat de Cures Intensives, 6. (Ubicació) SC-BB-HS-B1-UCI-G | Respirador Servo I | Máquina | EEC Equips Electromedicina en Cesió | 2020-08-25 | 0 | MODEL | SERVO I
EC0268 | 1. (Empresa) CSAPG1 Àmbit Garraf, 2. (Centres) SC Hospital Sant Camil, 3. (Edifici) SC-BB-HS Hospitalització Bloc B Serveis, 4. (Planta) SC-BB-HS-B1 Planta Entresol, 5. (Servei o Unitat) SC-BB-HS-B1-UCI Unitat de Cures Intensives, 6. (Ubicació) SC-BB-HS-B1-UCI-G | Respirador Servo I | Máquina | EEC Equips Electromedicina en Cesió | 2020-08-25 | 0 | NÚM. SÈRIE | 98551
EC0283 | 1. (Empresa) CSAPG1 Àmbit Garraf, 2. (Centres) SC Hospital Sant Camil, 3. (Edifici) SC-BB-HS Hospitalització Bloc B Serveis, 4. (Planta) SC-BB-HS-B1 Planta Entresol, 5. (Servei o Unitat) SC-BB-HS-B1-UCI Unitat de Cures Intensives, 6. (Ubicació) SC-BB-HS-B1-UCI-G | MONITOR BIS VISTA | Máquina | EEC Equips Electromedicina en Cesió | 2021-04-06 | 0 | MODEL | 186-1046
EC0283 | 1. (Empresa) CSAPG1 Àmbit Garraf, 2. (Centres) SC Hospital Sant Camil, 3. (Edifici) SC-BB-HS Hospitalització Bloc B Serveis, 4. (Planta) SC-BB-HS-B1 Planta Entresol, 5. (Servei o Unitat) SC-BB-HS-B1-UCI Unitat de Cures Intensives, 6. (Ubicació) SC-BB-HS-B1-UCI-G | MONITOR BIS VISTA | Máquina | EEC Equips Electromedicina en Cesió | 2021-04-06 | 0 | NÚM. SÈRIE | VT63582
EC0284 | 1. (Empresa) CSAPG1 Àmbit Garraf, 2. (Centres) SC Hospital Sant Camil, 3. (Edifici) SC-BB-HS Hospitalització Bloc B Serveis, 4. (Planta) SC-BB-HS-B1 Planta Entresol, 5. (Servei o Unitat) SC-BB-HS-B1-UCI Unitat de Cures Intensives, 6. (Ubicació) SC-BB-HS-B1-UCI-G | MONITOR BIS VISTA | Máquina | EEC Equips Electromedicina en Cesió | 2021-04-06 | 0 | MODEL | 186-1046
EC0284 | 1. (Empresa) CSAPG1 Àmbit Garraf, 2. (Centres) SC Hospital Sant Camil, 3. (Edifici) SC-BB-HS Hospitalització Bloc B Serveis, 4. (Planta) SC-BB-HS-B1 Planta Entresol, 5. (Servei o Unitat) SC-BB-HS-B1-UCI Unitat de Cures Intensives, 6. (Ubicació) SC-BB-HS-B1-UCI-G | MONITOR BIS VISTA | Máquina | EEC Equips Electromedicina en Cesió | 2021-04-06 | 0 | NÚM. SÈRIE | VT63586
EC0285 | 1. (Empresa) CSAPG1 Àmbit Garraf, 2. (Centres) SC Hospital Sant Camil, 3. (Edifici) SC-BB-HS Hospitalització Bloc B Serveis, 4. (Planta) SC-BB-HS-B1 Planta Entresol, 5. (Servei o Unitat) SC-BB-HS-B1-UCI Unitat de Cures Intensives, 6. (Ubicació) SC-BB-HS-B1-UCI-G | MONITOR BIS VISTA | Máquina | EEC Equips Electromedicina en Cesió | 2021-04-06 | 0 | MODEL | 186-1046
EC0285 | 1. (Empresa) CSAPG1 Àmbit Garraf, 2. (Centres) SC Hospital Sant Camil, 3. (Edifici) SC-BB-HS Hospitalització Bloc B Serveis, 4. (Planta) SC-BB-HS-B1 Planta Entresol, 5. (Servei o Unitat) SC-BB-HS-B1-UCI Unitat de Cures Intensives, 6. (Ubicació) SC-BB-HS-B1-UCI-G | MONITOR BIS VISTA | Máquina | EEC Equips Electromedicina en Cesió | 2021-04-06 | 0 | NÚM. SÈRIE | VT63602
EC0286 | 1. (Empresa) CSAPG1 Àmbit Garraf, 2. (Centres) SC Hospital Sant Camil, 3. (Edifici) SC-BB-HS Hospitalització Bloc B Serveis, 4. (Planta) SC-BB-HS-B1 Planta Entresol, 5. (Servei o Unitat) SC-BB-HS-B1-BQ Bloc Quirúrgic, 6. (Ubicació) SC-BB-HS-B1-BQ-GE General (mat | LOCALIZER patologia mamària | Máquina | EEC Equips Electromedicina en Cesió | 2021-04-27 | 0 | MODEL | HB100
EC0286 | 1. (Empresa) CSAPG1 Àmbit Garraf, 2. (Centres) SC Hospital Sant Camil, 3. (Edifici) SC-BB-HS Hospitalització Bloc B Serveis, 4. (Planta) SC-BB-HS-B1 Planta Entresol, 5. (Servei o Unitat) SC-BB-HS-B1-BQ Bloc Quirúrgic, 6. (Ubicació) SC-BB-HS-B1-BQ-GE General (mat | LOCALIZER patologia mamària | Máquina | EEC Equips Electromedicina en Cesió | 2021-04-27 | 0 | NÚM. SÈRIE | 42018601
EC0289 | 1. (Empresa) CSAPG1 Àmbit Garraf, 2. (Centres) SC Hospital Sant Camil, 3. (Edifici) SC-BB-HS Hospitalització Bloc B Serveis, 4. (Planta) SC-BB-HS-B1 Planta Entresol, 5. (Servei o Unitat) SC-BB-HS-B1-BQ Bloc Quirúrgic, 6. (Ubicació) SC-BB-HS-B1-BQ-GE General (mat | Unidad de Calentamiento de fluidos de infusión | Máquina | EEC Equips Electromedicina en Cesió | 2021-07-12 | 0 | MODEL | RAMGER
EC0289 | 1. (Empresa) CSAPG1 Àmbit Garraf, 2. (Centres) SC Hospital Sant Camil, 3. (Edifici) SC-BB-HS Hospitalització Bloc B Serveis, 4. (Planta) SC-BB-HS-B1 Planta Entresol, 5. (Servei o Unitat) SC-BB-HS-B1-BQ Bloc Quirúrgic, 6. (Ubicació) SC-BB-HS-B1-BQ-GE General (mat | Unidad de Calentamiento de fluidos de infusión | Máquina | EEC Equips Electromedicina en Cesió | 2021-07-12 | 0 | NÚM. SÈRIE | 93019
EC0292 | 1. (Empresa) CSAPG1 Àmbit Garraf, 2. (Centres) SC Hospital Sant Camil, 3. (Edifici) SC-BB-HS Hospitalització Bloc B Serveis, 4. (Planta) SC-BB-HS-B1 Planta Entresol, 5. (Servei o Unitat) SC-BB-HS-B1-BQ Bloc Quirúrgic, 6. (Ubicació) SC-BB-HS-B1-BQ-GE General (mat | Unidad de Calentamiento de fluidos de infusión | Máquina | EEC Equips Electromedicina en Cesió | 2021-07-12 | 0 | MODEL | RAMGER
EC0292 | 1. (Empresa) CSAPG1 Àmbit Garraf, 2. (Centres) SC Hospital Sant Camil, 3. (Edifici) SC-BB-HS Hospitalització Bloc B Serveis, 4. (Planta) SC-BB-HS-B1 Planta Entresol, 5. (Servei o Unitat) SC-BB-HS-B1-BQ Bloc Quirúrgic, 6. (Ubicació) SC-BB-HS-B1-BQ-GE General (mat | Unidad de Calentamiento de fluidos de infusión | Máquina | EEC Equips Electromedicina en Cesió | 2021-07-12 | 0 | NÚM. SÈRIE | 93691
EC0294 | 1. (Empresa) CSAPG1 Àmbit Garraf, 2. (Centres) SC Hospital Sant Camil, 3. (Edifici) SC-BB-HS Hospitalització Bloc B Serveis, 4. (Planta) SC-BB-HS-B1 Planta Entresol, 5. (Servei o Unitat) SC-BB-HS-B1-UCI Unitat de Cures Intensives, 6. (Ubicació) SC-BB-HS-B1-UCI-G | Bair Hugger (calentador corporal) | Máquina | EEC Equips Electromedicina en Cesió | 2022-03-22 | 0 | MODEL | 775 - REF. 77514
EC0294 | 1. (Empresa) CSAPG1 Àmbit Garraf, 2. (Centres) SC Hospital Sant Camil, 3. (Edifici) SC-BB-HS Hospitalització Bloc B Serveis, 4. (Planta) SC-BB-HS-B1 Planta Entresol, 5. (Servei o Unitat) SC-BB-HS-B1-UCI Unitat de Cures Intensives, 6. (Ubicació) SC-BB-HS-B1-UCI-G | Bair Hugger (calentador corporal) | Máquina | EEC Equips Electromedicina en Cesió | 2022-03-22 | 0 | NÚM. SÈRIE | 198376
EC0295 | 1. (Empresa) CSAPG1 Àmbit Garraf, 2. (Centres) SC Hospital Sant Camil, 3. (Edifici) SC-BB-HS Hospitalització Bloc B Serveis, 4. (Planta) SC-BB-HS-B1 Planta Entresol, 5. (Servei o Unitat) SC-BB-HS-B1-UCI Unitat de Cures Intensives, 6. (Ubicació) SC-BB-HS-B1-UCI-G | Bair Hugger (calentador corporal) | Máquina | EEC Equips Electromedicina en Cesió | 2022-03-22 | 0 | MODEL | 775 - REF. 77514
EC0295 | 1. (Empresa) CSAPG1 Àmbit Garraf, 2. (Centres) SC Hospital Sant Camil, 3. (Edifici) SC-BB-HS Hospitalització Bloc B Serveis, 4. (Planta) SC-BB-HS-B1 Planta Entresol, 5. (Servei o Unitat) SC-BB-HS-B1-UCI Unitat de Cures Intensives, 6. (Ubicació) SC-BB-HS-B1-UCI-G | Bair Hugger (calentador corporal) | Máquina | EEC Equips Electromedicina en Cesió | 2022-03-22 | 0 | NÚM. SÈRIE | 198377
EC0296 | 1. (Empresa) CSAPG1 Àmbit Garraf, 2. (Centres) SC Hospital Sant Camil, 3. (Edifici) SC-BB-HS Hospitalització Bloc B Serveis, 4. (Planta) SC-BB-HS-B1 Planta Entresol, 5. (Servei o Unitat) SC-BB-HS-B1-UCI Unitat de Cures Intensives, 6. (Ubicació) SC-BB-HS-B1-UCI-G | Bair Hugger (calentador corporal) | Máquina | EEC Equips Electromedicina en Cesió | 2022-03-22 | 0 | MODEL | 775 - REF. 77514
EC0296 | 1. (Empresa) CSAPG1 Àmbit Garraf, 2. (Centres) SC Hospital Sant Camil, 3. (Edifici) SC-BB-HS Hospitalització Bloc B Serveis, 4. (Planta) SC-BB-HS-B1 Planta Entresol, 5. (Servei o Unitat) SC-BB-HS-B1-UCI Unitat de Cures Intensives, 6. (Ubicació) SC-BB-HS-B1-UCI-G | Bair Hugger (calentador corporal) | Máquina | EEC Equips Electromedicina en Cesió | 2022-03-22 | 0 | NÚM. SÈRIE | 198380
EC0298 | 1. (Empresa) CSAPG1 Àmbit Garraf, 2. (Centres) SC Hospital Sant Camil, 3. (Edifici) SC-BB-HS Hospitalització Bloc B Serveis, 4. (Planta) SC-BB-HS-B1 Planta Entresol, 5. (Servei o Unitat) SC-BB-HS-B1-UCI Unitat de Cures Intensives, 6. (Ubicació) SC-BB-HS-B1-UCI-G | HEMOFILTRO | Máquina | EEC Equips Electromedicina en Cesió | 2022-05-05 | 0 | MODEL | PRISMAX V3
EC0298 | 1. (Empresa) CSAPG1 Àmbit Garraf, 2. (Centres) SC Hospital Sant Camil, 3. (Edifici) SC-BB-HS Hospitalització Bloc B Serveis, 4. (Planta) SC-BB-HS-B1 Planta Entresol, 5. (Servei o Unitat) SC-BB-HS-B1-UCI Unitat de Cures Intensives, 6. (Ubicació) SC-BB-HS-B1-UCI-G | HEMOFILTRO | Máquina | EEC Equips Electromedicina en Cesió | 2022-05-05 | 0 | NÚM. SÈRIE | PX200910
EC0299 | 1. (Empresa) CSAPG1 Àmbit Garraf, 2. (Centres) SC Hospital Sant Camil, 3. (Edifici) SC-BB-HS Hospitalització Bloc B Serveis, 4. (Planta) SC-BB-HS-B1 Planta Entresol, 5. (Servei o Unitat) SC-BB-HS-B1-UCI Unitat de Cures Intensives, 6. (Ubicació) SC-BB-HS-B1-UCI-G | CALENTADOR - HEMOFILTRO | Component | EEC Equips Electromedicina en Cesió | 2022-05-05 | 0 | MODEL | THERMAX
EC0299 | 1. (Empresa) CSAPG1 Àmbit Garraf, 2. (Centres) SC Hospital Sant Camil, 3. (Edifici) SC-BB-HS Hospitalització Bloc B Serveis, 4. (Planta) SC-BB-HS-B1 Planta Entresol, 5. (Servei o Unitat) SC-BB-HS-B1-UCI Unitat de Cures Intensives, 6. (Ubicació) SC-BB-HS-B1-UCI-G | CALENTADOR - HEMOFILTRO | Component | EEC Equips Electromedicina en Cesió | 2022-05-05 | 0 | NÚM. SÈRIE | TX200845
21739-1 | 1. (Empresa) CSAPG1 Àmbit Garraf, 2. (Centres) SC Hospital Sant Camil, 3. (Edifici) SC-BB-HS Hospitalització Bloc B Serveis, 4. (Planta) SC-BB-HS-B1 Planta Entresol, 5. (Servei o Unitat) SC-BB-HS-B1-URG Urgències, 6. (Ubicació) SC-BB-HS-B1-URG-ZMIN Semicrítics ( | MODULO INTELLIUVE MMX | Component | Ele-M Electromedicina V | 2022-09-20 | 3660.25 | MARCA | PHILIPS
21739-1 | 1. (Empresa) CSAPG1 Àmbit Garraf, 2. (Centres) SC Hospital Sant Camil, 3. (Edifici) SC-BB-HS Hospitalització Bloc B Serveis, 4. (Planta) SC-BB-HS-B1 Planta Entresol, 5. (Servei o Unitat) SC-BB-HS-B1-URG Urgències, 6. (Ubicació) SC-BB-HS-B1-URG-ZMIN Semicrítics ( | MODULO INTELLIUVE MMX | Component | Ele-M Electromedicina V | 2022-09-20 | 3660.25 | MODEL | REF. 867036
21739-1 | 1. (Empresa) CSAPG1 Àmbit Garraf, 2. (Centres) SC Hospital Sant Camil, 3. (Edifici) SC-BB-HS Hospitalització Bloc B Serveis, 4. (Planta) SC-BB-HS-B1 Planta Entresol, 5. (Servei o Unitat) SC-BB-HS-B1-URG Urgències, 6. (Ubicació) SC-BB-HS-B1-URG-ZMIN Semicrítics ( | MODULO INTELLIUVE MMX | Component | Ele-M Electromedicina V | 2022-09-20 | 3660.25 | NÚM. SÈRIE | SNDE695A6295
29614 | 1. (Empresa) CSAPG1 Àmbit Garraf, 2. (Centres) SC Hospital Sant Camil, 3. (Edifici) SC-BB-HS Hospitalització Bloc B Serveis, 4. (Planta) SC-BB-HS-B2 Planta Primera, 5. (Servei o Unitat) SC-BB-HS-B2-CE Consultes 60 a 69 i Serveis, 6. (Ubicació) SC-BB-HS-B2-CE-GE | ELECTROCARDIOGRAMES | Máquina | Ele-M Electromedicina V | 2022-04-06 | 3565 | MARCA | GENERAL ELECTRIC
29614 | 1. (Empresa) CSAPG1 Àmbit Garraf, 2. (Centres) SC Hospital Sant Camil, 3. (Edifici) SC-BB-HS Hospitalització Bloc B Serveis, 4. (Planta) SC-BB-HS-B2 Planta Primera, 5. (Servei o Unitat) SC-BB-HS-B2-CE Consultes 60 a 69 i Serveis, 6. (Ubicació) SC-BB-HS-B2-CE-GE | ELECTROCARDIOGRAMES | Máquina | Ele-M Electromedicina V | 2022-04-06 | 3565 | MODEL | MAC2000
29614 | 1. (Empresa) CSAPG1 Àmbit Garraf, 2. (Centres) SC Hospital Sant Camil, 3. (Edifici) SC-BB-HS Hospitalització Bloc B Serveis, 4. (Planta) SC-BB-HS-B2 Planta Primera, 5. (Servei o Unitat) SC-BB-HS-B2-CE Consultes 60 a 69 i Serveis, 6. (Ubicació) SC-BB-HS-B2-CE-GE | ELECTROCARDIOGRAMES | Máquina | Ele-M Electromedicina V | 2022-04-06 | 3565 | NÚM. SÈRIE | STX22040445PA
29615 | 1. (Empresa) CSAPG1 Àmbit Garraf, 2. (Centres) SC Hospital Sant Camil, 3. (Edifici) SC-BB-HS Hospitalització Bloc B Serveis, 4. (Planta) SC-BB-HS-B1 Planta Entresol, 5. (Servei o Unitat) SC-BB-HS-B1-BQ Bloc Quirúrgic, 6. (Ubicació) SC-BB-HS-B1-BQ-GE General (mat | ELECTROCARDIOGRAMA | Máquina | Ele-M Electromedicina V | 2022-04-06 | 3565 | MARCA | GENERAL ELECTRIC
29615 | 1. (Empresa) CSAPG1 Àmbit Garraf, 2. (Centres) SC Hospital Sant Camil, 3. (Edifici) SC-BB-HS Hospitalització Bloc B Serveis, 4. (Planta) SC-BB-HS-B1 Planta Entresol, 5. (Servei o Unitat) SC-BB-HS-B1-BQ Bloc Quirúrgic, 6. (Ubicació) SC-BB-HS-B1-BQ-GE General (mat | ELECTROCARDIOGRAMA | Máquina | Ele-M Electromedicina V | 2022-04-06 | 3565 | MODEL | MAC2000
29615 | 1. (Empresa) CSAPG1 Àmbit Garraf, 2. (Centres) SC Hospital Sant Camil, 3. (Edifici) SC-BB-HS Hospitalització Bloc B Serveis, 4. (Planta) SC-BB-HS-B1 Planta Entresol, 5. (Servei o Unitat) SC-BB-HS-B1-BQ Bloc Quirúrgic, 6. (Ubicació) SC-BB-HS-B1-BQ-GE General (mat | ELECTROCARDIOGRAMA | Máquina | Ele-M Electromedicina V | 2022-04-06 | 3565 | NÚM. SÈRIE | STX22040463PA
29709 | 1. (Empresa) CSAPG1 Àmbit Garraf, 2. (Centres) SC Hospital Sant Camil, 3. (Edifici) SC-BB-HS Hospitalització Bloc B Serveis, 4. (Planta) SC-BB-HS-B1 Planta Entresol, 5. (Servei o Unitat) SC-BB-HS-B1-BQ Bloc Quirúrgic, 6. (Ubicació) SC-BB-HS-B1-BQ-GE General (mat | BRAZAL para mesa quirurgica | Máquina | Ele-M Electromedicina V | 2022-04-21 | 0 | MARCA | ALLEN - HILLROM
29709 | 1. (Empresa) CSAPG1 Àmbit Garraf, 2. (Centres) SC Hospital Sant Camil, 3. (Edifici) SC-BB-HS Hospitalització Bloc B Serveis, 4. (Planta) SC-BB-HS-B1 Planta Entresol, 5. (Servei o Unitat) SC-BB-HS-B1-BQ Bloc Quirúrgic, 6. (Ubicació) SC-BB-HS-B1-BQ-GE General (mat | BRAZAL para mesa quirurgica | Máquina | Ele-M Electromedicina V | 2022-04-21 | 0 | MODEL | AD629
29709 | 1. (Empresa) CSAPG1 Àmbit Garraf, 2. (Centres) SC Hospital Sant Camil, 3. (Edifici) SC-BB-HS Hospitalització Bloc B Serveis, 4. (Planta) SC-BB-HS-B1 Planta Entresol, 5. (Servei o Unitat) SC-BB-HS-B1-BQ Bloc Quirúrgic, 6. (Ubicació) SC-BB-HS-B1-BQ-GE General (mat | BRAZAL para mesa quirurgica | Máquina | Ele-M Electromedicina V | 2022-04-21 | 0 | NÚM. SÈRIE | F-ABSL TE
30048 | 1. (Empresa) CSAPG1 Àmbit Garraf, 2. (Centres) SC Hospital Sant Camil, 3. (Edifici) SC-RA-BD Residència bloc D, 4. (Planta) SC-RA-BD-D1 Planta entresol, 5. (Servei o Unitat) SC-RA-BD-D1-R3 Hospital de Dia Crònics, 6. (Ubicació) SC-RA-BD-D1-R3-GE General (Material | PODOSCOPIO | Máquina | Ele-M Electromedicina V | 2022-05-18 | 0 | MARCA | HERBITAS
30048 | 1. (Empresa) CSAPG1 Àmbit Garraf, 2. (Centres) SC Hospital Sant Camil, 3. (Edifici) SC-RA-BD Residència bloc D, 4. (Planta) SC-RA-BD-D1 Planta entresol, 5. (Servei o Unitat) SC-RA-BD-D1-R3 Hospital de Dia Crònics, 6. (Ubicació) SC-RA-BD-D1-R3-GE General (Material | PODOSCOPIO | Máquina | Ele-M Electromedicina V | 2022-05-18 | 0 | MODEL | 6068-H
30048 | 1. (Empresa) CSAPG1 Àmbit Garraf, 2. (Centres) SC Hospital Sant Camil, 3. (Edifici) SC-RA-BD Residència bloc D, 4. (Planta) SC-RA-BD-D1 Planta entresol, 5. (Servei o Unitat) SC-RA-BD-D1-R3 Hospital de Dia Crònics, 6. (Ubicació) SC-RA-BD-D1-R3-GE General (Material | PODOSCOPIO | Máquina | Ele-M Electromedicina V | 2022-05-18 | 0 | NÚM. SÈRIE | P2132767-011
30049 | 1. (Empresa) CSAPG1 Àmbit Garraf, 2. (Centres) SC Hospital Sant Camil, 3. (Edifici) SC-RA-BD Residència bloc D, 4. (Planta) SC-RA-BD-D1 Planta entresol, 5. (Servei o Unitat) SC-RA-BD-D1-R3 Hospital de Dia Crònics, 6. (Ubicació) SC-RA-BD-D1-R3-GE General (Material | PODOSCOPIO | Máquina | Ele-M Electromedicina V | 2022-05-18 | 0 | MARCA | HERBITAS
30049 | 1. (Empresa) CSAPG1 Àmbit Garraf, 2. (Centres) SC Hospital Sant Camil, 3. (Edifici) SC-RA-BD Residència bloc D, 4. (Planta) SC-RA-BD-D1 Planta entresol, 5. (Servei o Unitat) SC-RA-BD-D1-R3 Hospital de Dia Crònics, 6. (Ubicació) SC-RA-BD-D1-R3-GE General (Material | PODOSCOPIO | Máquina | Ele-M Electromedicina V | 2022-05-18 | 0 | MODEL | 6068-H
30049 | 1. (Empresa) CSAPG1 Àmbit Garraf, 2. (Centres) SC Hospital Sant Camil, 3. (Edifici) SC-RA-BD Residència bloc D, 4. (Planta) SC-RA-BD-D1 Planta entresol, 5. (Servei o Unitat) SC-RA-BD-D1-R3 Hospital de Dia Crònics, 6. (Ubicació) SC-RA-BD-D1-R3-GE General (Material | PODOSCOPIO | Máquina | Ele-M Electromedicina V | 2022-05-18 | 0 | NÚM. SÈRIE | P2132767-012
30059 | 1. (Empresa) CSAPG1 Àmbit Garraf, 2. (Centres) SC Hospital Sant Camil, 3. (Edifici) SC-BC-CE Bloc C consultoris i despatxos (conva est), 4. (Planta) SC-BC-CE-C1 Consultes 30 a 49, 5. (Servei o Unitat) SC-BC-CE-C1-CCEE Servei Consultes Externes, 6. (Ubicació) SC | OXIMETRES | Máquina | Ele-M Electromedicina V | 2022-06-03 | 776.82 | MARCA | WRIST0X2
30059 | 1. (Empresa) CSAPG1 Àmbit Garraf, 2. (Centres) SC Hospital Sant Camil, 3. (Edifici) SC-BC-CE Bloc C consultoris i despatxos (conva est), 4. (Planta) SC-BC-CE-C1 Consultes 30 a 49, 5. (Servei o Unitat) SC-BC-CE-C1-CCEE Servei Consultes Externes, 6. (Ubicació) SC | OXIMETRES | Máquina | Ele-M Electromedicina V | 2022-06-03 | 776.82 | MODEL | 3150CFG
30059 | 1. (Empresa) CSAPG1 Àmbit Garraf, 2. (Centres) SC Hospital Sant Camil, 3. (Edifici) SC-BC-CE Bloc C consultoris i despatxos (conva est), 4. (Planta) SC-BC-CE-C1 Consultes 30 a 49, 5. (Servei o Unitat) SC-BC-CE-C1-CCEE Servei Consultes Externes, 6. (Ubicació) SC | OXIMETRES | Máquina | Ele-M Electromedicina V | 2022-06-03 | 776.82 | NÚM. SÈRIE | 505855541
30060 | 1. (Empresa) CSAPG1 Àmbit Garraf, 2. (Centres) SC Hospital Sant Camil, 3. (Edifici) SC-BC-CE Bloc C consultoris i despatxos (conva est), 4. (Planta) SC-BC-CE-C1 Consultes 30 a 49, 5. (Servei o Unitat) SC-BC-CE-C1-CCEE Servei Consultes Externes, 6. (Ubicació) SC | OXIMETRES | Máquina | Ele-M Electromedicina V | 2022-06-03 | 776.82 | MARCA | WRIST0X2
30060 | 1. (Empresa) CSAPG1 Àmbit Garraf, 2. (Centres) SC Hospital Sant Camil, 3. (Edifici) SC-BC-CE Bloc C consultoris i despatxos (conva est), 4. (Planta) SC-BC-CE-C1 Consultes 30 a 49, 5. (Servei o Unitat) SC-BC-CE-C1-CCEE Servei Consultes Externes, 6. (Ubicació) SC | OXIMETRES | Máquina | Ele-M Electromedicina V | 2022-06-03 | 776.82 | MODEL | 3150CFG
30060 | 1. (Empresa) CSAPG1 Àmbit Garraf, 2. (Centres) SC Hospital Sant Camil, 3. (Edifici) SC-BC-CE Bloc C consultoris i despatxos (conva est), 4. (Planta) SC-BC-CE-C1 Consultes 30 a 49, 5. (Servei o Unitat) SC-BC-CE-C1-CCEE Servei Consultes Externes, 6. (Ubicació) SC | OXIMETRES | Máquina | Ele-M Electromedicina V | 2022-06-03 | 776.82 | NÚM. SÈRIE | 505855543
30061 | 1. (Empresa) CSAPG1 Àmbit Garraf, 2. (Centres) SC Hospital Sant Camil, 3. (Edifici) SC-BC-CE Bloc C consultoris i despatxos (conva est), 4. (Planta) SC-BC-CE-C1 Consultes 30 a 49, 5. (Servei o Unitat) SC-BC-CE-C1-CCEE Servei Consultes Externes, 6. (Ubicació) SC | OXIMETRES | Máquina | Ele-M Electromedicina V | 2022-06-03 | 776.82 | MARCA | WRIST0X2
30061 | 1. (Empresa) CSAPG1 Àmbit Garraf, 2. (Centres) SC Hospital Sant Camil, 3. (Edifici) SC-BC-CE Bloc C consultoris i despatxos (conva est), 4. (Planta) SC-BC-CE-C1 Consultes 30 a 49, 5. (Servei o Unitat) SC-BC-CE-C1-CCEE Servei Consultes Externes, 6. (Ubicació) SC | OXIMETRES | Máquina | Ele-M Electromedicina V | 2022-06-03 | 776.82 | MODEL | 3150CFG
30061 | 1. (Empresa) CSAPG1 Àmbit Garraf, 2. (Centres) SC Hospital Sant Camil, 3. (Edifici) SC-BC-CE Bloc C consultoris i despatxos (conva est), 4. (Planta) SC-BC-CE-C1 Consultes 30 a 49, 5. (Servei o Unitat) SC-BC-CE-C1-CCEE Servei Consultes Externes, 6. (Ubicació) SC | OXIMETRES | Máquina | Ele-M Electromedicina V | 2022-06-03 | 776.82 | NÚM. SÈRIE | 505855544
30158 | 1. (Empresa) CSAPG1 Àmbit Garraf, 2. (Centres) SC Hospital Sant Camil, 3. (Edifici) SC-BB-HS Hospitalització Bloc B Serveis, 4. (Planta) SC-BB-HS-B1 Planta Entresol, 5. (Servei o Unitat) SC-BB-HS-B1-URG Urgències, 6. (Ubicació) SC-BB-HS-B1-URG-ZMIN Semicrítics ( | MONITOR MULTIPARAMÈTRIC-UCI | Máquina | Ele-M Electromedicina V | 2022-09-20 | 5687 | MARCA | PHILIPS
30158 | 1. (Empresa) CSAPG1 Àmbit Garraf, 2. (Centres) SC Hospital Sant Camil, 3. (Edifici) SC-BB-HS Hospitalització Bloc B Serveis, 4. (Planta) SC-BB-HS-B1 Planta Entresol, 5. (Servei o Unitat) SC-BB-HS-B1-URG Urgències, 6. (Ubicació) SC-BB-HS-B1-URG-ZMIN Semicrítics ( | MONITOR MULTIPARAMÈTRIC-UCI | Máquina | Ele-M Electromedicina V | 2022-09-20 | 5687 | MODEL | MX550
30158 | 1. (Empresa) CSAPG1 Àmbit Garraf, 2. (Centres) SC Hospital Sant Camil, 3. (Edifici) SC-BB-HS Hospitalització Bloc B Serveis, 4. (Planta) SC-BB-HS-B1 Planta Entresol, 5. (Servei o Unitat) SC-BB-HS-B1-URG Urgències, 6. (Ubicació) SC-BB-HS-B1-URG-ZMIN Semicrítics ( | MONITOR MULTIPARAMÈTRIC-UCI | Máquina | Ele-M Electromedicina V | 2022-09-20 | 5687 | NÚM. SÈRIE | SNDE671WOO61
30158-1 | 1. (Empresa) CSAPG1 Àmbit Garraf, 2. (Centres) SC Hospital Sant Camil, 3. (Edifici) SC-BB-HS Hospitalització Bloc B Serveis, 4. (Planta) SC-BB-HS-B1 Planta Entresol, 5. (Servei o Unitat) SC-BB-HS-B1-URG Urgències, 6. (Ubicació) SC-BB-HS-B1-URG-ZMIN Semicrítics ( | MODULO INTELLIVUE MMX | Component | Ele-M Electromedicina V | 2022-09-20 | 3660.25 | MARCA | PHILIPS
30158-1 | 1. (Empresa) CSAPG1 Àmbit Garraf, 2. (Centres) SC Hospital Sant Camil, 3. (Edifici) SC-BB-HS Hospitalització Bloc B Serveis, 4. (Planta) SC-BB-HS-B1 Planta Entresol, 5. (Servei o Unitat) SC-BB-HS-B1-URG Urgències, 6. (Ubicació) SC-BB-HS-B1-URG-ZMIN Semicrítics ( | MODULO INTELLIVUE MMX | Component | Ele-M Electromedicina V | 2022-09-20 | 3660.25 | MODEL | REF. 867036
30158-1 | 1. (Empresa) CSAPG1 Àmbit Garraf, 2. (Centres) SC Hospital Sant Camil, 3. (Edifici) SC-BB-HS Hospitalització Bloc B Serveis, 4. (Planta) SC-BB-HS-B1 Planta Entresol, 5. (Servei o Unitat) SC-BB-HS-B1-URG Urgències, 6. (Ubicació) SC-BB-HS-B1-URG-ZMIN Semicrítics ( | MODULO INTELLIVUE MMX | Component | Ele-M Electromedicina V | 2022-09-20 | 3660.25 | NÚM. SÈRIE | SNDE695A6291
18670-41 | 1. (Empresa) CSAPG1 Àmbit Garraf, 2. (Centres) SC Hospital Sant Camil, 3. (Edifici) SC-RB-BE Residència bloc E, 4. (Planta) SC-RB-BE-E0 Planta Baixa, 5. (Servei o Unitat) SC-RB-BE-E0-RHB Rehabilitació, 6. (Ubicació) SC-RB-BE-E0-RHB-GE General (Material i Aparells | Caminador balconera alumini | Máquina | Emed Electromedicina | 2014-06-26 | 72 | MARCA
18670-41 | 1. (Empresa) CSAPG1 Àmbit Garraf, 2. (Centres) SC Hospital Sant Camil, 3. (Edifici) SC-RB-BE Residència bloc E, 4. (Planta) SC-RB-BE-E0 Planta Baixa, 5. (Servei o Unitat) SC-RB-BE-E0-RHB Rehabilitació, 6. (Ubicació) SC-RB-BE-E0-RHB-GE General (Material i Aparells | Caminador balconera alumini | Máquina | Emed Electromedicina | 2014-06-26 | 72 | MODEL
18670-41 | 1. (Empresa) CSAPG1 Àmbit Garraf, 2. (Centres) SC Hospital Sant Camil, 3. (Edifici) SC-RB-BE Residència bloc E, 4. (Planta) SC-RB-BE-E0 Planta Baixa, 5. (Servei o Unitat) SC-RB-BE-E0-RHB Rehabilitació, 6. (Ubicació) SC-RB-BE-E0-RHB-GE General (Material i Aparells | Caminador balconera alumini | Máquina | Emed Electromedicina | 2014-06-26 | 72 | NÚM. SÈRIE
18670-42 | 1. (Empresa) CSAPG1 Àmbit Garraf, 2. (Centres) SC Hospital Sant Camil, 3. (Edifici) SC-RB-BE Residència bloc E, 4. (Planta) SC-RB-BE-E0 Planta Baixa, 5. (Servei o Unitat) SC-RB-BE-E0-RHB Rehabilitació, 6. (Ubicació) SC-RB-BE-E0-RHB-GE General (Material i Aparells | Parell de crosses regulables | Máquina | Emed Electromedicina | 2014-06-26 | 35.2 | MARCA
18670-42 | 1. (Empresa) CSAPG1 Àmbit Garraf, 2. (Centres) SC Hospital Sant Camil, 3. (Edifici) SC-RB-BE Residència bloc E, 4. (Planta) SC-RB-BE-E0 Planta Baixa, 5. (Servei o Unitat) SC-RB-BE-E0-RHB Rehabilitació, 6. (Ubicació) SC-RB-BE-E0-RHB-GE General (Material i Aparells | Parell de crosses regulables | Máquina | Emed Electromedicina | 2014-06-26 | 35.2 | MODEL
18670-42 | 1. (Empresa) CSAPG1 Àmbit Garraf, 2. (Centres) SC Hospital Sant Camil, 3. (Edifici) SC-RB-BE Residència bloc E, 4. (Planta) SC-RB-BE-E0 Planta Baixa, 5. (Servei o Unitat) SC-RB-BE-E0-RHB Rehabilitació, 6. (Ubicació) SC-RB-BE-E0-RHB-GE General (Material i Aparells | Parell de crosses regulables | Máquina | Emed Electromedicina | 2014-06-26 | 35.2 | NÚM. SÈRIE
18670-43 | 1. (Empresa) CSAPG1 Àmbit Garraf, 2. (Centres) SC Hospital Sant Camil, 3. (Edifici) SC-RB-BE Residència bloc E, 4. (Planta) SC-RB-BE-E0 Planta Baixa, 5. (Servei o Unitat) SC-RB-BE-E0-RHB Rehabilitació, 6. (Ubicació) SC-RB-BE-E0-RHB-GE General (Material i Aparells | Parell de crosses regulables | Máquina | Emed Electromedicina | 2014-06-26 | 35.2 | MARCA
18670-43 | 1. (Empresa) CSAPG1 Àmbit Garraf, 2. (Centres) SC Hospital Sant Camil, 3. (Edifici) SC-RB-BE Residència bloc E, 4. (Planta) SC-RB-BE-E0 Planta Baixa, 5. (Servei o Unitat) SC-RB-BE-E0-RHB Rehabilitació, 6. (Ubicació) SC-RB-BE-E0-RHB-GE General (Material i Aparells | Parell de crosses regulables | Máquina | Emed Electromedicina | 2014-06-26 | 35.2 | MODEL
18670-43 | 1. (Empresa) CSAPG1 Àmbit Garraf, 2. (Centres) SC Hospital Sant Camil, 3. (Edifici) SC-RB-BE Residència bloc E, 4. (Planta) SC-RB-BE-E0 Planta Baixa, 5. (Servei o Unitat) SC-RB-BE-E0-RHB Rehabilitació, 6. (Ubicació) SC-RB-BE-E0-RHB-GE General (Material i Aparells | Parell de crosses regulables | Máquina | Emed Electromedicina | 2014-06-26 | 35.2 | NÚM. SÈRIE
18670-44 | 1. (Empresa) CSAPG1 Àmbit Garraf, 2. (Centres) SC Hospital Sant Camil, 3. (Edifici) SC-RB-BE Residència bloc E, 4. (Planta) SC-RB-BE-E0 Planta Baixa, 5. (Servei o Unitat) SC-RB-BE-E0-RHB Rehabilitació, 6. (Ubicació) SC-RB-BE-E0-RHB-GE General (Material i Aparells | Parell de crosses regulables | Máquina | Emed Electromedicina | 2014-06-26 | 35.2 | MARCA
18670-44 | 1. (Empresa) CSAPG1 Àmbit Garraf, 2. (Centres) SC Hospital Sant Camil, 3. (Edifici) SC-RB-BE Residència bloc E, 4. (Planta) SC-RB-BE-E0 Planta Baixa, 5. (Servei o Unitat) SC-RB-BE-E0-RHB Rehabilitació, 6. (Ubicació) SC-RB-BE-E0-RHB-GE General (Material i Aparells | Parell de crosses regulables | Máquina | Emed Electromedicina | 2014-06-26 | 35.2 | MODEL
18670-44 | 1. (Empresa) CSAPG1 Àmbit Garraf, 2. (Centres) SC Hospital Sant Camil, 3. (Edifici) SC-RB-BE Residència bloc E, 4. (Planta) SC-RB-BE-E0 Planta Baixa, 5. (Servei o Unitat) SC-RB-BE-E0-RHB Rehabilitació, 6. (Ubicació) SC-RB-BE-E0-RHB-GE General (Material i Aparells | Parell de crosses regulables | Máquina | Emed Electromedicina | 2014-06-26 | 35.2 | NÚM. SÈRIE
18670-45 | 1. (Empresa) CSAPG1 Àmbit Garraf, 2. (Centres) SC Hospital Sant Camil, 3. (Edifici) SC-RB-BE Residència bloc E, 4. (Planta) SC-RB-BE-E0 Planta Baixa, 5. (Servei o Unitat) SC-RB-BE-E0-RHB Rehabilitació, 6. (Ubicació) SC-RB-BE-E0-RHB-GE General (Material i Aparells | Parell de crosses regulables | Máquina | Emed Electromedicina | 2014-06-26 | 35.2 | MARCA
18670-45 | 1. (Empresa) CSAPG1 Àmbit Garraf, 2. (Centres) SC Hospital Sant Camil, 3. (Edifici) SC-RB-BE Residència bloc E, 4. (Planta) SC-RB-BE-E0 Planta Baixa, 5. (Servei o Unitat) SC-RB-BE-E0-RHB Rehabilitació, 6. (Ubicació) SC-RB-BE-E0-RHB-GE General (Material i Aparells | Parell de crosses regulables | Máquina | Emed Electromedicina | 2014-06-26 | 35.2 | MODEL
18670-45 | 1. (Empresa) CSAPG1 Àmbit Garraf, 2. (Centres) SC Hospital Sant Camil, 3. (Edifici) SC-RB-BE Residència bloc E, 4. (Planta) SC-RB-BE-E0 Planta Baixa, 5. (Servei o Unitat) SC-RB-BE-E0-RHB Rehabilitació, 6. (Ubicació) SC-RB-BE-E0-RHB-GE General (Material i Aparells | Parell de crosses regulables | Máquina | Emed Electromedicina | 2014-06-26 | 35.2 | NÚM. SÈRIE
18670-46 | 1. (Empresa) CSAPG1 Àmbit Garraf, 2. (Centres) SC Hospital Sant Camil, 3. (Edifici) SC-RB-BE Residència bloc E, 4. (Planta) SC-RB-BE-E0 Planta Baixa, 5. (Servei o Unitat) SC-RB-BE-E0-RHB Rehabilitació, 6. (Ubicació) SC-RB-BE-E0-RHB-GE General (Material i Aparells | Parell de crosses regulables | Máquina | Emed Electromedicina | 2014-06-26 | 35.2 | MARCA
18670-46 | 1. (Empresa) CSAPG1 Àmbit Garraf, 2. (Centres) SC Hospital Sant Camil, 3. (Edifici) SC-RB-BE Residència bloc E, 4. (Planta) SC-RB-BE-E0 Planta Baixa, 5. (Servei o Unitat) SC-RB-BE-E0-RHB Rehabilitació, 6. (Ubicació) SC-RB-BE-E0-RHB-GE General (Material i Aparells | Parell de crosses regulables | Máquina | Emed Electromedicina | 2014-06-26 | 35.2 | MODEL
18670-46 | 1. (Empresa) CSAPG1 Àmbit Garraf, 2. (Centres) SC Hospital Sant Camil, 3. (Edifici) SC-RB-BE Residència bloc E, 4. (Planta) SC-RB-BE-E0 Planta Baixa, 5. (Servei o Unitat) SC-RB-BE-E0-RHB Rehabilitació, 6. (Ubicació) SC-RB-BE-E0-RHB-GE General (Material i Aparells | Parell de crosses regulables | Máquina | Emed Electromedicina | 2014-06-26 | 35.2 | NÚM. SÈRIE
18670-47 | 1. (Empresa) CSAPG1 Àmbit Garraf, 2. (Centres) SC Hospital Sant Camil, 3. (Edifici) SC-RB-BE Residència bloc E, 4. (Planta) SC-RB-BE-E0 Planta Baixa, 5. (Servei o Unitat) SC-RB-BE-E0-RHB Rehabilitació, 6. (Ubicació) SC-RB-BE-E0-RHB-GE General (Material i Aparells | Aparell estimulació Tens | Máquina | Emed Electromedicina | 2014-06-26 | 157.34 | MARCA | CEFAR
18670-47 | 1. (Empresa) CSAPG1 Àmbit Garraf, 2. (Centres) SC Hospital Sant Camil, 3. (Edifici) SC-RB-BE Residència bloc E, 4. (Planta) SC-RB-BE-E0 Planta Baixa, 5. (Servei o Unitat) SC-RB-BE-E0-RHB Rehabilitació, 6. (Ubicació) SC-RB-BE-E0-RHB-GE General (Material i Aparells | Aparell estimulació Tens | Máquina | Emed Electromedicina | 2014-06-26 | 157.34 | MODEL | REHAB X2
18670-47 | 1. (Empresa) CSAPG1 Àmbit Garraf, 2. (Centres) SC Hospital Sant Camil, 3. (Edifici) SC-RB-BE Residència bloc E, 4. (Planta) SC-RB-BE-E0 Planta Baixa, 5. (Servei o Unitat) SC-RB-BE-E0-RHB Rehabilitació, 6. (Ubicació) SC-RB-BE-E0-RHB-GE General (Material i Aparells | Aparell estimulació Tens | Máquina | Emed Electromedicina | 2014-06-26 | 157.34 | NÚM. SÈRIE
18670-48 | 1. (Empresa) CSAPG1 Àmbit Garraf, 2. (Centres) SC Hospital Sant Camil, 3. (Edifici) SC-RB-BE Residència bloc E, 4. (Planta) SC-RB-BE-E0 Planta Baixa, 5. (Servei o Unitat) SC-RB-BE-E0-RHB Rehabilitació, 6. (Ubicació) SC-RB-BE-E0-RHB-GE General (Material i Aparells | Aparell estimulació Tens | Máquina | Emed Electromedicina | 2014-06-26 | 157.34 | MARCA | CEFAR
18670-48 | 1. (Empresa) CSAPG1 Àmbit Garraf, 2. (Centres) SC Hospital Sant Camil, 3. (Edifici) SC-RB-BE Residència bloc E, 4. (Planta) SC-RB-BE-E0 Planta Baixa, 5. (Servei o Unitat) SC-RB-BE-E0-RHB Rehabilitació, 6. (Ubicació) SC-RB-BE-E0-RHB-GE General (Material i Aparells | Aparell estimulació Tens | Máquina | Emed Electromedicina | 2014-06-26 | 157.34 | MODEL | REHABI. X2
18670-48 | 1. (Empresa) CSAPG1 Àmbit Garraf, 2. (Centres) SC Hospital Sant Camil, 3. (Edifici) SC-RB-BE Residència bloc E, 4. (Planta) SC-RB-BE-E0 Planta Baixa, 5. (Servei o Unitat) SC-RB-BE-E0-RHB Rehabilitació, 6. (Ubicació) SC-RB-BE-E0-RHB-GE General (Material i Aparells | Aparell estimulació Tens | Máquina | Emed Electromedicina | 2014-06-26 | 157.34 | NÚM. SÈRIE
18675 | 1. (Empresa) CSAPG1 Àmbit Garraf, 2. (Centres) SC Hospital Sant Camil, 3. (Edifici) SC-RA-BD Residència bloc D, 4. (Planta) SC-RA-BD-D1 Planta entresol, 5. (Servei o Unitat) SC-RA-BD-D1-R4 Subaguts habitacions 401 a 417, 6. (Ubicació) SC-RA-BD-D1-R4-CP-GE General | Otoscopi | Máquina | Emed Electromedicina | 2014-04-11 | 124.74 | MARCA | RIESTER
18675 | 1. (Empresa) CSAPG1 Àmbit Garraf, 2. (Centres) SC Hospital Sant Camil, 3. (Edifici) SC-RA-BD Residència bloc D, 4. (Planta) SC-RA-BD-D1 Planta entresol, 5. (Servei o Unitat) SC-RA-BD-D1-R4 Subaguts habitacions 401 a 417, 6. (Ubicació) SC-RA-BD-D1-R4-CP-GE General | Otoscopi | Máquina | Emed Electromedicina | 2014-04-11 | 124.74 | MODEL | RI-SCOPE
18675 | 1. (Empresa) CSAPG1 Àmbit Garraf, 2. (Centres) SC Hospital Sant Camil, 3. (Edifici) SC-RA-BD Residència bloc D, 4. (Planta) SC-RA-BD-D1 Planta entresol, 5. (Servei o Unitat) SC-RA-BD-D1-R4 Subaguts habitacions 401 a 417, 6. (Ubicació) SC-RA-BD-D1-R4-CP-GE General | Otoscopi | Máquina | Emed Electromedicina | 2014-04-11 | 124.74 | NÚM. SÈRIE
18676 | 1. (Empresa) CSAPG1 Àmbit Garraf, 2. (Centres) SC Hospital Sant Camil, 3. (Edifici) SC-RA-BD Residència bloc D, 4. (Planta) SC-RA-BD-D1 Planta entresol, 5. (Servei o Unitat) SC-RA-BD-D1-R4 Subaguts habitacions 401 a 417, 6. (Ubicació) SC-RA-BD-D1-R4-CP-GE General | Otoscopi | Máquina | Emed Electromedicina | 2014-04-11 | 124.74 | MARCA | RIESTER
18676 | 1. (Empresa) CSAPG1 Àmbit Garraf, 2. (Centres) SC Hospital Sant Camil, 3. (Edifici) SC-RA-BD Residència bloc D, 4. (Planta) SC-RA-BD-D1 Planta entresol, 5. (Servei o Unitat) SC-RA-BD-D1-R4 Subaguts habitacions 401 a 417, 6. (Ubicació) SC-RA-BD-D1-R4-CP-GE General | Otoscopi | Máquina | Emed Electromedicina | 2014-04-11 | 124.74 | MODEL | RI-SCOPE
18676 | 1. (Empresa) CSAPG1 Àmbit Garraf, 2. (Centres) SC Hospital Sant Camil, 3. (Edifici) SC-RA-BD Residència bloc D, 4. (Planta) SC-RA-BD-D1 Planta entresol, 5. (Servei o Unitat) SC-RA-BD-D1-R4 Subaguts habitacions 401 a 417, 6. (Ubicació) SC-RA-BD-D1-R4-CP-GE General | Otoscopi | Máquina | Emed Electromedicina | 2014-04-11 | 124.74 | NÚM. SÈRIE
18682 | 1. (Empresa) CSAPG1 Àmbit Garraf, 2. (Centres) SC Hospital Sant Camil, 3. (Edifici) SC-BA-HO Hospitalització Bloc A, 4. (Planta) SC-BA-HO-A1 Ginecologia i Obstetricia, 5. (Servei o Unitat) SC-BA-HO-A1-OB Obstetricia, 6. (Ubicació) SC-BA-HO-A1-OB-GE General Obstet | Doppler Fetal | Máquina | Emed Electromedicina | 2014-05-06 | 435 | MARCA | GREX TECHNICA SL
18682 | 1. (Empresa) CSAPG1 Àmbit Garraf, 2. (Centres) SC Hospital Sant Camil, 3. (Edifici) SC-BA-HO Hospitalització Bloc A, 4. (Planta) SC-BA-HO-A1 Ginecologia i Obstetricia, 5. (Servei o Unitat) SC-BA-HO-A1-OB Obstetricia, 6. (Ubicació) SC-BA-HO-A1-OB-GE General Obstet | Doppler Fetal | Máquina | Emed Electromedicina | 2014-05-06 | 435 | MODEL
18682 | 1. (Empresa) CSAPG1 Àmbit Garraf, 2. (Centres) SC Hospital Sant Camil, 3. (Edifici) SC-BA-HO Hospitalització Bloc A, 4. (Planta) SC-BA-HO-A1 Ginecologia i Obstetricia, 5. (Servei o Unitat) SC-BA-HO-A1-OB Obstetricia, 6. (Ubicació) SC-BA-HO-A1-OB-GE General Obstet | Doppler Fetal | Máquina | Emed Electromedicina | 2014-05-06 | 435 | NÚM. SÈRIE
18690 | 1. (Empresa) CSAPG1 Àmbit Garraf, 2. (Centres) SC Hospital Sant Camil, 3. (Edifici) SC-BB-HS Hospitalització Bloc B Serveis, 4. (Planta) SC-BB-HS-B1 Planta Entresol, 5. (Servei o Unitat) SC-BB-HS-B1-BQ Bloc Quirúrgic, 6. (Ubicació) SC-BB-HS-B1-BQ-GE General (mat | Uretoscopi i accesoris | Máquina | Emed Electromedicina | 2014-05-07 | 7754.01 | MARCA | OLYMPUS
18690 | 1. (Empresa) CSAPG1 Àmbit Garraf, 2. (Centres) SC Hospital Sant Camil, 3. (Edifici) SC-BB-HS Hospitalització Bloc B Serveis, 4. (Planta) SC-BB-HS-B1 Planta Entresol, 5. (Servei o Unitat) SC-BB-HS-B1-BQ Bloc Quirúrgic, 6. (Ubicació) SC-BB-HS-B1-BQ-GE General (mat | Uretoscopi i accesoris | Máquina | Emed Electromedicina | 2014-05-07 | 7754.01 | MODEL | OES PRO
18690 | 1. (Empresa) CSAPG1 Àmbit Garraf, 2. (Centres) SC Hospital Sant Camil, 3. (Edifici) SC-BB-HS Hospitalització Bloc B Serveis, 4. (Planta) SC-BB-HS-B1 Planta Entresol, 5. (Servei o Unitat) SC-BB-HS-B1-BQ Bloc Quirúrgic, 6. (Ubicació) SC-BB-HS-B1-BQ-GE General (mat | Uretoscopi i accesoris | Máquina | Emed Electromedicina | 2014-05-07 | 7754.01 | NÚM. SÈRIE | 656122
18692 | 1. (Empresa) CSAPG1 Àmbit Garraf, 2. (Centres) SC Hospital Sant Camil, 3. (Edifici) SC-BB-HS Hospitalització Bloc B Serveis, 4. (Planta) SC-BB-HS-B1 Planta Entresol, 5. (Servei o Unitat) SC-BB-HS-B1-BQ Bloc Quirúrgic, 6. (Ubicació) SC-BB-HS-B1-BQ-GE General (mat | RESECTOR I URETROTOMO | Máquina | Emed Electromedicina | 2014-05-07 | 8309.67 | MARCA | OLYMPUS
18692 | 1. (Empresa) CSAPG1 Àmbit Garraf, 2. (Centres) SC Hospital Sant Camil, 3. (Edifici) SC-BB-HS Hospitalització Bloc B Serveis, 4. (Planta) SC-BB-HS-B1 Planta Entresol, 5. (Servei o Unitat) SC-BB-HS-B1-BQ Bloc Quirúrgic, 6. (Ubicació) SC-BB-HS-B1-BQ-GE General (mat | RESECTOR I URETROTOMO | Máquina | Emed Electromedicina | 2014-05-07 | 8309.67 | MODEL
18692 | 1. (Empresa) CSAPG1 Àmbit Garraf, 2. (Centres) SC Hospital Sant Camil, 3. (Edifici) SC-BB-HS Hospitalització Bloc B Serveis, 4. (Planta) SC-BB-HS-B1 Planta Entresol, 5. (Servei o Unitat) SC-BB-HS-B1-BQ Bloc Quirúrgic, 6. (Ubicació) SC-BB-HS-B1-BQ-GE General (mat | RESECTOR I URETROTOMO | Máquina | Emed Electromedicina | 2014-05-07 | 8309.67 | NÚM. SÈRIE
18772 | 1. (Empresa) CSAPG1 Àmbit Garraf, 2. (Centres) SC Hospital Sant Camil, 3. (Edifici) SC-BC-CE Bloc C consultoris i despatxos (conva est), 4. (Planta) SC-BC-CE-C0 Consultes 11 a 29, 5. (Servei o Unitat) SC-BC-CE-C0-CCEE Servei Consultes Externes, 6. (Ubicació) SC | Aparell INDEX TURMELL BRAÇ | Máquina | Emed Electromedicina | 2014-06-16 | 1500 | MARCA
18772 | 1. (Empresa) CSAPG1 Àmbit Garraf, 2. (Centres) SC Hospital Sant Camil, 3. (Edifici) SC-BC-CE Bloc C consultoris i despatxos (conva est), 4. (Planta) SC-BC-CE-C0 Consultes 11 a 29, 5. (Servei o Unitat) SC-BC-CE-C0-CCEE Servei Consultes Externes, 6. (Ubicació) SC | Aparell INDEX TURMELL BRAÇ | Máquina | Emed Electromedicina | 2014-06-16 | 1500 | MODEL
18772 | 1. (Empresa) CSAPG1 Àmbit Garraf, 2. (Centres) SC Hospital Sant Camil, 3. (Edifici) SC-BC-CE Bloc C consultoris i despatxos (conva est), 4. (Planta) SC-BC-CE-C0 Consultes 11 a 29, 5. (Servei o Unitat) SC-BC-CE-C0-CCEE Servei Consultes Externes, 6. (Ubicació) SC | Aparell INDEX TURMELL BRAÇ | Máquina | Emed Electromedicina | 2014-06-16 | 1500 | NÚM. SÈRIE
18780 | 1. (Empresa) CSAPG1 Àmbit Garraf, 2. (Centres) SC Hospital Sant Camil, 3. (Edifici) SC-BB-HS Hospitalització Bloc B Serveis, 4. (Planta) SC-BB-HS-B1 Planta Entresol, 5. (Servei o Unitat) SC-BB-HS-B1-URG Urgències, 6. (Ubicació) SC-BB-HS-B1-URG-ZMIN Semicrítics ( | Monitor Modular Philips MX500 | Máquina | Emed Electromedicina | 2014-07-02 | 8700 | MARCA | Philips
18780 | 1. (Empresa) CSAPG1 Àmbit Garraf, 2. (Centres) SC Hospital Sant Camil, 3. (Edifici) SC-BB-HS Hospitalització Bloc B Serveis, 4. (Planta) SC-BB-HS-B1 Planta Entresol, 5. (Servei o Unitat) SC-BB-HS-B1-URG Urgències, 6. (Ubicació) SC-BB-HS-B1-URG-ZMIN Semicrítics ( | Monitor Modular Philips MX500 | Máquina | Emed Electromedicina | 2014-07-02 | 8700 | MODEL | Intellevue MX500
18780 | 1. (Empresa) CSAPG1 Àmbit Garraf, 2. (Centres) SC Hospital Sant Camil, 3. (Edifici) SC-BB-HS Hospitalització Bloc B Serveis, 4. (Planta) SC-BB-HS-B1 Planta Entresol, 5. (Servei o Unitat) SC-BB-HS-B1-URG Urgències, 6. (Ubicació) SC-BB-HS-B1-URG-ZMIN Semicrítics ( | Monitor Modular Philips MX500 | Máquina | Emed Electromedicina | 2014-07-02 | 8700 | NÚM. SÈRIE | DE351008037
18967 | 1. (Empresa) CSAPG1 Àmbit Garraf, 2. (Centres) SC Hospital Sant Camil, 3. (Edifici) SC-BB-HS Hospitalització Bloc B Serveis, 4. (Planta) SC-BB-HS-B1 Planta Entresol, 5. (Servei o Unitat) SC-BB-HS-B1-BQ Bloc Quirúrgic, 6. (Ubicació) SC-BB-HS-B1-BQ-GE General (mat | Equip d'Isquemia ZIMMER | Máquina | Emed Electromedicina | 2014-08-20 | 4137.17 | MARCA | ZIMMER
18967 | 1. (Empresa) CSAPG1 Àmbit Garraf, 2. (Centres) SC Hospital Sant Camil, 3. (Edifici) SC-BB-HS Hospitalització Bloc B Serveis, 4. (Planta) SC-BB-HS-B1 Planta Entresol, 5. (Servei o Unitat) SC-BB-HS-B1-BQ Bloc Quirúrgic, 6. (Ubicació) SC-BB-HS-B1-BQ-GE General (mat | Equip d'Isquemia ZIMMER | Máquina | Emed Electromedicina | 2014-08-20 | 4137.17 | MODEL | ATS 2200TS
18967 | 1. (Empresa) CSAPG1 Àmbit Garraf, 2. (Centres) SC Hospital Sant Camil, 3. (Edifici) SC-BB-HS Hospitalització Bloc B Serveis, 4. (Planta) SC-BB-HS-B1 Planta Entresol, 5. (Servei o Unitat) SC-BB-HS-B1-BQ Bloc Quirúrgic, 6. (Ubicació) SC-BB-HS-B1-BQ-GE General (mat | Equip d'Isquemia ZIMMER | Máquina | Emed Electromedicina | 2014-08-20 | 4137.17 | NÚM. SÈRIE | 2214GAAW
19046 | 1. (Empresa) CSAPG1 Àmbit Garraf, 2. (Centres) SC Hospital Sant Camil, 3. (Edifici) SC-BA-HO Hospitalització Bloc A, 4. (Planta) SC-BA-HO-A1 Ginecologia i Obstetricia, 5. (Servei o Unitat) SC-BA-HO-A1-OB Obstetricia, 6. (Ubicació) SC-BA-HO-A1-OB-SP Sala de Parts, | ESFINGOMANOMETRE | Máquina | Emed Electromedicina | 2014-07-17 | 61.4 | MARCA | OMRON
19046 | 1. (Empresa) CSAPG1 Àmbit Garraf, 2. (Centres) SC Hospital Sant Camil, 3. (Edifici) SC-BA-HO Hospitalització Bloc A, 4. (Planta) SC-BA-HO-A1 Ginecologia i Obstetricia, 5. (Servei o Unitat) SC-BA-HO-A1-OB Obstetricia, 6. (Ubicació) SC-BA-HO-A1-OB-SP Sala de Parts, | ESFINGOMANOMETRE | Máquina | Emed Electromedicina | 2014-07-17 | 61.4 | MODEL | M6
19046 | 1. (Empresa) CSAPG1 Àmbit Garraf, 2. (Centres) SC Hospital Sant Camil, 3. (Edifici) SC-BA-HO Hospitalització Bloc A, 4. (Planta) SC-BA-HO-A1 Ginecologia i Obstetricia, 5. (Servei o Unitat) SC-BA-HO-A1-OB Obstetricia, 6. (Ubicació) SC-BA-HO-A1-OB-SP Sala de Parts, | ESFINGOMANOMETRE | Máquina | Emed Electromedicina | 2014-07-17 | 61.4 | NÚM. SÈRIE
19056 | 1. (Empresa) CSAPG1 Àmbit Garraf, 2. (Centres) SC Hospital Sant Camil, 3. (Edifici) SC-BC-CE Bloc C consultoris i despatxos (conva est), 4. (Planta) SC-BC-CE-C0 Consultes 11 a 29, 5. (Servei o Unitat) SC-BC-CE-C0-CCEE Servei Consultes Externes, 6. (Ubicació) SC | Cadira Urofluxometria | Máquina | Emed Electromedicina | 2015-12-23 | 580.77 | MARCA | MICRODAN
19056 | 1. (Empresa) CSAPG1 Àmbit Garraf, 2. (Centres) SC Hospital Sant Camil, 3. (Edifici) SC-BC-CE Bloc C consultoris i despatxos (conva est), 4. (Planta) SC-BC-CE-C0 Consultes 11 a 29, 5. (Servei o Unitat) SC-BC-CE-C0-CCEE Servei Consultes Externes, 6. (Ubicació) SC | Cadira Urofluxometria | Máquina | Emed Electromedicina | 2015-12-23 | 580.77 | MODEL
19056 | 1. (Empresa) CSAPG1 Àmbit Garraf, 2. (Centres) SC Hospital Sant Camil, 3. (Edifici) SC-BC-CE Bloc C consultoris i despatxos (conva est), 4. (Planta) SC-BC-CE-C0 Consultes 11 a 29, 5. (Servei o Unitat) SC-BC-CE-C0-CCEE Servei Consultes Externes, 6. (Ubicació) SC | Cadira Urofluxometria | Máquina | Emed Electromedicina | 2015-12-23 | 580.77 | NÚM. SÈRIE
19098 | 1. (Empresa) CSAPG1 Àmbit Garraf, 2. (Centres) SC Hospital Sant Camil, 3. (Edifici) SC-BB-HS Hospitalització Bloc B Serveis, 4. (Planta) SC-BB-HS-B1 Planta Entresol, 5. (Servei o Unitat) SC-BB-HS-B1-URG Urgències, 6. (Ubicació) SC-BB-HS-B1-URG-GE General (Materi | Mural de paret | Máquina | Emed Electromedicina | 2014-11-04 | 677.55 | MARCA | Welch Allyn
19098 | 1. (Empresa) CSAPG1 Àmbit Garraf, 2. (Centres) SC Hospital Sant Camil, 3. (Edifici) SC-BB-HS Hospitalització Bloc B Serveis, 4. (Planta) SC-BB-HS-B1 Planta Entresol, 5. (Servei o Unitat) SC-BB-HS-B1-URG Urgències, 6. (Ubicació) SC-BB-HS-B1-URG-GE General (Materi | Mural de paret | Máquina | Emed Electromedicina | 2014-11-04 | 677.55 | MODEL | Green Series tm 777
19098 | 1. (Empresa) CSAPG1 Àmbit Garraf, 2. (Centres) SC Hospital Sant Camil, 3. (Edifici) SC-BB-HS Hospitalització Bloc B Serveis, 4. (Planta) SC-BB-HS-B1 Planta Entresol, 5. (Servei o Unitat) SC-BB-HS-B1-URG Urgències, 6. (Ubicació) SC-BB-HS-B1-URG-GE General (Materi | Mural de paret | Máquina | Emed Electromedicina | 2014-11-04 | 677.55 | NÚM. SÈRIE
19098-1 | 1. (Empresa) CSAPG1 Àmbit Garraf, 2. (Centres) SC Hospital Sant Camil, 3. (Edifici) SC-BB-HS Hospitalització Bloc B Serveis, 4. (Planta) SC-BB-HS-B1 Planta Entresol, 5. (Servei o Unitat) SC-BB-HS-B1-URG Urgències, 6. (Ubicació) SC-BB-HS-B1-URG-GE General (Materi | Oftalmoscop | Component | Emed Electromedicina | 2014-11-04 | 0 | MARCA | Welch Allyn
19098-1 | 1. (Empresa) CSAPG1 Àmbit Garraf, 2. (Centres) SC Hospital Sant Camil, 3. (Edifici) SC-BB-HS Hospitalització Bloc B Serveis, 4. (Planta) SC-BB-HS-B1 Planta Entresol, 5. (Servei o Unitat) SC-BB-HS-B1-URG Urgències, 6. (Ubicació) SC-BB-HS-B1-URG-GE General (Materi | Oftalmoscop | Component | Emed Electromedicina | 2014-11-04 | 0 | MODEL
19098-1 | 1. (Empresa) CSAPG1 Àmbit Garraf, 2. (Centres) SC Hospital Sant Camil, 3. (Edifici) SC-BB-HS Hospitalització Bloc B Serveis, 4. (Planta) SC-BB-HS-B1 Planta Entresol, 5. (Servei o Unitat) SC-BB-HS-B1-URG Urgències, 6. (Ubicació) SC-BB-HS-B1-URG-GE General (Materi | Oftalmoscop | Component | Emed Electromedicina | 2014-11-04 | 0 | NÚM. SÈRIE
19098-2 | 1. (Empresa) CSAPG1 Àmbit Garraf, 2. (Centres) SC Hospital Sant Camil, 3. (Edifici) SC-BB-HS Hospitalització Bloc B Serveis, 4. (Planta) SC-BB-HS-B1 Planta Entresol, 5. (Servei o Unitat) SC-BB-HS-B1-URG Urgències, 6. (Ubicació) SC-BB-HS-B1-URG-GE General (Materi | Otoscop | Component | Emed Electromedicina | 2014-11-04 | 0 | MARCA | Welch Allyn
19098-2 | 1. (Empresa) CSAPG1 Àmbit Garraf, 2. (Centres) SC Hospital Sant Camil, 3. (Edifici) SC-BB-HS Hospitalització Bloc B Serveis, 4. (Planta) SC-BB-HS-B1 Planta Entresol, 5. (Servei o Unitat) SC-BB-HS-B1-URG Urgències, 6. (Ubicació) SC-BB-HS-B1-URG-GE General (Materi | Otoscop | Component | Emed Electromedicina | 2014-11-04 | 0 | MODEL
19098-2 | 1. (Empresa) CSAPG1 Àmbit Garraf, 2. (Centres) SC Hospital Sant Camil, 3. (Edifici) SC-BB-HS Hospitalització Bloc B Serveis, 4. (Planta) SC-BB-HS-B1 Planta Entresol, 5. (Servei o Unitat) SC-BB-HS-B1-URG Urgències, 6. (Ubicació) SC-BB-HS-B1-URG-GE General (Materi | Otoscop | Component | Emed Electromedicina | 2014-11-04 | 0 | NÚM. SÈRIE
19098-3 | 1. (Empresa) CSAPG1 Àmbit Garraf, 2. (Centres) SC Hospital Sant Camil, 3. (Edifici) SC-BB-HS Hospitalització Bloc B Serveis, 4. (Planta) SC-BB-HS-B1 Planta Entresol, 5. (Servei o Unitat) SC-BB-HS-B1-URG Urgències, 6. (Ubicació) SC-BB-HS-B1-URG-GE General (Materi | Termòmetre amb suport de paret | Component | Emed Electromedicina | 2014-11-04 | 0 | MARCA | Welch Allyn
19098-3 | 1. (Empresa) CSAPG1 Àmbit Garraf, 2. (Centres) SC Hospital Sant Camil, 3. (Edifici) SC-BB-HS Hospitalització Bloc B Serveis, 4. (Planta) SC-BB-HS-B1 Planta Entresol, 5. (Servei o Unitat) SC-BB-HS-B1-URG Urgències, 6. (Ubicació) SC-BB-HS-B1-URG-GE General (Materi | Termòmetre amb suport de paret | Component | Emed Electromedicina | 2014-11-04 | 0 | MODEL
19098-3 | 1. (Empresa) CSAPG1 Àmbit Garraf, 2. (Centres) SC Hospital Sant Camil, 3. (Edifici) SC-BB-HS Hospitalització Bloc B Serveis, 4. (Planta) SC-BB-HS-B1 Planta Entresol, 5. (Servei o Unitat) SC-BB-HS-B1-URG Urgències, 6. (Ubicació) SC-BB-HS-B1-URG-GE General (Materi | Termòmetre amb suport de paret | Component | Emed Electromedicina | 2014-11-04 | 0 | NÚM. SÈRIE
19098-4 | 1. (Empresa) CSAPG1 Àmbit Garraf, 2. (Centres) SC Hospital Sant Camil, 3. (Edifici) SC-BB-HS Hospitalització Bloc B Serveis, 4. (Planta) SC-BB-HS-B1 Planta Entresol, 5. (Servei o Unitat) SC-BB-HS-B1-URG Urgències, 6. (Ubicació) SC-BB-HS-B1-URG-GE General (Materi | Esfigmomanòmetre | Component | Emed Electromedicina | 2014-11-04 | 0 | MARCA | Welch Allyn
19098-4 | 1. (Empresa) CSAPG1 Àmbit Garraf, 2. (Centres) SC Hospital Sant Camil, 3. (Edifici) SC-BB-HS Hospitalització Bloc B Serveis, 4. (Planta) SC-BB-HS-B1 Planta Entresol, 5. (Servei o Unitat) SC-BB-HS-B1-URG Urgències, 6. (Ubicació) SC-BB-HS-B1-URG-GE General (Materi | Esfigmomanòmetre | Component | Emed Electromedicina | 2014-11-04 | 0 | MODEL
19098-4 | 1. (Empresa) CSAPG1 Àmbit Garraf, 2. (Centres) SC Hospital Sant Camil, 3. (Edifici) SC-BB-HS Hospitalització Bloc B Serveis, 4. (Planta) SC-BB-HS-B1 Planta Entresol, 5. (Servei o Unitat) SC-BB-HS-B1-URG Urgències, 6. (Ubicació) SC-BB-HS-B1-URG-GE General (Materi | Esfigmomanòmetre | Component | Emed Electromedicina | 2014-11-04 | 0 | NÚM. SÈRIE
19098-5 | 1. (Empresa) CSAPG1 Àmbit Garraf, 2. (Centres) SC Hospital Sant Camil, 3. (Edifici) SC-BB-HS Hospitalització Bloc B Serveis, 4. (Planta) SC-BB-HS-B1 Planta Entresol, 5. (Servei o Unitat) SC-BB-HS-B1-URG Urgències, 6. (Ubicació) SC-BB-HS-B1-URG-GE General (Materi | Porta espèculs per a Otoscop | Component | Emed Electromedicina | 2014-11-04 | 0 | MARCA | Welch
19098-5 | 1. (Empresa) CSAPG1 Àmbit Garraf, 2. (Centres) SC Hospital Sant Camil, 3. (Edifici) SC-BB-HS Hospitalització Bloc B Serveis, 4. (Planta) SC-BB-HS-B1 Planta Entresol, 5. (Servei o Unitat) SC-BB-HS-B1-URG Urgències, 6. (Ubicació) SC-BB-HS-B1-URG-GE General (Materi | Porta espèculs per a Otoscop | Component | Emed Electromedicina | 2014-11-04 | 0 | MODEL
19098-5 | 1. (Empresa) CSAPG1 Àmbit Garraf, 2. (Centres) SC Hospital Sant Camil, 3. (Edifici) SC-BB-HS Hospitalització Bloc B Serveis, 4. (Planta) SC-BB-HS-B1 Planta Entresol, 5. (Servei o Unitat) SC-BB-HS-B1-URG Urgències, 6. (Ubicació) SC-BB-HS-B1-URG-GE General (Materi | Porta espèculs per a Otoscop | Component | Emed Electromedicina | 2014-11-04 | 0 | NÚM. SÈRIE
19099 | 1. (Empresa) CSAPG1 Àmbit Garraf, 2. (Centres) SC Hospital Sant Camil, 3. (Edifici) SC-BB-HS Hospitalització Bloc B Serveis, 4. (Planta) SC-BB-HS-B1 Planta Entresol, 5. (Servei o Unitat) SC-BB-HS-B1-URG Urgències, 6. (Ubicació) SC-BB-HS-B1-URG-GE General (Materi | Mural de paret | Máquina | Emed Electromedicina | 2014-11-04 | 677.55 | MARCA | Welch Allyn
19099 | 1. (Empresa) CSAPG1 Àmbit Garraf, 2. (Centres) SC Hospital Sant Camil, 3. (Edifici) SC-BB-HS Hospitalització Bloc B Serveis, 4. (Planta) SC-BB-HS-B1 Planta Entresol, 5. (Servei o Unitat) SC-BB-HS-B1-URG Urgències, 6. (Ubicació) SC-BB-HS-B1-URG-GE General (Materi | Mural de paret | Máquina | Emed Electromedicina | 2014-11-04 | 677.55 | MODEL | Green Series tm 777
19099 | 1. (Empresa) CSAPG1 Àmbit Garraf, 2. (Centres) SC Hospital Sant Camil, 3. (Edifici) SC-BB-HS Hospitalització Bloc B Serveis, 4. (Planta) SC-BB-HS-B1 Planta Entresol, 5. (Servei o Unitat) SC-BB-HS-B1-URG Urgències, 6. (Ubicació) SC-BB-HS-B1-URG-GE General (Materi | Mural de paret | Máquina | Emed Electromedicina | 2014-11-04 | 677.55 | NÚM. SÈRIE
19099-1 | 1. (Empresa) CSAPG1 Àmbit Garraf, 2. (Centres) SC Hospital Sant Camil, 3. (Edifici) SC-BB-HS Hospitalització Bloc B Serveis, 4. (Planta) SC-BB-HS-B1 Planta Entresol, 5. (Servei o Unitat) SC-BB-HS-B1-URG Urgències, 6. (Ubicació) SC-BB-HS-B1-URG-GE General (Materi | Oftalmoscop | Component | Emed Electromedicina | 2014-11-04 | 0 | MARCA | Welch Allyn
19099-1 | 1. (Empresa) CSAPG1 Àmbit Garraf, 2. (Centres) SC Hospital Sant Camil, 3. (Edifici) SC-BB-HS Hospitalització Bloc B Serveis, 4. (Planta) SC-BB-HS-B1 Planta Entresol, 5. (Servei o Unitat) SC-BB-HS-B1-URG Urgències, 6. (Ubicació) SC-BB-HS-B1-URG-GE General (Materi | Oftalmoscop | Component | Emed Electromedicina | 2014-11-04 | 0 | MODEL
19099-1 | 1. (Empresa) CSAPG1 Àmbit Garraf, 2. (Centres) SC Hospital Sant Camil, 3. (Edifici) SC-BB-HS Hospitalització Bloc B Serveis, 4. (Planta) SC-BB-HS-B1 Planta Entresol, 5. (Servei o Unitat) SC-BB-HS-B1-URG Urgències, 6. (Ubicació) SC-BB-HS-B1-URG-GE General (Materi | Oftalmoscop | Component | Emed Electromedicina | 2014-11-04 | 0 | NÚM. SÈRIE
19099-2 | 1. (Empresa) CSAPG1 Àmbit Garraf, 2. (Centres) SC Hospital Sant Camil, 3. (Edifici) SC-BB-HS Hospitalització Bloc B Serveis, 4. (Planta) SC-BB-HS-B1 Planta Entresol, 5. (Servei o Unitat) SC-BB-HS-B1-URG Urgències, 6. (Ubicació) SC-BB-HS-B1-URG-GE General (Materi | Otoscop | Component | Emed Electromedicina | 2014-11-04 | 0 | MARCA | Welch Allyn
19099-2 | 1. (Empresa) CSAPG1 Àmbit Garraf, 2. (Centres) SC Hospital Sant Camil, 3. (Edifici) SC-BB-HS Hospitalització Bloc B Serveis, 4. (Planta) SC-BB-HS-B1 Planta Entresol, 5. (Servei o Unitat) SC-BB-HS-B1-URG Urgències, 6. (Ubicació) SC-BB-HS-B1-URG-GE General (Materi | Otoscop | Component | Emed Electromedicina | 2014-11-04 | 0 | MODEL
19099-2 | 1. (Empresa) CSAPG1 Àmbit Garraf, 2. (Centres) SC Hospital Sant Camil, 3. (Edifici) SC-BB-HS Hospitalització Bloc B Serveis, 4. (Planta) SC-BB-HS-B1 Planta Entresol, 5. (Servei o Unitat) SC-BB-HS-B1-URG Urgències, 6. (Ubicació) SC-BB-HS-B1-URG-GE General (Materi | Otoscop | Component | Emed Electromedicina | 2014-11-04 | 0 | NÚM. SÈRIE
19099-3 | 1. (Empresa) CSAPG1 Àmbit Garraf, 2. (Centres) SC Hospital Sant Camil, 3. (Edifici) SC-BB-HS Hospitalització Bloc B Serveis, 4. (Planta) SC-BB-HS-B1 Planta Entresol, 5. (Servei o Unitat) SC-BB-HS-B1-URG Urgències, 6. (Ubicació) SC-BB-HS-B1-URG-GE General (Materi | Termòmetre amb suport de paret | Component | Emed Electromedicina | 2014-11-04 | 0 | MARCA | Welch Allyn
19099-3 | 1. (Empresa) CSAPG1 Àmbit Garraf, 2. (Centres) SC Hospital Sant Camil, 3. (Edifici) SC-BB-HS Hospitalització Bloc B Serveis, 4. (Planta) SC-BB-HS-B1 Planta Entresol, 5. (Servei o Unitat) SC-BB-HS-B1-URG Urgències, 6. (Ubicació) SC-BB-HS-B1-URG-GE General (Materi | Termòmetre amb suport de paret | Component | Emed Electromedicina | 2014-11-04 | 0 | MODEL
19099-3 | 1. (Empresa) CSAPG1 Àmbit Garraf, 2. (Centres) SC Hospital Sant Camil, 3. (Edifici) SC-BB-HS Hospitalització Bloc B Serveis, 4. (Planta) SC-BB-HS-B1 Planta Entresol, 5. (Servei o Unitat) SC-BB-HS-B1-URG Urgències, 6. (Ubicació) SC-BB-HS-B1-URG-GE General (Materi | Termòmetre amb suport de paret | Component | Emed Electromedicina | 2014-11-04 | 0 | NÚM. SÈRIE
19099-4 | 1. (Empresa) CSAPG1 Àmbit Garraf, 2. (Centres) SC Hospital Sant Camil, 3. (Edifici) SC-BB-HS Hospitalització Bloc B Serveis, 4. (Planta) SC-BB-HS-B1 Planta Entresol, 5. (Servei o Unitat) SC-BB-HS-B1-URG Urgències, 6. (Ubicació) SC-BB-HS-B1-URG-GE General (Materi | Esfigmomanòmetre | Component | Emed Electromedicina | 2014-11-04 | 0 | MARCA | Welch Allyn
19099-4 | 1. (Empresa) CSAPG1 Àmbit Garraf, 2. (Centres) SC Hospital Sant Camil, 3. (Edifici) SC-BB-HS Hospitalització Bloc B Serveis, 4. (Planta) SC-BB-HS-B1 Planta Entresol, 5. (Servei o Unitat) SC-BB-HS-B1-URG Urgències, 6. (Ubicació) SC-BB-HS-B1-URG-GE General (Materi | Esfigmomanòmetre | Component | Emed Electromedicina | 2014-11-04 | 0 | MODEL
19099-4 | 1. (Empresa) CSAPG1 Àmbit Garraf, 2. (Centres) SC Hospital Sant Camil, 3. (Edifici) SC-BB-HS Hospitalització Bloc B Serveis, 4. (Planta) SC-BB-HS-B1 Planta Entresol, 5. (Servei o Unitat) SC-BB-HS-B1-URG Urgències, 6. (Ubicació) SC-BB-HS-B1-URG-GE General (Materi | Esfigmomanòmetre | Component | Emed Electromedicina | 2014-11-04 | 0 | NÚM. SÈRIE
19099-5 | 1. (Empresa) CSAPG1 Àmbit Garraf, 2. (Centres) SC Hospital Sant Camil, 3. (Edifici) SC-BB-HS Hospitalització Bloc B Serveis, 4. (Planta) SC-BB-HS-B1 Planta Entresol, 5. (Servei o Unitat) SC-BB-HS-B1-URG Urgències, 6. (Ubicació) SC-BB-HS-B1-URG-GE General (Materi | Porta espèculs per a Otoscop | Component | Emed Electromedicina | 2014-11-04 | 0 | MARCA | Welch
19099-5 | 1. (Empresa) CSAPG1 Àmbit Garraf, 2. (Centres) SC Hospital Sant Camil, 3. (Edifici) SC-BB-HS Hospitalització Bloc B Serveis, 4. (Planta) SC-BB-HS-B1 Planta Entresol, 5. (Servei o Unitat) SC-BB-HS-B1-URG Urgències, 6. (Ubicació) SC-BB-HS-B1-URG-GE General (Materi | Porta espèculs per a Otoscop | Component | Emed Electromedicina | 2014-11-04 | 0 | MODEL
19099-5 | 1. (Empresa) CSAPG1 Àmbit Garraf, 2. (Centres) SC Hospital Sant Camil, 3. (Edifici) SC-BB-HS Hospitalització Bloc B Serveis, 4. (Planta) SC-BB-HS-B1 Planta Entresol, 5. (Servei o Unitat) SC-BB-HS-B1-URG Urgències, 6. (Ubicació) SC-BB-HS-B1-URG-GE General (Materi | Porta espèculs per a Otoscop | Component | Emed Electromedicina | 2014-11-04 | 0 | NÚM. SÈRIE
19100 | 1. (Empresa) CSAPG1 Àmbit Garraf, 2. (Centres) SC Hospital Sant Camil, 3. (Edifici) SC-BB-HS Hospitalització Bloc B Serveis, 4. (Planta) SC-BB-HS-B1 Planta Entresol, 5. (Servei o Unitat) SC-BB-HS-B1-URG Urgències, 6. (Ubicació) SC-BB-HS-B1-URG-GE General (Materi | Mural de paret | Máquina | Emed Electromedicina | 2014-11-04 | 677.55 | MARCA | Welch Allyn
19100 | 1. (Empresa) CSAPG1 Àmbit Garraf, 2. (Centres) SC Hospital Sant Camil, 3. (Edifici) SC-BB-HS Hospitalització Bloc B Serveis, 4. (Planta) SC-BB-HS-B1 Planta Entresol, 5. (Servei o Unitat) SC-BB-HS-B1-URG Urgències, 6. (Ubicació) SC-BB-HS-B1-URG-GE General (Materi | Mural de paret | Máquina | Emed Electromedicina | 2014-11-04 | 677.55 | MODEL | Green Series tm 777
19100 | 1. (Empresa) CSAPG1 Àmbit Garraf, 2. (Centres) SC Hospital Sant Camil, 3. (Edifici) SC-BB-HS Hospitalització Bloc B Serveis, 4. (Planta) SC-BB-HS-B1 Planta Entresol, 5. (Servei o Unitat) SC-BB-HS-B1-URG Urgències, 6. (Ubicació) SC-BB-HS-B1-URG-GE General (Materi | Mural de paret | Máquina | Emed Electromedicina | 2014-11-04 | 677.55 | NÚM. SÈRIE
19100-1 | 1. (Empresa) CSAPG1 Àmbit Garraf, 2. (Centres) SC Hospital Sant Camil, 3. (Edifici) SC-BB-HS Hospitalització Bloc B Serveis, 4. (Planta) SC-BB-HS-B1 Planta Entresol, 5. (Servei o Unitat) SC-BB-HS-B1-URG Urgències, 6. (Ubicació) SC-BB-HS-B1-URG-GE General (Materi | Oftalmoscop | Component | Emed Electromedicina | 2014-11-04 | 0 | MARCA | Welch Allyn
19100-1 | 1. (Empresa) CSAPG1 Àmbit Garraf, 2. (Centres) SC Hospital Sant Camil, 3. (Edifici) SC-BB-HS Hospitalització Bloc B Serveis, 4. (Planta) SC-BB-HS-B1 Planta Entresol, 5. (Servei o Unitat) SC-BB-HS-B1-URG Urgències, 6. (Ubicació) SC-BB-HS-B1-URG-GE General (Materi | Oftalmoscop | Component | Emed Electromedicina | 2014-11-04 | 0 | MODEL
19100-1 | 1. (Empresa) CSAPG1 Àmbit Garraf, 2. (Centres) SC Hospital Sant Camil, 3. (Edifici) SC-BB-HS Hospitalització Bloc B Serveis, 4. (Planta) SC-BB-HS-B1 Planta Entresol, 5. (Servei o Unitat) SC-BB-HS-B1-URG Urgències, 6. (Ubicació) SC-BB-HS-B1-URG-GE General (Materi | Oftalmoscop | Component | Emed Electromedicina | 2014-11-04 | 0 | NÚM. SÈRIE
19100-2 | 1. (Empresa) CSAPG1 Àmbit Garraf, 2. (Centres) SC Hospital Sant Camil, 3. (Edifici) SC-BB-HS Hospitalització Bloc B Serveis, 4. (Planta) SC-BB-HS-B1 Planta Entresol, 5. (Servei o Unitat) SC-BB-HS-B1-URG Urgències, 6. (Ubicació) SC-BB-HS-B1-URG-GE General (Materi | Otoscop | Component | Emed Electromedicina | 2014-11-04 | 0 | MARCA | Welch Allyn
19100-2 | 1. (Empresa) CSAPG1 Àmbit Garraf, 2. (Centres) SC Hospital Sant Camil, 3. (Edifici) SC-BB-HS Hospitalització Bloc B Serveis, 4. (Planta) SC-BB-HS-B1 Planta Entresol, 5. (Servei o Unitat) SC-BB-HS-B1-URG Urgències, 6. (Ubicació) SC-BB-HS-B1-URG-GE General (Materi | Otoscop | Component | Emed Electromedicina | 2014-11-04 | 0 | MODEL
19100-2 | 1. (Empresa) CSAPG1 Àmbit Garraf, 2. (Centres) SC Hospital Sant Camil, 3. (Edifici) SC-BB-HS Hospitalització Bloc B Serveis, 4. (Planta) SC-BB-HS-B1 Planta Entresol, 5. (Servei o Unitat) SC-BB-HS-B1-URG Urgències, 6. (Ubicació) SC-BB-HS-B1-URG-GE General (Materi | Otoscop | Component | Emed Electromedicina | 2014-11-04 | 0 | NÚM. SÈRIE
19100-3 | 1. (Empresa) CSAPG1 Àmbit Garraf, 2. (Centres) SC Hospital Sant Camil, 3. (Edifici) SC-BB-HS Hospitalització Bloc B Serveis, 4. (Planta) SC-BB-HS-B1 Planta Entresol, 5. (Servei o Unitat) SC-BB-HS-B1-URG Urgències, 6. (Ubicació) SC-BB-HS-B1-URG-GE General (Materi | Termòmetre amb suport de paret | Component | Emed Electromedicina | 2014-11-04 | 0 | MARCA | Welch Allyn
19100-3 | 1. (Empresa) CSAPG1 Àmbit Garraf, 2. (Centres) SC Hospital Sant Camil, 3. (Edifici) SC-BB-HS Hospitalització Bloc B Serveis, 4. (Planta) SC-BB-HS-B1 Planta Entresol, 5. (Servei o Unitat) SC-BB-HS-B1-URG Urgències, 6. (Ubicació) SC-BB-HS-B1-URG-GE General (Materi | Termòmetre amb suport de paret | Component | Emed Electromedicina | 2014-11-04 | 0 | MODEL
19100-3 | 1. (Empresa) CSAPG1 Àmbit Garraf, 2. (Centres) SC Hospital Sant Camil, 3. (Edifici) SC-BB-HS Hospitalització Bloc B Serveis, 4. (Planta) SC-BB-HS-B1 Planta Entresol, 5. (Servei o Unitat) SC-BB-HS-B1-URG Urgències, 6. (Ubicació) SC-BB-HS-B1-URG-GE General (Materi | Termòmetre amb suport de paret | Component | Emed Electromedicina | 2014-11-04 | 0 | NÚM. SÈRIE
19100-4 | 1. (Empresa) CSAPG1 Àmbit Garraf, 2. (Centres) SC Hospital Sant Camil, 3. (Edifici) SC-BB-HS Hospitalització Bloc B Serveis, 4. (Planta) SC-BB-HS-B1 Planta Entresol, 5. (Servei o Unitat) SC-BB-HS-B1-URG Urgències, 6. (Ubicació) SC-BB-HS-B1-URG-GE General (Materi | Esfigmomanòmetre | Component | Emed Electromedicina | 2014-11-04 | 0 | MARCA | Welch Allyn
19100-4 | 1. (Empresa) CSAPG1 Àmbit Garraf, 2. (Centres) SC Hospital Sant Camil, 3. (Edifici) SC-BB-HS Hospitalització Bloc B Serveis, 4. (Planta) SC-BB-HS-B1 Planta Entresol, 5. (Servei o Unitat) SC-BB-HS-B1-URG Urgències, 6. (Ubicació) SC-BB-HS-B1-URG-GE General (Materi | Esfigmomanòmetre | Component | Emed Electromedicina | 2014-11-04 | 0 | MODEL
19100-4 | 1. (Empresa) CSAPG1 Àmbit Garraf, 2. (Centres) SC Hospital Sant Camil, 3. (Edifici) SC-BB-HS Hospitalització Bloc B Serveis, 4. (Planta) SC-BB-HS-B1 Planta Entresol, 5. (Servei o Unitat) SC-BB-HS-B1-URG Urgències, 6. (Ubicació) SC-BB-HS-B1-URG-GE General (Materi | Esfigmomanòmetre | Component | Emed Electromedicina | 2014-11-04 | 0 | NÚM. SÈRIE
19100-5 | 1. (Empresa) CSAPG1 Àmbit Garraf, 2. (Centres) SC Hospital Sant Camil, 3. (Edifici) SC-BB-HS Hospitalització Bloc B Serveis, 4. (Planta) SC-BB-HS-B1 Planta Entresol, 5. (Servei o Unitat) SC-BB-HS-B1-URG Urgències, 6. (Ubicació) SC-BB-HS-B1-URG-GE General (Materi | Porta espèculs per a Otoscop | Component | Emed Electromedicina | 2014-11-04 | 0 | MARCA | Welch
19100-5 | 1. (Empresa) CSAPG1 Àmbit Garraf, 2. (Centres) SC Hospital Sant Camil, 3. (Edifici) SC-BB-HS Hospitalització Bloc B Serveis, 4. (Planta) SC-BB-HS-B1 Planta Entresol, 5. (Servei o Unitat) SC-BB-HS-B1-URG Urgències, 6. (Ubicació) SC-BB-HS-B1-URG-GE General (Materi | Porta espèculs per a Otoscop | Component | Emed Electromedicina | 2014-11-04 | 0 | MODEL
19100-5 | 1. (Empresa) CSAPG1 Àmbit Garraf, 2. (Centres) SC Hospital Sant Camil, 3. (Edifici) SC-BB-HS Hospitalització Bloc B Serveis, 4. (Planta) SC-BB-HS-B1 Planta Entresol, 5. (Servei o Unitat) SC-BB-HS-B1-URG Urgències, 6. (Ubicació) SC-BB-HS-B1-URG-GE General (Materi | Porta espèculs per a Otoscop | Component | Emed Electromedicina | 2014-11-04 | 0 | NÚM. SÈRIE
19101 | 1. (Empresa) CSAPG1 Àmbit Garraf, 2. (Centres) SC Hospital Sant Camil, 3. (Edifici) SC-BB-HS Hospitalització Bloc B Serveis, 4. (Planta) SC-BB-HS-B1 Planta Entresol, 5. (Servei o Unitat) SC-BB-HS-B1-URG Urgències, 6. (Ubicació) SC-BB-HS-B1-URG-GE General (Materi | Mural de paret | Máquina | Emed Electromedicina | 2014-11-04 | 677.55 | MARCA | Welch Allyn
19101 | 1. (Empresa) CSAPG1 Àmbit Garraf, 2. (Centres) SC Hospital Sant Camil, 3. (Edifici) SC-BB-HS Hospitalització Bloc B Serveis, 4. (Planta) SC-BB-HS-B1 Planta Entresol, 5. (Servei o Unitat) SC-BB-HS-B1-URG Urgències, 6. (Ubicació) SC-BB-HS-B1-URG-GE General (Materi | Mural de paret | Máquina | Emed Electromedicina | 2014-11-04 | 677.55 | MODEL | Green Series tm 777
19101 | 1. (Empresa) CSAPG1 Àmbit Garraf, 2. (Centres) SC Hospital Sant Camil, 3. (Edifici) SC-BB-HS Hospitalització Bloc B Serveis, 4. (Planta) SC-BB-HS-B1 Planta Entresol, 5. (Servei o Unitat) SC-BB-HS-B1-URG Urgències, 6. (Ubicació) SC-BB-HS-B1-URG-GE General (Materi | Mural de paret | Máquina | Emed Electromedicina | 2014-11-04 | 677.55 | NÚM. SÈRIE
19101-1 | 1. (Empresa) CSAPG1 Àmbit Garraf, 2. (Centres) SC Hospital Sant Camil, 3. (Edifici) SC-BB-HS Hospitalització Bloc B Serveis, 4. (Planta) SC-BB-HS-B1 Planta Entresol, 5. (Servei o Unitat) SC-BB-HS-B1-URG Urgències, 6. (Ubicació) SC-BB-HS-B1-URG-GE General (Materi | Oftalmoscop | Component | Emed Electromedicina | 2014-11-04 | 0 | MARCA | Welch Allyn
19101-1 | 1. (Empresa) CSAPG1 Àmbit Garraf, 2. (Centres) SC Hospital Sant Camil, 3. (Edifici) SC-BB-HS Hospitalització Bloc B Serveis, 4. (Planta) SC-BB-HS-B1 Planta Entresol, 5. (Servei o Unitat) SC-BB-HS-B1-URG Urgències, 6. (Ubicació) SC-BB-HS-B1-URG-GE General (Materi | Oftalmoscop | Component | Emed Electromedicina | 2014-11-04 | 0 | MODEL
19101-1 | 1. (Empresa) CSAPG1 Àmbit Garraf, 2. (Centres) SC Hospital Sant Camil, 3. (Edifici) SC-BB-HS Hospitalització Bloc B Serveis, 4. (Planta) SC-BB-HS-B1 Planta Entresol, 5. (Servei o Unitat) SC-BB-HS-B1-URG Urgències, 6. (Ubicació) SC-BB-HS-B1-URG-GE General (Materi | Oftalmoscop | Component | Emed Electromedicina | 2014-11-04 | 0 | NÚM. SÈRIE
19101-2 | 1. (Empresa) CSAPG1 Àmbit Garraf, 2. (Centres) SC Hospital Sant Camil, 3. (Edifici) SC-BB-HS Hospitalització Bloc B Serveis, 4. (Planta) SC-BB-HS-B1 Planta Entresol, 5. (Servei o Unitat) SC-BB-HS-B1-URG Urgències, 6. (Ubicació) SC-BB-HS-B1-URG-GE General (Materi | Otoscop | Component | Emed Electromedicina | 2014-11-04 | 0 | MARCA | Welch Allyn
19101-2 | 1. (Empresa) CSAPG1 Àmbit Garraf, 2. (Centres) SC Hospital Sant Camil, 3. (Edifici) SC-BB-HS Hospitalització Bloc B Serveis, 4. (Planta) SC-BB-HS-B1 Planta Entresol, 5. (Servei o Unitat) SC-BB-HS-B1-URG Urgències, 6. (Ubicació) SC-BB-HS-B1-URG-GE General (Materi | Otoscop | Component | Emed Electromedicina | 2014-11-04 | 0 | MODEL
19101-2 | 1. (Empresa) CSAPG1 Àmbit Garraf, 2. (Centres) SC Hospital Sant Camil, 3. (Edifici) SC-BB-HS Hospitalització Bloc B Serveis, 4. (Planta) SC-BB-HS-B1 Planta Entresol, 5. (Servei o Unitat) SC-BB-HS-B1-URG Urgències, 6. (Ubicació) SC-BB-HS-B1-URG-GE General (Materi | Otoscop | Component | Emed Electromedicina | 2014-11-04 | 0 | NÚM. SÈRIE
19101-3 | 1. (Empresa) CSAPG1 Àmbit Garraf, 2. (Centres) SC Hospital Sant Camil, 3. (Edifici) SC-BB-HS Hospitalització Bloc B Serveis, 4. (Planta) SC-BB-HS-B1 Planta Entresol, 5. (Servei o Unitat) SC-BB-HS-B1-URG Urgències, 6. (Ubicació) SC-BB-HS-B1-URG-GE General (Materi | Termòmetre amb suport de paret | Component | Emed Electromedicina | 2014-11-04 | 0 | MARCA | Welch Allyn
19101-3 | 1. (Empresa) CSAPG1 Àmbit Garraf, 2. (Centres) SC Hospital Sant Camil, 3. (Edifici) SC-BB-HS Hospitalització Bloc B Serveis, 4. (Planta) SC-BB-HS-B1 Planta Entresol, 5. (Servei o Unitat) SC-BB-HS-B1-URG Urgències, 6. (Ubicació) SC-BB-HS-B1-URG-GE General (Materi | Termòmetre amb suport de paret | Component | Emed Electromedicina | 2014-11-04 | 0 | MODEL
19101-3 | 1. (Empresa) CSAPG1 Àmbit Garraf, 2. (Centres) SC Hospital Sant Camil, 3. (Edifici) SC-BB-HS Hospitalització Bloc B Serveis, 4. (Planta) SC-BB-HS-B1 Planta Entresol, 5. (Servei o Unitat) SC-BB-HS-B1-URG Urgències, 6. (Ubicació) SC-BB-HS-B1-URG-GE General (Materi | Termòmetre amb suport de paret | Component | Emed Electromedicina | 2014-11-04 | 0 | NÚM. SÈRIE
19101-4 | 1. (Empresa) CSAPG1 Àmbit Garraf, 2. (Centres) SC Hospital Sant Camil, 3. (Edifici) SC-BB-HS Hospitalització Bloc B Serveis, 4. (Planta) SC-BB-HS-B1 Planta Entresol, 5. (Servei o Unitat) SC-BB-HS-B1-URG Urgències, 6. (Ubicació) SC-BB-HS-B1-URG-GE General (Materi | Esfigmomanòmetre | Component | Emed Electromedicina | 2014-11-04 | 0 | MARCA | Welch Allyn
19101-4 | 1. (Empresa) CSAPG1 Àmbit Garraf, 2. (Centres) SC Hospital Sant Camil, 3. (Edifici) SC-BB-HS Hospitalització Bloc B Serveis, 4. (Planta) SC-BB-HS-B1 Planta Entresol, 5. (Servei o Unitat) SC-BB-HS-B1-URG Urgències, 6. (Ubicació) SC-BB-HS-B1-URG-GE General (Materi | Esfigmomanòmetre | Component | Emed Electromedicina | 2014-11-04 | 0 | MODEL
19101-4 | 1. (Empresa) CSAPG1 Àmbit Garraf, 2. (Centres) SC Hospital Sant Camil, 3. (Edifici) SC-BB-HS Hospitalització Bloc B Serveis, 4. (Planta) SC-BB-HS-B1 Planta Entresol, 5. (Servei o Unitat) SC-BB-HS-B1-URG Urgències, 6. (Ubicació) SC-BB-HS-B1-URG-GE General (Materi | Esfigmomanòmetre | Component | Emed Electromedicina | 2014-11-04 | 0 | NÚM. SÈRIE
19101-5 | 1. (Empresa) CSAPG1 Àmbit Garraf, 2. (Centres) SC Hospital Sant Camil, 3. (Edifici) SC-BB-HS Hospitalització Bloc B Serveis, 4. (Planta) SC-BB-HS-B1 Planta Entresol, 5. (Servei o Unitat) SC-BB-HS-B1-URG Urgències, 6. (Ubicació) SC-BB-HS-B1-URG-GE General (Materi | Porta espèculs per a Otoscop | Component | Emed Electromedicina | 2014-11-04 | 0 | MARCA | Welch
19101-5 | 1. (Empresa) CSAPG1 Àmbit Garraf, 2. (Centres) SC Hospital Sant Camil, 3. (Edifici) SC-BB-HS Hospitalització Bloc B Serveis, 4. (Planta) SC-BB-HS-B1 Planta Entresol, 5. (Servei o Unitat) SC-BB-HS-B1-URG Urgències, 6. (Ubicació) SC-BB-HS-B1-URG-GE General (Materi | Porta espèculs per a Otoscop | Component | Emed Electromedicina | 2014-11-04 | 0 | MODEL
19101-5 | 1. (Empresa) CSAPG1 Àmbit Garraf, 2. (Centres) SC Hospital Sant Camil, 3. (Edifici) SC-BB-HS Hospitalització Bloc B Serveis, 4. (Planta) SC-BB-HS-B1 Planta Entresol, 5. (Servei o Unitat) SC-BB-HS-B1-URG Urgències, 6. (Ubicació) SC-BB-HS-B1-URG-GE General (Materi | Porta espèculs per a Otoscop | Component | Emed Electromedicina | 2014-11-04 | 0 | NÚM. SÈRIE
19102 | 1. (Empresa) CSAPG1 Àmbit Garraf, 2. (Centres) SC Hospital Sant Camil, 3. (Edifici) SC-BB-HS Hospitalització Bloc B Serveis, 4. (Planta) SC-BB-HS-B1 Planta Entresol, 5. (Servei o Unitat) SC-BB-HS-B1-URG Urgències, 6. (Ubicació) SC-BB-HS-B1-URG-GE General (Materi | Mural de paret | Máquina | Emed Electromedicina | 2014-11-04 | 677.55 | MARCA | Welch Allyn
19102 | 1. (Empresa) CSAPG1 Àmbit Garraf, 2. (Centres) SC Hospital Sant Camil, 3. (Edifici) SC-BB-HS Hospitalització Bloc B Serveis, 4. (Planta) SC-BB-HS-B1 Planta Entresol, 5. (Servei o Unitat) SC-BB-HS-B1-URG Urgències, 6. (Ubicació) SC-BB-HS-B1-URG-GE General (Materi | Mural de paret | Máquina | Emed Electromedicina | 2014-11-04 | 677.55 | MODEL | Green Series tm 777
19102 | 1. (Empresa) CSAPG1 Àmbit Garraf, 2. (Centres) SC Hospital Sant Camil, 3. (Edifici) SC-BB-HS Hospitalització Bloc B Serveis, 4. (Planta) SC-BB-HS-B1 Planta Entresol, 5. (Servei o Unitat) SC-BB-HS-B1-URG Urgències, 6. (Ubicació) SC-BB-HS-B1-URG-GE General (Materi | Mural de paret | Máquina | Emed Electromedicina | 2014-11-04 | 677.55 | NÚM. SÈRIE
19102-1 | 1. (Empresa) CSAPG1 Àmbit Garraf, 2. (Centres) SC Hospital Sant Camil, 3. (Edifici) SC-BB-HS Hospitalització Bloc B Serveis, 4. (Planta) SC-BB-HS-B1 Planta Entresol, 5. (Servei o Unitat) SC-BB-HS-B1-URG Urgències, 6. (Ubicació) SC-BB-HS-B1-URG-GE General (Materi | Oftalmoscop | Component | Emed Electromedicina | 2014-11-04 | 0 | MARCA | Welch Allyn
19102-1 | 1. (Empresa) CSAPG1 Àmbit Garraf, 2. (Centres) SC Hospital Sant Camil, 3. (Edifici) SC-BB-HS Hospitalització Bloc B Serveis, 4. (Planta) SC-BB-HS-B1 Planta Entresol, 5. (Servei o Unitat) SC-BB-HS-B1-URG Urgències, 6. (Ubicació) SC-BB-HS-B1-URG-GE General (Materi | Oftalmoscop | Component | Emed Electromedicina | 2014-11-04 | 0 | MODEL
19102-1 | 1. (Empresa) CSAPG1 Àmbit Garraf, 2. (Centres) SC Hospital Sant Camil, 3. (Edifici) SC-BB-HS Hospitalització Bloc B Serveis, 4. (Planta) SC-BB-HS-B1 Planta Entresol, 5. (Servei o Unitat) SC-BB-HS-B1-URG Urgències, 6. (Ubicació) SC-BB-HS-B1-URG-GE General (Materi | Oftalmoscop | Component | Emed Electromedicina | 2014-11-04 | 0 | NÚM. SÈRIE
19102-2 | 1. (Empresa) CSAPG1 Àmbit Garraf, 2. (Centres) SC Hospital Sant Camil, 3. (Edifici) SC-BB-HS Hospitalització Bloc B Serveis, 4. (Planta) SC-BB-HS-B1 Planta Entresol, 5. (Servei o Unitat) SC-BB-HS-B1-URG Urgències, 6. (Ubicació) SC-BB-HS-B1-URG-GE General (Materi | Otoscop | Component | Emed Electromedicina | 2014-11-04 | 0 | MARCA | Welch Allyn
19102-2 | 1. (Empresa) CSAPG1 Àmbit Garraf, 2. (Centres) SC Hospital Sant Camil, 3. (Edifici) SC-BB-HS Hospitalització Bloc B Serveis, 4. (Planta) SC-BB-HS-B1 Planta Entresol, 5. (Servei o Unitat) SC-BB-HS-B1-URG Urgències, 6. (Ubicació) SC-BB-HS-B1-URG-GE General (Materi | Otoscop | Component | Emed Electromedicina | 2014-11-04 | 0 | MODEL
19102-2 | 1. (Empresa) CSAPG1 Àmbit Garraf, 2. (Centres) SC Hospital Sant Camil, 3. (Edifici) SC-BB-HS Hospitalització Bloc B Serveis, 4. (Planta) SC-BB-HS-B1 Planta Entresol, 5. (Servei o Unitat) SC-BB-HS-B1-URG Urgències, 6. (Ubicació) SC-BB-HS-B1-URG-GE General (Materi | Otoscop | Component | Emed Electromedicina | 2014-11-04 | 0 | NÚM. SÈRIE
19102-3 | 1. (Empresa) CSAPG1 Àmbit Garraf, 2. (Centres) SC Hospital Sant Camil, 3. (Edifici) SC-BB-HS Hospitalització Bloc B Serveis, 4. (Planta) SC-BB-HS-B1 Planta Entresol, 5. (Servei o Unitat) SC-BB-HS-B1-URG Urgències, 6. (Ubicació) SC-BB-HS-B1-URG-GE General (Materi | Termòmetre amb suport de paret | Component | Emed Electromedicina | 2014-11-04 | 0 | MARCA | Welch Allyn
19102-3 | 1. (Empresa) CSAPG1 Àmbit Garraf, 2. (Centres) SC Hospital Sant Camil, 3. (Edifici) SC-BB-HS Hospitalització Bloc B Serveis, 4. (Planta) SC-BB-HS-B1 Planta Entresol, 5. (Servei o Unitat) SC-BB-HS-B1-URG Urgències, 6. (Ubicació) SC-BB-HS-B1-URG-GE General (Materi | Termòmetre amb suport de paret | Component | Emed Electromedicina | 2014-11-04 | 0 | MODEL
19102-3 | 1. (Empresa) CSAPG1 Àmbit Garraf, 2. (Centres) SC Hospital Sant Camil, 3. (Edifici) SC-BB-HS Hospitalització Bloc B Serveis, 4. (Planta) SC-BB-HS-B1 Planta Entresol, 5. (Servei o Unitat) SC-BB-HS-B1-URG Urgències, 6. (Ubicació) SC-BB-HS-B1-URG-GE General (Materi | Termòmetre amb suport de paret | Component | Emed Electromedicina | 2014-11-04 | 0 | NÚM. SÈRIE
19102-4 | 1. (Empresa) CSAPG1 Àmbit Garraf, 2. (Centres) SC Hospital Sant Camil, 3. (Edifici) SC-BB-HS Hospitalització Bloc B Serveis, 4. (Planta) SC-BB-HS-B1 Planta Entresol, 5. (Servei o Unitat) SC-BB-HS-B1-URG Urgències, 6. (Ubicació) SC-BB-HS-B1-URG-GE General (Materi | Esfigmomanòmetre | Component | Emed Electromedicina | 2014-11-04 | 0 | MARCA | Welch Allyn
19102-4 | 1. (Empresa) CSAPG1 Àmbit Garraf, 2. (Centres) SC Hospital Sant Camil, 3. (Edifici) SC-BB-HS Hospitalització Bloc B Serveis, 4. (Planta) SC-BB-HS-B1 Planta Entresol, 5. (Servei o Unitat) SC-BB-HS-B1-URG Urgències, 6. (Ubicació) SC-BB-HS-B1-URG-GE General (Materi | Esfigmomanòmetre | Component | Emed Electromedicina | 2014-11-04 | 0 | MODEL
19102-4 | 1. (Empresa) CSAPG1 Àmbit Garraf, 2. (Centres) SC Hospital Sant Camil, 3. (Edifici) SC-BB-HS Hospitalització Bloc B Serveis, 4. (Planta) SC-BB-HS-B1 Planta Entresol, 5. (Servei o Unitat) SC-BB-HS-B1-URG Urgències, 6. (Ubicació) SC-BB-HS-B1-URG-GE General (Materi | Esfigmomanòmetre | Component | Emed Electromedicina | 2014-11-04 | 0 | NÚM. SÈRIE
19102-5 | 1. (Empresa) CSAPG1 Àmbit Garraf, 2. (Centres) SC Hospital Sant Camil, 3. (Edifici) SC-BB-HS Hospitalització Bloc B Serveis, 4. (Planta) SC-BB-HS-B1 Planta Entresol, 5. (Servei o Unitat) SC-BB-HS-B1-URG Urgències, 6. (Ubicació) SC-BB-HS-B1-URG-GE General (Materi | Porta espèculs per a Otoscop | Component | Emed Electromedicina | 2014-11-04 | 0 | MARCA | Welch
19102-5 | 1. (Empresa) CSAPG1 Àmbit Garraf, 2. (Centres) SC Hospital Sant Camil, 3. (Edifici) SC-BB-HS Hospitalització Bloc B Serveis, 4. (Planta) SC-BB-HS-B1 Planta Entresol, 5. (Servei o Unitat) SC-BB-HS-B1-URG Urgències, 6. (Ubicació) SC-BB-HS-B1-URG-GE General (Materi | Porta espèculs per a Otoscop | Component | Emed Electromedicina | 2014-11-04 | 0 | MODEL
19102-5 | 1. (Empresa) CSAPG1 Àmbit Garraf, 2. (Centres) SC Hospital Sant Camil, 3. (Edifici) SC-BB-HS Hospitalització Bloc B Serveis, 4. (Planta) SC-BB-HS-B1 Planta Entresol, 5. (Servei o Unitat) SC-BB-HS-B1-URG Urgències, 6. (Ubicació) SC-BB-HS-B1-URG-GE General (Materi | Porta espèculs per a Otoscop | Component | Emed Electromedicina | 2014-11-04 | 0 | NÚM. SÈRIE
19103 | 1. (Empresa) CSAPG1 Àmbit Garraf, 2. (Centres) SC Hospital Sant Camil, 3. (Edifici) SC-BB-HS Hospitalització Bloc B Serveis, 4. (Planta) SC-BB-HS-B1 Planta Entresol, 5. (Servei o Unitat) SC-BB-HS-B1-URG Urgències, 6. (Ubicació) SC-BB-HS-B1-URG-BX7 Box 7, 7. (M | Cronòmetre de Paret LED | Máquina | Emed Electromedicina | 2014-12-10 | 246 | MARCA
19103 | 1. (Empresa) CSAPG1 Àmbit Garraf, 2. (Centres) SC Hospital Sant Camil, 3. (Edifici) SC-BB-HS Hospitalització Bloc B Serveis, 4. (Planta) SC-BB-HS-B1 Planta Entresol, 5. (Servei o Unitat) SC-BB-HS-B1-URG Urgències, 6. (Ubicació) SC-BB-HS-B1-URG-BX7 Box 7, 7. (M | Cronòmetre de Paret LED | Máquina | Emed Electromedicina | 2014-12-10 | 246 | MODEL | LED Bicolor
19103 | 1. (Empresa) CSAPG1 Àmbit Garraf, 2. (Centres) SC Hospital Sant Camil, 3. (Edifici) SC-BB-HS Hospitalització Bloc B Serveis, 4. (Planta) SC-BB-HS-B1 Planta Entresol, 5. (Servei o Unitat) SC-BB-HS-B1-URG Urgències, 6. (Ubicació) SC-BB-HS-B1-URG-BX7 Box 7, 7. (M | Cronòmetre de Paret LED | Máquina | Emed Electromedicina | 2014-12-10 | 246 | NÚM. SÈRIE
19111 | 1. (Empresa) CSAPG1 Àmbit Garraf, 2. (Centres) SC Hospital Sant Camil, 3. (Edifici) SC-BB-HS Hospitalització Bloc B Serveis, 4. (Planta) SC-BB-HS-B1 Planta Entresol, 5. (Servei o Unitat) SC-BB-HS-B1-BQ Bloc Quirúrgic, 6. (Ubicació) SC-BB-HS-B1-BQ-GE General (mat | Caixa de plàstic amb tapa | Máquina | Emed Electromedicina | 2014-10-14 | 64.94 | MARCA | Plastipol
19111 | 1. (Empresa) CSAPG1 Àmbit Garraf, 2. (Centres) SC Hospital Sant Camil, 3. (Edifici) SC-BB-HS Hospitalització Bloc B Serveis, 4. (Planta) SC-BB-HS-B1 Planta Entresol, 5. (Servei o Unitat) SC-BB-HS-B1-BQ Bloc Quirúrgic, 6. (Ubicació) SC-BB-HS-B1-BQ-GE General (mat | Caixa de plàstic amb tapa | Máquina | Emed Electromedicina | 2014-10-14 | 64.94 | MODEL | Multiuso lisa 600 x 400
19111 | 1. (Empresa) CSAPG1 Àmbit Garraf, 2. (Centres) SC Hospital Sant Camil, 3. (Edifici) SC-BB-HS Hospitalització Bloc B Serveis, 4. (Planta) SC-BB-HS-B1 Planta Entresol, 5. (Servei o Unitat) SC-BB-HS-B1-BQ Bloc Quirúrgic, 6. (Ubicació) SC-BB-HS-B1-BQ-GE General (mat | Caixa de plàstic amb tapa | Máquina | Emed Electromedicina | 2014-10-14 | 64.94 | NÚM. SÈRIE
19112 | 1. (Empresa) CSAPG1 Àmbit Garraf, 2. (Centres) SC Hospital Sant Camil, 3. (Edifici) SC-BB-HS Hospitalització Bloc B Serveis, 4. (Planta) SC-BB-HS-B1 Planta Entresol, 5. (Servei o Unitat) SC-BB-HS-B1-BQ Bloc Quirúrgic, 6. (Ubicació) SC-BB-HS-B1-BQ-GE General (mat | Caixa de plàstic amb tapa | Máquina | Emed Electromedicina | 2014-10-14 | 64.94 | MARCA | Plastipol
19112 | 1. (Empresa) CSAPG1 Àmbit Garraf, 2. (Centres) SC Hospital Sant Camil, 3. (Edifici) SC-BB-HS Hospitalització Bloc B Serveis, 4. (Planta) SC-BB-HS-B1 Planta Entresol, 5. (Servei o Unitat) SC-BB-HS-B1-BQ Bloc Quirúrgic, 6. (Ubicació) SC-BB-HS-B1-BQ-GE General (mat | Caixa de plàstic amb tapa | Máquina | Emed Electromedicina | 2014-10-14 | 64.94 | MODEL | Multiuso lisa 600 x 400
19112 | 1. (Empresa) CSAPG1 Àmbit Garraf, 2. (Centres) SC Hospital Sant Camil, 3. (Edifici) SC-BB-HS Hospitalització Bloc B Serveis, 4. (Planta) SC-BB-HS-B1 Planta Entresol, 5. (Servei o Unitat) SC-BB-HS-B1-BQ Bloc Quirúrgic, 6. (Ubicació) SC-BB-HS-B1-BQ-GE General (mat | Caixa de plàstic amb tapa | Máquina | Emed Electromedicina | 2014-10-14 | 64.94 | NÚM. SÈRIE
19113 | 1. (Empresa) CSAPG1 Àmbit Garraf, 2. (Centres) SC Hospital Sant Camil, 3. (Edifici) SC-BB-HS Hospitalització Bloc B Serveis, 4. (Planta) SC-BB-HS-B1 Planta Entresol, 5. (Servei o Unitat) SC-BB-HS-B1-BQ Bloc Quirúrgic, 6. (Ubicació) SC-BB-HS-B1-BQ-GE General (mat | Caixa de plàstic amb tapa | Máquina | Emed Electromedicina | 2014-10-14 | 64.94 | MARCA | Plastipol
19113 | 1. (Empresa) CSAPG1 Àmbit Garraf, 2. (Centres) SC Hospital Sant Camil, 3. (Edifici) SC-BB-HS Hospitalització Bloc B Serveis, 4. (Planta) SC-BB-HS-B1 Planta Entresol, 5. (Servei o Unitat) SC-BB-HS-B1-BQ Bloc Quirúrgic, 6. (Ubicació) SC-BB-HS-B1-BQ-GE General (mat | Caixa de plàstic amb tapa | Máquina | Emed Electromedicina | 2014-10-14 | 64.94 | MODEL | Multiuso lisa 600 x 400
19113 | 1. (Empresa) CSAPG1 Àmbit Garraf, 2. (Centres) SC Hospital Sant Camil, 3. (Edifici) SC-BB-HS Hospitalització Bloc B Serveis, 4. (Planta) SC-BB-HS-B1 Planta Entresol, 5. (Servei o Unitat) SC-BB-HS-B1-BQ Bloc Quirúrgic, 6. (Ubicació) SC-BB-HS-B1-BQ-GE General (mat | Caixa de plàstic amb tapa | Máquina | Emed Electromedicina | 2014-10-14 | 64.94 | NÚM. SÈRIE
19114 | 1. (Empresa) CSAPG1 Àmbit Garraf, 2. (Centres) SC Hospital Sant Camil, 3. (Edifici) SC-BB-HS Hospitalització Bloc B Serveis, 4. (Planta) SC-BB-HS-B1 Planta Entresol, 5. (Servei o Unitat) SC-BB-HS-B1-BQ Bloc Quirúrgic, 6. (Ubicació) SC-BB-HS-B1-BQ-GE General (mat | Caixa de plàstic amb tapa | Máquina | Emed Electromedicina | 2014-10-14 | 64.94 | MARCA | Plastipol
19114 | 1. (Empresa) CSAPG1 Àmbit Garraf, 2. (Centres) SC Hospital Sant Camil, 3. (Edifici) SC-BB-HS Hospitalització Bloc B Serveis, 4. (Planta) SC-BB-HS-B1 Planta Entresol, 5. (Servei o Unitat) SC-BB-HS-B1-BQ Bloc Quirúrgic, 6. (Ubicació) SC-BB-HS-B1-BQ-GE General (mat | Caixa de plàstic amb tapa | Máquina | Emed Electromedicina | 2014-10-14 | 64.94 | MODEL | Multiuso lisa 600 x 400
19114 | 1. (Empresa) CSAPG1 Àmbit Garraf, 2. (Centres) SC Hospital Sant Camil, 3. (Edifici) SC-BB-HS Hospitalització Bloc B Serveis, 4. (Planta) SC-BB-HS-B1 Planta Entresol, 5. (Servei o Unitat) SC-BB-HS-B1-BQ Bloc Quirúrgic, 6. (Ubicació) SC-BB-HS-B1-BQ-GE General (mat | Caixa de plàstic amb tapa | Máquina | Emed Electromedicina | 2014-10-14 | 64.94 | NÚM. SÈRIE
19121_1 | 1. (Empresa) CSAPG1 Àmbit Garraf, 2. (Centres) SC Hospital Sant Camil, 3. (Edifici) SC-BB-HS Hospitalització Bloc B Serveis, 4. (Planta) SC-BB-HS-B1 Planta Entresol, 5. (Servei o Unitat) SC-BB-HS-B1-URG Urgències, 6. (Ubicació) SC-BB-HS-B1-URG-GE General (Materi | Pulsioximetre | Máquina | Emed Electromedicina | 2014-12-01 | 296 | MARCA | Pulse Poximeter
19121_1 | 1. (Empresa) CSAPG1 Àmbit Garraf, 2. (Centres) SC Hospital Sant Camil, 3. (Edifici) SC-BB-HS Hospitalització Bloc B Serveis, 4. (Planta) SC-BB-HS-B1 Planta Entresol, 5. (Servei o Unitat) SC-BB-HS-B1-URG Urgències, 6. (Ubicació) SC-BB-HS-B1-URG-GE General (Materi | Pulsioximetre | Máquina | Emed Electromedicina | 2014-12-01 | 296 | MODEL | MD 300 M
19121_1 | 1. (Empresa) CSAPG1 Àmbit Garraf, 2. (Centres) SC Hospital Sant Camil, 3. (Edifici) SC-BB-HS Hospitalització Bloc B Serveis, 4. (Planta) SC-BB-HS-B1 Planta Entresol, 5. (Servei o Unitat) SC-BB-HS-B1-URG Urgències, 6. (Ubicació) SC-BB-HS-B1-URG-GE General (Materi | Pulsioximetre | Máquina | Emed Electromedicina | 2014-12-01 | 296 | NÚM. SÈRIE | 131920800101
19121_2 | 1. (Empresa) CSAPG1 Àmbit Garraf, 2. (Centres) SC Hospital Sant Camil, 3. (Edifici) SC-BA-HO Hospitalització Bloc A, 4. (Planta) SC-BA-HO-A2 Hospitalització 101 a 121 Àrea Materno-Infantil, 5. (Servei o Unitat) SC-BA-HO-A2-U1 Unitat 1 Hospitalització, 6. (Ubicaci | Pulsioximetre | Máquina | Emed Electromedicina | 2014-12-01 | 296 | MARCA | Pulse Poximeter
19121_2 | 1. (Empresa) CSAPG1 Àmbit Garraf, 2. (Centres) SC Hospital Sant Camil, 3. (Edifici) SC-BA-HO Hospitalització Bloc A, 4. (Planta) SC-BA-HO-A2 Hospitalització 101 a 121 Àrea Materno-Infantil, 5. (Servei o Unitat) SC-BA-HO-A2-U1 Unitat 1 Hospitalització, 6. (Ubicaci | Pulsioximetre | Máquina | Emed Electromedicina | 2014-12-01 | 296 | MODEL | MD 300 M
19121_2 | 1. (Empresa) CSAPG1 Àmbit Garraf, 2. (Centres) SC Hospital Sant Camil, 3. (Edifici) SC-BA-HO Hospitalització Bloc A, 4. (Planta) SC-BA-HO-A2 Hospitalització 101 a 121 Àrea Materno-Infantil, 5. (Servei o Unitat) SC-BA-HO-A2-U1 Unitat 1 Hospitalització, 6. (Ubicaci | Pulsioximetre | Máquina | Emed Electromedicina | 2014-12-01 | 296 | NÚM. SÈRIE | 131920800101
19137_1 | 1. (Empresa) CSAPG1 Àmbit Garraf, 2. (Centres) SC Hospital Sant Camil, 3. (Edifici) SC-BB-HS Hospitalització Bloc B Serveis, 4. (Planta) SC-BB-HS-B1 Planta Entresol, 5. (Servei o Unitat) SC-BB-HS-B1-URG Urgències, 6. (Ubicació) SC-BB-HS-B1-URG-ZMIN Semicrítics ( | Central modular d'infermeria | Máquina | Emed Electromedicina | 2014-12-18 | 13750 | MARCA | Philips
19137_1 | 1. (Empresa) CSAPG1 Àmbit Garraf, 2. (Centres) SC Hospital Sant Camil, 3. (Edifici) SC-BB-HS Hospitalització Bloc B Serveis, 4. (Planta) SC-BB-HS-B1 Planta Entresol, 5. (Servei o Unitat) SC-BB-HS-B1-URG Urgències, 6. (Ubicació) SC-BB-HS-B1-URG-ZMIN Semicrítics ( | Central modular d'infermeria | Máquina | Emed Electromedicina | 2014-12-18 | 13750 | MODEL | M3140
19137_1 | 1. (Empresa) CSAPG1 Àmbit Garraf, 2. (Centres) SC Hospital Sant Camil, 3. (Edifici) SC-BB-HS Hospitalització Bloc B Serveis, 4. (Planta) SC-BB-HS-B1 Planta Entresol, 5. (Servei o Unitat) SC-BB-HS-B1-URG Urgències, 6. (Ubicació) SC-BB-HS-B1-URG-ZMIN Semicrítics ( | Central modular d'infermeria | Máquina | Emed Electromedicina | 2014-12-18 | 13750 | NÚM. SÈRIE | 5417a07056
19161 | 1. (Empresa) CSAPG1 Àmbit Garraf, 2. (Centres) SC Hospital Sant Camil, 3. (Edifici) SC-BB-HS Hospitalització Bloc B Serveis, 4. (Planta) SC-BB-HS-B0 Planta Baixa, 5. (Servei o Unitat) SC-BB-HS-B0-MG Magatzem General bloc J, 6. (Ubicació) SC-BB-HS-B0-MG-AG Antic, | Congelador per menjar | Máquina | Emed Electromedicina | 2014-12-29 | 462.8 | MARCA
19161 | 1. (Empresa) CSAPG1 Àmbit Garraf, 2. (Centres) SC Hospital Sant Camil, 3. (Edifici) SC-BB-HS Hospitalització Bloc B Serveis, 4. (Planta) SC-BB-HS-B0 Planta Baixa, 5. (Servei o Unitat) SC-BB-HS-B0-MG Magatzem General bloc J, 6. (Ubicació) SC-BB-HS-B0-MG-AG Antic, | Congelador per menjar | Máquina | Emed Electromedicina | 2014-12-29 | 462.8 | MODEL
19161 | 1. (Empresa) CSAPG1 Àmbit Garraf, 2. (Centres) SC Hospital Sant Camil, 3. (Edifici) SC-BB-HS Hospitalització Bloc B Serveis, 4. (Planta) SC-BB-HS-B0 Planta Baixa, 5. (Servei o Unitat) SC-BB-HS-B0-MG Magatzem General bloc J, 6. (Ubicació) SC-BB-HS-B0-MG-AG Antic, | Congelador per menjar | Máquina | Emed Electromedicina | 2014-12-29 | 462.8 | NÚM. SÈRIE
19179 | 1. (Empresa) CSAPG1 Àmbit Garraf, 2. (Centres) SC Hospital Sant Camil, 3. (Edifici) SC-RB-BE Residència bloc E, 4. (Planta) SC-RB-BE-E-1 Planta Semisoterrani, 5. (Servei o Unitat) SC-RB-BE-E-1-R5 Residència habitacions 501 a 530, 6. (Ubicació) SC-RB-BE-E-1-R5-GE, | Laringoscopi 5 Residència | Máquina | Emed Electromedicina | 2015-01-15 | 117.28 | MARCA | Riester
19179 | 1. (Empresa) CSAPG1 Àmbit Garraf, 2. (Centres) SC Hospital Sant Camil, 3. (Edifici) SC-RB-BE Residència bloc E, 4. (Planta) SC-RB-BE-E-1 Planta Semisoterrani, 5. (Servei o Unitat) SC-RB-BE-E-1-R5 Residència habitacions 501 a 530, 6. (Ubicació) SC-RB-BE-E-1-R5-GE, | Laringoscopi 5 Residència | Máquina | Emed Electromedicina | 2015-01-15 | 117.28 | MODEL | RI-Standard Macintosh 2,7
19179 | 1. (Empresa) CSAPG1 Àmbit Garraf, 2. (Centres) SC Hospital Sant Camil, 3. (Edifici) SC-RB-BE Residència bloc E, 4. (Planta) SC-RB-BE-E-1 Planta Semisoterrani, 5. (Servei o Unitat) SC-RB-BE-E-1-R5 Residència habitacions 501 a 530, 6. (Ubicació) SC-RB-BE-E-1-R5-GE, | Laringoscopi 5 Residència | Máquina | Emed Electromedicina | 2015-01-15 | 117.28 | NÚM. SÈRIE
19258 | 1. (Empresa) CSAPG1 Àmbit Garraf, 2. (Centres) SC Hospital Sant Camil, 3. (Edifici) SC-BB-HS Hospitalització Bloc B Serveis, 4. (Planta) SC-BB-HS-B1 Planta Entresol, 5. (Servei o Unitat) SC-BB-HS-B1-UCI Unitat de Cures Intensives, 6. (Ubicació) SC-BB-HS-B1-UCI-G | Carro aturades UCI | Máquina | Emed Electromedicina | 2015-04-07 | 1358 | MARCA | Insausti
19258 | 1. (Empresa) CSAPG1 Àmbit Garraf, 2. (Centres) SC Hospital Sant Camil, 3. (Edifici) SC-BB-HS Hospitalització Bloc B Serveis, 4. (Planta) SC-BB-HS-B1 Planta Entresol, 5. (Servei o Unitat) SC-BB-HS-B1-UCI Unitat de Cures Intensives, 6. (Ubicació) SC-BB-HS-B1-UCI-G | Carro aturades UCI | Máquina | Emed Electromedicina | 2015-04-07 | 1358 | MODEL | SQ065-W
19258 | 1. (Empresa) CSAPG1 Àmbit Garraf, 2. (Centres) SC Hospital Sant Camil, 3. (Edifici) SC-BB-HS Hospitalització Bloc B Serveis, 4. (Planta) SC-BB-HS-B1 Planta Entresol, 5. (Servei o Unitat) SC-BB-HS-B1-UCI Unitat de Cures Intensives, 6. (Ubicació) SC-BB-HS-B1-UCI-G | Carro aturades UCI | Máquina | Emed Electromedicina | 2015-04-07 | 1358 | NÚM. SÈRIE
19269 | 1. (Empresa) CSAPG1 Àmbit Garraf, 2. (Centres) SC Hospital Sant Camil, 3. (Edifici) SC-BB-HS Hospitalització Bloc B Serveis, 4. (Planta) SC-BB-HS-B1 Planta Entresol, 5. (Servei o Unitat) SC-BB-HS-B1-BQ Bloc Quirúrgic, 6. (Ubicació) SC-BB-HS-B1-BQ-GE General (mat | MONITOR QUIROFAN MODUL PRESIO INVASIVA | Máquina | Emed Electromedicina | 2015-05-05 | 870 | MARCA | GENERAL ELÈCTRIC
19269 | 1. (Empresa) CSAPG1 Àmbit Garraf, 2. (Centres) SC Hospital Sant Camil, 3. (Edifici) SC-BB-HS Hospitalització Bloc B Serveis, 4. (Planta) SC-BB-HS-B1 Planta Entresol, 5. (Servei o Unitat) SC-BB-HS-B1-BQ Bloc Quirúrgic, 6. (Ubicació) SC-BB-HS-B1-BQ-GE General (mat | MONITOR QUIROFAN MODUL PRESIO INVASIVA | Máquina | Emed Electromedicina | 2015-05-05 | 870 | MODEL
19269 | 1. (Empresa) CSAPG1 Àmbit Garraf, 2. (Centres) SC Hospital Sant Camil, 3. (Edifici) SC-BB-HS Hospitalització Bloc B Serveis, 4. (Planta) SC-BB-HS-B1 Planta Entresol, 5. (Servei o Unitat) SC-BB-HS-B1-BQ Bloc Quirúrgic, 6. (Ubicació) SC-BB-HS-B1-BQ-GE General (mat | MONITOR QUIROFAN MODUL PRESIO INVASIVA | Máquina | Emed Electromedicina | 2015-05-05 | 870 | NÚM. SÈRIE
19372 | 1. (Empresa) CSAPG1 Àmbit Garraf, 2. (Centres) SC Hospital Sant Camil, 3. (Edifici) SC-BB-HS Hospitalització Bloc B Serveis, 4. (Planta) SC-BB-HS-B1 Planta Entresol, 5. (Servei o Unitat) SC-BB-HS-B1-URG Urgències, 6. (Ubicació) SC-BB-HS-B1-URG-GE General (Materi | Respirador Trilogy 202 | Máquina | Emed Electromedicina | 2015-04-21 | 8360 | MARCA | Philips-Respironics
19372 | 1. (Empresa) CSAPG1 Àmbit Garraf, 2. (Centres) SC Hospital Sant Camil, 3. (Edifici) SC-BB-HS Hospitalització Bloc B Serveis, 4. (Planta) SC-BB-HS-B1 Planta Entresol, 5. (Servei o Unitat) SC-BB-HS-B1-URG Urgències, 6. (Ubicació) SC-BB-HS-B1-URG-GE General (Materi | Respirador Trilogy 202 | Máquina | Emed Electromedicina | 2015-04-21 | 8360 | MODEL | Trilogy 202
19372 | 1. (Empresa) CSAPG1 Àmbit Garraf, 2. (Centres) SC Hospital Sant Camil, 3. (Edifici) SC-BB-HS Hospitalització Bloc B Serveis, 4. (Planta) SC-BB-HS-B1 Planta Entresol, 5. (Servei o Unitat) SC-BB-HS-B1-URG Urgències, 6. (Ubicació) SC-BB-HS-B1-URG-GE General (Materi | Respirador Trilogy 202 | Máquina | Emed Electromedicina | 2015-04-21 | 8360 | NÚM. SÈRIE | TV015021009
19406 | 1. (Empresa) CSAPG1 Àmbit Garraf, 2. (Centres) SC Hospital Sant Camil, 3. (Edifici) SC-BB-HS Hospitalització Bloc B Serveis, 4. (Planta) SC-BB-HS-B2 Planta Primera, 5. (Servei o Unitat) SC-BB-HS-B2-GE Endoscòpies, 6. (Ubicació) SC-BB-HS-B2-UR-GE General (Materia | Ecògraf Urologia | Máquina | Emed Electromedicina | 2015-05-12 | 29000 | MARCA | Flex Focus
19406 | 1. (Empresa) CSAPG1 Àmbit Garraf, 2. (Centres) SC Hospital Sant Camil, 3. (Edifici) SC-BB-HS Hospitalització Bloc B Serveis, 4. (Planta) SC-BB-HS-B2 Planta Primera, 5. (Servei o Unitat) SC-BB-HS-B2-GE Endoscòpies, 6. (Ubicació) SC-BB-HS-B2-UR-GE General (Materia | Ecògraf Urologia | Máquina | Emed Electromedicina | 2015-05-12 | 29000 | MODEL | 400 B & K
19406 | 1. (Empresa) CSAPG1 Àmbit Garraf, 2. (Centres) SC Hospital Sant Camil, 3. (Edifici) SC-BB-HS Hospitalització Bloc B Serveis, 4. (Planta) SC-BB-HS-B2 Planta Primera, 5. (Servei o Unitat) SC-BB-HS-B2-GE Endoscòpies, 6. (Ubicació) SC-BB-HS-B2-UR-GE General (Materia | Ecògraf Urologia | Máquina | Emed Electromedicina | 2015-05-12 | 29000 | NÚM. SÈRIE | 5006009
19407 | 1. (Empresa) CSAPG1 Àmbit Garraf, 2. (Centres) SC Hospital Sant Camil, 3. (Edifici) SC-BB-HS Hospitalització Bloc B Serveis, 4. (Planta) SC-BB-HS-B1 Planta Entresol, 5. (Servei o Unitat) SC-BB-HS-B1-BQ Bloc Quirúrgic, 6. (Ubicació) SC-BB-HS-B1-BQ-GE General (mat | Torre Urologia Elèctrica | Máquina | Emed Electromedicina | 2015-06-04 | 3024.15 | MARCA | Provita
19407 | 1. (Empresa) CSAPG1 Àmbit Garraf, 2. (Centres) SC Hospital Sant Camil, 3. (Edifici) SC-BB-HS Hospitalització Bloc B Serveis, 4. (Planta) SC-BB-HS-B1 Planta Entresol, 5. (Servei o Unitat) SC-BB-HS-B1-BQ Bloc Quirúrgic, 6. (Ubicació) SC-BB-HS-B1-BQ-GE General (mat | Torre Urologia Elèctrica | Máquina | Emed Electromedicina | 2015-06-04 | 3024.15 | MODEL | Lifter Urologia con ajuste de altura eléctrico
19407 | 1. (Empresa) CSAPG1 Àmbit Garraf, 2. (Centres) SC Hospital Sant Camil, 3. (Edifici) SC-BB-HS Hospitalització Bloc B Serveis, 4. (Planta) SC-BB-HS-B1 Planta Entresol, 5. (Servei o Unitat) SC-BB-HS-B1-BQ Bloc Quirúrgic, 6. (Ubicació) SC-BB-HS-B1-BQ-GE General (mat | Torre Urologia Elèctrica | Máquina | Emed Electromedicina | 2015-06-04 | 3024.15 | NÚM. SÈRIE | 1505004
19408 | 1. (Empresa) CSAPG1 Àmbit Garraf, 2. (Centres) SC Hospital Sant Camil, 3. (Edifici) SC-BB-HS Hospitalització Bloc B Serveis, 4. (Planta) SC-BB-HS-B2 Planta Primera, 5. (Servei o Unitat) SC-BB-HS-B2-GE Endoscòpies, 6. (Ubicació) SC-BB-HS-B2-UR-GE General (Materia | UNITAT DE LITIASIS PERCUTANIA I FLEXIBLE | Máquina | Emed Electromedicina | 2015-04-27 | 20940.62 | MARCA | OLYMPUS
19408 | 1. (Empresa) CSAPG1 Àmbit Garraf, 2. (Centres) SC Hospital Sant Camil, 3. (Edifici) SC-BB-HS Hospitalització Bloc B Serveis, 4. (Planta) SC-BB-HS-B2 Planta Primera, 5. (Servei o Unitat) SC-BB-HS-B2-GE Endoscòpies, 6. (Ubicació) SC-BB-HS-B2-UR-GE General (Materia | UNITAT DE LITIASIS PERCUTANIA I FLEXIBLE | Máquina | Emed Electromedicina | 2015-04-27 | 20940.62 | MODEL | UNITAT LITIASIS PERCUTANIA I FLEXIBLE
19408 | 1. (Empresa) CSAPG1 Àmbit Garraf, 2. (Centres) SC Hospital Sant Camil, 3. (Edifici) SC-BB-HS Hospitalització Bloc B Serveis, 4. (Planta) SC-BB-HS-B2 Planta Primera, 5. (Servei o Unitat) SC-BB-HS-B2-GE Endoscòpies, 6. (Ubicació) SC-BB-HS-B2-UR-GE General (Materia | UNITAT DE LITIASIS PERCUTANIA I FLEXIBLE | Máquina | Emed Electromedicina | 2015-04-27 | 20940.62 | NÚM. SÈRIE
19408-1 | 1. (Empresa) CSAPG1 Àmbit Garraf, 2. (Centres) SC Hospital Sant Camil, 3. (Edifici) SC-BB-HS Hospitalització Bloc B Serveis, 4. (Planta) SC-BB-HS-B2 Planta Primera, 5. (Servei o Unitat) SC-BB-HS-B2-GE Endoscòpies, 6. (Ubicació) SC-BB-HS-B2-UR-GE General (Materia | VIDEOURETERORENOSCOPI FLEXIBLE | Component | Emed Electromedicina | 2015-05-04 | 10648 | MARCA | OLYMPUS
19408-1 | 1. (Empresa) CSAPG1 Àmbit Garraf, 2. (Centres) SC Hospital Sant Camil, 3. (Edifici) SC-BB-HS Hospitalització Bloc B Serveis, 4. (Planta) SC-BB-HS-B2 Planta Primera, 5. (Servei o Unitat) SC-BB-HS-B2-GE Endoscòpies, 6. (Ubicació) SC-BB-HS-B2-UR-GE General (Materia | VIDEOURETERORENOSCOPI FLEXIBLE | Component | Emed Electromedicina | 2015-05-04 | 10648 | MODEL | URF-V
19408-1 | 1. (Empresa) CSAPG1 Àmbit Garraf, 2. (Centres) SC Hospital Sant Camil, 3. (Edifici) SC-BB-HS Hospitalització Bloc B Serveis, 4. (Planta) SC-BB-HS-B2 Planta Primera, 5. (Servei o Unitat) SC-BB-HS-B2-GE Endoscòpies, 6. (Ubicació) SC-BB-HS-B2-UR-GE General (Materia | VIDEOURETERORENOSCOPI FLEXIBLE | Component | Emed Electromedicina | 2015-05-04 | 10648 | NÚM. SÈRIE | W551234
19408-3 | 1. (Empresa) CSAPG1 Àmbit Garraf, 2. (Centres) SC Hospital Sant Camil, 3. (Edifici) SC-BB-HS Hospitalització Bloc B Serveis, 4. (Planta) SC-BB-HS-B2 Planta Primera, 5. (Servei o Unitat) SC-BB-HS-B2-GE Endoscòpies, 6. (Ubicació) SC-BB-HS-B2-UR-GE General (Materia | NEFROSCOPI PERCUTANI | Component | Emed Electromedicina | 2015-05-13 | 3413.41 | MARCA | OLYMPUS
19408-3 | 1. (Empresa) CSAPG1 Àmbit Garraf, 2. (Centres) SC Hospital Sant Camil, 3. (Edifici) SC-BB-HS Hospitalització Bloc B Serveis, 4. (Planta) SC-BB-HS-B2 Planta Primera, 5. (Servei o Unitat) SC-BB-HS-B2-GE Endoscòpies, 6. (Ubicació) SC-BB-HS-B2-UR-GE General (Materia | NEFROSCOPI PERCUTANI | Component | Emed Electromedicina | 2015-05-13 | 3413.41 | MODEL | 22 Fr / WA33036A
19408-3 | 1. (Empresa) CSAPG1 Àmbit Garraf, 2. (Centres) SC Hospital Sant Camil, 3. (Edifici) SC-BB-HS Hospitalització Bloc B Serveis, 4. (Planta) SC-BB-HS-B2 Planta Primera, 5. (Servei o Unitat) SC-BB-HS-B2-GE Endoscòpies, 6. (Ubicació) SC-BB-HS-B2-UR-GE General (Materia | NEFROSCOPI PERCUTANI | Component | Emed Electromedicina | 2015-05-13 | 3413.41 | NÚM. SÈRIE | 680313
19410 | 1. (Empresa) CSAPG1 Àmbit Garraf, 2. (Centres) SC Hospital Sant Camil, 3. (Edifici) SC-BB-HS Hospitalització Bloc B Serveis, 4. (Planta) SC-BB-HS-B1 Planta Entresol, 5. (Servei o Unitat) SC-BB-HS-B1-URG Urgències, 6. (Ubicació) SC-BB-HS-B1-URG-ZMIN Semicrítics ( | Monitor modular MX500 | Máquina | Emed Electromedicina | 2015-05-13 | 8700 | MARCA | Philips
19410 | 1. (Empresa) CSAPG1 Àmbit Garraf, 2. (Centres) SC Hospital Sant Camil, 3. (Edifici) SC-BB-HS Hospitalització Bloc B Serveis, 4. (Planta) SC-BB-HS-B1 Planta Entresol, 5. (Servei o Unitat) SC-BB-HS-B1-URG Urgències, 6. (Ubicació) SC-BB-HS-B1-URG-ZMIN Semicrítics ( | Monitor modular MX500 | Máquina | Emed Electromedicina | 2015-05-13 | 8700 | MODEL | Intelleuve MX500
19410 | 1. (Empresa) CSAPG1 Àmbit Garraf, 2. (Centres) SC Hospital Sant Camil, 3. (Edifici) SC-BB-HS Hospitalització Bloc B Serveis, 4. (Planta) SC-BB-HS-B1 Planta Entresol, 5. (Servei o Unitat) SC-BB-HS-B1-URG Urgències, 6. (Ubicació) SC-BB-HS-B1-URG-ZMIN Semicrítics ( | Monitor modular MX500 | Máquina | Emed Electromedicina | 2015-05-13 | 8700 | NÚM. SÈRIE | DE35124055
19412_2 | 1. (Empresa) CSAPG1 Àmbit Garraf, 2. (Centres) SC Hospital Sant Camil, 3. (Edifici) SC-BB-HS Hospitalització Bloc B Serveis, 4. (Planta) SC-BB-HS-B1 Planta Entresol, 5. (Servei o Unitat) SC-BB-HS-B1-UCI Unitat de Cures Intensives, 6. (Ubicació) SC-BB-HS-B1-UCI-G | MAQUINA DE DIALISI | Máquina | Emed Electromedicina | 2015-06-08 | 0 | MARCA | HOSPAL
19412_2 | 1. (Empresa) CSAPG1 Àmbit Garraf, 2. (Centres) SC Hospital Sant Camil, 3. (Edifici) SC-BB-HS Hospitalització Bloc B Serveis, 4. (Planta) SC-BB-HS-B1 Planta Entresol, 5. (Servei o Unitat) SC-BB-HS-B1-UCI Unitat de Cures Intensives, 6. (Ubicació) SC-BB-HS-B1-UCI-G | MAQUINA DE DIALISI | Máquina | Emed Electromedicina | 2015-06-08 | 0 | MODEL | PRISMA
19412_2 | 1. (Empresa) CSAPG1 Àmbit Garraf, 2. (Centres) SC Hospital Sant Camil, 3. (Edifici) SC-BB-HS Hospitalització Bloc B Serveis, 4. (Planta) SC-BB-HS-B1 Planta Entresol, 5. (Servei o Unitat) SC-BB-HS-B1-UCI Unitat de Cures Intensives, 6. (Ubicació) SC-BB-HS-B1-UCI-G | MAQUINA DE DIALISI | Máquina | Emed Electromedicina | 2015-06-08 | 0 | NÚM. SÈRIE | PA1775
19449 | 1. (Empresa) CSAPG1 Àmbit Garraf, 2. (Centres) SC Hospital Sant Camil, 3. (Edifici) SC-BB-HS Hospitalització Bloc B Serveis, 4. (Planta) SC-BB-HS-B1 Planta Entresol, 5. (Servei o Unitat) SC-BB-HS-B1-RX Diagnòstic per la Imatge, 6. (Ubicació) SC-BB-HS-B1-RX-SB Sa | Safata bucky | Component | Emed Electromedicina | 2015-06-02 | 871.2 | MARCA | Philips
19449 | 1. (Empresa) CSAPG1 Àmbit Garraf, 2. (Centres) SC Hospital Sant Camil, 3. (Edifici) SC-BB-HS Hospitalització Bloc B Serveis, 4. (Planta) SC-BB-HS-B1 Planta Entresol, 5. (Servei o Unitat) SC-BB-HS-B1-RX Diagnòstic per la Imatge, 6. (Ubicació) SC-BB-HS-B1-RX-SB Sa | Safata bucky | Component | Emed Electromedicina | 2015-06-02 | 871.2 | MODEL
19449 | 1. (Empresa) CSAPG1 Àmbit Garraf, 2. (Centres) SC Hospital Sant Camil, 3. (Edifici) SC-BB-HS Hospitalització Bloc B Serveis, 4. (Planta) SC-BB-HS-B1 Planta Entresol, 5. (Servei o Unitat) SC-BB-HS-B1-RX Diagnòstic per la Imatge, 6. (Ubicació) SC-BB-HS-B1-RX-SB Sa | Safata bucky | Component | Emed Electromedicina | 2015-06-02 | 871.2 | NÚM. SÈRIE
19474 | 1. (Empresa) CSAPG1 Àmbit Garraf, 2. (Centres) SC Hospital Sant Camil, 3. (Edifici) SC-BB-HS Hospitalització Bloc B Serveis, 4. (Planta) SC-BB-HS-B1 Planta Entresol, 5. (Servei o Unitat) SC-BB-HS-B1-BQ Bloc Quirúrgic, 6. (Ubicació) SC-BB-HS-B1-BQ-GE General (mat | Pinça Biopsia Urologia | Máquina | Emed Electromedicina | 2015-06-04 | 643.72 | MARCA | Olympus
19474 | 1. (Empresa) CSAPG1 Àmbit Garraf, 2. (Centres) SC Hospital Sant Camil, 3. (Edifici) SC-BB-HS Hospitalització Bloc B Serveis, 4. (Planta) SC-BB-HS-B1 Planta Entresol, 5. (Servei o Unitat) SC-BB-HS-B1-BQ Bloc Quirúrgic, 6. (Ubicació) SC-BB-HS-B1-BQ-GE General (mat | Pinça Biopsia Urologia | Máquina | Emed Electromedicina | 2015-06-04 | 643.72 | MODEL | 5 Fr 570mm Semiflex dentades
19474 | 1. (Empresa) CSAPG1 Àmbit Garraf, 2. (Centres) SC Hospital Sant Camil, 3. (Edifici) SC-BB-HS Hospitalització Bloc B Serveis, 4. (Planta) SC-BB-HS-B1 Planta Entresol, 5. (Servei o Unitat) SC-BB-HS-B1-BQ Bloc Quirúrgic, 6. (Ubicació) SC-BB-HS-B1-BQ-GE General (mat | Pinça Biopsia Urologia | Máquina | Emed Electromedicina | 2015-06-04 | 643.72 | NÚM. SÈRIE | 14YW
19475 | 1. (Empresa) CSAPG1 Àmbit Garraf, 2. (Centres) SC Hospital Sant Camil, 3. (Edifici) SC-BB-HS Hospitalització Bloc B Serveis, 4. (Planta) SC-BB-HS-B1 Planta Entresol, 5. (Servei o Unitat) SC-BB-HS-B1-EC Mamografies i Ecografies, 6. (Ubicació) SC-BB-HS-B1-EC-SEC1, | Sonda Transductor CH4-1 | Component | Emed Electromedicina | 2015-06-10 | 7426.59 | MARCA | Siemens
19475 | 1. (Empresa) CSAPG1 Àmbit Garraf, 2. (Centres) SC Hospital Sant Camil, 3. (Edifici) SC-BB-HS Hospitalització Bloc B Serveis, 4. (Planta) SC-BB-HS-B1 Planta Entresol, 5. (Servei o Unitat) SC-BB-HS-B1-EC Mamografies i Ecografies, 6. (Ubicació) SC-BB-HS-B1-EC-SEC1, | Sonda Transductor CH4-1 | Component | Emed Electromedicina | 2015-06-10 | 7426.59 | MODEL | CH4-1
19475 | 1. (Empresa) CSAPG1 Àmbit Garraf, 2. (Centres) SC Hospital Sant Camil, 3. (Edifici) SC-BB-HS Hospitalització Bloc B Serveis, 4. (Planta) SC-BB-HS-B1 Planta Entresol, 5. (Servei o Unitat) SC-BB-HS-B1-EC Mamografies i Ecografies, 6. (Ubicació) SC-BB-HS-B1-EC-SEC1, | Sonda Transductor CH4-1 | Component | Emed Electromedicina | 2015-06-10 | 7426.59 | NÚM. SÈRIE | 50906043
19504 | 1. (Empresa) CSAPG1 Àmbit Garraf, 2. (Centres) SC Hospital Sant Camil, 3. (Edifici) SC-BB-HS Hospitalització Bloc B Serveis, 4. (Planta) SC-BB-HS-B1 Planta Entresol, 5. (Servei o Unitat) SC-BB-HS-B1-URG Urgències, 6. (Ubicació) SC-BB-HS-B1-URG-ZMIN Semicrítics ( | Monitor modular PHILIPS MX500 | Máquina | Emed Electromedicina | 2015-09-01 | 10527 | MARCA | PHILIPS
19504 | 1. (Empresa) CSAPG1 Àmbit Garraf, 2. (Centres) SC Hospital Sant Camil, 3. (Edifici) SC-BB-HS Hospitalització Bloc B Serveis, 4. (Planta) SC-BB-HS-B1 Planta Entresol, 5. (Servei o Unitat) SC-BB-HS-B1-URG Urgències, 6. (Ubicació) SC-BB-HS-B1-URG-ZMIN Semicrítics ( | Monitor modular PHILIPS MX500 | Máquina | Emed Electromedicina | 2015-09-01 | 10527 | MODEL | MX500
19504 | 1. (Empresa) CSAPG1 Àmbit Garraf, 2. (Centres) SC Hospital Sant Camil, 3. (Edifici) SC-BB-HS Hospitalització Bloc B Serveis, 4. (Planta) SC-BB-HS-B1 Planta Entresol, 5. (Servei o Unitat) SC-BB-HS-B1-URG Urgències, 6. (Ubicació) SC-BB-HS-B1-URG-ZMIN Semicrítics ( | Monitor modular PHILIPS MX500 | Máquina | Emed Electromedicina | 2015-09-01 | 10527 | NÚM. SÈRIE | DE35131055
19506 | 1. (Empresa) CSAPG1 Àmbit Garraf, 2. (Centres) SC Hospital Sant Camil, 3. (Edifici) SC-BB-HS Hospitalització Bloc B Serveis, 4. (Planta) SC-BB-HS-B1 Planta Entresol, 5. (Servei o Unitat) SC-BB-HS-B1-BQ Bloc Quirúrgic, 6. (Ubicació) SC-BB-HS-B1-BQ-GE General (mat | Pala Videolaringo amb càmera | Component | Emed Electromedicina | 2015-07-20 | 4131 | MARCA | GLIDE SCOPE
19506 | 1. (Empresa) CSAPG1 Àmbit Garraf, 2. (Centres) SC Hospital Sant Camil, 3. (Edifici) SC-BB-HS Hospitalització Bloc B Serveis, 4. (Planta) SC-BB-HS-B1 Planta Entresol, 5. (Servei o Unitat) SC-BB-HS-B1-BQ Bloc Quirúrgic, 6. (Ubicació) SC-BB-HS-B1-BQ-GE General (mat | Pala Videolaringo amb càmera | Component | Emed Electromedicina | 2015-07-20 | 4131 | MODEL | GVL3
19506 | 1. (Empresa) CSAPG1 Àmbit Garraf, 2. (Centres) SC Hospital Sant Camil, 3. (Edifici) SC-BB-HS Hospitalització Bloc B Serveis, 4. (Planta) SC-BB-HS-B1 Planta Entresol, 5. (Servei o Unitat) SC-BB-HS-B1-BQ Bloc Quirúrgic, 6. (Ubicació) SC-BB-HS-B1-BQ-GE General (mat | Pala Videolaringo amb càmera | Component | Emed Electromedicina | 2015-07-20 | 4131 | NÚM. SÈRIE | MD151810
19582_1 | 1. (Empresa) CSAPG1 Àmbit Garraf, 2. (Centres) SC Hospital Sant Camil, 3. (Edifici) SC-BB-HS Hospitalització Bloc B Serveis, 4. (Planta) SC-BB-HS-B1 Planta Entresol, 5. (Servei o Unitat) SC-BB-HS-B1-RX Diagnòstic per la Imatge, 6. (Ubicació) SC-BB-HS-B1-RX-SA Sa | Pedal Electrobisturí | Component | Emed Electromedicina | 2015-08-28 | 1000.67 | MARCA | ERBE
19582_1 | 1. (Empresa) CSAPG1 Àmbit Garraf, 2. (Centres) SC Hospital Sant Camil, 3. (Edifici) SC-BB-HS Hospitalització Bloc B Serveis, 4. (Planta) SC-BB-HS-B1 Planta Entresol, 5. (Servei o Unitat) SC-BB-HS-B1-RX Diagnòstic per la Imatge, 6. (Ubicació) SC-BB-HS-B1-RX-SA Sa | Pedal Electrobisturí | Component | Emed Electromedicina | 2015-08-28 | 1000.67 | MODEL | 20189-009
19582_1 | 1. (Empresa) CSAPG1 Àmbit Garraf, 2. (Centres) SC Hospital Sant Camil, 3. (Edifici) SC-BB-HS Hospitalització Bloc B Serveis, 4. (Planta) SC-BB-HS-B1 Planta Entresol, 5. (Servei o Unitat) SC-BB-HS-B1-RX Diagnòstic per la Imatge, 6. (Ubicació) SC-BB-HS-B1-RX-SA Sa | Pedal Electrobisturí | Component | Emed Electromedicina | 2015-08-28 | 1000.67 | NÚM. SÈRIE | LOTE ZS-YU
19641 | 1. (Empresa) CSAPG1 Àmbit Garraf, 2. (Centres) SC Hospital Sant Camil, 3. (Edifici) SC-BC-CE Bloc C consultoris i despatxos (conva est), 4. (Planta) SC-BC-CE-C0 Consultes 11 a 29, 5. (Servei o Unitat) SC-BC-CE-C0-CCEE Servei Consultes Externes, 6. (Ubicació) SC | Sonda Mediwatch 3,5 / 0,8 MHZ | Máquina | Emed Electromedicina | 2015-11-11 | 1700 | MARCA | MEDIWATCH
19641 | 1. (Empresa) CSAPG1 Àmbit Garraf, 2. (Centres) SC Hospital Sant Camil, 3. (Edifici) SC-BC-CE Bloc C consultoris i despatxos (conva est), 4. (Planta) SC-BC-CE-C0 Consultes 11 a 29, 5. (Servei o Unitat) SC-BC-CE-C0-CCEE Servei Consultes Externes, 6. (Ubicació) SC | Sonda Mediwatch 3,5 / 0,8 MHZ | Máquina | Emed Electromedicina | 2015-11-11 | 1700 | MODEL | 3,5/0,8 MHZ MULTISCAN
19641 | 1. (Empresa) CSAPG1 Àmbit Garraf, 2. (Centres) SC Hospital Sant Camil, 3. (Edifici) SC-BC-CE Bloc C consultoris i despatxos (conva est), 4. (Planta) SC-BC-CE-C0 Consultes 11 a 29, 5. (Servei o Unitat) SC-BC-CE-C0-CCEE Servei Consultes Externes, 6. (Ubicació) SC | Sonda Mediwatch 3,5 / 0,8 MHZ | Máquina | Emed Electromedicina | 2015-11-11 | 1700 | NÚM. SÈRIE | 75484
19706 | 1. (Empresa) CSAPG1 Àmbit Garraf, 2. (Centres) SC Hospital Sant Camil, 3. (Edifici) SC-BB-HS Hospitalització Bloc B Serveis, 4. (Planta) SC-BB-HS-B1 Planta Entresol, 5. (Servei o Unitat) SC-BB-HS-B1-EC Mamografies i Ecografies, 6. (Ubicació) SC-BB-HS-B1-EC-SEC2, | Sonda Convex CH4-1 (per Ecògraf Acuson Antares) | Component | Emed Electromedicina | 2015-12-29 | 7426.59 | MARCA | SIEMENS
19706 | 1. (Empresa) CSAPG1 Àmbit Garraf, 2. (Centres) SC Hospital Sant Camil, 3. (Edifici) SC-BB-HS Hospitalització Bloc B Serveis, 4. (Planta) SC-BB-HS-B1 Planta Entresol, 5. (Servei o Unitat) SC-BB-HS-B1-EC Mamografies i Ecografies, 6. (Ubicació) SC-BB-HS-B1-EC-SEC2, | Sonda Convex CH4-1 (per Ecògraf Acuson Antares) | Component | Emed Electromedicina | 2015-12-29 | 7426.59 | MODEL | CONVEX CH4-1
19706 | 1. (Empresa) CSAPG1 Àmbit Garraf, 2. (Centres) SC Hospital Sant Camil, 3. (Edifici) SC-BB-HS Hospitalització Bloc B Serveis, 4. (Planta) SC-BB-HS-B1 Planta Entresol, 5. (Servei o Unitat) SC-BB-HS-B1-EC Mamografies i Ecografies, 6. (Ubicació) SC-BB-HS-B1-EC-SEC2, | Sonda Convex CH4-1 (per Ecògraf Acuson Antares) | Component | Emed Electromedicina | 2015-12-29 | 7426.59 | NÚM. SÈRIE | 50446029
19754 | 1. (Empresa) CSAPG1 Àmbit Garraf, 2. (Centres) SC Hospital Sant Camil, 3. (Edifici) SC-BB-HS Hospitalització Bloc B Serveis, 4. (Planta) SC-BB-HS-B1 Planta Entresol, 5. (Servei o Unitat) SC-BB-HS-B1-URG Urgències, 6. (Ubicació) SC-BB-HS-B1-URG-ZMIN Semicrítics ( | Monitor de Constants vitals VSION TOF-CUFF | Máquina | Emed Electromedicina | 2016-01-29 | 3133.9 | MARCA | RGB
19754 | 1. (Empresa) CSAPG1 Àmbit Garraf, 2. (Centres) SC Hospital Sant Camil, 3. (Edifici) SC-BB-HS Hospitalització Bloc B Serveis, 4. (Planta) SC-BB-HS-B1 Planta Entresol, 5. (Servei o Unitat) SC-BB-HS-B1-URG Urgències, 6. (Ubicació) SC-BB-HS-B1-URG-ZMIN Semicrítics ( | Monitor de Constants vitals VSION TOF-CUFF | Máquina | Emed Electromedicina | 2016-01-29 | 3133.9 | MODEL | VISION TOF-CUFF 1800-0
19754 | 1. (Empresa) CSAPG1 Àmbit Garraf, 2. (Centres) SC Hospital Sant Camil, 3. (Edifici) SC-BB-HS Hospitalització Bloc B Serveis, 4. (Planta) SC-BB-HS-B1 Planta Entresol, 5. (Servei o Unitat) SC-BB-HS-B1-URG Urgències, 6. (Ubicació) SC-BB-HS-B1-URG-ZMIN Semicrítics ( | Monitor de Constants vitals VSION TOF-CUFF | Máquina | Emed Electromedicina | 2016-01-29 | 3133.9 | NÚM. SÈRIE | 906215
19755 | 1. (Empresa) CSAPG1 Àmbit Garraf, 2. (Centres) SC Hospital Sant Camil, 3. (Edifici) SC-BB-HS Hospitalització Bloc B Serveis, 4. (Planta) SC-BB-HS-B1 Planta Entresol, 5. (Servei o Unitat) SC-BB-HS-B1-BQ Bloc Quirúrgic, 6. (Ubicació) SC-BB-HS-B1-BQ-GE General (mat | Sonda K1 Lithorapid 3 FR x 560 mm Rigida (LITOTRIPTOR) | Component | Emed Electromedicina | 2016-02-01 | 2395.8 | MARCA | OLYMPUS
19755 | 1. (Empresa) CSAPG1 Àmbit Garraf, 2. (Centres) SC Hospital Sant Camil, 3. (Edifici) SC-BB-HS Hospitalització Bloc B Serveis, 4. (Planta) SC-BB-HS-B1 Planta Entresol, 5. (Servei o Unitat) SC-BB-HS-B1-BQ Bloc Quirúrgic, 6. (Ubicació) SC-BB-HS-B1-BQ-GE General (mat | Sonda K1 Lithorapid 3 FR x 560 mm Rigida (LITOTRIPTOR) | Component | Emed Electromedicina | 2016-02-01 | 2395.8 | MODEL | K1 LithoRapid
19755 | 1. (Empresa) CSAPG1 Àmbit Garraf, 2. (Centres) SC Hospital Sant Camil, 3. (Edifici) SC-BB-HS Hospitalització Bloc B Serveis, 4. (Planta) SC-BB-HS-B1 Planta Entresol, 5. (Servei o Unitat) SC-BB-HS-B1-BQ Bloc Quirúrgic, 6. (Ubicació) SC-BB-HS-B1-BQ-GE General (mat | Sonda K1 Lithorapid 3 FR x 560 mm Rigida (LITOTRIPTOR) | Component | Emed Electromedicina | 2016-02-01 | 2395.8 | NÚM. SÈRIE | 14100414
19789 | 1. (Empresa) CSAPG1 Àmbit Garraf, 2. (Centres) SC Hospital Sant Camil, 3. (Edifici) SC-BB-HS Hospitalització Bloc B Serveis, 4. (Planta) SC-BB-HS-B1 Planta Entresol, 5. (Servei o Unitat) SC-BB-HS-B1-URG Urgències, 6. (Ubicació) SC-BB-HS-B1-URG-GE General (Materi | Pala de Laringo + mànec de laringo | Máquina | Emed Electromedicina | 2016-02-15 | 332.65 | MARCA | HEINE
19789 | 1. (Empresa) CSAPG1 Àmbit Garraf, 2. (Centres) SC Hospital Sant Camil, 3. (Edifici) SC-BB-HS Hospitalització Bloc B Serveis, 4. (Planta) SC-BB-HS-B1 Planta Entresol, 5. (Servei o Unitat) SC-BB-HS-B1-URG Urgències, 6. (Ubicació) SC-BB-HS-B1-URG-GE General (Materi | Pala de Laringo + mànec de laringo | Máquina | Emed Electromedicina | 2016-02-15 | 332.65 | MODEL | W2 LUZ FRIA HF000.22.102
19789 | 1. (Empresa) CSAPG1 Àmbit Garraf, 2. (Centres) SC Hospital Sant Camil, 3. (Edifici) SC-BB-HS Hospitalització Bloc B Serveis, 4. (Planta) SC-BB-HS-B1 Planta Entresol, 5. (Servei o Unitat) SC-BB-HS-B1-URG Urgències, 6. (Ubicació) SC-BB-HS-B1-URG-GE General (Materi | Pala de Laringo + mànec de laringo | Máquina | Emed Electromedicina | 2016-02-15 | 332.65 | NÚM. SÈRIE
19792 | 1. (Empresa) CSAPG1 Àmbit Garraf, 2. (Centres) SC Hospital Sant Camil, 3. (Edifici) SC-BA-HO Hospitalització Bloc A, 4. (Planta) SC-BA-HO-A1 Ginecologia i Obstetricia, 5. (Servei o Unitat) SC-BA-HO-A1-OB Obstetricia, 6. (Ubicació) SC-BA-HO-A1-OB-GE General Obstet | Cardiotocògraf sense fils ( Monitor fetal) Avalon FM20 | Máquina | Emed Electromedicina | 2016-07-11 | 21108.45 | MARCA | PHILIPS
19792 | 1. (Empresa) CSAPG1 Àmbit Garraf, 2. (Centres) SC Hospital Sant Camil, 3. (Edifici) SC-BA-HO Hospitalització Bloc A, 4. (Planta) SC-BA-HO-A1 Ginecologia i Obstetricia, 5. (Servei o Unitat) SC-BA-HO-A1-OB Obstetricia, 6. (Ubicació) SC-BA-HO-A1-OB-GE General Obstet | Cardiotocògraf sense fils ( Monitor fetal) Avalon FM20 | Máquina | Emed Electromedicina | 2016-07-11 | 21108.45 | MODEL | AVALON FM20
19792 | 1. (Empresa) CSAPG1 Àmbit Garraf, 2. (Centres) SC Hospital Sant Camil, 3. (Edifici) SC-BA-HO Hospitalització Bloc A, 4. (Planta) SC-BA-HO-A1 Ginecologia i Obstetricia, 5. (Servei o Unitat) SC-BA-HO-A1-OB Obstetricia, 6. (Ubicació) SC-BA-HO-A1-OB-GE General Obstet | Cardiotocògraf sense fils ( Monitor fetal) Avalon FM20 | Máquina | Emed Electromedicina | 2016-07-11 | 21108.45 | NÚM. SÈRIE | DE55941557
19795 | 1. (Empresa) CSAPG1 Àmbit Garraf, 2. (Centres) SC Hospital Sant Camil, 3. (Edifici) SC-RA-BD Residència bloc D, 4. (Planta) SC-RA-BD-D1 Planta entresol, 5. (Servei o Unitat) SC-RA-BD-D1-R3 Hospital de Dia Crònics, 6. (Ubicació) SC-RA-BD-D1-R3-GE General (Material | ELECTROCARDIOGRAF DIGITAL | Máquina | Emed Electromedicina | 2016-06-29 | 4446.75 | MARCA | DEXTRO
19795 | 1. (Empresa) CSAPG1 Àmbit Garraf, 2. (Centres) SC Hospital Sant Camil, 3. (Edifici) SC-RA-BD Residència bloc D, 4. (Planta) SC-RA-BD-D1 Planta entresol, 5. (Servei o Unitat) SC-RA-BD-D1-R3 Hospital de Dia Crònics, 6. (Ubicació) SC-RA-BD-D1-R3-GE General (Material | ELECTROCARDIOGRAF DIGITAL | Máquina | Emed Electromedicina | 2016-06-29 | 4446.75 | MODEL | Pagewriter TC20
19795 | 1. (Empresa) CSAPG1 Àmbit Garraf, 2. (Centres) SC Hospital Sant Camil, 3. (Edifici) SC-RA-BD Residència bloc D, 4. (Planta) SC-RA-BD-D1 Planta entresol, 5. (Servei o Unitat) SC-RA-BD-D1-R3 Hospital de Dia Crònics, 6. (Ubicació) SC-RA-BD-D1-R3-GE General (Material | ELECTROCARDIOGRAF DIGITAL | Máquina | Emed Electromedicina | 2016-06-29 | 4446.75 | NÚM. SÈRIE | CN61609558
19797 | 1. (Empresa) CSAPG1 Àmbit Garraf, 2. (Centres) SC Hospital Sant Camil, 3. (Edifici) SC-BB-HS Hospitalització Bloc B Serveis, 4. (Planta) SC-BB-HS-B1 Planta Entresol, 5. (Servei o Unitat) SC-BB-HS-B1-RX Diagnòstic per la Imatge, 6. (Ubicació) SC-BB-HS-B1-RX-GE Ge | Cadira de rodes amb pal de serum | Máquina | Emed Electromedicina | 2016-02-26 | 310.56 | MARCA
19797 | 1. (Empresa) CSAPG1 Àmbit Garraf, 2. (Centres) SC Hospital Sant Camil, 3. (Edifici) SC-BB-HS Hospitalització Bloc B Serveis, 4. (Planta) SC-BB-HS-B1 Planta Entresol, 5. (Servei o Unitat) SC-BB-HS-B1-RX Diagnòstic per la Imatge, 6. (Ubicació) SC-BB-HS-B1-RX-GE Ge | Cadira de rodes amb pal de serum | Máquina | Emed Electromedicina | 2016-02-26 | 310.56 | MODEL
19797 | 1. (Empresa) CSAPG1 Àmbit Garraf, 2. (Centres) SC Hospital Sant Camil, 3. (Edifici) SC-BB-HS Hospitalització Bloc B Serveis, 4. (Planta) SC-BB-HS-B1 Planta Entresol, 5. (Servei o Unitat) SC-BB-HS-B1-RX Diagnòstic per la Imatge, 6. (Ubicació) SC-BB-HS-B1-RX-GE Ge | Cadira de rodes amb pal de serum | Máquina | Emed Electromedicina | 2016-02-26 | 310.56 | NÚM. SÈRIE
19798 | 1. (Empresa) CSAPG1 Àmbit Garraf, 2. (Centres) SC Hospital Sant Camil, 3. (Edifici) SC-BB-HS Hospitalització Bloc B Serveis, 4. (Planta) SC-BB-HS-B1 Planta Entresol, 5. (Servei o Unitat) SC-BB-HS-B1-RX Diagnòstic per la Imatge, 6. (Ubicació) SC-BB-HS-B1-RX-GE Ge | Cadira de rodes amb pal de serum | Máquina | Emed Electromedicina | 2016-02-26 | 310.56 | MARCA
19798 | 1. (Empresa) CSAPG1 Àmbit Garraf, 2. (Centres) SC Hospital Sant Camil, 3. (Edifici) SC-BB-HS Hospitalització Bloc B Serveis, 4. (Planta) SC-BB-HS-B1 Planta Entresol, 5. (Servei o Unitat) SC-BB-HS-B1-RX Diagnòstic per la Imatge, 6. (Ubicació) SC-BB-HS-B1-RX-GE Ge | Cadira de rodes amb pal de serum | Máquina | Emed Electromedicina | 2016-02-26 | 310.56 | MODEL
19798 | 1. (Empresa) CSAPG1 Àmbit Garraf, 2. (Centres) SC Hospital Sant Camil, 3. (Edifici) SC-BB-HS Hospitalització Bloc B Serveis, 4. (Planta) SC-BB-HS-B1 Planta Entresol, 5. (Servei o Unitat) SC-BB-HS-B1-RX Diagnòstic per la Imatge, 6. (Ubicació) SC-BB-HS-B1-RX-GE Ge | Cadira de rodes amb pal de serum | Máquina | Emed Electromedicina | 2016-02-26 | 310.56 | NÚM. SÈRIE
19817 | 1. (Empresa) CSAPG1 Àmbit Garraf, 2. (Centres) SC Hospital Sant Camil, 3. (Edifici) SC-RA-BD Residència bloc D, 4. (Planta) SC-RA-BD-D1 Planta entresol, 5. (Servei o Unitat) SC-RA-BD-D1-R3 Hospital de Dia Crònics, 6. (Ubicació) SC-RA-BD-D1-R3-GE General (Material | Tensiometre amb carro | Máquina | Emed Electromedicina | 2016-02-15 | 816.5 | MARCA | OMRON
19817 | 1. (Empresa) CSAPG1 Àmbit Garraf, 2. (Centres) SC Hospital Sant Camil, 3. (Edifici) SC-RA-BD Residència bloc D, 4. (Planta) SC-RA-BD-D1 Planta entresol, 5. (Servei o Unitat) SC-RA-BD-D1-R3 Hospital de Dia Crònics, 6. (Ubicació) SC-RA-BD-D1-R3-GE General (Material | Tensiometre amb carro | Máquina | Emed Electromedicina | 2016-02-15 | 816.5 | MODEL | HEM-907
19817 | 1. (Empresa) CSAPG1 Àmbit Garraf, 2. (Centres) SC Hospital Sant Camil, 3. (Edifici) SC-RA-BD Residència bloc D, 4. (Planta) SC-RA-BD-D1 Planta entresol, 5. (Servei o Unitat) SC-RA-BD-D1-R3 Hospital de Dia Crònics, 6. (Ubicació) SC-RA-BD-D1-R3-GE General (Material | Tensiometre amb carro | Máquina | Emed Electromedicina | 2016-02-15 | 816.5 | NÚM. SÈRIE
19818 | 1. (Empresa) CSAPG1 Àmbit Garraf, 2. (Centres) SC Hospital Sant Camil, 3. (Edifici) SC-BB-HS Hospitalització Bloc B Serveis, 4. (Planta) SC-BB-HS-B1 Planta Entresol, 5. (Servei o Unitat) SC-BB-HS-B1-RX Diagnòstic per la Imatge, 6. (Ubicació) SC-BB-HS-B1-RX-GE Ge | LÀMPADA AMB FOCUS I LUPA I RODES | Máquina | Emed Electromedicina | 2016-02-15 | 81.31 | MARCA | GREX TECHNICA
19818 | 1. (Empresa) CSAPG1 Àmbit Garraf, 2. (Centres) SC Hospital Sant Camil, 3. (Edifici) SC-BB-HS Hospitalització Bloc B Serveis, 4. (Planta) SC-BB-HS-B1 Planta Entresol, 5. (Servei o Unitat) SC-BB-HS-B1-RX Diagnòstic per la Imatge, 6. (Ubicació) SC-BB-HS-B1-RX-GE Ge | LÀMPADA AMB FOCUS I LUPA I RODES | Máquina | Emed Electromedicina | 2016-02-15 | 81.31 | MODEL | 3 auments / llum freda
19818 | 1. (Empresa) CSAPG1 Àmbit Garraf, 2. (Centres) SC Hospital Sant Camil, 3. (Edifici) SC-BB-HS Hospitalització Bloc B Serveis, 4. (Planta) SC-BB-HS-B1 Planta Entresol, 5. (Servei o Unitat) SC-BB-HS-B1-RX Diagnòstic per la Imatge, 6. (Ubicació) SC-BB-HS-B1-RX-GE Ge | LÀMPADA AMB FOCUS I LUPA I RODES | Máquina | Emed Electromedicina | 2016-02-15 | 81.31 | NÚM. SÈRIE
19881 | 1. (Empresa) CSAPG1 Àmbit Garraf, 2. (Centres) SC Hospital Sant Camil, 3. (Edifici) SC-BB-HS Hospitalització Bloc B Serveis, 4. (Planta) SC-BB-HS-B2 Planta Primera, 5. (Servei o Unitat) SC-BB-HS-B2-CE Consultes 60 a 69 i Serveis, 6. (espai) SC-BB-HS-B2-CE-CE-CA | Gravadora FLASH 510 HOLTER | Máquina | Emed Electromedicina | 2016-03-15 | 1923.9 | MARCA | CUSTO
19881 | 1. (Empresa) CSAPG1 Àmbit Garraf, 2. (Centres) SC Hospital Sant Camil, 3. (Edifici) SC-BB-HS Hospitalització Bloc B Serveis, 4. (Planta) SC-BB-HS-B2 Planta Primera, 5. (Servei o Unitat) SC-BB-HS-B2-CE Consultes 60 a 69 i Serveis, 6. (espai) SC-BB-HS-B2-CE-CE-CA | Gravadora FLASH 510 HOLTER | Máquina | Emed Electromedicina | 2016-03-15 | 1923.9 | MODEL | FLASH 510
19881 | 1. (Empresa) CSAPG1 Àmbit Garraf, 2. (Centres) SC Hospital Sant Camil, 3. (Edifici) SC-BB-HS Hospitalització Bloc B Serveis, 4. (Planta) SC-BB-HS-B2 Planta Primera, 5. (Servei o Unitat) SC-BB-HS-B2-CE Consultes 60 a 69 i Serveis, 6. (espai) SC-BB-HS-B2-CE-CE-CA | Gravadora FLASH 510 HOLTER | Máquina | Emed Electromedicina | 2016-03-15 | 1923.9 | NÚM. SÈRIE | LS3062-2015
19900 | 1. (Empresa) CSAPG1 Àmbit Garraf, 2. (Centres) SC Hospital Sant Camil, 3. (Edifici) SC-BB-HS Hospitalització Bloc B Serveis, 4. (Planta) SC-BB-HS-B2 Planta Primera, 5. (Servei o Unitat) SC-BB-HS-B2-GE Endoscòpies, 6. (Ubicació) SC-BB-HS-B2-GE-GE General (Materia | Video Colonoscopi | Máquina | Emed Electromedicina | 2016-04-18 | 17131.74 | MARCA | OLYMPUS
19900 | 1. (Empresa) CSAPG1 Àmbit Garraf, 2. (Centres) SC Hospital Sant Camil, 3. (Edifici) SC-BB-HS Hospitalització Bloc B Serveis, 4. (Planta) SC-BB-HS-B2 Planta Primera, 5. (Servei o Unitat) SC-BB-HS-B2-GE Endoscòpies, 6. (Ubicació) SC-BB-HS-B2-GE-GE General (Materia | Video Colonoscopi | Máquina | Emed Electromedicina | 2016-04-18 | 17131.74 | MODEL | CF-H185L
19900 | 1. (Empresa) CSAPG1 Àmbit Garraf, 2. (Centres) SC Hospital Sant Camil, 3. (Edifici) SC-BB-HS Hospitalització Bloc B Serveis, 4. (Planta) SC-BB-HS-B2 Planta Primera, 5. (Servei o Unitat) SC-BB-HS-B2-GE Endoscòpies, 6. (Ubicació) SC-BB-HS-B2-GE-GE General (Materia | Video Colonoscopi | Máquina | Emed Electromedicina | 2016-04-18 | 17131.74 | NÚM. SÈRIE | 2610833
19903 | 1. (Empresa) CSAPG1 Àmbit Garraf, 2. (Centres) SC Hospital Sant Camil, 3. (Edifici) SC-BB-HS Hospitalització Bloc B Serveis, 4. (Planta) SC-BB-HS-B2 Planta Primera, 5. (Servei o Unitat) SC-BB-HS-B2-GE Endoscòpies, 6. (Ubicació) SC-BB-HS-B2-GE-GE General (Materia | Capturadora FireWire | Máquina | Emed Electromedicina | 2016-08-09 | 612.49 | MARCA | OLYMPUS
19903 | 1. (Empresa) CSAPG1 Àmbit Garraf, 2. (Centres) SC Hospital Sant Camil, 3. (Edifici) SC-BB-HS Hospitalització Bloc B Serveis, 4. (Planta) SC-BB-HS-B2 Planta Primera, 5. (Servei o Unitat) SC-BB-HS-B2-GE Endoscòpies, 6. (Ubicació) SC-BB-HS-B2-GE-GE General (Materia | Capturadora FireWire | Máquina | Emed Electromedicina | 2016-08-09 | 612.49 | MODEL | E11ADVC110
19903 | 1. (Empresa) CSAPG1 Àmbit Garraf, 2. (Centres) SC Hospital Sant Camil, 3. (Edifici) SC-BB-HS Hospitalització Bloc B Serveis, 4. (Planta) SC-BB-HS-B2 Planta Primera, 5. (Servei o Unitat) SC-BB-HS-B2-GE Endoscòpies, 6. (Ubicació) SC-BB-HS-B2-GE-GE General (Materia | Capturadora FireWire | Máquina | Emed Electromedicina | 2016-08-09 | 612.49 | NÚM. SÈRIE | ETH-230596
19903-1 | 1. (Empresa) CSAPG1 Àmbit Garraf, 2. (Centres) SC Hospital Sant Camil, 3. (Edifici) SC-BB-HS Hospitalització Bloc B Serveis, 4. (Planta) SC-BB-HS-B2 Planta Primera, 5. (Servei o Unitat) SC-BB-HS-B2-GE Endoscòpies, 6. (Ubicació) SC-BB-HS-B2-GE-GE General (Materia | Capturadora FireWire | Máquina | Emed Electromedicina | 2016-08-09 | 612.49 | MARCA | OLYMPUS
19903-1 | 1. (Empresa) CSAPG1 Àmbit Garraf, 2. (Centres) SC Hospital Sant Camil, 3. (Edifici) SC-BB-HS Hospitalització Bloc B Serveis, 4. (Planta) SC-BB-HS-B2 Planta Primera, 5. (Servei o Unitat) SC-BB-HS-B2-GE Endoscòpies, 6. (Ubicació) SC-BB-HS-B2-GE-GE General (Materia | Capturadora FireWire | Máquina | Emed Electromedicina | 2016-08-09 | 612.49 | MODEL | E11ADVC110
19903-1 | 1. (Empresa) CSAPG1 Àmbit Garraf, 2. (Centres) SC Hospital Sant Camil, 3. (Edifici) SC-BB-HS Hospitalització Bloc B Serveis, 4. (Planta) SC-BB-HS-B2 Planta Primera, 5. (Servei o Unitat) SC-BB-HS-B2-GE Endoscòpies, 6. (Ubicació) SC-BB-HS-B2-GE-GE General (Materia | Capturadora FireWire | Máquina | Emed Electromedicina | 2016-08-09 | 612.49 | NÚM. SÈRIE | ETH-230596
19905 | 1. (Empresa) CSAPG1 Àmbit Garraf, 2. (Centres) SC Hospital Sant Camil, 3. (Edifici) SC-BB-HS Hospitalització Bloc B Serveis, 4. (Planta) SC-BB-HS-B2 Planta Primera, 5. (Servei o Unitat) SC-BB-HS-B2-GE Endoscòpies, 6. (Ubicació) SC-BB-HS-B2-GE-GE General (Materia | Rentadora mini ETD | Máquina | Emed Electromedicina | 2016-09-26 | 13412.12 | MARCA | OLYMPUS
19905 | 1. (Empresa) CSAPG1 Àmbit Garraf, 2. (Centres) SC Hospital Sant Camil, 3. (Edifici) SC-BB-HS Hospitalització Bloc B Serveis, 4. (Planta) SC-BB-HS-B2 Planta Primera, 5. (Servei o Unitat) SC-BB-HS-B2-GE Endoscòpies, 6. (Ubicació) SC-BB-HS-B2-GE-GE General (Materia | Rentadora mini ETD | Máquina | Emed Electromedicina | 2016-09-26 | 13412.12 | MODEL | E0425512
19905 | 1. (Empresa) CSAPG1 Àmbit Garraf, 2. (Centres) SC Hospital Sant Camil, 3. (Edifici) SC-BB-HS Hospitalització Bloc B Serveis, 4. (Planta) SC-BB-HS-B2 Planta Primera, 5. (Servei o Unitat) SC-BB-HS-B2-GE Endoscòpies, 6. (Ubicació) SC-BB-HS-B2-GE-GE General (Materia | Rentadora mini ETD | Máquina | Emed Electromedicina | 2016-09-26 | 13412.12 | NÚM. SÈRIE | 16943050
19911 | 1. (Empresa) CSAPG1 Àmbit Garraf, 2. (Centres) SC Hospital Sant Camil, 3. (Edifici) SC-BA-HO Hospitalització Bloc A, 4. (Planta) SC-BA-HO-A1 Ginecologia i Obstetricia, 5. (Servei o Unitat) SC-BA-HO-A1-OB Obstetricia, 6. (Ubicació) SC-BA-HO-A1-OB-GE General Obstet | Transductor Ultrasons de FCF | Máquina | Emed Electromedicina | 2016-04-12 | 1798.06 | MARCA | DEXTRO
19911 | 1. (Empresa) CSAPG1 Àmbit Garraf, 2. (Centres) SC Hospital Sant Camil, 3. (Edifici) SC-BA-HO Hospitalització Bloc A, 4. (Planta) SC-BA-HO-A1 Ginecologia i Obstetricia, 5. (Servei o Unitat) SC-BA-HO-A1-OB Obstetricia, 6. (Ubicació) SC-BA-HO-A1-OB-GE General Obstet | Transductor Ultrasons de FCF | Máquina | Emed Electromedicina | 2016-04-12 | 1798.06 | MODEL | SM-M2736A
19911 | 1. (Empresa) CSAPG1 Àmbit Garraf, 2. (Centres) SC Hospital Sant Camil, 3. (Edifici) SC-BA-HO Hospitalització Bloc A, 4. (Planta) SC-BA-HO-A1 Ginecologia i Obstetricia, 5. (Servei o Unitat) SC-BA-HO-A1-OB Obstetricia, 6. (Ubicació) SC-BA-HO-A1-OB-GE General Obstet | Transductor Ultrasons de FCF | Máquina | Emed Electromedicina | 2016-04-12 | 1798.06 | NÚM. SÈRIE
19917 | 1. (Empresa) CSAPG1 Àmbit Garraf, 2. (Centres) SC Hospital Sant Camil, 3. (Edifici) SC-BB-HS Hospitalització Bloc B Serveis, 4. (Planta) SC-BB-HS-B1 Planta Entresol, 5. (Servei o Unitat) SC-BB-HS-B1-BQ Bloc Quirúrgic, 6. (Ubicació) SC-BB-HS-B1-BQ-GE General (mat | Òptica Urologia de 30º i 4mm | Component | Emed Electromedicina | 2016-05-09 | 1185.8 | MARCA | Olympus
19917 | 1. (Empresa) CSAPG1 Àmbit Garraf, 2. (Centres) SC Hospital Sant Camil, 3. (Edifici) SC-BB-HS Hospitalització Bloc B Serveis, 4. (Planta) SC-BB-HS-B1 Planta Entresol, 5. (Servei o Unitat) SC-BB-HS-B1-BQ Bloc Quirúrgic, 6. (Ubicació) SC-BB-HS-B1-BQ-GE General (mat | Òptica Urologia de 30º i 4mm | Component | Emed Electromedicina | 2016-05-09 | 1185.8 | MODEL | Telescope 30º (sale-WA2T430A)
19917 | 1. (Empresa) CSAPG1 Àmbit Garraf, 2. (Centres) SC Hospital Sant Camil, 3. (Edifici) SC-BB-HS Hospitalització Bloc B Serveis, 4. (Planta) SC-BB-HS-B1 Planta Entresol, 5. (Servei o Unitat) SC-BB-HS-B1-BQ Bloc Quirúrgic, 6. (Ubicació) SC-BB-HS-B1-BQ-GE General (mat | Òptica Urologia de 30º i 4mm | Component | Emed Electromedicina | 2016-05-09 | 1185.8 | NÚM. SÈRIE
19918 | 1. (Empresa) CSAPG1 Àmbit Garraf, 2. (Centres) SC Hospital Sant Camil, 3. (Edifici) SC-BA-HO Hospitalització Bloc A, 4. (Planta) SC-BA-HO-A5 Hospitalització 401 a 421, 5. (Servei o Unitat) SC-BA-HO-A5-U4 Unitat 4 Hospitalització, 6. (Ubicació) SC-BA-HO-A5-U4-GE G | PULSIOXIMETRE | Máquina | Emed Electromedicina | 2016-04-28 | 592.9 | MARCA | COVIDIEN
19918 | 1. (Empresa) CSAPG1 Àmbit Garraf, 2. (Centres) SC Hospital Sant Camil, 3. (Edifici) SC-BA-HO Hospitalització Bloc A, 4. (Planta) SC-BA-HO-A5 Hospitalització 401 a 421, 5. (Servei o Unitat) SC-BA-HO-A5-U4 Unitat 4 Hospitalització, 6. (Ubicació) SC-BA-HO-A5-U4-GE G | PULSIOXIMETRE | Máquina | Emed Electromedicina | 2016-04-28 | 592.9 | MODEL | SPO2 PATIENT MON SYS X1
19918 | 1. (Empresa) CSAPG1 Àmbit Garraf, 2. (Centres) SC Hospital Sant Camil, 3. (Edifici) SC-BA-HO Hospitalització Bloc A, 4. (Planta) SC-BA-HO-A5 Hospitalització 401 a 421, 5. (Servei o Unitat) SC-BA-HO-A5-U4 Unitat 4 Hospitalització, 6. (Ubicació) SC-BA-HO-A5-U4-GE G | PULSIOXIMETRE | Máquina | Emed Electromedicina | 2016-04-28 | 592.9 | NÚM. SÈRIE | MBP1523660
19920 | 1. (Empresa) CSAPG1 Àmbit Garraf, 2. (Centres) SC Hospital Sant Camil, 3. (Edifici) SC-BB-HS Hospitalització Bloc B Serveis, 4. (Planta) SC-BB-HS-B1 Planta Entresol, 5. (Servei o Unitat) SC-BB-HS-B1-BQ Bloc Quirúrgic, 6. (Ubicació) SC-BB-HS-B1-BQ-GE General (mat | Pinça de Biopsia per a Uteroscop d'Urologia | Máquina | Emed Electromedicina | 2016-05-03 | 738.7 | MARCA | Olympus
19920 | 1. (Empresa) CSAPG1 Àmbit Garraf, 2. (Centres) SC Hospital Sant Camil, 3. (Edifici) SC-BB-HS Hospitalització Bloc B Serveis, 4. (Planta) SC-BB-HS-B1 Planta Entresol, 5. (Servei o Unitat) SC-BB-HS-B1-BQ Bloc Quirúrgic, 6. (Ubicació) SC-BB-HS-B1-BQ-GE General (mat | Pinça de Biopsia per a Uteroscop d'Urologia | Máquina | Emed Electromedicina | 2016-05-03 | 738.7 | MODEL | Fórceps biop.pediat.
19920 | 1. (Empresa) CSAPG1 Àmbit Garraf, 2. (Centres) SC Hospital Sant Camil, 3. (Edifici) SC-BB-HS Hospitalització Bloc B Serveis, 4. (Planta) SC-BB-HS-B1 Planta Entresol, 5. (Servei o Unitat) SC-BB-HS-B1-BQ Bloc Quirúrgic, 6. (Ubicació) SC-BB-HS-B1-BQ-GE General (mat | Pinça de Biopsia per a Uteroscop d'Urologia | Máquina | Emed Electromedicina | 2016-05-03 | 738.7 | NÚM. SÈRIE
19921 | 1. (Empresa) CSAPG1 Àmbit Garraf, 2. (Centres) SC Hospital Sant Camil, 3. (Edifici) SC-BB-HS Hospitalització Bloc B Serveis, 4. (Planta) SC-BB-HS-B2 Planta Primera, 5. (Servei o Unitat) SC-BB-HS-B2-CE Consultes 60 a 69 i Serveis, 6. (espai) SC-BB-HS-B2-CE-CE-CA | Gravadora FLASH 510 HOLTER | Máquina | Emed Electromedicina | 2016-04-27 | 1923.9 | MARCA | CUSTO-MED
19921 | 1. (Empresa) CSAPG1 Àmbit Garraf, 2. (Centres) SC Hospital Sant Camil, 3. (Edifici) SC-BB-HS Hospitalització Bloc B Serveis, 4. (Planta) SC-BB-HS-B2 Planta Primera, 5. (Servei o Unitat) SC-BB-HS-B2-CE Consultes 60 a 69 i Serveis, 6. (espai) SC-BB-HS-B2-CE-CE-CA | Gravadora FLASH 510 HOLTER | Máquina | Emed Electromedicina | 2016-04-27 | 1923.9 | MODEL | GRABADORA FLASH 510 HOLTER ECG
19921 | 1. (Empresa) CSAPG1 Àmbit Garraf, 2. (Centres) SC Hospital Sant Camil, 3. (Edifici) SC-BB-HS Hospitalització Bloc B Serveis, 4. (Planta) SC-BB-HS-B2 Planta Primera, 5. (Servei o Unitat) SC-BB-HS-B2-CE Consultes 60 a 69 i Serveis, 6. (espai) SC-BB-HS-B2-CE-CE-CA | Gravadora FLASH 510 HOLTER | Máquina | Emed Electromedicina | 2016-04-27 | 1923.9 | NÚM. SÈRIE | LS3332-2016
19922 | 1. (Empresa) CSAPG1 Àmbit Garraf, 2. (Centres) SC Hospital Sant Camil, 3. (Edifici) SC-BB-HS Hospitalització Bloc B Serveis, 4. (Planta) SC-BB-HS-B1 Planta Entresol, 5. (Servei o Unitat) SC-BB-HS-B1-BQ Bloc Quirúrgic, 6. (Ubicació) SC-BB-HS-B1-BQ-GE General (mat | Pinça Bipolar | Máquina | Emed Electromedicina | 2016-05-11 | 1551 | MARCA | PRIM
19922 | 1. (Empresa) CSAPG1 Àmbit Garraf, 2. (Centres) SC Hospital Sant Camil, 3. (Edifici) SC-BB-HS Hospitalització Bloc B Serveis, 4. (Planta) SC-BB-HS-B1 Planta Entresol, 5. (Servei o Unitat) SC-BB-HS-B1-BQ Bloc Quirúrgic, 6. (Ubicació) SC-BB-HS-B1-BQ-GE General (mat | Pinça Bipolar | Máquina | Emed Electromedicina | 2016-05-11 | 1551 | MODEL | BIPO. MOUIEL FENSTR.5 X 36
19922 | 1. (Empresa) CSAPG1 Àmbit Garraf, 2. (Centres) SC Hospital Sant Camil, 3. (Edifici) SC-BB-HS Hospitalització Bloc B Serveis, 4. (Planta) SC-BB-HS-B1 Planta Entresol, 5. (Servei o Unitat) SC-BB-HS-B1-BQ Bloc Quirúrgic, 6. (Ubicació) SC-BB-HS-B1-BQ-GE General (mat | Pinça Bipolar | Máquina | Emed Electromedicina | 2016-05-11 | 1551 | NÚM. SÈRIE
19926 | 1. (Empresa) CSAPG1 Àmbit Garraf, 2. (Centres) SC Hospital Sant Camil, 3. (Edifici) SC-BC-CE Bloc C consultoris i despatxos (conva est), 4. (Planta) SC-BC-CE-C0 Consultes 11 a 29, 5. (Servei o Unitat) SC-BC-CE-C0-CCEE Servei Consultes Externes, 6. (Ubicació) SC | Pinça de Biopsia Prostàtica | Component | Emed Electromedicina | 2016-05-20 | 457.77 | MARCA | SUCMOSA
19926 | 1. (Empresa) CSAPG1 Àmbit Garraf, 2. (Centres) SC Hospital Sant Camil, 3. (Edifici) SC-BC-CE Bloc C consultoris i despatxos (conva est), 4. (Planta) SC-BC-CE-C0 Consultes 11 a 29, 5. (Servei o Unitat) SC-BC-CE-C0-CCEE Servei Consultes Externes, 6. (Ubicació) SC | Pinça de Biopsia Prostàtica | Component | Emed Electromedicina | 2016-05-20 | 457.77 | MODEL | YEOMAN RECTAL
19926 | 1. (Empresa) CSAPG1 Àmbit Garraf, 2. (Centres) SC Hospital Sant Camil, 3. (Edifici) SC-BC-CE Bloc C consultoris i despatxos (conva est), 4. (Planta) SC-BC-CE-C0 Consultes 11 a 29, 5. (Servei o Unitat) SC-BC-CE-C0-CCEE Servei Consultes Externes, 6. (Ubicació) SC | Pinça de Biopsia Prostàtica | Component | Emed Electromedicina | 2016-05-20 | 457.77 | NÚM. SÈRIE
19929 | 1. (Empresa) CSAPG1 Àmbit Garraf, 2. (Centres) SC Hospital Sant Camil, 3. (Edifici) SC-BA-HO Hospitalització Bloc A, 4. (Planta) SC-BA-HO-A1 Ginecologia i Obstetricia, 5. (Servei o Unitat) SC-BA-HO-A1-OB Obstetricia, 6. (Ubicació) SC-BA-HO-A1-OB-GE General Obstet | Pinça de Biopsia de Corion 2mm 27cm | Máquina | Emed Electromedicina | 2016-05-11 | 786.5 | MARCA | SUCMOSA
19929 | 1. (Empresa) CSAPG1 Àmbit Garraf, 2. (Centres) SC Hospital Sant Camil, 3. (Edifici) SC-BA-HO Hospitalització Bloc A, 4. (Planta) SC-BA-HO-A1 Ginecologia i Obstetricia, 5. (Servei o Unitat) SC-BA-HO-A1-OB Obstetricia, 6. (Ubicació) SC-BA-HO-A1-OB-GE General Obstet | Pinça de Biopsia de Corion 2mm 27cm | Máquina | Emed Electromedicina | 2016-05-11 | 786.5 | MODEL | CORION 2mm 27cm.MANGO SOPORTE
19929 | 1. (Empresa) CSAPG1 Àmbit Garraf, 2. (Centres) SC Hospital Sant Camil, 3. (Edifici) SC-BA-HO Hospitalització Bloc A, 4. (Planta) SC-BA-HO-A1 Ginecologia i Obstetricia, 5. (Servei o Unitat) SC-BA-HO-A1-OB Obstetricia, 6. (Ubicació) SC-BA-HO-A1-OB-GE General Obstet | Pinça de Biopsia de Corion 2mm 27cm | Máquina | Emed Electromedicina | 2016-05-11 | 786.5 | NÚM. SÈRIE
19930 | 1. (Empresa) CSAPG1 Àmbit Garraf, 2. (Centres) SC Hospital Sant Camil, 3. (Edifici) SC-BA-HO Hospitalització Bloc A, 4. (Planta) SC-BA-HO-A1 Ginecologia i Obstetricia, 5. (Servei o Unitat) SC-BA-HO-A1-OB Obstetricia, 6. (Ubicació) SC-BA-HO-A1-OB-GE General Obstet | Pinça de Biopsia de Corion 2mm 27cm | Máquina | Emed Electromedicina | 2016-05-11 | 786.5 | MARCA | SUCMOSA
19930 | 1. (Empresa) CSAPG1 Àmbit Garraf, 2. (Centres) SC Hospital Sant Camil, 3. (Edifici) SC-BA-HO Hospitalització Bloc A, 4. (Planta) SC-BA-HO-A1 Ginecologia i Obstetricia, 5. (Servei o Unitat) SC-BA-HO-A1-OB Obstetricia, 6. (Ubicació) SC-BA-HO-A1-OB-GE General Obstet | Pinça de Biopsia de Corion 2mm 27cm | Máquina | Emed Electromedicina | 2016-05-11 | 786.5 | MODEL | CORION 2mm 27cm.MANGO SOPORTE
19930 | 1. (Empresa) CSAPG1 Àmbit Garraf, 2. (Centres) SC Hospital Sant Camil, 3. (Edifici) SC-BA-HO Hospitalització Bloc A, 4. (Planta) SC-BA-HO-A1 Ginecologia i Obstetricia, 5. (Servei o Unitat) SC-BA-HO-A1-OB Obstetricia, 6. (Ubicació) SC-BA-HO-A1-OB-GE General Obstet | Pinça de Biopsia de Corion 2mm 27cm | Máquina | Emed Electromedicina | 2016-05-11 | 786.5 | NÚM. SÈRIE
19931 | 1. (Empresa) CSAPG1 Àmbit Garraf, 2. (Centres) SC Hospital Sant Camil, 3. (Edifici) SC-BA-HO Hospitalització Bloc A, 4. (Planta) SC-BA-HO-A1 Ginecologia i Obstetricia, 5. (Servei o Unitat) SC-BA-HO-A1-OB Obstetricia, 6. (Ubicació) SC-BA-HO-A1-OB-GE General Obstet | Monitor Tensiometre OMRON M6 AC | Máquina | Emed Electromedicina | 2016-05-12 | 76.84 | MARCA | OMRON
19931 | 1. (Empresa) CSAPG1 Àmbit Garraf, 2. (Centres) SC Hospital Sant Camil, 3. (Edifici) SC-BA-HO Hospitalització Bloc A, 4. (Planta) SC-BA-HO-A1 Ginecologia i Obstetricia, 5. (Servei o Unitat) SC-BA-HO-A1-OB Obstetricia, 6. (Ubicació) SC-BA-HO-A1-OB-GE General Obstet | Monitor Tensiometre OMRON M6 AC | Máquina | Emed Electromedicina | 2016-05-12 | 76.84 | MODEL | HEM-7322-E
19931 | 1. (Empresa) CSAPG1 Àmbit Garraf, 2. (Centres) SC Hospital Sant Camil, 3. (Edifici) SC-BA-HO Hospitalització Bloc A, 4. (Planta) SC-BA-HO-A1 Ginecologia i Obstetricia, 5. (Servei o Unitat) SC-BA-HO-A1-OB Obstetricia, 6. (Ubicació) SC-BA-HO-A1-OB-GE General Obstet | Monitor Tensiometre OMRON M6 AC | Máquina | Emed Electromedicina | 2016-05-12 | 76.84 | NÚM. SÈRIE | 20151007315VG
19932 | 1. (Empresa) CSAPG1 Àmbit Garraf, 2. (Centres) SC Hospital Sant Camil, 3. (Edifici) SC-BA-HO Hospitalització Bloc A, 4. (Planta) SC-BA-HO-A1 Ginecologia i Obstetricia, 5. (Servei o Unitat) SC-BA-HO-A1-OB Obstetricia, 6. (Ubicació) SC-BA-HO-A1-OB-GE General Obstet | Monitor Tensiometre OMRON M6 AC | Máquina | Emed Electromedicina | 2016-05-12 | 76.84 | MARCA | OMRON
19932 | 1. (Empresa) CSAPG1 Àmbit Garraf, 2. (Centres) SC Hospital Sant Camil, 3. (Edifici) SC-BA-HO Hospitalització Bloc A, 4. (Planta) SC-BA-HO-A1 Ginecologia i Obstetricia, 5. (Servei o Unitat) SC-BA-HO-A1-OB Obstetricia, 6. (Ubicació) SC-BA-HO-A1-OB-GE General Obstet | Monitor Tensiometre OMRON M6 AC | Máquina | Emed Electromedicina | 2016-05-12 | 76.84 | MODEL | HEM-7322-E
19932 | 1. (Empresa) CSAPG1 Àmbit Garraf, 2. (Centres) SC Hospital Sant Camil, 3. (Edifici) SC-BA-HO Hospitalització Bloc A, 4. (Planta) SC-BA-HO-A1 Ginecologia i Obstetricia, 5. (Servei o Unitat) SC-BA-HO-A1-OB Obstetricia, 6. (Ubicació) SC-BA-HO-A1-OB-GE General Obstet | Monitor Tensiometre OMRON M6 AC | Máquina | Emed Electromedicina | 2016-05-12 | 76.84 | NÚM. SÈRIE | 20151007318VG
19935 | 1. (Empresa) CSAPG1 Àmbit Garraf, 2. (Centres) SC Hospital Sant Camil, 3. (Edifici) SC-BB-HS Hospitalització Bloc B Serveis, 4. (Planta) SC-BB-HS-B1 Planta Entresol, 5. (Servei o Unitat) SC-BB-HS-B1-BQ Bloc Quirúrgic, 6. (Ubicació) SC-BB-HS-B1-BQ-GE General (mat | Pala de Laringo ( espatula infantil 115 mm ) | Component | Emed Electromedicina | 2016-05-10 | 151.25 | MARCA | Hans E. Rüth
19935 | 1. (Empresa) CSAPG1 Àmbit Garraf, 2. (Centres) SC Hospital Sant Camil, 3. (Edifici) SC-BB-HS Hospitalització Bloc B Serveis, 4. (Planta) SC-BB-HS-B1 Planta Entresol, 5. (Servei o Unitat) SC-BB-HS-B1-BQ Bloc Quirúrgic, 6. (Ubicació) SC-BB-HS-B1-BQ-GE General (mat | Pala de Laringo ( espatula infantil 115 mm ) | Component | Emed Electromedicina | 2016-05-10 | 151.25 | MODEL | Espatula F.O.MAC INFANTIL 115M
19935 | 1. (Empresa) CSAPG1 Àmbit Garraf, 2. (Centres) SC Hospital Sant Camil, 3. (Edifici) SC-BB-HS Hospitalització Bloc B Serveis, 4. (Planta) SC-BB-HS-B1 Planta Entresol, 5. (Servei o Unitat) SC-BB-HS-B1-BQ Bloc Quirúrgic, 6. (Ubicació) SC-BB-HS-B1-BQ-GE General (mat | Pala de Laringo ( espatula infantil 115 mm ) | Component | Emed Electromedicina | 2016-05-10 | 151.25 | NÚM. SÈRIE
19936 | 1. (Empresa) CSAPG1 Àmbit Garraf, 2. (Centres) SC Hospital Sant Camil, 3. (Edifici) SC-BB-HS Hospitalització Bloc B Serveis, 4. (Planta) SC-BB-HS-B1 Planta Entresol, 5. (Servei o Unitat) SC-BB-HS-B1-BQ Bloc Quirúrgic, 6. (Ubicació) SC-BB-HS-B1-BQ-GE General (mat | Pala de Laringo ( espatula adults 135 mm ) | Component | Emed Electromedicina | 2016-05-10 | 151.25 | MARCA | Hans E. Rüth
19936 | 1. (Empresa) CSAPG1 Àmbit Garraf, 2. (Centres) SC Hospital Sant Camil, 3. (Edifici) SC-BB-HS Hospitalització Bloc B Serveis, 4. (Planta) SC-BB-HS-B1 Planta Entresol, 5. (Servei o Unitat) SC-BB-HS-B1-BQ Bloc Quirúrgic, 6. (Ubicació) SC-BB-HS-B1-BQ-GE General (mat | Pala de Laringo ( espatula adults 135 mm ) | Component | Emed Electromedicina | 2016-05-10 | 151.25 | MODEL | Espatula F.O.MAC ADULTO 135MM
19936 | 1. (Empresa) CSAPG1 Àmbit Garraf, 2. (Centres) SC Hospital Sant Camil, 3. (Edifici) SC-BB-HS Hospitalització Bloc B Serveis, 4. (Planta) SC-BB-HS-B1 Planta Entresol, 5. (Servei o Unitat) SC-BB-HS-B1-BQ Bloc Quirúrgic, 6. (Ubicació) SC-BB-HS-B1-BQ-GE General (mat | Pala de Laringo ( espatula adults 135 mm ) | Component | Emed Electromedicina | 2016-05-10 | 151.25 | NÚM. SÈRIE
19937 | 1. (Empresa) CSAPG1 Àmbit Garraf, 2. (Centres) SC Hospital Sant Camil, 3. (Edifici) SC-BB-HS Hospitalització Bloc B Serveis, 4. (Planta) SC-BB-HS-B1 Planta Entresol, 5. (Servei o Unitat) SC-BB-HS-B1-BQ Bloc Quirúrgic, 6. (Ubicació) SC-BB-HS-B1-BQ-GE General (mat | Pala de Laringo (espatula adults 155 mm ) | Component | Emed Electromedicina | 2016-05-10 | 158.51 | MARCA | Hans E. Rüth
19937 | 1. (Empresa) CSAPG1 Àmbit Garraf, 2. (Centres) SC Hospital Sant Camil, 3. (Edifici) SC-BB-HS Hospitalització Bloc B Serveis, 4. (Planta) SC-BB-HS-B1 Planta Entresol, 5. (Servei o Unitat) SC-BB-HS-B1-BQ Bloc Quirúrgic, 6. (Ubicació) SC-BB-HS-B1-BQ-GE General (mat | Pala de Laringo (espatula adults 155 mm ) | Component | Emed Electromedicina | 2016-05-10 | 158.51 | MODEL | Espatula F.O.MAC ADULTS 155 MM
19937 | 1. (Empresa) CSAPG1 Àmbit Garraf, 2. (Centres) SC Hospital Sant Camil, 3. (Edifici) SC-BB-HS Hospitalització Bloc B Serveis, 4. (Planta) SC-BB-HS-B1 Planta Entresol, 5. (Servei o Unitat) SC-BB-HS-B1-BQ Bloc Quirúrgic, 6. (Ubicació) SC-BB-HS-B1-BQ-GE General (mat | Pala de Laringo (espatula adults 155 mm ) | Component | Emed Electromedicina | 2016-05-10 | 158.51 | NÚM. SÈRIE
19944 | 1. (Empresa) CSAPG1 Àmbit Garraf, 2. (Centres) SC Hospital Sant Camil, 3. (Edifici) SC-BC-HO Bloc C serveis edifici hospital, 4. (Planta) SC-BC-HO-C1 Planta primera, 5. (Servei o Unitat) SC-BC-HO-C1-CE Consultes 1 a 10, 6. (Ubicació) SC-BC-HO-C1-CE-SC Sala CMA, | Pinça de Biòpsies | Máquina | Emed Electromedicina | 2016-05-19 | 510.62 | MARCA | OLYMPUS
19944 | 1. (Empresa) CSAPG1 Àmbit Garraf, 2. (Centres) SC Hospital Sant Camil, 3. (Edifici) SC-BC-HO Bloc C serveis edifici hospital, 4. (Planta) SC-BC-HO-C1 Planta primera, 5. (Servei o Unitat) SC-BC-HO-C1-CE Consultes 1 a 10, 6. (Ubicació) SC-BC-HO-C1-CE-SC Sala CMA, | Pinça de Biòpsies | Máquina | Emed Electromedicina | 2016-05-19 | 510.62 | MODEL | Pinzas biopsi 6 Fr
19944 | 1. (Empresa) CSAPG1 Àmbit Garraf, 2. (Centres) SC Hospital Sant Camil, 3. (Edifici) SC-BC-HO Bloc C serveis edifici hospital, 4. (Planta) SC-BC-HO-C1 Planta primera, 5. (Servei o Unitat) SC-BC-HO-C1-CE Consultes 1 a 10, 6. (Ubicació) SC-BC-HO-C1-CE-SC Sala CMA, | Pinça de Biòpsies | Máquina | Emed Electromedicina | 2016-05-19 | 510.62 | NÚM. SÈRIE
19953 | 1. (Empresa) CSAPG1 Àmbit Garraf, 2. (Centres) SC Hospital Sant Camil, 3. (Edifici) SC-BB-HS Hospitalització Bloc B Serveis, 4. (Planta) SC-BB-HS-B1 Planta Entresol, 5. (Servei o Unitat) SC-BB-HS-B1-URG Urgències, 6. (Ubicació) SC-BB-HS-B1-URG-GE General (Materi | Bàscula Pediàtrica | Máquina | Emed Electromedicina | 2016-05-20 | 417.45 | MARCA | ASIMED
19953 | 1. (Empresa) CSAPG1 Àmbit Garraf, 2. (Centres) SC Hospital Sant Camil, 3. (Edifici) SC-BB-HS Hospitalització Bloc B Serveis, 4. (Planta) SC-BB-HS-B1 Planta Entresol, 5. (Servei o Unitat) SC-BB-HS-B1-URG Urgències, 6. (Ubicació) SC-BB-HS-B1-URG-GE General (Materi | Bàscula Pediàtrica | Máquina | Emed Electromedicina | 2016-05-20 | 417.45 | MODEL | CIRO
19953 | 1. (Empresa) CSAPG1 Àmbit Garraf, 2. (Centres) SC Hospital Sant Camil, 3. (Edifici) SC-BB-HS Hospitalització Bloc B Serveis, 4. (Planta) SC-BB-HS-B1 Planta Entresol, 5. (Servei o Unitat) SC-BB-HS-B1-URG Urgències, 6. (Ubicació) SC-BB-HS-B1-URG-GE General (Materi | Bàscula Pediàtrica | Máquina | Emed Electromedicina | 2016-05-20 | 417.45 | NÚM. SÈRIE
19996 | 1. (Empresa) CSAPG1 Àmbit Garraf, 2. (Centres) SC Hospital Sant Camil, 3. (Edifici) SC-BB-HS Hospitalització Bloc B Serveis, 4. (Planta) SC-BB-HS-B1 Planta Entresol, 5. (Servei o Unitat) SC-BB-HS-B1-BQ Bloc Quirúrgic, 6. (Ubicació) SC-BB-HS-B1-BQ-GE General (mat | ECÒGRAF ANESTESIA | Máquina | Emed Electromedicina | 2016-06-29 | 20570 | MARCA | Fujifil SonoSite
19996 | 1. (Empresa) CSAPG1 Àmbit Garraf, 2. (Centres) SC Hospital Sant Camil, 3. (Edifici) SC-BB-HS Hospitalització Bloc B Serveis, 4. (Planta) SC-BB-HS-B1 Planta Entresol, 5. (Servei o Unitat) SC-BB-HS-B1-BQ Bloc Quirúrgic, 6. (Ubicació) SC-BB-HS-B1-BQ-GE General (mat | ECÒGRAF ANESTESIA | Máquina | Emed Electromedicina | 2016-06-29 | 20570 | MODEL | Sonosite SII Ultrasound System, DTC
19996 | 1. (Empresa) CSAPG1 Àmbit Garraf, 2. (Centres) SC Hospital Sant Camil, 3. (Edifici) SC-BB-HS Hospitalització Bloc B Serveis, 4. (Planta) SC-BB-HS-B1 Planta Entresol, 5. (Servei o Unitat) SC-BB-HS-B1-BQ Bloc Quirúrgic, 6. (Ubicació) SC-BB-HS-B1-BQ-GE General (mat | ECÒGRAF ANESTESIA | Máquina | Emed Electromedicina | 2016-06-29 | 20570 | NÚM. SÈRIE | 0458JT
19997 | 1. (Empresa) CSAPG1 Àmbit Garraf, 2. (Centres) SC Hospital Sant Camil, 3. (Edifici) SC-BB-HS Hospitalització Bloc B Serveis, 4. (Planta) SC-BB-HS-B1 Planta Entresol, 5. (Servei o Unitat) SC-BB-HS-B1-BQ Bloc Quirúrgic, 6. (Ubicació) SC-BB-HS-B1-BQ-GE General (mat | Sonda Ecògraf anestèsia | Component | Emed Electromedicina | 2016-07-06 | 6050 | MARCA | Electromedical
19997 | 1. (Empresa) CSAPG1 Àmbit Garraf, 2. (Centres) SC Hospital Sant Camil, 3. (Edifici) SC-BB-HS Hospitalització Bloc B Serveis, 4. (Planta) SC-BB-HS-B1 Planta Entresol, 5. (Servei o Unitat) SC-BB-HS-B1-BQ Bloc Quirúrgic, 6. (Ubicació) SC-BB-HS-B1-BQ-GE General (mat | Sonda Ecògraf anestèsia | Component | Emed Electromedicina | 2016-07-06 | 6050 | MODEL | S-II Transductor abdominal de banda ancha de 5-2 Mhz
19997 | 1. (Empresa) CSAPG1 Àmbit Garraf, 2. (Centres) SC Hospital Sant Camil, 3. (Edifici) SC-BB-HS Hospitalització Bloc B Serveis, 4. (Planta) SC-BB-HS-B1 Planta Entresol, 5. (Servei o Unitat) SC-BB-HS-B1-BQ Bloc Quirúrgic, 6. (Ubicació) SC-BB-HS-B1-BQ-GE General (mat | Sonda Ecògraf anestèsia | Component | Emed Electromedicina | 2016-07-06 | 6050 | NÚM. SÈRIE | 45797
20068 | 1. (Empresa) CSAPG1 Àmbit Garraf, 2. (Centres) SC Hospital Sant Camil, 3. (Edifici) SC-BB-HS Hospitalització Bloc B Serveis, 4. (Planta) SC-BB-HS-B1 Planta Entresol, 5. (Servei o Unitat) SC-BB-HS-B1-BQ Bloc Quirúrgic, 6. (Ubicació) SC-BB-HS-B1-BQ-GE General (mat | Electrobisturí VLFT10GEN FT Series Energy Platformix 1 | Máquina | Emed Electromedicina | 2016-07-11 | 11858 | MARCA | Medtronic
20068 | 1. (Empresa) CSAPG1 Àmbit Garraf, 2. (Centres) SC Hospital Sant Camil, 3. (Edifici) SC-BB-HS Hospitalització Bloc B Serveis, 4. (Planta) SC-BB-HS-B1 Planta Entresol, 5. (Servei o Unitat) SC-BB-HS-B1-BQ Bloc Quirúrgic, 6. (Ubicació) SC-BB-HS-B1-BQ-GE General (mat | Electrobisturí VLFT10GEN FT Series Energy Platformix 1 | Máquina | Emed Electromedicina | 2016-07-11 | 11858 | MODEL | VLFT10GEN
20068 | 1. (Empresa) CSAPG1 Àmbit Garraf, 2. (Centres) SC Hospital Sant Camil, 3. (Edifici) SC-BB-HS Hospitalització Bloc B Serveis, 4. (Planta) SC-BB-HS-B1 Planta Entresol, 5. (Servei o Unitat) SC-BB-HS-B1-BQ Bloc Quirúrgic, 6. (Ubicació) SC-BB-HS-B1-BQ-GE General (mat | Electrobisturí VLFT10GEN FT Series Energy Platformix 1 | Máquina | Emed Electromedicina | 2016-07-11 | 11858 | NÚM. SÈRIE | T6C03864DX
20069 | 1. (Empresa) CSAPG1 Àmbit Garraf, 2. (Centres) SC Hospital Sant Camil, 3. (Edifici) SC-RA-BD Residència bloc D, 4. (Planta) SC-RA-BD-D1 Planta entresol, 5. (Servei o Unitat) SC-RA-BD-D1-R3 Hospital de Dia Crònics, 6. (Ubicació) SC-RA-BD-PB-R3-PS Nova unitat de ci | Làmpada d'exploració amb rodes | Máquina | Emed Electromedicina | 2016-09-02 | 2527.69 | MARCA | Hexalux
20069 | 1. (Empresa) CSAPG1 Àmbit Garraf, 2. (Centres) SC Hospital Sant Camil, 3. (Edifici) SC-RA-BD Residència bloc D, 4. (Planta) SC-RA-BD-D1 Planta entresol, 5. (Servei o Unitat) SC-RA-BD-D1-R3 Hospital de Dia Crònics, 6. (Ubicació) SC-RA-BD-PB-R3-PS Nova unitat de ci | Làmpada d'exploració amb rodes | Máquina | Emed Electromedicina | 2016-09-02 | 2527.69 | MODEL | HEXALUX MOBILE NO BATTERIES
20069 | 1. (Empresa) CSAPG1 Àmbit Garraf, 2. (Centres) SC Hospital Sant Camil, 3. (Edifici) SC-RA-BD Residència bloc D, 4. (Planta) SC-RA-BD-D1 Planta entresol, 5. (Servei o Unitat) SC-RA-BD-D1-R3 Hospital de Dia Crònics, 6. (Ubicació) SC-RA-BD-PB-R3-PS Nova unitat de ci | Làmpada d'exploració amb rodes | Máquina | Emed Electromedicina | 2016-09-02 | 2527.69 | NÚM. SÈRIE | 28025
20106 | 1. (Empresa) CSAPG1 Àmbit Garraf, 2. (Centres) SC Hospital Sant Camil, 3. (Edifici) SC-BB-HS Hospitalització Bloc B Serveis, 4. (Planta) SC-BB-HS-B1 Planta Entresol, 5. (Servei o Unitat) SC-BB-HS-B1-URG Urgències, 6. (Ubicació) SC-BB-HS-B1-URG-ZMIN Semicrítics ( | Monitor Modular Philipls | Máquina | Emed Electromedicina | 2016-10-26 | 10527 | MARCA | PHILIPS
20106 | 1. (Empresa) CSAPG1 Àmbit Garraf, 2. (Centres) SC Hospital Sant Camil, 3. (Edifici) SC-BB-HS Hospitalització Bloc B Serveis, 4. (Planta) SC-BB-HS-B1 Planta Entresol, 5. (Servei o Unitat) SC-BB-HS-B1-URG Urgències, 6. (Ubicació) SC-BB-HS-B1-URG-ZMIN Semicrítics ( | Monitor Modular Philipls | Máquina | Emed Electromedicina | 2016-10-26 | 10527 | MODEL | Intelleuve MX500
20106 | 1. (Empresa) CSAPG1 Àmbit Garraf, 2. (Centres) SC Hospital Sant Camil, 3. (Edifici) SC-BB-HS Hospitalització Bloc B Serveis, 4. (Planta) SC-BB-HS-B1 Planta Entresol, 5. (Servei o Unitat) SC-BB-HS-B1-URG Urgències, 6. (Ubicació) SC-BB-HS-B1-URG-ZMIN Semicrítics ( | Monitor Modular Philipls | Máquina | Emed Electromedicina | 2016-10-26 | 10527 | NÚM. SÈRIE | DE35160380
20108 | 1. (Empresa) CSAPG1 Àmbit Garraf, 2. (Centres) SC Hospital Sant Camil, 3. (Edifici) SC-BB-HS Hospitalització Bloc B Serveis, 4. (Planta) SC-BB-HS-B1 Planta Entresol, 5. (Servei o Unitat) SC-BB-HS-B1-BQ Bloc Quirúrgic, 6. (Ubicació) SC-BB-HS-B1-BQ-GE General (mat | Pinça ORL ANTRUM | Máquina | Emed Electromedicina | 2016-08-24 | 890.8 | MARCA | Karl Storz
20108 | 1. (Empresa) CSAPG1 Àmbit Garraf, 2. (Centres) SC Hospital Sant Camil, 3. (Edifici) SC-BB-HS Hospitalització Bloc B Serveis, 4. (Planta) SC-BB-HS-B1 Planta Entresol, 5. (Servei o Unitat) SC-BB-HS-B1-BQ Bloc Quirúrgic, 6. (Ubicació) SC-BB-HS-B1-BQ-GE General (mat | Pinça ORL ANTRUM | Máquina | Emed Electromedicina | 2016-08-24 | 890.8 | MODEL | Antrum Rhinoforceo II
20108 | 1. (Empresa) CSAPG1 Àmbit Garraf, 2. (Centres) SC Hospital Sant Camil, 3. (Edifici) SC-BB-HS Hospitalització Bloc B Serveis, 4. (Planta) SC-BB-HS-B1 Planta Entresol, 5. (Servei o Unitat) SC-BB-HS-B1-BQ Bloc Quirúrgic, 6. (Ubicació) SC-BB-HS-B1-BQ-GE General (mat | Pinça ORL ANTRUM | Máquina | Emed Electromedicina | 2016-08-24 | 890.8 | NÚM. SÈRIE
20130 | 1. (Empresa) CSAPG1 Àmbit Garraf, 2. (Centres) SC Hospital Sant Camil, 3. (Edifici) SC-RA-BD Residència bloc D, 4. (Planta) SC-RA-BD-D0 Planta baixa, 5. (Servei o Unitat) SC-RA-BD-D0-R1 Sociosanitari habitacions 101 a 123, 6. (Ubicació) SC-RA-BD-D0-R1-GE General, | Pulsioximetre amb sensor | Máquina | Emed Electromedicina | 2016-08-19 | 592.9 | MARCA | Medtronic
20130 | 1. (Empresa) CSAPG1 Àmbit Garraf, 2. (Centres) SC Hospital Sant Camil, 3. (Edifici) SC-RA-BD Residència bloc D, 4. (Planta) SC-RA-BD-D0 Planta baixa, 5. (Servei o Unitat) SC-RA-BD-D0-R1 Sociosanitari habitacions 101 a 123, 6. (Ubicació) SC-RA-BD-D0-R1-GE General, | Pulsioximetre amb sensor | Máquina | Emed Electromedicina | 2016-08-19 | 592.9 | MODEL | PM10NDSKIT EN PM10N W DS100A KIT X1
20130 | 1. (Empresa) CSAPG1 Àmbit Garraf, 2. (Centres) SC Hospital Sant Camil, 3. (Edifici) SC-RA-BD Residència bloc D, 4. (Planta) SC-RA-BD-D0 Planta baixa, 5. (Servei o Unitat) SC-RA-BD-D0-R1 Sociosanitari habitacions 101 a 123, 6. (Ubicació) SC-RA-BD-D0-R1-GE General, | Pulsioximetre amb sensor | Máquina | Emed Electromedicina | 2016-08-19 | 592.9 | NÚM. SÈRIE | MBP1604208
20131 | 1. (Empresa) CSAPG1 Àmbit Garraf, 2. (Centres) SC Hospital Sant Camil, 3. (Edifici) SC-RA-BD Residència bloc D, 4. (Planta) SC-RA-BD-D0 Planta baixa, 5. (Servei o Unitat) SC-RA-BD-D0-R2 Sociosanitari habitacions 201 a 223, 6. (Ubicació) SC-RA-BD-D0-R2-GE General, | Pulsioximetre amb sensor | Máquina | Emed Electromedicina | 2016-08-19 | 592.9 | MARCA | Medtronic
20131 | 1. (Empresa) CSAPG1 Àmbit Garraf, 2. (Centres) SC Hospital Sant Camil, 3. (Edifici) SC-RA-BD Residència bloc D, 4. (Planta) SC-RA-BD-D0 Planta baixa, 5. (Servei o Unitat) SC-RA-BD-D0-R2 Sociosanitari habitacions 201 a 223, 6. (Ubicació) SC-RA-BD-D0-R2-GE General, | Pulsioximetre amb sensor | Máquina | Emed Electromedicina | 2016-08-19 | 592.9 | MODEL | PM10NDSKIT EN PM10N W DS100A KIT X1
20131 | 1. (Empresa) CSAPG1 Àmbit Garraf, 2. (Centres) SC Hospital Sant Camil, 3. (Edifici) SC-RA-BD Residència bloc D, 4. (Planta) SC-RA-BD-D0 Planta baixa, 5. (Servei o Unitat) SC-RA-BD-D0-R2 Sociosanitari habitacions 201 a 223, 6. (Ubicació) SC-RA-BD-D0-R2-GE General, | Pulsioximetre amb sensor | Máquina | Emed Electromedicina | 2016-08-19 | 592.9 | NÚM. SÈRIE | MBP1604314
20132 | 1. (Empresa) CSAPG1 Àmbit Garraf, 2. (Centres) SC Hospital Sant Camil, 3. (Edifici) SC-RA-BD Residència bloc D, 4. (Planta) SC-RA-BD-D1 Planta entresol, 5. (Servei o Unitat) SC-RA-BD-D1-R3 Hospital de Dia Crònics, 6. (Ubicació) SC-RA-BD-D1-R3-GE General (Material | Pulsioximetre amb sensor | Máquina | Emed Electromedicina | 2016-08-19 | 592.9 | MARCA | Medtronic
20132 | 1. (Empresa) CSAPG1 Àmbit Garraf, 2. (Centres) SC Hospital Sant Camil, 3. (Edifici) SC-RA-BD Residència bloc D, 4. (Planta) SC-RA-BD-D1 Planta entresol, 5. (Servei o Unitat) SC-RA-BD-D1-R3 Hospital de Dia Crònics, 6. (Ubicació) SC-RA-BD-D1-R3-GE General (Material | Pulsioximetre amb sensor | Máquina | Emed Electromedicina | 2016-08-19 | 592.9 | MODEL | PM10NDSKIT EN PM10N W DS100A KIT X1
20132 | 1. (Empresa) CSAPG1 Àmbit Garraf, 2. (Centres) SC Hospital Sant Camil, 3. (Edifici) SC-RA-BD Residència bloc D, 4. (Planta) SC-RA-BD-D1 Planta entresol, 5. (Servei o Unitat) SC-RA-BD-D1-R3 Hospital de Dia Crònics, 6. (Ubicació) SC-RA-BD-D1-R3-GE General (Material | Pulsioximetre amb sensor | Máquina | Emed Electromedicina | 2016-08-19 | 592.9 | NÚM. SÈRIE | MBP1604206
20147 | 1. (Empresa) CSAPG1 Àmbit Garraf, 2. (Centres) SC Hospital Sant Camil, 3. (Edifici) SC-BA-HO Hospitalització Bloc A, 4. (Planta) SC-BA-HO-A2 Hospitalització 101 a 121 Àrea Materno-Infantil, 5. (Servei o Unitat) SC-BA-HO-A2-U1 Unitat 1 Hospitalització, 6. (Ubicaci | Extractor de llet | Máquina | Emed Electromedicina | 2016-09-05 | 1475.11 | MARCA | Medela
20147 | 1. (Empresa) CSAPG1 Àmbit Garraf, 2. (Centres) SC Hospital Sant Camil, 3. (Edifici) SC-BA-HO Hospitalització Bloc A, 4. (Planta) SC-BA-HO-A2 Hospitalització 101 a 121 Àrea Materno-Infantil, 5. (Servei o Unitat) SC-BA-HO-A2-U1 Unitat 1 Hospitalització, 6. (Ubicaci | Extractor de llet | Máquina | Emed Electromedicina | 2016-09-05 | 1475.11 | MODEL | Symphony Plus
20147 | 1. (Empresa) CSAPG1 Àmbit Garraf, 2. (Centres) SC Hospital Sant Camil, 3. (Edifici) SC-BA-HO Hospitalització Bloc A, 4. (Planta) SC-BA-HO-A2 Hospitalització 101 a 121 Àrea Materno-Infantil, 5. (Servei o Unitat) SC-BA-HO-A2-U1 Unitat 1 Hospitalització, 6. (Ubicaci | Extractor de llet | Máquina | Emed Electromedicina | 2016-09-05 | 1475.11 | NÚM. SÈRIE
20159 | 1. (Empresa) CSAPG1 Àmbit Garraf, 2. (Centres) SC Hospital Sant Camil, 3. (Edifici) SC-BB-HS Hospitalització Bloc B Serveis, 4. (Planta) SC-BB-HS-B1 Planta Entresol, 5. (Servei o Unitat) SC-BB-HS-B1-EC Mamografies i Ecografies, 6. (Ubicació) SC-BB-HS-B1-EC-SEC1, | Sonda vascular VF 10-5 | Component | Emed Electromedicina | 2016-09-02 | 6516.67 | MARCA | SIEMENS
20159 | 1. (Empresa) CSAPG1 Àmbit Garraf, 2. (Centres) SC Hospital Sant Camil, 3. (Edifici) SC-BB-HS Hospitalització Bloc B Serveis, 4. (Planta) SC-BB-HS-B1 Planta Entresol, 5. (Servei o Unitat) SC-BB-HS-B1-EC Mamografies i Ecografies, 6. (Ubicació) SC-BB-HS-B1-EC-SEC1, | Sonda vascular VF 10-5 | Component | Emed Electromedicina | 2016-09-02 | 6516.67 | MODEL | VF 10-5 ( 04839473 )
20159 | 1. (Empresa) CSAPG1 Àmbit Garraf, 2. (Centres) SC Hospital Sant Camil, 3. (Edifici) SC-BB-HS Hospitalització Bloc B Serveis, 4. (Planta) SC-BB-HS-B1 Planta Entresol, 5. (Servei o Unitat) SC-BB-HS-B1-EC Mamografies i Ecografies, 6. (Ubicació) SC-BB-HS-B1-EC-SEC1, | Sonda vascular VF 10-5 | Component | Emed Electromedicina | 2016-09-02 | 6516.67 | NÚM. SÈRIE | 60905041
20176 | 1. (Empresa) CSAPG1 Àmbit Garraf, 2. (Centres) SC Hospital Sant Camil, 3. (Edifici) SC-BB-HS Hospitalització Bloc B Serveis, 4. (Planta) SC-BB-HS-B2 Planta Primera, 5. (Servei o Unitat) SC-BB-HS-B2-GE Endoscòpies, 6. (Ubicació) SC-BB-HS-B2-GE-GE General (Materia | Laringoscopi amb Pales 2 , 3 i 4 | Máquina | Emed Electromedicina | 2016-10-06 | 272.25 | MARCA | Grex Technica
20176 | 1. (Empresa) CSAPG1 Àmbit Garraf, 2. (Centres) SC Hospital Sant Camil, 3. (Edifici) SC-BB-HS Hospitalització Bloc B Serveis, 4. (Planta) SC-BB-HS-B2 Planta Primera, 5. (Servei o Unitat) SC-BB-HS-B2-GE Endoscòpies, 6. (Ubicació) SC-BB-HS-B2-GE-GE General (Materia | Laringoscopi amb Pales 2 , 3 i 4 | Máquina | Emed Electromedicina | 2016-10-06 | 272.25 | MODEL
20176 | 1. (Empresa) CSAPG1 Àmbit Garraf, 2. (Centres) SC Hospital Sant Camil, 3. (Edifici) SC-BB-HS Hospitalització Bloc B Serveis, 4. (Planta) SC-BB-HS-B2 Planta Primera, 5. (Servei o Unitat) SC-BB-HS-B2-GE Endoscòpies, 6. (Ubicació) SC-BB-HS-B2-GE-GE General (Materia | Laringoscopi amb Pales 2 , 3 i 4 | Máquina | Emed Electromedicina | 2016-10-06 | 272.25 | NÚM. SÈRIE
20177 | 1. (Empresa) CSAPG1 Àmbit Garraf, 2. (Centres) SC Hospital Sant Camil, 3. (Edifici) SC-BB-HS Hospitalització Bloc B Serveis, 4. (Planta) SC-BB-HS-B2 Planta Primera, 5. (Servei o Unitat) SC-BB-HS-B2-GE Endoscòpies, 6. (Ubicació) SC-BB-HS-B2-GE-GE General (Materia | Monitor Constants vitals CARESCAPE B20 + CARRO AMB RODES | Máquina | Emed Electromedicina | 2016-10-09 | 7048.25 | MARCA | GENERAL ELECTRIC
20177 | 1. (Empresa) CSAPG1 Àmbit Garraf, 2. (Centres) SC Hospital Sant Camil, 3. (Edifici) SC-BB-HS Hospitalització Bloc B Serveis, 4. (Planta) SC-BB-HS-B2 Planta Primera, 5. (Servei o Unitat) SC-BB-HS-B2-GE Endoscòpies, 6. (Ubicació) SC-BB-HS-B2-GE-GE General (Materia | Monitor Constants vitals CARESCAPE B20 + CARRO AMB RODES | Máquina | Emed Electromedicina | 2016-10-09 | 7048.25 | MODEL | CARESCAPE B20
20177 | 1. (Empresa) CSAPG1 Àmbit Garraf, 2. (Centres) SC Hospital Sant Camil, 3. (Edifici) SC-BB-HS Hospitalització Bloc B Serveis, 4. (Planta) SC-BB-HS-B2 Planta Primera, 5. (Servei o Unitat) SC-BB-HS-B2-GE Endoscòpies, 6. (Ubicació) SC-BB-HS-B2-GE-GE General (Materia | Monitor Constants vitals CARESCAPE B20 + CARRO AMB RODES | Máquina | Emed Electromedicina | 2016-10-09 | 7048.25 | NÚM. SÈRIE | SM216391232WA
20178 | 1. (Empresa) CSAPG1 Àmbit Garraf, 2. (Centres) SC Hospital Sant Camil, 3. (Edifici) SC-BB-HS Hospitalització Bloc B Serveis, 4. (Planta) SC-BB-HS-B2 Planta Primera, 5. (Servei o Unitat) SC-BB-HS-B2-GE Endoscòpies, 6. (Ubicació) SC-BB-HS-B2-GE-GE General (Materia | Pulsioximetre amb Carro | Máquina | Emed Electromedicina | 2016-10-24 | 1439.9 | MARCA | Medtronic
20178 | 1. (Empresa) CSAPG1 Àmbit Garraf, 2. (Centres) SC Hospital Sant Camil, 3. (Edifici) SC-BB-HS Hospitalització Bloc B Serveis, 4. (Planta) SC-BB-HS-B2 Planta Primera, 5. (Servei o Unitat) SC-BB-HS-B2-GE Endoscòpies, 6. (Ubicació) SC-BB-HS-B2-GE-GE General (Materia | Pulsioximetre amb Carro | Máquina | Emed Electromedicina | 2016-10-24 | 1439.9 | MODEL | 10036074
20178 | 1. (Empresa) CSAPG1 Àmbit Garraf, 2. (Centres) SC Hospital Sant Camil, 3. (Edifici) SC-BB-HS Hospitalització Bloc B Serveis, 4. (Planta) SC-BB-HS-B2 Planta Primera, 5. (Servei o Unitat) SC-BB-HS-B2-GE Endoscòpies, 6. (Ubicació) SC-BB-HS-B2-GE-GE General (Materia | Pulsioximetre amb Carro | Máquina | Emed Electromedicina | 2016-10-24 | 1439.9 | NÚM. SÈRIE | C000046426
20181 | 1. (Empresa) CSAPG1 Àmbit Garraf, 2. (Centres) SC Hospital Sant Camil, 3. (Edifici) SC-BA-HO Hospitalització Bloc A, 4. (Planta) SC-BA-HO-A1 Ginecologia i Obstetricia, 5. (Servei o Unitat) SC-BA-HO-A1-OB Obstetricia, 6. (Ubicació) SC-BA-HO-A1-OB-SP-D2 Sala Dilata | Làmpada d'exploració de sostre | Máquina | Emed Electromedicina | 2016-11-17 | 2534.95 | MARCA | Steris
20181 | 1. (Empresa) CSAPG1 Àmbit Garraf, 2. (Centres) SC Hospital Sant Camil, 3. (Edifici) SC-BA-HO Hospitalització Bloc A, 4. (Planta) SC-BA-HO-A1 Ginecologia i Obstetricia, 5. (Servei o Unitat) SC-BA-HO-A1-OB Obstetricia, 6. (Ubicació) SC-BA-HO-A1-OB-SP-D2 Sala Dilata | Làmpada d'exploració de sostre | Máquina | Emed Electromedicina | 2016-11-17 | 2534.95 | MODEL | HEXALUC CEILING-MOUNTED
20181 | 1. (Empresa) CSAPG1 Àmbit Garraf, 2. (Centres) SC Hospital Sant Camil, 3. (Edifici) SC-BA-HO Hospitalització Bloc A, 4. (Planta) SC-BA-HO-A1 Ginecologia i Obstetricia, 5. (Servei o Unitat) SC-BA-HO-A1-OB Obstetricia, 6. (Ubicació) SC-BA-HO-A1-OB-SP-D2 Sala Dilata | Làmpada d'exploració de sostre | Máquina | Emed Electromedicina | 2016-11-17 | 2534.95 | NÚM. SÈRIE | 3216M000668922
20182 | 1. (Empresa) CSAPG1 Àmbit Garraf, 2. (Centres) SC Hospital Sant Camil, 3. (Edifici) SC-BA-HO Hospitalització Bloc A, 4. (Planta) SC-BA-HO-A1 Ginecologia i Obstetricia, 5. (Servei o Unitat) SC-BA-HO-A1-OB Obstetricia, 6. (Ubicació) SC-BA-HO-A1-OB-SP-D3 Sala Dilata | Làmpada d'exploració de sostre | Máquina | Emed Electromedicina | 2016-11-17 | 2534.95 | MARCA | Steris
20182 | 1. (Empresa) CSAPG1 Àmbit Garraf, 2. (Centres) SC Hospital Sant Camil, 3. (Edifici) SC-BA-HO Hospitalització Bloc A, 4. (Planta) SC-BA-HO-A1 Ginecologia i Obstetricia, 5. (Servei o Unitat) SC-BA-HO-A1-OB Obstetricia, 6. (Ubicació) SC-BA-HO-A1-OB-SP-D3 Sala Dilata | Làmpada d'exploració de sostre | Máquina | Emed Electromedicina | 2016-11-17 | 2534.95 | MODEL | HEXALUC CEILING-MOUNTED
20182 | 1. (Empresa) CSAPG1 Àmbit Garraf, 2. (Centres) SC Hospital Sant Camil, 3. (Edifici) SC-BA-HO Hospitalització Bloc A, 4. (Planta) SC-BA-HO-A1 Ginecologia i Obstetricia, 5. (Servei o Unitat) SC-BA-HO-A1-OB Obstetricia, 6. (Ubicació) SC-BA-HO-A1-OB-SP-D3 Sala Dilata | Làmpada d'exploració de sostre | Máquina | Emed Electromedicina | 2016-11-17 | 2534.95 | NÚM. SÈRIE
20257 | 1. (Empresa) CSAPG1 Àmbit Garraf, 2. (Centres) SC Hospital Sant Camil, 3. (Edifici) SC-BB-HS Hospitalització Bloc B Serveis, 4. (Planta) SC-BB-HS-B2 Planta Primera, 5. (Servei o Unitat) SC-BB-HS-B2-GE Endoscòpies, 6. (Ubicació) SC-BB-HS-B2-GE-GE General (Materia | MONITOR 21,5" | Máquina | Emed Electromedicina | 2016-10-20 | 2994.75 | MARCA | OLYMPUS
20257 | 1. (Empresa) CSAPG1 Àmbit Garraf, 2. (Centres) SC Hospital Sant Camil, 3. (Edifici) SC-BB-HS Hospitalització Bloc B Serveis, 4. (Planta) SC-BB-HS-B2 Planta Primera, 5. (Servei o Unitat) SC-BB-HS-B2-GE Endoscòpies, 6. (Ubicació) SC-BB-HS-B2-GE-GE General (Materia | MONITOR 21,5" | Máquina | Emed Electromedicina | 2016-10-20 | 2994.75 | MODEL | ADVAN
20257 | 1. (Empresa) CSAPG1 Àmbit Garraf, 2. (Centres) SC Hospital Sant Camil, 3. (Edifici) SC-BB-HS Hospitalització Bloc B Serveis, 4. (Planta) SC-BB-HS-B2 Planta Primera, 5. (Servei o Unitat) SC-BB-HS-B2-GE Endoscòpies, 6. (Ubicació) SC-BB-HS-B2-GE-GE General (Materia | MONITOR 21,5" | Máquina | Emed Electromedicina | 2016-10-20 | 2994.75 | NÚM. SÈRIE | 2530053727
20269 | 1. (Empresa) CSAPG1 Àmbit Garraf, 2. (Centres) SC Hospital Sant Camil, 3. (Edifici) SC-BB-HS Hospitalització Bloc B Serveis, 4. (Planta) SC-BB-HS-B1 Planta Entresol, 5. (Servei o Unitat) SC-BB-HS-B1-BQ Bloc Quirúrgic, 6. (Ubicació) SC-BB-HS-B1-BQ-GE General (mat | Lupes i Font de LLum | Máquina | Emed Electromedicina | 2016-12-01 | 2478.65 | MARCA | Subministrament Mèdics del Vallès
20269 | 1. (Empresa) CSAPG1 Àmbit Garraf, 2. (Centres) SC Hospital Sant Camil, 3. (Edifici) SC-BB-HS Hospitalització Bloc B Serveis, 4. (Planta) SC-BB-HS-B1 Planta Entresol, 5. (Servei o Unitat) SC-BB-HS-B1-BQ Bloc Quirúrgic, 6. (Ubicació) SC-BB-HS-B1-BQ-GE General (mat | Lupes i Font de LLum | Máquina | Emed Electromedicina | 2016-12-01 | 2478.65 | MODEL | KIT 2C CON LUPA BINOCULAR HR 2,5X420MM
20269 | 1. (Empresa) CSAPG1 Àmbit Garraf, 2. (Centres) SC Hospital Sant Camil, 3. (Edifici) SC-BB-HS Hospitalització Bloc B Serveis, 4. (Planta) SC-BB-HS-B1 Planta Entresol, 5. (Servei o Unitat) SC-BB-HS-B1-BQ Bloc Quirúrgic, 6. (Ubicació) SC-BB-HS-B1-BQ-GE General (mat | Lupes i Font de LLum | Máquina | Emed Electromedicina | 2016-12-01 | 2478.65 | NÚM. SÈRIE
20275 | 1. (Empresa) CSAPG1 Àmbit Garraf, 2. (Centres) SC Hospital Sant Camil, 3. (Edifici) SC-BB-HS Hospitalització Bloc B Serveis, 4. (Planta) SC-BB-HS-B2 Planta Primera, 5. (Servei o Unitat) SC-BB-HS-B2-GE Endoscòpies, 6. (Ubicació) SC-BB-HS-B2-GE-GE General (Materia | Monitor Olympus Endoscòpies | Máquina | Emed Electromedicina | 2016-11-21 | 2994.75 | MARCA | Olympus
20275 | 1. (Empresa) CSAPG1 Àmbit Garraf, 2. (Centres) SC Hospital Sant Camil, 3. (Edifici) SC-BB-HS Hospitalització Bloc B Serveis, 4. (Planta) SC-BB-HS-B2 Planta Primera, 5. (Servei o Unitat) SC-BB-HS-B2-GE Endoscòpies, 6. (Ubicació) SC-BB-HS-B2-GE-GE General (Materia | Monitor Olympus Endoscòpies | Máquina | Emed Electromedicina | 2016-11-21 | 2994.75 | MODEL | Advan
20275 | 1. (Empresa) CSAPG1 Àmbit Garraf, 2. (Centres) SC Hospital Sant Camil, 3. (Edifici) SC-BB-HS Hospitalització Bloc B Serveis, 4. (Planta) SC-BB-HS-B2 Planta Primera, 5. (Servei o Unitat) SC-BB-HS-B2-GE Endoscòpies, 6. (Ubicació) SC-BB-HS-B2-GE-GE General (Materia | Monitor Olympus Endoscòpies | Máquina | Emed Electromedicina | 2016-11-21 | 2994.75 | NÚM. SÈRIE | 2530063432
20275-1 | 1. (Empresa) CSAPG1 Àmbit Garraf, 2. (Centres) SC Hospital Sant Camil, 3. (Edifici) SC-BB-HS Hospitalització Bloc B Serveis, 4. (Planta) SC-BB-HS-B2 Planta Primera, 5. (Servei o Unitat) SC-BB-HS-B2-GE Endoscòpies, 6. (Ubicació) SC-BB-HS-B2-GE-GE General (Materia | Monitor Olympus Endoscòpies | Máquina | Emed Electromedicina | 2016-11-21 | 2994.75 | MARCA | Olympus
20275-1 | 1. (Empresa) CSAPG1 Àmbit Garraf, 2. (Centres) SC Hospital Sant Camil, 3. (Edifici) SC-BB-HS Hospitalització Bloc B Serveis, 4. (Planta) SC-BB-HS-B2 Planta Primera, 5. (Servei o Unitat) SC-BB-HS-B2-GE Endoscòpies, 6. (Ubicació) SC-BB-HS-B2-GE-GE General (Materia | Monitor Olympus Endoscòpies | Máquina | Emed Electromedicina | 2016-11-21 | 2994.75 | MODEL | Advan
20275-1 | 1. (Empresa) CSAPG1 Àmbit Garraf, 2. (Centres) SC Hospital Sant Camil, 3. (Edifici) SC-BB-HS Hospitalització Bloc B Serveis, 4. (Planta) SC-BB-HS-B2 Planta Primera, 5. (Servei o Unitat) SC-BB-HS-B2-GE Endoscòpies, 6. (Ubicació) SC-BB-HS-B2-GE-GE General (Materia | Monitor Olympus Endoscòpies | Máquina | Emed Electromedicina | 2016-11-21 | 2994.75 | NÚM. SÈRIE | 230043225
20309 | 1. (Empresa) CSAPG1 Àmbit Garraf, 2. (Centres) SC Hospital Sant Camil, 3. (Edifici) SC-BB-HS Hospitalització Bloc B Serveis, 4. (Planta) SC-BB-HS-B1 Planta Entresol, 5. (Servei o Unitat) SC-BB-HS-B1-URG Urgències, 6. (Ubicació) SC-BB-HS-B1-URG-BX4 Box 4, 7. (M | Monitor Multiparamètric VISION TOF-CUFF 2 Urgències | Máquina | Emed Electromedicina | 2017-02-14 | 3617.9 | MARCA | RGB Medical Devices
20309 | 1. (Empresa) CSAPG1 Àmbit Garraf, 2. (Centres) SC Hospital Sant Camil, 3. (Edifici) SC-BB-HS Hospitalització Bloc B Serveis, 4. (Planta) SC-BB-HS-B1 Planta Entresol, 5. (Servei o Unitat) SC-BB-HS-B1-URG Urgències, 6. (Ubicació) SC-BB-HS-B1-URG-BX4 Box 4, 7. (M | Monitor Multiparamètric VISION TOF-CUFF 2 Urgències | Máquina | Emed Electromedicina | 2017-02-14 | 3617.9 | MODEL | VISION TOF-CUFF 2
20309 | 1. (Empresa) CSAPG1 Àmbit Garraf, 2. (Centres) SC Hospital Sant Camil, 3. (Edifici) SC-BB-HS Hospitalització Bloc B Serveis, 4. (Planta) SC-BB-HS-B1 Planta Entresol, 5. (Servei o Unitat) SC-BB-HS-B1-URG Urgències, 6. (Ubicació) SC-BB-HS-B1-URG-BX4 Box 4, 7. (M | Monitor Multiparamètric VISION TOF-CUFF 2 Urgències | Máquina | Emed Electromedicina | 2017-02-14 | 3617.9 | NÚM. SÈRIE | 906615
20310 | 1. (Empresa) CSAPG1 Àmbit Garraf, 2. (Centres) SC Hospital Sant Camil, 3. (Edifici) SC-BB-HS Hospitalització Bloc B Serveis, 4. (Planta) SC-BB-HS-B1 Planta Entresol, 5. (Servei o Unitat) SC-BB-HS-B1-URG Urgències, 6. (Ubicació) SC-BB-HS-B1-URG-BX7 Box 7, 7. (M | Monitor Multiparamètric Vision TOF-CUFF 2 Urgències | Máquina | Emed Electromedicina | 2017-02-14 | 3617.9 | MARCA | RGB Medical Devices
20310 | 1. (Empresa) CSAPG1 Àmbit Garraf, 2. (Centres) SC Hospital Sant Camil, 3. (Edifici) SC-BB-HS Hospitalització Bloc B Serveis, 4. (Planta) SC-BB-HS-B1 Planta Entresol, 5. (Servei o Unitat) SC-BB-HS-B1-URG Urgències, 6. (Ubicació) SC-BB-HS-B1-URG-BX7 Box 7, 7. (M | Monitor Multiparamètric Vision TOF-CUFF 2 Urgències | Máquina | Emed Electromedicina | 2017-02-14 | 3617.9 | MODEL | VISION TOF-CUFF 2
20310 | 1. (Empresa) CSAPG1 Àmbit Garraf, 2. (Centres) SC Hospital Sant Camil, 3. (Edifici) SC-BB-HS Hospitalització Bloc B Serveis, 4. (Planta) SC-BB-HS-B1 Planta Entresol, 5. (Servei o Unitat) SC-BB-HS-B1-URG Urgències, 6. (Ubicació) SC-BB-HS-B1-URG-BX7 Box 7, 7. (M | Monitor Multiparamètric Vision TOF-CUFF 2 Urgències | Máquina | Emed Electromedicina | 2017-02-14 | 3617.9 | NÚM. SÈRIE | 906715
20311 | 1. (Empresa) CSAPG1 Àmbit Garraf, 2. (Centres) SC Hospital Sant Camil, 3. (Edifici) SC-BB-HS Hospitalització Bloc B Serveis, 4. (Planta) SC-BB-HS-B1 Planta Entresol, 5. (Servei o Unitat) SC-BB-HS-B1-URG Urgències, 6. (Ubicació) SC-BB-HS-B1-URG-BX8 Box 8, 7. (M | Monitor Multiparamètric Vision TOF-CUFF 2 Urgències | Máquina | Emed Electromedicina | 2017-02-14 | 3617.9 | MARCA | RGB Medical Devices
20311 | 1. (Empresa) CSAPG1 Àmbit Garraf, 2. (Centres) SC Hospital Sant Camil, 3. (Edifici) SC-BB-HS Hospitalització Bloc B Serveis, 4. (Planta) SC-BB-HS-B1 Planta Entresol, 5. (Servei o Unitat) SC-BB-HS-B1-URG Urgències, 6. (Ubicació) SC-BB-HS-B1-URG-BX8 Box 8, 7. (M | Monitor Multiparamètric Vision TOF-CUFF 2 Urgències | Máquina | Emed Electromedicina | 2017-02-14 | 3617.9 | MODEL | Vision TOF-CUFF 2
20311 | 1. (Empresa) CSAPG1 Àmbit Garraf, 2. (Centres) SC Hospital Sant Camil, 3. (Edifici) SC-BB-HS Hospitalització Bloc B Serveis, 4. (Planta) SC-BB-HS-B1 Planta Entresol, 5. (Servei o Unitat) SC-BB-HS-B1-URG Urgències, 6. (Ubicació) SC-BB-HS-B1-URG-BX8 Box 8, 7. (M | Monitor Multiparamètric Vision TOF-CUFF 2 Urgències | Máquina | Emed Electromedicina | 2017-02-14 | 3617.9 | NÚM. SÈRIE | 906915
20312 | 1. (Empresa) CSAPG1 Àmbit Garraf, 2. (Centres) SC Hospital Sant Camil, 3. (Edifici) SC-BB-HS Hospitalització Bloc B Serveis, 4. (Planta) SC-BB-HS-B1 Planta Entresol, 5. (Servei o Unitat) SC-BB-HS-B1-URG Urgències, 6. (Ubicació) SC-BB-HS-B1-URG-BX6 Box 6, 7. (M | Monitor Multiparamètric Vision TOF-CUFF 2 Urgències | Máquina | Emed Electromedicina | 2017-02-14 | 3617.9 | MARCA | RGB Medical Devices
20312 | 1. (Empresa) CSAPG1 Àmbit Garraf, 2. (Centres) SC Hospital Sant Camil, 3. (Edifici) SC-BB-HS Hospitalització Bloc B Serveis, 4. (Planta) SC-BB-HS-B1 Planta Entresol, 5. (Servei o Unitat) SC-BB-HS-B1-URG Urgències, 6. (Ubicació) SC-BB-HS-B1-URG-BX6 Box 6, 7. (M | Monitor Multiparamètric Vision TOF-CUFF 2 Urgències | Máquina | Emed Electromedicina | 2017-02-14 | 3617.9 | MODEL | Vision TOF-CUFF 2
20312 | 1. (Empresa) CSAPG1 Àmbit Garraf, 2. (Centres) SC Hospital Sant Camil, 3. (Edifici) SC-BB-HS Hospitalització Bloc B Serveis, 4. (Planta) SC-BB-HS-B1 Planta Entresol, 5. (Servei o Unitat) SC-BB-HS-B1-URG Urgències, 6. (Ubicació) SC-BB-HS-B1-URG-BX6 Box 6, 7. (M | Monitor Multiparamètric Vision TOF-CUFF 2 Urgències | Máquina | Emed Electromedicina | 2017-02-14 | 3617.9 | NÚM. SÈRIE | 906815
20313 | 1. (Empresa) CSAPG1 Àmbit Garraf, 2. (Centres) SC Hospital Sant Camil, 3. (Edifici) SC-BB-HS Hospitalització Bloc B Serveis, 4. (Planta) SC-BB-HS-B1 Planta Entresol, 5. (Servei o Unitat) SC-BB-HS-B1-URG Urgències, 6. (Ubicació) SC-BB-HS-B1-URG-BX5 Box 5, 7. (M | Monitor Vison TOF-CUFF 2 Urgències | Máquina | Emed Electromedicina | 2017-02-14 | 3617.9 | MARCA | RGB
20313 | 1. (Empresa) CSAPG1 Àmbit Garraf, 2. (Centres) SC Hospital Sant Camil, 3. (Edifici) SC-BB-HS Hospitalització Bloc B Serveis, 4. (Planta) SC-BB-HS-B1 Planta Entresol, 5. (Servei o Unitat) SC-BB-HS-B1-URG Urgències, 6. (Ubicació) SC-BB-HS-B1-URG-BX5 Box 5, 7. (M | Monitor Vison TOF-CUFF 2 Urgències | Máquina | Emed Electromedicina | 2017-02-14 | 3617.9 | MODEL | VISION TOF-CUFF 2
20313 | 1. (Empresa) CSAPG1 Àmbit Garraf, 2. (Centres) SC Hospital Sant Camil, 3. (Edifici) SC-BB-HS Hospitalització Bloc B Serveis, 4. (Planta) SC-BB-HS-B1 Planta Entresol, 5. (Servei o Unitat) SC-BB-HS-B1-URG Urgències, 6. (Ubicació) SC-BB-HS-B1-URG-BX5 Box 5, 7. (M | Monitor Vison TOF-CUFF 2 Urgències | Máquina | Emed Electromedicina | 2017-02-14 | 3617.9 | NÚM. SÈRIE | 907015
20314 | 1. (Empresa) CSAPG1 Àmbit Garraf, 2. (Centres) SC Hospital Sant Camil, 3. (Edifici) SC-BB-HS Hospitalització Bloc B Serveis, 4. (Planta) SC-BB-HS-B1 Planta Entresol, 5. (Servei o Unitat) SC-BB-HS-B1-RX Diagnòstic per la Imatge, 6. (Ubicació) SC-BB-HS-B1-RX-GE Ge | Taula Espinal Radiotransparent | Máquina | Emed Electromedicina | 2017-02-15 | 267.17 | MARCA | Manmedic
20314 | 1. (Empresa) CSAPG1 Àmbit Garraf, 2. (Centres) SC Hospital Sant Camil, 3. (Edifici) SC-BB-HS Hospitalització Bloc B Serveis, 4. (Planta) SC-BB-HS-B1 Planta Entresol, 5. (Servei o Unitat) SC-BB-HS-B1-RX Diagnòstic per la Imatge, 6. (Ubicació) SC-BB-HS-B1-RX-GE Ge | Taula Espinal Radiotransparent | Máquina | Emed Electromedicina | 2017-02-15 | 267.17 | MODEL | CAM 444N16
20314 | 1. (Empresa) CSAPG1 Àmbit Garraf, 2. (Centres) SC Hospital Sant Camil, 3. (Edifici) SC-BB-HS Hospitalització Bloc B Serveis, 4. (Planta) SC-BB-HS-B1 Planta Entresol, 5. (Servei o Unitat) SC-BB-HS-B1-RX Diagnòstic per la Imatge, 6. (Ubicació) SC-BB-HS-B1-RX-GE Ge | Taula Espinal Radiotransparent | Máquina | Emed Electromedicina | 2017-02-15 | 267.17 | NÚM. SÈRIE
20319_1 | 1. (Empresa) CSAPG1 Àmbit Garraf, 2. (Centres) SC Hospital Sant Camil, 3. (Edifici) SC-BC-CE Bloc C consultoris i despatxos (conva est), 4. (Planta) SC-BC-CE-C1 Consultes 30 a 49, 5. (Servei o Unitat) SC-BC-CE-C1-CCEE Servei Consultes Externes, 6. (Ubicació) SC | Pulsioximetre ( Pneumologia ) | Máquina | Emed Electromedicina | 2017-02-08 | 1252.35 | MARCA | NONIN
20319_1 | 1. (Empresa) CSAPG1 Àmbit Garraf, 2. (Centres) SC Hospital Sant Camil, 3. (Edifici) SC-BC-CE Bloc C consultoris i despatxos (conva est), 4. (Planta) SC-BC-CE-C1 Consultes 30 a 49, 5. (Servei o Unitat) SC-BC-CE-C1-CCEE Servei Consultes Externes, 6. (Ubicació) SC | Pulsioximetre ( Pneumologia ) | Máquina | Emed Electromedicina | 2017-02-08 | 1252.35 | MODEL | WristOx2 Model 3150 canell Kit son
20319_1 | 1. (Empresa) CSAPG1 Àmbit Garraf, 2. (Centres) SC Hospital Sant Camil, 3. (Edifici) SC-BC-CE Bloc C consultoris i despatxos (conva est), 4. (Planta) SC-BC-CE-C1 Consultes 30 a 49, 5. (Servei o Unitat) SC-BC-CE-C1-CCEE Servei Consultes Externes, 6. (Ubicació) SC | Pulsioximetre ( Pneumologia ) | Máquina | Emed Electromedicina | 2017-02-08 | 1252.35 | NÚM. SÈRIE | 502089001
20319_2 | 1. (Empresa) CSAPG1 Àmbit Garraf, 2. (Centres) SC Hospital Sant Camil, 3. (Edifici) SC-BC-CE Bloc C consultoris i despatxos (conva est), 4. (Planta) SC-BC-CE-C1 Consultes 30 a 49, 5. (Servei o Unitat) SC-BC-CE-C1-CCEE Servei Consultes Externes, 6. (Ubicació) SC | Pulsioximetre | Máquina | Emed Electromedicina | 2017-02-08 | 1252.35 | MARCA | NONIN
20319_2 | 1. (Empresa) CSAPG1 Àmbit Garraf, 2. (Centres) SC Hospital Sant Camil, 3. (Edifici) SC-BC-CE Bloc C consultoris i despatxos (conva est), 4. (Planta) SC-BC-CE-C1 Consultes 30 a 49, 5. (Servei o Unitat) SC-BC-CE-C1-CCEE Servei Consultes Externes, 6. (Ubicació) SC | Pulsioximetre | Máquina | Emed Electromedicina | 2017-02-08 | 1252.35 | MODEL | NONIN 3150 WRISTOX MUÑECA KIT SUEÑO
20319_2 | 1. (Empresa) CSAPG1 Àmbit Garraf, 2. (Centres) SC Hospital Sant Camil, 3. (Edifici) SC-BC-CE Bloc C consultoris i despatxos (conva est), 4. (Planta) SC-BC-CE-C1 Consultes 30 a 49, 5. (Servei o Unitat) SC-BC-CE-C1-CCEE Servei Consultes Externes, 6. (Ubicació) SC | Pulsioximetre | Máquina | Emed Electromedicina | 2017-02-08 | 1252.35 | NÚM. SÈRIE | 502089001
20324 | 1. (Empresa) CSAPG1 Àmbit Garraf, 2. (Centres) SC Hospital Sant Camil, 3. (Edifici) SC-BB-HS Hospitalització Bloc B Serveis, 4. (Planta) SC-BB-HS-B1 Planta Entresol, 5. (Servei o Unitat) SC-BB-HS-B1-UCI Unitat de Cures Intensives, 6. (Ubicació) SC-BB-HS-B1-UCI-G | Respirador Portàtil | Máquina | Emed Electromedicina | 2017-07-11 | 15578.75 | MARCA | DRÄGER
20324 | 1. (Empresa) CSAPG1 Àmbit Garraf, 2. (Centres) SC Hospital Sant Camil, 3. (Edifici) SC-BB-HS Hospitalització Bloc B Serveis, 4. (Planta) SC-BB-HS-B1 Planta Entresol, 5. (Servei o Unitat) SC-BB-HS-B1-UCI Unitat de Cures Intensives, 6. (Ubicació) SC-BB-HS-B1-UCI-G | Respirador Portàtil | Máquina | Emed Electromedicina | 2017-07-11 | 15578.75 | MODEL | OXYLOG 3000 PLUS
20324 | 1. (Empresa) CSAPG1 Àmbit Garraf, 2. (Centres) SC Hospital Sant Camil, 3. (Edifici) SC-BB-HS Hospitalització Bloc B Serveis, 4. (Planta) SC-BB-HS-B1 Planta Entresol, 5. (Servei o Unitat) SC-BB-HS-B1-UCI Unitat de Cures Intensives, 6. (Ubicació) SC-BB-HS-B1-UCI-G | Respirador Portàtil | Máquina | Emed Electromedicina | 2017-07-11 | 15578.75 | NÚM. SÈRIE | ASKF-0184
20334_2 | 1. (Empresa) CSAPG1 Àmbit Garraf, 2. (Centres) SC Hospital Sant Camil, 3. (Edifici) SC-BB-HS Hospitalització Bloc B Serveis, 4. (Planta) SC-BB-HS-B1 Planta Entresol, 5. (Servei o Unitat) SC-BB-HS-B1-URG Urgències, 6. (Ubicació) SC-BB-HS-B1-URG-GE General (Materi | Electrocardiograf amb carro Urgències - UCI | Máquina | Emed Electromedicina | 2017-03-07 | 3385.58 | MARCA | General Eléctric
20334_2 | 1. (Empresa) CSAPG1 Àmbit Garraf, 2. (Centres) SC Hospital Sant Camil, 3. (Edifici) SC-BB-HS Hospitalització Bloc B Serveis, 4. (Planta) SC-BB-HS-B1 Planta Entresol, 5. (Servei o Unitat) SC-BB-HS-B1-URG Urgències, 6. (Ubicació) SC-BB-HS-B1-URG-GE General (Materi | Electrocardiograf amb carro Urgències - UCI | Máquina | Emed Electromedicina | 2017-03-07 | 3385.58 | MODEL | MAC 800. 6/12 canales
20334_2 | 1. (Empresa) CSAPG1 Àmbit Garraf, 2. (Centres) SC Hospital Sant Camil, 3. (Edifici) SC-BB-HS Hospitalització Bloc B Serveis, 4. (Planta) SC-BB-HS-B1 Planta Entresol, 5. (Servei o Unitat) SC-BB-HS-B1-URG Urgències, 6. (Ubicació) SC-BB-HS-B1-URG-GE General (Materi | Electrocardiograf amb carro Urgències - UCI | Máquina | Emed Electromedicina | 2017-03-07 | 3385.58 | NÚM. SÈRIE | SJ416270851WA
20335 | 1. (Empresa) CSAPG1 Àmbit Garraf, 2. (Centres) SC Hospital Sant Camil, 3. (Edifici) SC-BB-HS Hospitalització Bloc B Serveis, 4. (Planta) SC-BB-HS-B1 Planta Entresol, 5. (Servei o Unitat) SC-BB-HS-B1-URG Urgències, 6. (Ubicació) SC-BB-HS-B1-URG-GE General (Materi | Electrocardiograf amb carro Urgències - UCI | Máquina | Emed Electromedicina | 2017-03-07 | 3385.58 | MARCA | General Eléctric
20335 | 1. (Empresa) CSAPG1 Àmbit Garraf, 2. (Centres) SC Hospital Sant Camil, 3. (Edifici) SC-BB-HS Hospitalització Bloc B Serveis, 4. (Planta) SC-BB-HS-B1 Planta Entresol, 5. (Servei o Unitat) SC-BB-HS-B1-URG Urgències, 6. (Ubicació) SC-BB-HS-B1-URG-GE General (Materi | Electrocardiograf amb carro Urgències - UCI | Máquina | Emed Electromedicina | 2017-03-07 | 3385.58 | MODEL | MAC 800. 6/12 canales
20335 | 1. (Empresa) CSAPG1 Àmbit Garraf, 2. (Centres) SC Hospital Sant Camil, 3. (Edifici) SC-BB-HS Hospitalització Bloc B Serveis, 4. (Planta) SC-BB-HS-B1 Planta Entresol, 5. (Servei o Unitat) SC-BB-HS-B1-URG Urgències, 6. (Ubicació) SC-BB-HS-B1-URG-GE General (Materi | Electrocardiograf amb carro Urgències - UCI | Máquina | Emed Electromedicina | 2017-03-07 | 3385.58 | NÚM. SÈRIE | SJ416270855WA
20336 | 1. (Empresa) CSAPG1 Àmbit Garraf, 2. (Centres) SC Hospital Sant Camil, 3. (Edifici) SC-BB-HS Hospitalització Bloc B Serveis, 4. (Planta) SC-BB-HS-B1 Planta Entresol, 5. (Servei o Unitat) SC-BB-HS-B1-URG Urgències, 6. (Ubicació) SC-BB-HS-B1-URG-GE General (Materi | Electrocardiograf amb carro Urgències - UCI | Máquina | Emed Electromedicina | 2017-03-07 | 3385.58 | MARCA | General Eléctric
20336 | 1. (Empresa) CSAPG1 Àmbit Garraf, 2. (Centres) SC Hospital Sant Camil, 3. (Edifici) SC-BB-HS Hospitalització Bloc B Serveis, 4. (Planta) SC-BB-HS-B1 Planta Entresol, 5. (Servei o Unitat) SC-BB-HS-B1-URG Urgències, 6. (Ubicació) SC-BB-HS-B1-URG-GE General (Materi | Electrocardiograf amb carro Urgències - UCI | Máquina | Emed Electromedicina | 2017-03-07 | 3385.58 | MODEL | MAC 800. 6/12 canales
20336 | 1. (Empresa) CSAPG1 Àmbit Garraf, 2. (Centres) SC Hospital Sant Camil, 3. (Edifici) SC-BB-HS Hospitalització Bloc B Serveis, 4. (Planta) SC-BB-HS-B1 Planta Entresol, 5. (Servei o Unitat) SC-BB-HS-B1-URG Urgències, 6. (Ubicació) SC-BB-HS-B1-URG-GE General (Materi | Electrocardiograf amb carro Urgències - UCI | Máquina | Emed Electromedicina | 2017-03-07 | 3385.58 | NÚM. SÈRIE | SJ415330902WA
20361 | 1. (Empresa) CSAPG1 Àmbit Garraf, 2. (Centres) SC Hospital Sant Camil, 3. (Edifici) SC-BB-HS Hospitalització Bloc B Serveis, 4. (Planta) SC-BB-HS-B1 Planta Entresol, 5. (Servei o Unitat) SC-BB-HS-B1-UCI Unitat de Cures Intensives, 6. (Ubicació) SC-BB-HS-B1-UCI-G | Respirador PHILIPLS TRILOGY 202 UCI - URG. | Máquina | Emed Electromedicina | 2017-03-09 | 10115.6 | MARCA | PHILIPS
20361 | 1. (Empresa) CSAPG1 Àmbit Garraf, 2. (Centres) SC Hospital Sant Camil, 3. (Edifici) SC-BB-HS Hospitalització Bloc B Serveis, 4. (Planta) SC-BB-HS-B1 Planta Entresol, 5. (Servei o Unitat) SC-BB-HS-B1-UCI Unitat de Cures Intensives, 6. (Ubicació) SC-BB-HS-B1-UCI-G | Respirador PHILIPLS TRILOGY 202 UCI - URG. | Máquina | Emed Electromedicina | 2017-03-09 | 10115.6 | MODEL | TRILOGY 202
20361 | 1. (Empresa) CSAPG1 Àmbit Garraf, 2. (Centres) SC Hospital Sant Camil, 3. (Edifici) SC-BB-HS Hospitalització Bloc B Serveis, 4. (Planta) SC-BB-HS-B1 Planta Entresol, 5. (Servei o Unitat) SC-BB-HS-B1-UCI Unitat de Cures Intensives, 6. (Ubicació) SC-BB-HS-B1-UCI-G | Respirador PHILIPLS TRILOGY 202 UCI - URG. | Máquina | Emed Electromedicina | 2017-03-09 | 10115.6 | NÚM. SÈRIE | TV01612193C
20366 | 1. (Empresa) CSAPG1 Àmbit Garraf, 2. (Centres) SC Hospital Sant Camil, 3. (Edifici) SC-BB-HS Hospitalització Bloc B Serveis, 4. (Planta) SC-BB-HS-B1 Planta Entresol, 5. (Servei o Unitat) SC-BB-HS-B1-EC Mamografies i Ecografies, 6. (Ubicació) SC-BB-HS-B1-EC-SM Sa | Xassis pel Mamògraf | Component | Emed Electromedicina | 2017-03-07 | 726 | MARCA | Carestream
20366 | 1. (Empresa) CSAPG1 Àmbit Garraf, 2. (Centres) SC Hospital Sant Camil, 3. (Edifici) SC-BB-HS Hospitalització Bloc B Serveis, 4. (Planta) SC-BB-HS-B1 Planta Entresol, 5. (Servei o Unitat) SC-BB-HS-B1-EC Mamografies i Ecografies, 6. (Ubicació) SC-BB-HS-B1-EC-SM Sa | Xassis pel Mamògraf | Component | Emed Electromedicina | 2017-03-07 | 726 | MODEL | CR MAMMO CASS EHR-M2 SCRN 18X24
20366 | 1. (Empresa) CSAPG1 Àmbit Garraf, 2. (Centres) SC Hospital Sant Camil, 3. (Edifici) SC-BB-HS Hospitalització Bloc B Serveis, 4. (Planta) SC-BB-HS-B1 Planta Entresol, 5. (Servei o Unitat) SC-BB-HS-B1-EC Mamografies i Ecografies, 6. (Ubicació) SC-BB-HS-B1-EC-SM Sa | Xassis pel Mamògraf | Component | Emed Electromedicina | 2017-03-07 | 726 | NÚM. SÈRIE
20367 | 1. (Empresa) CSAPG1 Àmbit Garraf, 2. (Centres) SC Hospital Sant Camil, 3. (Edifici) SC-BB-HS Hospitalització Bloc B Serveis, 4. (Planta) SC-BB-HS-B1 Planta Entresol, 5. (Servei o Unitat) SC-BB-HS-B1-EC Mamografies i Ecografies, 6. (Ubicació) SC-BB-HS-B1-EC-SM Sa | Xassis pel Mamògraf | Component | Emed Electromedicina | 2017-03-07 | 726 | MARCA | Carestream
20367 | 1. (Empresa) CSAPG1 Àmbit Garraf, 2. (Centres) SC Hospital Sant Camil, 3. (Edifici) SC-BB-HS Hospitalització Bloc B Serveis, 4. (Planta) SC-BB-HS-B1 Planta Entresol, 5. (Servei o Unitat) SC-BB-HS-B1-EC Mamografies i Ecografies, 6. (Ubicació) SC-BB-HS-B1-EC-SM Sa | Xassis pel Mamògraf | Component | Emed Electromedicina | 2017-03-07 | 726 | MODEL | CR MAMMO CASS EHR-M2 SCRN 18X24
20367 | 1. (Empresa) CSAPG1 Àmbit Garraf, 2. (Centres) SC Hospital Sant Camil, 3. (Edifici) SC-BB-HS Hospitalització Bloc B Serveis, 4. (Planta) SC-BB-HS-B1 Planta Entresol, 5. (Servei o Unitat) SC-BB-HS-B1-EC Mamografies i Ecografies, 6. (Ubicació) SC-BB-HS-B1-EC-SM Sa | Xassis pel Mamògraf | Component | Emed Electromedicina | 2017-03-07 | 726 | NÚM. SÈRIE
20368 | 1. (Empresa) CSAPG1 Àmbit Garraf, 2. (Centres) SC Hospital Sant Camil, 3. (Edifici) SC-BB-HS Hospitalització Bloc B Serveis, 4. (Planta) SC-BB-HS-B1 Planta Entresol, 5. (Servei o Unitat) SC-BB-HS-B1-EC Mamografies i Ecografies, 6. (Ubicació) SC-BB-HS-B1-EC-SM Sa | Pantalla pel Mamògraf | Component | Emed Electromedicina | 2017-03-07 | 726 | MARCA | Carestream
20368 | 1. (Empresa) CSAPG1 Àmbit Garraf, 2. (Centres) SC Hospital Sant Camil, 3. (Edifici) SC-BB-HS Hospitalització Bloc B Serveis, 4. (Planta) SC-BB-HS-B1 Planta Entresol, 5. (Servei o Unitat) SC-BB-HS-B1-EC Mamografies i Ecografies, 6. (Ubicació) SC-BB-HS-B1-EC-SM Sa | Pantalla pel Mamògraf | Component | Emed Electromedicina | 2017-03-07 | 726 | MODEL | 18x24 CM DV REPLCMT PLATE/EHR-M2 SCR
20368 | 1. (Empresa) CSAPG1 Àmbit Garraf, 2. (Centres) SC Hospital Sant Camil, 3. (Edifici) SC-BB-HS Hospitalització Bloc B Serveis, 4. (Planta) SC-BB-HS-B1 Planta Entresol, 5. (Servei o Unitat) SC-BB-HS-B1-EC Mamografies i Ecografies, 6. (Ubicació) SC-BB-HS-B1-EC-SM Sa | Pantalla pel Mamògraf | Component | Emed Electromedicina | 2017-03-07 | 726 | NÚM. SÈRIE
20369 | 1. (Empresa) CSAPG1 Àmbit Garraf, 2. (Centres) SC Hospital Sant Camil, 3. (Edifici) SC-BB-HS Hospitalització Bloc B Serveis, 4. (Planta) SC-BB-HS-B1 Planta Entresol, 5. (Servei o Unitat) SC-BB-HS-B1-EC Mamografies i Ecografies, 6. (Ubicació) SC-BB-HS-B1-EC-SM Sa | Pantalla pel Mamògraf | Component | Emed Electromedicina | 2017-03-07 | 726 | MARCA | Carestream
20369 | 1. (Empresa) CSAPG1 Àmbit Garraf, 2. (Centres) SC Hospital Sant Camil, 3. (Edifici) SC-BB-HS Hospitalització Bloc B Serveis, 4. (Planta) SC-BB-HS-B1 Planta Entresol, 5. (Servei o Unitat) SC-BB-HS-B1-EC Mamografies i Ecografies, 6. (Ubicació) SC-BB-HS-B1-EC-SM Sa | Pantalla pel Mamògraf | Component | Emed Electromedicina | 2017-03-07 | 726 | MODEL | 18x24 CM DV REPLCMT PLATE/EHR-M2 SCR
20369 | 1. (Empresa) CSAPG1 Àmbit Garraf, 2. (Centres) SC Hospital Sant Camil, 3. (Edifici) SC-BB-HS Hospitalització Bloc B Serveis, 4. (Planta) SC-BB-HS-B1 Planta Entresol, 5. (Servei o Unitat) SC-BB-HS-B1-EC Mamografies i Ecografies, 6. (Ubicació) SC-BB-HS-B1-EC-SM Sa | Pantalla pel Mamògraf | Component | Emed Electromedicina | 2017-03-07 | 726 | NÚM. SÈRIE
20507_1 | 1. (Empresa) CSAPG1 Àmbit Garraf, 2. (Centres) SC Hospital Sant Camil, 3. (Edifici) SC-BA-HO Hospitalització Bloc A, 4. (Planta) SC-BA-HO-A6 Hospitalització 501 a 521, 5. (Servei o Unitat) 9SC-HO-P5-U5 Cinquena Planta Hospital, 6. (Ubicació) SC-BA-HO-A6-U5-GE Gen | Nebulitzador | Máquina | Emed Electromedicina | 2017-04-07 | 121 | MARCA | Flo-Clineb
20507_1 | 1. (Empresa) CSAPG1 Àmbit Garraf, 2. (Centres) SC Hospital Sant Camil, 3. (Edifici) SC-BA-HO Hospitalització Bloc A, 4. (Planta) SC-BA-HO-A6 Hospitalització 501 a 521, 5. (Servei o Unitat) 9SC-HO-P5-U5 Cinquena Planta Hospital, 6. (Ubicació) SC-BA-HO-A6-U5-GE Gen | Nebulitzador | Máquina | Emed Electromedicina | 2017-04-07 | 121 | MODEL | 865212
20507_1 | 1. (Empresa) CSAPG1 Àmbit Garraf, 2. (Centres) SC Hospital Sant Camil, 3. (Edifici) SC-BA-HO Hospitalització Bloc A, 4. (Planta) SC-BA-HO-A6 Hospitalització 501 a 521, 5. (Servei o Unitat) 9SC-HO-P5-U5 Cinquena Planta Hospital, 6. (Ubicació) SC-BA-HO-A6-U5-GE Gen | Nebulitzador | Máquina | Emed Electromedicina | 2017-04-07 | 121 | NÚM. SÈRIE | 6814
20508_1 | 1. (Empresa) CSAPG1 Àmbit Garraf, 2. (Centres) SC Hospital Sant Camil, 3. (Edifici) SC-RA-BD Residència bloc D, 4. (Planta) SC-RA-BD-D0 Planta baixa, 5. (Servei o Unitat) SC-RA-BD-D0-R1 Sociosanitari habitacions 101 a 123, 6. (Ubicació) SC-RA-BD-D0-R1-GE General, | Nebulitzador | Máquina | Emed Electromedicina | 2017-04-07 | 121 | MARCA | Flo-Clineb
20508_1 | 1. (Empresa) CSAPG1 Àmbit Garraf, 2. (Centres) SC Hospital Sant Camil, 3. (Edifici) SC-RA-BD Residència bloc D, 4. (Planta) SC-RA-BD-D0 Planta baixa, 5. (Servei o Unitat) SC-RA-BD-D0-R1 Sociosanitari habitacions 101 a 123, 6. (Ubicació) SC-RA-BD-D0-R1-GE General, | Nebulitzador | Máquina | Emed Electromedicina | 2017-04-07 | 121 | MODEL | 865212
20508_1 | 1. (Empresa) CSAPG1 Àmbit Garraf, 2. (Centres) SC Hospital Sant Camil, 3. (Edifici) SC-RA-BD Residència bloc D, 4. (Planta) SC-RA-BD-D0 Planta baixa, 5. (Servei o Unitat) SC-RA-BD-D0-R1 Sociosanitari habitacions 101 a 123, 6. (Ubicació) SC-RA-BD-D0-R1-GE General, | Nebulitzador | Máquina | Emed Electromedicina | 2017-04-07 | 121 | NÚM. SÈRIE | 6814
20524 | 1. (Empresa) CSAPG1 Àmbit Garraf, 2. (Centres) SC Hospital Sant Camil, 3. (Edifici) SC-BC-CE Bloc C consultoris i despatxos (conva est), 4. (Planta) SC-BC-CE-C2 Despatxos, 5. (Servei o Unitat) SC-BC-CE-C2-DXS Despatxos, 6. (Ubicació) SC-BC-CE-C2-DX-D6 Despatx P | Audiòmetre Portàtil | Máquina | Emed Electromedicina | 2017-03-30 | 1210 | MARCA | SALESA
20524 | 1. (Empresa) CSAPG1 Àmbit Garraf, 2. (Centres) SC Hospital Sant Camil, 3. (Edifici) SC-BC-CE Bloc C consultoris i despatxos (conva est), 4. (Planta) SC-BC-CE-C2 Despatxos, 5. (Servei o Unitat) SC-BC-CE-C2-DXS Despatxos, 6. (Ubicació) SC-BC-CE-C2-DX-D6 Despatx P | Audiòmetre Portàtil | Máquina | Emed Electromedicina | 2017-03-30 | 1210 | MODEL | GSI-18
20524 | 1. (Empresa) CSAPG1 Àmbit Garraf, 2. (Centres) SC Hospital Sant Camil, 3. (Edifici) SC-BC-CE Bloc C consultoris i despatxos (conva est), 4. (Planta) SC-BC-CE-C2 Despatxos, 5. (Servei o Unitat) SC-BC-CE-C2-DXS Despatxos, 6. (Ubicació) SC-BC-CE-C2-DX-D6 Despatx P | Audiòmetre Portàtil | Máquina | Emed Electromedicina | 2017-03-30 | 1210 | NÚM. SÈRIE | GS3002981
20524-1 | 1. (Empresa) CSAPG1 Àmbit Garraf, 2. (Centres) SC Hospital Sant Camil, 3. (Edifici) SC-BC-CE Bloc C consultoris i despatxos (conva est), 4. (Planta) SC-BC-CE-C2 Despatxos, 5. (Servei o Unitat) SC-BC-CE-C2-DXS Despatxos, 6. (Ubicació) SC-BC-CE-C2-DX-D6 Despatx P | Pulsador Señal Paciente | Component | Emed Electromedicina | 2017-03-30 | 64.13 | MARCA
20524-1 | 1. (Empresa) CSAPG1 Àmbit Garraf, 2. (Centres) SC Hospital Sant Camil, 3. (Edifici) SC-BC-CE Bloc C consultoris i despatxos (conva est), 4. (Planta) SC-BC-CE-C2 Despatxos, 5. (Servei o Unitat) SC-BC-CE-C2-DXS Despatxos, 6. (Ubicació) SC-BC-CE-C2-DX-D6 Despatx P | Pulsador Señal Paciente | Component | Emed Electromedicina | 2017-03-30 | 64.13 | MODEL
20524-1 | 1. (Empresa) CSAPG1 Àmbit Garraf, 2. (Centres) SC Hospital Sant Camil, 3. (Edifici) SC-BC-CE Bloc C consultoris i despatxos (conva est), 4. (Planta) SC-BC-CE-C2 Despatxos, 5. (Servei o Unitat) SC-BC-CE-C2-DXS Despatxos, 6. (Ubicació) SC-BC-CE-C2-DX-D6 Despatx P | Pulsador Señal Paciente | Component | Emed Electromedicina | 2017-03-30 | 64.13 | NÚM. SÈRIE
20533 | 1. (Empresa) CSAPG1 Àmbit Garraf, 2. (Centres) SC Hospital Sant Camil, 3. (Edifici) SC-BA-HO Hospitalització Bloc A, 4. (Planta) SC-BA-HO-A2 Hospitalització 101 a 121 Àrea Materno-Infantil, 5. (Servei o Unitat) SC-BA-HO-A2-U1 Unitat 1 Hospitalització, 6. (Ubicaci | Termòmetre amb Sonda | Máquina | Emed Electromedicina | 2017-04-03 | 187.55 | MARCA | Welch Allyn
20533 | 1. (Empresa) CSAPG1 Àmbit Garraf, 2. (Centres) SC Hospital Sant Camil, 3. (Edifici) SC-BA-HO Hospitalització Bloc A, 4. (Planta) SC-BA-HO-A2 Hospitalització 101 a 121 Àrea Materno-Infantil, 5. (Servei o Unitat) SC-BA-HO-A2-U1 Unitat 1 Hospitalització, 6. (Ubicaci | Termòmetre amb Sonda | Máquina | Emed Electromedicina | 2017-04-03 | 187.55 | MODEL | Suretemp Plus 692 W.A.
20533 | 1. (Empresa) CSAPG1 Àmbit Garraf, 2. (Centres) SC Hospital Sant Camil, 3. (Edifici) SC-BA-HO Hospitalització Bloc A, 4. (Planta) SC-BA-HO-A2 Hospitalització 101 a 121 Àrea Materno-Infantil, 5. (Servei o Unitat) SC-BA-HO-A2-U1 Unitat 1 Hospitalització, 6. (Ubicaci | Termòmetre amb Sonda | Máquina | Emed Electromedicina | 2017-04-03 | 187.55 | NÚM. SÈRIE | 15480807
20536 | 1. (Empresa) CSAPG1 Àmbit Garraf, 2. (Centres) SC Hospital Sant Camil, 3. (Edifici) SC-RB-BE Residència bloc E, 4. (Planta) SC-RB-BE-E0 Planta Baixa, 5. (Servei o Unitat) SC-RB-BE-E0-R6 Residència habitacions 601 a 630, 6. (Ubicació) SC-RB-BE-E0-R6-GE General (Ma | Cadira Dutxa Elèctrica | Máquina | Emed Electromedicina | 2017-04-25 | 2858.24 | MARCA | ARJOHUNTLEIGH
20536 | 1. (Empresa) CSAPG1 Àmbit Garraf, 2. (Centres) SC Hospital Sant Camil, 3. (Edifici) SC-RB-BE Residència bloc E, 4. (Planta) SC-RB-BE-E0 Planta Baixa, 5. (Servei o Unitat) SC-RB-BE-E0-R6 Residència habitacions 601 a 630, 6. (Ubicació) SC-RB-BE-E0-R6-GE General (Ma | Cadira Dutxa Elèctrica | Máquina | Emed Electromedicina | 2017-04-25 | 2858.24 | MODEL | CARINO
20536 | 1. (Empresa) CSAPG1 Àmbit Garraf, 2. (Centres) SC Hospital Sant Camil, 3. (Edifici) SC-RB-BE Residència bloc E, 4. (Planta) SC-RB-BE-E0 Planta Baixa, 5. (Servei o Unitat) SC-RB-BE-E0-R6 Residència habitacions 601 a 630, 6. (Ubicació) SC-RB-BE-E0-R6-GE General (Ma | Cadira Dutxa Elèctrica | Máquina | Emed Electromedicina | 2017-04-25 | 2858.24 | NÚM. SÈRIE | P0432459
20537 | 1. (Empresa) CSAPG1 Àmbit Garraf, 2. (Centres) SC Hospital Sant Camil, 3. (Edifici) SC-BC-CE Bloc C consultoris i despatxos (conva est), 4. (Planta) SC-BC-CE-C2 Despatxos, 5. (Servei o Unitat) SC-BC-CE-C2-DXS Despatxos, 6. (Ubicació) SC-BC-CE-C2-DX-D6 Despatx P | Electrocardiògraf portàtil amb carro | Máquina | Emed Electromedicina | 2017-05-03 | 3006.85 | MARCA | General Elèctric
20537 | 1. (Empresa) CSAPG1 Àmbit Garraf, 2. (Centres) SC Hospital Sant Camil, 3. (Edifici) SC-BC-CE Bloc C consultoris i despatxos (conva est), 4. (Planta) SC-BC-CE-C2 Despatxos, 5. (Servei o Unitat) SC-BC-CE-C2-DXS Despatxos, 6. (Ubicació) SC-BC-CE-C2-DX-D6 Despatx P | Electrocardiògraf portàtil amb carro | Máquina | Emed Electromedicina | 2017-05-03 | 3006.85 | MODEL | MAC 800
20537 | 1. (Empresa) CSAPG1 Àmbit Garraf, 2. (Centres) SC Hospital Sant Camil, 3. (Edifici) SC-BC-CE Bloc C consultoris i despatxos (conva est), 4. (Planta) SC-BC-CE-C2 Despatxos, 5. (Servei o Unitat) SC-BC-CE-C2-DXS Despatxos, 6. (Ubicació) SC-BC-CE-C2-DX-D6 Despatx P | Electrocardiògraf portàtil amb carro | Máquina | Emed Electromedicina | 2017-05-03 | 3006.85 | NÚM. SÈRIE | SJ417010019WA
20539 | 1. (Empresa) CSAPG1 Àmbit Garraf, 2. (Centres) SC Hospital Sant Camil, 3. (Edifici) SC-BC-CE Bloc C consultoris i despatxos (conva est), 4. (Planta) SC-BC-CE-C0 Consultes 11 a 29, 5. (Servei o Unitat) SC-BC-CE-C0-CCEE Servei Consultes Externes, 6. (Ubicació) SC | Fluxometre | Máquina | Emed Electromedicina | 2017-04-03 | 4356 | MARCA | MMS
20539 | 1. (Empresa) CSAPG1 Àmbit Garraf, 2. (Centres) SC Hospital Sant Camil, 3. (Edifici) SC-BC-CE Bloc C consultoris i despatxos (conva est), 4. (Planta) SC-BC-CE-C0 Consultes 11 a 29, 5. (Servei o Unitat) SC-BC-CE-C0-CCEE Servei Consultes Externes, 6. (Ubicació) SC | Fluxometre | Máquina | Emed Electromedicina | 2017-04-03 | 4356 | MODEL | FLOWMASTER
20539 | 1. (Empresa) CSAPG1 Àmbit Garraf, 2. (Centres) SC Hospital Sant Camil, 3. (Edifici) SC-BC-CE Bloc C consultoris i despatxos (conva est), 4. (Planta) SC-BC-CE-C0 Consultes 11 a 29, 5. (Servei o Unitat) SC-BC-CE-C0-CCEE Servei Consultes Externes, 6. (Ubicació) SC | Fluxometre | Máquina | Emed Electromedicina | 2017-04-03 | 4356 | NÚM. SÈRIE | 16354223
20539-1 | 1. (Empresa) CSAPG1 Àmbit Garraf, 2. (Centres) SC Hospital Sant Camil, 3. (Edifici) SC-BC-CE Bloc C consultoris i despatxos (conva est), 4. (Planta) SC-BC-CE-C0 Consultes 11 a 29, 5. (Servei o Unitat) SC-BC-CE-C0-CCEE Servei Consultes Externes, 6. (Ubicació) SC | Silla Micción | Component | Emed Electromedicina | 2017-04-03 | 0 | MARCA
20539-1 | 1. (Empresa) CSAPG1 Àmbit Garraf, 2. (Centres) SC Hospital Sant Camil, 3. (Edifici) SC-BC-CE Bloc C consultoris i despatxos (conva est), 4. (Planta) SC-BC-CE-C0 Consultes 11 a 29, 5. (Servei o Unitat) SC-BC-CE-C0-CCEE Servei Consultes Externes, 6. (Ubicació) SC | Silla Micción | Component | Emed Electromedicina | 2017-04-03 | 0 | MODEL
20539-1 | 1. (Empresa) CSAPG1 Àmbit Garraf, 2. (Centres) SC Hospital Sant Camil, 3. (Edifici) SC-BC-CE Bloc C consultoris i despatxos (conva est), 4. (Planta) SC-BC-CE-C0 Consultes 11 a 29, 5. (Servei o Unitat) SC-BC-CE-C0-CCEE Servei Consultes Externes, 6. (Ubicació) SC | Silla Micción | Component | Emed Electromedicina | 2017-04-03 | 0 | NÚM. SÈRIE
20539-2 | 1. (Empresa) CSAPG1 Àmbit Garraf, 2. (Centres) SC Hospital Sant Camil, 3. (Edifici) SC-BC-CE Bloc C consultoris i despatxos (conva est), 4. (Planta) SC-BC-CE-C0 Consultes 11 a 29, 5. (Servei o Unitat) SC-BC-CE-C0-CCEE Servei Consultes Externes, 6. (Ubicació) SC | Fuente Alimentación | Component | Emed Electromedicina | 2017-04-03 | 0 | MARCA
20539-2 | 1. (Empresa) CSAPG1 Àmbit Garraf, 2. (Centres) SC Hospital Sant Camil, 3. (Edifici) SC-BC-CE Bloc C consultoris i despatxos (conva est), 4. (Planta) SC-BC-CE-C0 Consultes 11 a 29, 5. (Servei o Unitat) SC-BC-CE-C0-CCEE Servei Consultes Externes, 6. (Ubicació) SC | Fuente Alimentación | Component | Emed Electromedicina | 2017-04-03 | 0 | MODEL
20539-2 | 1. (Empresa) CSAPG1 Àmbit Garraf, 2. (Centres) SC Hospital Sant Camil, 3. (Edifici) SC-BC-CE Bloc C consultoris i despatxos (conva est), 4. (Planta) SC-BC-CE-C0 Consultes 11 a 29, 5. (Servei o Unitat) SC-BC-CE-C0-CCEE Servei Consultes Externes, 6. (Ubicació) SC | Fuente Alimentación | Component | Emed Electromedicina | 2017-04-03 | 0 | NÚM. SÈRIE
20547 | 1. (Empresa) CSAPG1 Àmbit Garraf, 2. (Centres) SC Hospital Sant Camil, 3. (Edifici) SC-BB-HS Hospitalització Bloc B Serveis, 4. (Planta) SC-BB-HS-B1 Planta Entresol, 5. (Servei o Unitat) SC-BB-HS-B1-BQ Bloc Quirúrgic, 6. (Ubicació) SC-BB-HS-B1-BQ-SE Sala Esteril | Miniclau Esterilització | Máquina | Emed Electromedicina | 2017-05-11 | 5936.95 | MARCA | GETINGE
20547 | 1. (Empresa) CSAPG1 Àmbit Garraf, 2. (Centres) SC Hospital Sant Camil, 3. (Edifici) SC-BB-HS Hospitalització Bloc B Serveis, 4. (Planta) SC-BB-HS-B1 Planta Entresol, 5. (Servei o Unitat) SC-BB-HS-B1-BQ Bloc Quirúrgic, 6. (Ubicació) SC-BB-HS-B1-BQ-SE Sala Esteril | Miniclau Esterilització | Máquina | Emed Electromedicina | 2017-05-11 | 5936.95 | MODEL | HS22 K7
20547 | 1. (Empresa) CSAPG1 Àmbit Garraf, 2. (Centres) SC Hospital Sant Camil, 3. (Edifici) SC-BB-HS Hospitalització Bloc B Serveis, 4. (Planta) SC-BB-HS-B1 Planta Entresol, 5. (Servei o Unitat) SC-BB-HS-B1-BQ Bloc Quirúrgic, 6. (Ubicació) SC-BB-HS-B1-BQ-SE Sala Esteril | Miniclau Esterilització | Máquina | Emed Electromedicina | 2017-05-11 | 5936.95 | NÚM. SÈRIE | BAA071800
20595 | 1. (Empresa) CSAPG1 Àmbit Garraf, 2. (Centres) SC Hospital Sant Camil, 3. (Edifici) SC-BB-HS Hospitalització Bloc B Serveis, 4. (Planta) SC-BB-HS-B2 Planta Primera, 5. (Servei o Unitat) SC-BB-HS-B2-GE Endoscòpies, 6. (Ubicació) SC-BB-HS-B2-GE-GE General (Materia | Bàscula amb Tallimetre per anestesista | Máquina | Emed Electromedicina | 2017-06-15 | 568.7 | MARCA | NOVA PLUS
20595 | 1. (Empresa) CSAPG1 Àmbit Garraf, 2. (Centres) SC Hospital Sant Camil, 3. (Edifici) SC-BB-HS Hospitalització Bloc B Serveis, 4. (Planta) SC-BB-HS-B2 Planta Primera, 5. (Servei o Unitat) SC-BB-HS-B2-GE Endoscòpies, 6. (Ubicació) SC-BB-HS-B2-GE-GE General (Materia | Bàscula amb Tallimetre per anestesista | Máquina | Emed Electromedicina | 2017-06-15 | 568.7 | MODEL
20595 | 1. (Empresa) CSAPG1 Àmbit Garraf, 2. (Centres) SC Hospital Sant Camil, 3. (Edifici) SC-BB-HS Hospitalització Bloc B Serveis, 4. (Planta) SC-BB-HS-B2 Planta Primera, 5. (Servei o Unitat) SC-BB-HS-B2-GE Endoscòpies, 6. (Ubicació) SC-BB-HS-B2-GE-GE General (Materia | Bàscula amb Tallimetre per anestesista | Máquina | Emed Electromedicina | 2017-06-15 | 568.7 | NÚM. SÈRIE | 21612715
20596 | 1. (Empresa) CSAPG1 Àmbit Garraf, 2. (Centres) SC Hospital Sant Camil, 3. (Edifici) SC-BB-HS Hospitalització Bloc B Serveis, 4. (Planta) SC-BB-HS-B2 Planta Primera, 5. (Servei o Unitat) SC-BB-HS-B2-GE Endoscòpies, 6. (Ubicació) SC-BB-HS-B2-GE-GE General (Materia | Test de Fugas Manual rentats endoscòpis | Máquina | Emed Electromedicina | 2017-06-26 | 1375.53 | MARCA | Olympus
20596 | 1. (Empresa) CSAPG1 Àmbit Garraf, 2. (Centres) SC Hospital Sant Camil, 3. (Edifici) SC-BB-HS Hospitalització Bloc B Serveis, 4. (Planta) SC-BB-HS-B2 Planta Primera, 5. (Servei o Unitat) SC-BB-HS-B2-GE Endoscòpies, 6. (Ubicació) SC-BB-HS-B2-GE-GE General (Materia | Test de Fugas Manual rentats endoscòpis | Máquina | Emed Electromedicina | 2017-06-26 | 1375.53 | MODEL | MU-1
20596 | 1. (Empresa) CSAPG1 Àmbit Garraf, 2. (Centres) SC Hospital Sant Camil, 3. (Edifici) SC-BB-HS Hospitalització Bloc B Serveis, 4. (Planta) SC-BB-HS-B2 Planta Primera, 5. (Servei o Unitat) SC-BB-HS-B2-GE Endoscòpies, 6. (Ubicació) SC-BB-HS-B2-GE-GE General (Materia | Test de Fugas Manual rentats endoscòpis | Máquina | Emed Electromedicina | 2017-06-26 | 1375.53 | NÚM. SÈRIE | 7751205
20597 | 1. (Empresa) CSAPG1 Àmbit Garraf, 2. (Centres) SC Hospital Sant Camil, 3. (Edifici) SC-BC-CE Bloc C consultoris i despatxos (conva est), 4. (Planta) SC-BC-CE-C1 Consultes 30 a 49, 5. (Servei o Unitat) SC-BC-CE-C1-CCEE Servei Consultes Externes, 6. (Ubicació) SC | Polígraf respiratori | Máquina | Emed Electromedicina | 2017-06-20 | 6278.69 | MARCA | Jaeger/Nox
20597 | 1. (Empresa) CSAPG1 Àmbit Garraf, 2. (Centres) SC Hospital Sant Camil, 3. (Edifici) SC-BC-CE Bloc C consultoris i despatxos (conva est), 4. (Planta) SC-BC-CE-C1 Consultes 30 a 49, 5. (Servei o Unitat) SC-BC-CE-C1-CCEE Servei Consultes Externes, 6. (Ubicació) SC | Polígraf respiratori | Máquina | Emed Electromedicina | 2017-06-20 | 6278.69 | MODEL | ApnoeSreen T3
20597 | 1. (Empresa) CSAPG1 Àmbit Garraf, 2. (Centres) SC Hospital Sant Camil, 3. (Edifici) SC-BC-CE Bloc C consultoris i despatxos (conva est), 4. (Planta) SC-BC-CE-C1 Consultes 30 a 49, 5. (Servei o Unitat) SC-BC-CE-C1-CCEE Servei Consultes Externes, 6. (Ubicació) SC | Polígraf respiratori | Máquina | Emed Electromedicina | 2017-06-20 | 6278.69 | NÚM. SÈRIE | 902018221
20598 | 1. (Empresa) CSAPG1 Àmbit Garraf, 2. (Centres) SC Hospital Sant Camil, 3. (Edifici) SC-BC-CE Bloc C consultoris i despatxos (conva est), 4. (Planta) SC-BC-CE-C1 Consultes 30 a 49, 5. (Servei o Unitat) SC-BC-CE-C1-CCEE Servei Consultes Externes, 6. (Ubicació) SC | Polígraf respiratori | Máquina | Emed Electromedicina | 2017-07-26 | 6171 | MARCA | Jaeger/Nox
20598 | 1. (Empresa) CSAPG1 Àmbit Garraf, 2. (Centres) SC Hospital Sant Camil, 3. (Edifici) SC-BC-CE Bloc C consultoris i despatxos (conva est), 4. (Planta) SC-BC-CE-C1 Consultes 30 a 49, 5. (Servei o Unitat) SC-BC-CE-C1-CCEE Servei Consultes Externes, 6. (Ubicació) SC | Polígraf respiratori | Máquina | Emed Electromedicina | 2017-07-26 | 6171 | MODEL | ApnoeSreen T3
20598 | 1. (Empresa) CSAPG1 Àmbit Garraf, 2. (Centres) SC Hospital Sant Camil, 3. (Edifici) SC-BC-CE Bloc C consultoris i despatxos (conva est), 4. (Planta) SC-BC-CE-C1 Consultes 30 a 49, 5. (Servei o Unitat) SC-BC-CE-C1-CCEE Servei Consultes Externes, 6. (Ubicació) SC | Polígraf respiratori | Máquina | Emed Electromedicina | 2017-07-26 | 6171 | NÚM. SÈRIE | 902018138
20674 | 1. (Empresa) CSAPG1 Àmbit Garraf, 2. (Centres) SC Hospital Sant Camil, 3. (Edifici) SC-BB-HS Hospitalització Bloc B Serveis, 4. (Planta) SC-BB-HS-B2 Planta Primera, 5. (Servei o Unitat) SC-BB-HS-B2-GE Endoscòpies, 6. (Ubicació) SC-BB-HS-B2-GE-GE General (Materia | Ulleres de radioprotecció + vidre graduat | Máquina | Emed Electromedicina | 2017-06-16 | 792.72 | MARCA | UNIVET
20674 | 1. (Empresa) CSAPG1 Àmbit Garraf, 2. (Centres) SC Hospital Sant Camil, 3. (Edifici) SC-BB-HS Hospitalització Bloc B Serveis, 4. (Planta) SC-BB-HS-B2 Planta Primera, 5. (Servei o Unitat) SC-BB-HS-B2-GE Endoscòpies, 6. (Ubicació) SC-BB-HS-B2-GE-GE General (Materia | Ulleres de radioprotecció + vidre graduat | Máquina | Emed Electromedicina | 2017-06-16 | 792.72 | MODEL | VPFT4070CO
20674 | 1. (Empresa) CSAPG1 Àmbit Garraf, 2. (Centres) SC Hospital Sant Camil, 3. (Edifici) SC-BB-HS Hospitalització Bloc B Serveis, 4. (Planta) SC-BB-HS-B2 Planta Primera, 5. (Servei o Unitat) SC-BB-HS-B2-GE Endoscòpies, 6. (Ubicació) SC-BB-HS-B2-GE-GE General (Materia | Ulleres de radioprotecció + vidre graduat | Máquina | Emed Electromedicina | 2017-06-16 | 792.72 | NÚM. SÈRIE
20685 | 1. (Empresa) CSAPG1 Àmbit Garraf, 2. (Centres) SC Hospital Sant Camil, 3. (Edifici) SC-RA-BD Residència bloc D, 4. (Planta) SC-RA-BD-D1 Planta entresol, 5. (Servei o Unitat) SC-RA-BD-D1-R4 Subaguts habitacions 401 a 417, 6. (Ubicació) SC-RA-BD-D1-R4-GE General (M | Carro amb Tensiòmetre | Máquina | Emed Electromedicina | 2017-06-29 | 811.53 | MARCA | OMRON
20685 | 1. (Empresa) CSAPG1 Àmbit Garraf, 2. (Centres) SC Hospital Sant Camil, 3. (Edifici) SC-RA-BD Residència bloc D, 4. (Planta) SC-RA-BD-D1 Planta entresol, 5. (Servei o Unitat) SC-RA-BD-D1-R4 Subaguts habitacions 401 a 417, 6. (Ubicació) SC-RA-BD-D1-R4-GE General (M | Carro amb Tensiòmetre | Máquina | Emed Electromedicina | 2017-06-29 | 811.53 | MODEL | HEM-907
20685 | 1. (Empresa) CSAPG1 Àmbit Garraf, 2. (Centres) SC Hospital Sant Camil, 3. (Edifici) SC-RA-BD Residència bloc D, 4. (Planta) SC-RA-BD-D1 Planta entresol, 5. (Servei o Unitat) SC-RA-BD-D1-R4 Subaguts habitacions 401 a 417, 6. (Ubicació) SC-RA-BD-D1-R4-GE General (M | Carro amb Tensiòmetre | Máquina | Emed Electromedicina | 2017-06-29 | 811.53 | NÚM. SÈRIE | 20170300038AF
20771 | 1. (Empresa) CSAPG1 Àmbit Garraf, 2. (Centres) SC Hospital Sant Camil, 3. (Edifici) SC-BB-HS Hospitalització Bloc B Serveis, 4. (Planta) SC-BB-HS-B2 Planta Primera, 5. (Servei o Unitat) SC-BB-HS-B2-GE Endoscòpies, 6. (Ubicació) SC-BB-HS-B2-GE-GE General (Materia | Video Colonoscopi | Máquina | Emed Electromedicina | 2017-10-02 | 19360 | MARCA | OLYMPUS
20771 | 1. (Empresa) CSAPG1 Àmbit Garraf, 2. (Centres) SC Hospital Sant Camil, 3. (Edifici) SC-BB-HS Hospitalització Bloc B Serveis, 4. (Planta) SC-BB-HS-B2 Planta Primera, 5. (Servei o Unitat) SC-BB-HS-B2-GE Endoscòpies, 6. (Ubicació) SC-BB-HS-B2-GE-GE General (Materia | Video Colonoscopi | Máquina | Emed Electromedicina | 2017-10-02 | 19360 | MODEL | CF-H185L
20771 | 1. (Empresa) CSAPG1 Àmbit Garraf, 2. (Centres) SC Hospital Sant Camil, 3. (Edifici) SC-BB-HS Hospitalització Bloc B Serveis, 4. (Planta) SC-BB-HS-B2 Planta Primera, 5. (Servei o Unitat) SC-BB-HS-B2-GE Endoscòpies, 6. (Ubicació) SC-BB-HS-B2-GE-GE General (Materia | Video Colonoscopi | Máquina | Emed Electromedicina | 2017-10-02 | 19360 | NÚM. SÈRIE | 2721337
20775 | 1. (Empresa) CSAPG1 Àmbit Garraf, 2. (Centres) SC Hospital Sant Camil, 3. (Edifici) SC-BB-HS Hospitalització Bloc B Serveis, 4. (Planta) SC-BB-HS-B0 Planta Baixa, 5. (Servei o Unitat) SC-BB-HS-B0-TC T.A.C, 6. (Ubicació) SC-BB-HS-B0-TC-ST Sala TAC, 7. (Máquina) | Capçal de silicona pel TAC | Máquina | Emed Electromedicina | 2017-10-05 | 231.11 | MARCA | Getinge
20775 | 1. (Empresa) CSAPG1 Àmbit Garraf, 2. (Centres) SC Hospital Sant Camil, 3. (Edifici) SC-BB-HS Hospitalització Bloc B Serveis, 4. (Planta) SC-BB-HS-B0 Planta Baixa, 5. (Servei o Unitat) SC-BB-HS-B0-TC T.A.C, 6. (Ubicació) SC-BB-HS-B0-TC-ST Sala TAC, 7. (Máquina) | Capçal de silicona pel TAC | Máquina | Emed Electromedicina | 2017-10-05 | 231.11 | MODEL | Grande
20775 | 1. (Empresa) CSAPG1 Àmbit Garraf, 2. (Centres) SC Hospital Sant Camil, 3. (Edifici) SC-BB-HS Hospitalització Bloc B Serveis, 4. (Planta) SC-BB-HS-B0 Planta Baixa, 5. (Servei o Unitat) SC-BB-HS-B0-TC T.A.C, 6. (Ubicació) SC-BB-HS-B0-TC-ST Sala TAC, 7. (Máquina) | Capçal de silicona pel TAC | Máquina | Emed Electromedicina | 2017-10-05 | 231.11 | NÚM. SÈRIE
20776 | 1. (Empresa) CSAPG1 Àmbit Garraf, 2. (Centres) SC Hospital Sant Camil, 3. (Edifici) SC-BB-HS Hospitalització Bloc B Serveis, 4. (Planta) SC-BB-HS-B1 Planta Entresol, 5. (Servei o Unitat) SC-BB-HS-B1-EC Mamografies i Ecografies, 6. (Ubicació) SC-BB-HS-B1-EC-SM Sa | CR MAMO CASS EHR-M2 SCRN 24X30 ( CASSETE MAMÒGRAFIA) | Component | Emed Electromedicina | 2017-10-06 | 847 | MARCA | Carestream
20776 | 1. (Empresa) CSAPG1 Àmbit Garraf, 2. (Centres) SC Hospital Sant Camil, 3. (Edifici) SC-BB-HS Hospitalització Bloc B Serveis, 4. (Planta) SC-BB-HS-B1 Planta Entresol, 5. (Servei o Unitat) SC-BB-HS-B1-EC Mamografies i Ecografies, 6. (Ubicació) SC-BB-HS-B1-EC-SM Sa | CR MAMO CASS EHR-M2 SCRN 24X30 ( CASSETE MAMÒGRAFIA) | Component | Emed Electromedicina | 2017-10-06 | 847 | MODEL | EHR-M2 SCRN 24X30
20776 | 1. (Empresa) CSAPG1 Àmbit Garraf, 2. (Centres) SC Hospital Sant Camil, 3. (Edifici) SC-BB-HS Hospitalització Bloc B Serveis, 4. (Planta) SC-BB-HS-B1 Planta Entresol, 5. (Servei o Unitat) SC-BB-HS-B1-EC Mamografies i Ecografies, 6. (Ubicació) SC-BB-HS-B1-EC-SM Sa | CR MAMO CASS EHR-M2 SCRN 24X30 ( CASSETE MAMÒGRAFIA) | Component | Emed Electromedicina | 2017-10-06 | 847 | NÚM. SÈRIE | SP1667575
20777 | 1. (Empresa) CSAPG1 Àmbit Garraf, 2. (Centres) SC Hospital Sant Camil, 3. (Edifici) SC-BB-HS Hospitalització Bloc B Serveis, 4. (Planta) SC-BB-HS-B1 Planta Entresol, 5. (Servei o Unitat) SC-BB-HS-B1-EC Mamografies i Ecografies, 6. (Ubicació) SC-BB-HS-B1-EC-SM Sa | DV REPLCMT PLATE/EHR-M2 SCR 24X30 ( PANTALLA MAMÒFRAFIA XASIS ) | Component | Emed Electromedicina | 2017-10-06 | 726 | MARCA | Carestream
20777 | 1. (Empresa) CSAPG1 Àmbit Garraf, 2. (Centres) SC Hospital Sant Camil, 3. (Edifici) SC-BB-HS Hospitalització Bloc B Serveis, 4. (Planta) SC-BB-HS-B1 Planta Entresol, 5. (Servei o Unitat) SC-BB-HS-B1-EC Mamografies i Ecografies, 6. (Ubicació) SC-BB-HS-B1-EC-SM Sa | DV REPLCMT PLATE/EHR-M2 SCR 24X30 ( PANTALLA MAMÒFRAFIA XASIS ) | Component | Emed Electromedicina | 2017-10-06 | 726 | MODEL | PLATE/EHR-M2 SCR
20777 | 1. (Empresa) CSAPG1 Àmbit Garraf, 2. (Centres) SC Hospital Sant Camil, 3. (Edifici) SC-BB-HS Hospitalització Bloc B Serveis, 4. (Planta) SC-BB-HS-B1 Planta Entresol, 5. (Servei o Unitat) SC-BB-HS-B1-EC Mamografies i Ecografies, 6. (Ubicació) SC-BB-HS-B1-EC-SM Sa | DV REPLCMT PLATE/EHR-M2 SCR 24X30 ( PANTALLA MAMÒFRAFIA XASIS ) | Component | Emed Electromedicina | 2017-10-06 | 726 | NÚM. SÈRIE | SP2G8492
20783 | 1. (Empresa) CSAPG1 Àmbit Garraf, 2. (Centres) SC Hospital Sant Camil, 3. (Edifici) SC-BC-CE Bloc C consultoris i despatxos (conva est), 4. (Planta) SC-BC-CE-C1 Consultes 30 a 49, 5. (Servei o Unitat) SC-BC-CE-C1-CCEE Servei Consultes Externes, 6. (Ubicació) SC | Polígraf respiratori | Máquina | Emed Electromedicina | 2017-10-11 | 6171 | MARCA | Jaeger/Nox
20783 | 1. (Empresa) CSAPG1 Àmbit Garraf, 2. (Centres) SC Hospital Sant Camil, 3. (Edifici) SC-BC-CE Bloc C consultoris i despatxos (conva est), 4. (Planta) SC-BC-CE-C1 Consultes 30 a 49, 5. (Servei o Unitat) SC-BC-CE-C1-CCEE Servei Consultes Externes, 6. (Ubicació) SC | Polígraf respiratori | Máquina | Emed Electromedicina | 2017-10-11 | 6171 | MODEL | ApnoeSreen T3
20783 | 1. (Empresa) CSAPG1 Àmbit Garraf, 2. (Centres) SC Hospital Sant Camil, 3. (Edifici) SC-BC-CE Bloc C consultoris i despatxos (conva est), 4. (Planta) SC-BC-CE-C1 Consultes 30 a 49, 5. (Servei o Unitat) SC-BC-CE-C1-CCEE Servei Consultes Externes, 6. (Ubicació) SC | Polígraf respiratori | Máquina | Emed Electromedicina | 2017-10-11 | 6171 | NÚM. SÈRIE | 902019640
20815 | 1. (Empresa) CSAPG1 Àmbit Garraf, 2. (Centres) SC Hospital Sant Camil, 3. (Edifici) SC-BC-CE Bloc C consultoris i despatxos (conva est), 4. (Planta) SC-BC-CE-C1 Consultes 30 a 49, 5. (Servei o Unitat) SC-BC-CE-C1-CCEE Servei Consultes Externes, 6. (Ubicació) SC | Bàscula amb Tallímetre | Máquina | Emed Electromedicina | 2017-10-27 | 560.56 | MARCA | ASIMEDIC
20815 | 1. (Empresa) CSAPG1 Àmbit Garraf, 2. (Centres) SC Hospital Sant Camil, 3. (Edifici) SC-BC-CE Bloc C consultoris i despatxos (conva est), 4. (Planta) SC-BC-CE-C1 Consultes 30 a 49, 5. (Servei o Unitat) SC-BC-CE-C1-CCEE Servei Consultes Externes, 6. (Ubicació) SC | Bàscula amb Tallímetre | Máquina | Emed Electromedicina | 2017-10-27 | 560.56 | MODEL | NOVA PLUS
20815 | 1. (Empresa) CSAPG1 Àmbit Garraf, 2. (Centres) SC Hospital Sant Camil, 3. (Edifici) SC-BC-CE Bloc C consultoris i despatxos (conva est), 4. (Planta) SC-BC-CE-C1 Consultes 30 a 49, 5. (Servei o Unitat) SC-BC-CE-C1-CCEE Servei Consultes Externes, 6. (Ubicació) SC | Bàscula amb Tallímetre | Máquina | Emed Electromedicina | 2017-10-27 | 560.56 | NÚM. SÈRIE | 21612770
20817 | 1. (Empresa) CSAPG1 Àmbit Garraf, 2. (Centres) SC Hospital Sant Camil, 3. (Edifici) SC-BC-HO Bloc C serveis edifici hospital, 4. (Planta) SC-BC-HO-C1 Planta primera, 5. (Servei o Unitat) SC-BC-HO-C1-CE Consultes 1 a 10, 6. (Ubicació) SC-BC-HO-C1-CE-SC Sala CMA, | Pulsioximetre de saboretaula | Máquina | Emed Electromedicina | 2017-11-09 | 955.9 | MARCA | Medtronic
20817 | 1. (Empresa) CSAPG1 Àmbit Garraf, 2. (Centres) SC Hospital Sant Camil, 3. (Edifici) SC-BC-HO Bloc C serveis edifici hospital, 4. (Planta) SC-BC-HO-C1 Planta primera, 5. (Servei o Unitat) SC-BC-HO-C1-CE Consultes 1 a 10, 6. (Ubicació) SC-BC-HO-C1-CE-SC Sala CMA, | Pulsioximetre de saboretaula | Máquina | Emed Electromedicina | 2017-11-09 | 955.9 | MODEL | BEDSIDESP2KIT2 BEDSIDE SPO2 MONITORKIT
20817 | 1. (Empresa) CSAPG1 Àmbit Garraf, 2. (Centres) SC Hospital Sant Camil, 3. (Edifici) SC-BC-HO Bloc C serveis edifici hospital, 4. (Planta) SC-BC-HO-C1 Planta primera, 5. (Servei o Unitat) SC-BC-HO-C1-CE Consultes 1 a 10, 6. (Ubicació) SC-BC-HO-C1-CE-SC Sala CMA, | Pulsioximetre de saboretaula | Máquina | Emed Electromedicina | 2017-11-09 | 955.9 | NÚM. SÈRIE | MBB1705528
20818 | 1. (Empresa) CSAPG1 Àmbit Garraf, 2. (Centres) SC Hospital Sant Camil, 3. (Edifici) SC-BB-HS Hospitalització Bloc B Serveis, 4. (Planta) SC-BB-HS-B2 Planta Primera, 5. (Servei o Unitat) SC-BB-HS-B2-CE Consultes 60 a 69 i Serveis, 6. (Ubicació) SC-BB-HS-B2-CE-GE | Electrocardiograma MAC 800 Hab. 607 Unitat 6 | Máquina | Emed Electromedicina | 2017-11-20 | 3099.9 | MARCA | General Elèctric
20818 | 1. (Empresa) CSAPG1 Àmbit Garraf, 2. (Centres) SC Hospital Sant Camil, 3. (Edifici) SC-BB-HS Hospitalització Bloc B Serveis, 4. (Planta) SC-BB-HS-B2 Planta Primera, 5. (Servei o Unitat) SC-BB-HS-B2-CE Consultes 60 a 69 i Serveis, 6. (Ubicació) SC-BB-HS-B2-CE-GE | Electrocardiograma MAC 800 Hab. 607 Unitat 6 | Máquina | Emed Electromedicina | 2017-11-20 | 3099.9 | MODEL | MAC 800
20818 | 1. (Empresa) CSAPG1 Àmbit Garraf, 2. (Centres) SC Hospital Sant Camil, 3. (Edifici) SC-BB-HS Hospitalització Bloc B Serveis, 4. (Planta) SC-BB-HS-B2 Planta Primera, 5. (Servei o Unitat) SC-BB-HS-B2-CE Consultes 60 a 69 i Serveis, 6. (Ubicació) SC-BB-HS-B2-CE-GE | Electrocardiograma MAC 800 Hab. 607 Unitat 6 | Máquina | Emed Electromedicina | 2017-11-20 | 3099.9 | NÚM. SÈRIE | SJ417420003WA
20821 | 1. (Empresa) CSAPG1 Àmbit Garraf, 2. (Centres) SC Hospital Sant Camil, 3. (Edifici) SC-BB-HS Hospitalització Bloc B Serveis, 4. (Planta) SC-BB-HS-B1 Planta Entresol, 5. (Servei o Unitat) SC-BB-HS-B1-BQ Bloc Quirúrgic, 6. (Ubicació) SC-BB-HS-B1-BQ-GE General (mat | Vídeo Ureteroscopi | Máquina | Emed Electromedicina | 2017-10-17 | 10890 | MARCA | Olympus
20821 | 1. (Empresa) CSAPG1 Àmbit Garraf, 2. (Centres) SC Hospital Sant Camil, 3. (Edifici) SC-BB-HS Hospitalització Bloc B Serveis, 4. (Planta) SC-BB-HS-B1 Planta Entresol, 5. (Servei o Unitat) SC-BB-HS-B1-BQ Bloc Quirúrgic, 6. (Ubicació) SC-BB-HS-B1-BQ-GE General (mat | Vídeo Ureteroscopi | Máquina | Emed Electromedicina | 2017-10-17 | 10890 | MODEL | URF-V
20821 | 1. (Empresa) CSAPG1 Àmbit Garraf, 2. (Centres) SC Hospital Sant Camil, 3. (Edifici) SC-BB-HS Hospitalització Bloc B Serveis, 4. (Planta) SC-BB-HS-B1 Planta Entresol, 5. (Servei o Unitat) SC-BB-HS-B1-BQ Bloc Quirúrgic, 6. (Ubicació) SC-BB-HS-B1-BQ-GE General (mat | Vídeo Ureteroscopi | Máquina | Emed Electromedicina | 2017-10-17 | 10890 | NÚM. SÈRIE | 2772693
20824 | 1. (Empresa) CSAPG1 Àmbit Garraf, 2. (Centres) SC Hospital Sant Camil, 3. (Edifici) SC-BB-HS Hospitalització Bloc B Serveis, 4. (Planta) SC-BB-HS-B2 Planta Primera, 5. (Servei o Unitat) SC-BB-HS-B2-GE Endoscòpies, 6. (Ubicació) SC-BB-HS-B2-GE-GE General (Materia | Videoduodenoscopi PENTAX | Máquina | Emed Electromedicina | 2017-10-31 | 21719.5 | MARCA | PENTAX
20824 | 1. (Empresa) CSAPG1 Àmbit Garraf, 2. (Centres) SC Hospital Sant Camil, 3. (Edifici) SC-BB-HS Hospitalització Bloc B Serveis, 4. (Planta) SC-BB-HS-B2 Planta Primera, 5. (Servei o Unitat) SC-BB-HS-B2-GE Endoscòpies, 6. (Ubicació) SC-BB-HS-B2-GE-GE General (Materia | Videoduodenoscopi PENTAX | Máquina | Emed Electromedicina | 2017-10-31 | 21719.5 | MODEL | ED-3490TK
20824 | 1. (Empresa) CSAPG1 Àmbit Garraf, 2. (Centres) SC Hospital Sant Camil, 3. (Edifici) SC-BB-HS Hospitalització Bloc B Serveis, 4. (Planta) SC-BB-HS-B2 Planta Primera, 5. (Servei o Unitat) SC-BB-HS-B2-GE Endoscòpies, 6. (Ubicació) SC-BB-HS-B2-GE-GE General (Materia | Videoduodenoscopi PENTAX | Máquina | Emed Electromedicina | 2017-10-31 | 21719.5 | NÚM. SÈRIE | H121552
20836 | 1. (Empresa) CSAPG1 Àmbit Garraf, 2. (Centres) SC Hospital Sant Camil, 3. (Edifici) SC-BC-CE Bloc C consultoris i despatxos (conva est), 4. (Planta) SC-BC-CE-C1 Consultes 30 a 49, 5. (Servei o Unitat) SC-BC-CE-C1-CCEE Servei Consultes Externes, 6. (Ubicació) SC | Espirometre DATOSPIR | Máquina | Emed Electromedicina | 2017-10-17 | 0 | MARCA | ASMEDIC
20836 | 1. (Empresa) CSAPG1 Àmbit Garraf, 2. (Centres) SC Hospital Sant Camil, 3. (Edifici) SC-BC-CE Bloc C consultoris i despatxos (conva est), 4. (Planta) SC-BC-CE-C1 Consultes 30 a 49, 5. (Servei o Unitat) SC-BC-CE-C1-CCEE Servei Consultes Externes, 6. (Ubicació) SC | Espirometre DATOSPIR | Máquina | Emed Electromedicina | 2017-10-17 | 0 | MODEL | DATOSPIR TOUCH DIAGNOSTIC F
20836 | 1. (Empresa) CSAPG1 Àmbit Garraf, 2. (Centres) SC Hospital Sant Camil, 3. (Edifici) SC-BC-CE Bloc C consultoris i despatxos (conva est), 4. (Planta) SC-BC-CE-C1 Consultes 30 a 49, 5. (Servei o Unitat) SC-BC-CE-C1-CCEE Servei Consultes Externes, 6. (Ubicació) SC | Espirometre DATOSPIR | Máquina | Emed Electromedicina | 2017-10-17 | 0 | NÚM. SÈRIE | 11B-B015
20881 | 1. (Empresa) CSAPG1 Àmbit Garraf, 2. (Centres) SC Hospital Sant Camil, 3. (Edifici) SC-BB-HS Hospitalització Bloc B Serveis, 4. (Planta) SC-BB-HS-B1 Planta Entresol, 5. (Servei o Unitat) SC-BB-HS-B1-BQ Bloc Quirúrgic, 6. (Ubicació) SC-BB-HS-B1-BQ-GE General (mat | Vídeo-Citoscopi CYF-VH ( UROLOGIA ) | Máquina | Emed Electromedicina | 2017-12-28 | 14520 | MARCA | Olympus
20881 | 1. (Empresa) CSAPG1 Àmbit Garraf, 2. (Centres) SC Hospital Sant Camil, 3. (Edifici) SC-BB-HS Hospitalització Bloc B Serveis, 4. (Planta) SC-BB-HS-B1 Planta Entresol, 5. (Servei o Unitat) SC-BB-HS-B1-BQ Bloc Quirúrgic, 6. (Ubicació) SC-BB-HS-B1-BQ-GE General (mat | Vídeo-Citoscopi CYF-VH ( UROLOGIA ) | Máquina | Emed Electromedicina | 2017-12-28 | 14520 | MODEL | CYF-VH
20881 | 1. (Empresa) CSAPG1 Àmbit Garraf, 2. (Centres) SC Hospital Sant Camil, 3. (Edifici) SC-BB-HS Hospitalització Bloc B Serveis, 4. (Planta) SC-BB-HS-B1 Planta Entresol, 5. (Servei o Unitat) SC-BB-HS-B1-BQ Bloc Quirúrgic, 6. (Ubicació) SC-BB-HS-B1-BQ-GE General (mat | Vídeo-Citoscopi CYF-VH ( UROLOGIA ) | Máquina | Emed Electromedicina | 2017-12-28 | 14520 | NÚM. SÈRIE | 2726261
20882 | 1. (Empresa) CSAPG1 Àmbit Garraf, 2. (Centres) SC Hospital Sant Camil, 3. (Edifici) SC-BB-HS Hospitalització Bloc B Serveis, 4. (Planta) SC-BB-HS-B2 Planta Primera, 5. (Servei o Unitat) SC-BB-HS-B2-CE Consultes 60 a 69 i Serveis, 6. (Ubicació) SC-BB-HS-B2-CE-GE | Equip de Grabadora Holter | Máquina | Emed Electromedicina | 2017-12-12 | 2527.69 | MARCA | Hans e. Rüth
20882 | 1. (Empresa) CSAPG1 Àmbit Garraf, 2. (Centres) SC Hospital Sant Camil, 3. (Edifici) SC-BB-HS Hospitalització Bloc B Serveis, 4. (Planta) SC-BB-HS-B2 Planta Primera, 5. (Servei o Unitat) SC-BB-HS-B2-CE Consultes 60 a 69 i Serveis, 6. (Ubicació) SC-BB-HS-B2-CE-GE | Equip de Grabadora Holter | Máquina | Emed Electromedicina | 2017-12-12 | 2527.69 | MODEL | Custo Flash 510
20882 | 1. (Empresa) CSAPG1 Àmbit Garraf, 2. (Centres) SC Hospital Sant Camil, 3. (Edifici) SC-BB-HS Hospitalització Bloc B Serveis, 4. (Planta) SC-BB-HS-B2 Planta Primera, 5. (Servei o Unitat) SC-BB-HS-B2-CE Consultes 60 a 69 i Serveis, 6. (Ubicació) SC-BB-HS-B2-CE-GE | Equip de Grabadora Holter | Máquina | Emed Electromedicina | 2017-12-12 | 2527.69 | NÚM. SÈRIE | LS4207-2017
20882-A | 1. (Empresa) CSAPG1 Àmbit Garraf, 2. (Centres) SC Hospital Sant Camil, 3. (Edifici) SC-BB-HS Hospitalització Bloc B Serveis, 4. (Planta) SC-BB-HS-B2 Planta Primera, 5. (Servei o Unitat) SC-BB-HS-B2-CE Consultes 60 a 69 i Serveis, 6. (Ubicació) SC-BB-HS-B2-CE-GE | Starter kit Holter Flash 500/510 | Máquina | Emed Electromedicina | 2017-12-12 | 0 | MARCA | Hans E. Rüth
20882-A | 1. (Empresa) CSAPG1 Àmbit Garraf, 2. (Centres) SC Hospital Sant Camil, 3. (Edifici) SC-BB-HS Hospitalització Bloc B Serveis, 4. (Planta) SC-BB-HS-B2 Planta Primera, 5. (Servei o Unitat) SC-BB-HS-B2-CE Consultes 60 a 69 i Serveis, 6. (Ubicació) SC-BB-HS-B2-CE-GE | Starter kit Holter Flash 500/510 | Máquina | Emed Electromedicina | 2017-12-12 | 0 | MODEL | Flash 500/510
20882-A | 1. (Empresa) CSAPG1 Àmbit Garraf, 2. (Centres) SC Hospital Sant Camil, 3. (Edifici) SC-BB-HS Hospitalització Bloc B Serveis, 4. (Planta) SC-BB-HS-B2 Planta Primera, 5. (Servei o Unitat) SC-BB-HS-B2-CE Consultes 60 a 69 i Serveis, 6. (Ubicació) SC-BB-HS-B2-CE-GE | Starter kit Holter Flash 500/510 | Máquina | Emed Electromedicina | 2017-12-12 | 0 | NÚM. SÈRIE | LD7674-2017
20904 | 1. (Empresa) CSAPG1 Àmbit Garraf, 2. (Centres) SC Hospital Sant Camil, 3. (Edifici) SC-BC-CE Bloc C consultoris i despatxos (conva est), 4. (Planta) SC-BC-CE-C1 Consultes 30 a 49, 5. (Servei o Unitat) SC-BC-CE-C1-CCEE Servei Consultes Externes, 6. (Ubicació) SC | AUTOCPAP ( mesurador de la pressió de la CPAP ) | Máquina | Emed Electromedicina | 2017-12-20 | 1660.73 | MARCA | RESMED
20904 | 1. (Empresa) CSAPG1 Àmbit Garraf, 2. (Centres) SC Hospital Sant Camil, 3. (Edifici) SC-BC-CE Bloc C consultoris i despatxos (conva est), 4. (Planta) SC-BC-CE-C1 Consultes 30 a 49, 5. (Servei o Unitat) SC-BC-CE-C1-CCEE Servei Consultes Externes, 6. (Ubicació) SC | AUTOCPAP ( mesurador de la pressió de la CPAP ) | Máquina | Emed Electromedicina | 2017-12-20 | 1660.73 | MODEL | AIRSENSE 10
20904 | 1. (Empresa) CSAPG1 Àmbit Garraf, 2. (Centres) SC Hospital Sant Camil, 3. (Edifici) SC-BC-CE Bloc C consultoris i despatxos (conva est), 4. (Planta) SC-BC-CE-C1 Consultes 30 a 49, 5. (Servei o Unitat) SC-BC-CE-C1-CCEE Servei Consultes Externes, 6. (Ubicació) SC | AUTOCPAP ( mesurador de la pressió de la CPAP ) | Máquina | Emed Electromedicina | 2017-12-20 | 1660.73 | NÚM. SÈRIE | 23171210927
20905 | 1. (Empresa) CSAPG1 Àmbit Garraf, 2. (Centres) SC Hospital Sant Camil, 3. (Edifici) SC-BC-CE Bloc C consultoris i despatxos (conva est), 4. (Planta) SC-BC-CE-C1 Consultes 30 a 49, 5. (Servei o Unitat) SC-BC-CE-C1-CCEE Servei Consultes Externes, 6. (Ubicació) SC | AUTOCPAP ( mesurador de la pressió de la CPAP ) | Máquina | Emed Electromedicina | 2017-12-20 | 1660.73 | MARCA | RESMED
20905 | 1. (Empresa) CSAPG1 Àmbit Garraf, 2. (Centres) SC Hospital Sant Camil, 3. (Edifici) SC-BC-CE Bloc C consultoris i despatxos (conva est), 4. (Planta) SC-BC-CE-C1 Consultes 30 a 49, 5. (Servei o Unitat) SC-BC-CE-C1-CCEE Servei Consultes Externes, 6. (Ubicació) SC | AUTOCPAP ( mesurador de la pressió de la CPAP ) | Máquina | Emed Electromedicina | 2017-12-20 | 1660.73 | MODEL | AIRSENSE 10
20905 | 1. (Empresa) CSAPG1 Àmbit Garraf, 2. (Centres) SC Hospital Sant Camil, 3. (Edifici) SC-BC-CE Bloc C consultoris i despatxos (conva est), 4. (Planta) SC-BC-CE-C1 Consultes 30 a 49, 5. (Servei o Unitat) SC-BC-CE-C1-CCEE Servei Consultes Externes, 6. (Ubicació) SC | AUTOCPAP ( mesurador de la pressió de la CPAP ) | Máquina | Emed Electromedicina | 2017-12-20 | 1660.73 | NÚM. SÈRIE | 23171211198
20958 | 1. (Empresa) CSAPG1 Àmbit Garraf, 2. (Centres) SC Hospital Sant Camil, 3. (Edifici) SC-BC-CE Bloc C consultoris i despatxos (conva est), 4. (Planta) SC-BC-CE-C1 Consultes 30 a 49, 5. (Servei o Unitat) SC-BC-CE-C1-CCEE Servei Consultes Externes, 6. (Ubicació) SC | Gorro ( casc ) Electroencefalogrames 50-54 CM Groc | Máquina | Emed Electromedicina | 2018-04-04 | 520.3 | MARCA | AMB MEDICA GROUP, S.A.
20958 | 1. (Empresa) CSAPG1 Àmbit Garraf, 2. (Centres) SC Hospital Sant Camil, 3. (Edifici) SC-BC-CE Bloc C consultoris i despatxos (conva est), 4. (Planta) SC-BC-CE-C1 Consultes 30 a 49, 5. (Servei o Unitat) SC-BC-CE-C1-CCEE Servei Consultes Externes, 6. (Ubicació) SC | Gorro ( casc ) Electroencefalogrames 50-54 CM Groc | Máquina | Emed Electromedicina | 2018-04-04 | 520.3 | MODEL | Casc 50-54 groc
20958 | 1. (Empresa) CSAPG1 Àmbit Garraf, 2. (Centres) SC Hospital Sant Camil, 3. (Edifici) SC-BC-CE Bloc C consultoris i despatxos (conva est), 4. (Planta) SC-BC-CE-C1 Consultes 30 a 49, 5. (Servei o Unitat) SC-BC-CE-C1-CCEE Servei Consultes Externes, 6. (Ubicació) SC | Gorro ( casc ) Electroencefalogrames 50-54 CM Groc | Máquina | Emed Electromedicina | 2018-04-04 | 520.3 | NÚM. SÈRIE
20959 | 1. (Empresa) CSAPG1 Àmbit Garraf, 2. (Centres) SC Hospital Sant Camil, 3. (Edifici) SC-BC-CE Bloc C consultoris i despatxos (conva est), 4. (Planta) SC-BC-CE-C1 Consultes 30 a 49, 5. (Servei o Unitat) SC-BC-CE-C1-CCEE Servei Consultes Externes, 6. (Ubicació) SC | Gorro ( casc ) Electroencefalogrames 54-58cm Vermell | Máquina | Emed Electromedicina | 2018-04-05 | 520.3 | MARCA | AB MEDICA GROUP, S.A.
20959 | 1. (Empresa) CSAPG1 Àmbit Garraf, 2. (Centres) SC Hospital Sant Camil, 3. (Edifici) SC-BC-CE Bloc C consultoris i despatxos (conva est), 4. (Planta) SC-BC-CE-C1 Consultes 30 a 49, 5. (Servei o Unitat) SC-BC-CE-C1-CCEE Servei Consultes Externes, 6. (Ubicació) SC | Gorro ( casc ) Electroencefalogrames 54-58cm Vermell | Máquina | Emed Electromedicina | 2018-04-05 | 520.3 | MODEL | Casc 54-58cm vermell
20959 | 1. (Empresa) CSAPG1 Àmbit Garraf, 2. (Centres) SC Hospital Sant Camil, 3. (Edifici) SC-BC-CE Bloc C consultoris i despatxos (conva est), 4. (Planta) SC-BC-CE-C1 Consultes 30 a 49, 5. (Servei o Unitat) SC-BC-CE-C1-CCEE Servei Consultes Externes, 6. (Ubicació) SC | Gorro ( casc ) Electroencefalogrames 54-58cm Vermell | Máquina | Emed Electromedicina | 2018-04-05 | 520.3 | NÚM. SÈRIE
20961 | 1. (Empresa) CSAPG1 Àmbit Garraf, 2. (Centres) SC Hospital Sant Camil, 3. (Edifici) SC-BB-HS Hospitalització Bloc B Serveis, 4. (Planta) SC-BB-HS-B1 Planta Entresol, 5. (Servei o Unitat) SC-BB-HS-B1-URG Urgències, 6. (Ubicació) SC-BB-HS-B1-URG-BX7 Box 7, 7. (M | Laringoscopi | Máquina | Emed Electromedicina | 2018-03-08 | 151.8 | MARCA | SMV
20961 | 1. (Empresa) CSAPG1 Àmbit Garraf, 2. (Centres) SC Hospital Sant Camil, 3. (Edifici) SC-BB-HS Hospitalització Bloc B Serveis, 4. (Planta) SC-BB-HS-B1 Planta Entresol, 5. (Servei o Unitat) SC-BB-HS-B1-URG Urgències, 6. (Ubicació) SC-BB-HS-B1-URG-BX7 Box 7, 7. (M | Laringoscopi | Máquina | Emed Electromedicina | 2018-03-08 | 151.8 | MODEL | Set Emergencia XP LARINGOSCOP
20961 | 1. (Empresa) CSAPG1 Àmbit Garraf, 2. (Centres) SC Hospital Sant Camil, 3. (Edifici) SC-BB-HS Hospitalització Bloc B Serveis, 4. (Planta) SC-BB-HS-B1 Planta Entresol, 5. (Servei o Unitat) SC-BB-HS-B1-URG Urgències, 6. (Ubicació) SC-BB-HS-B1-URG-BX7 Box 7, 7. (M | Laringoscopi | Máquina | Emed Electromedicina | 2018-03-08 | 151.8 | NÚM. SÈRIE
20962 | 1. (Empresa) CSAPG1 Àmbit Garraf, 2. (Centres) SC Hospital Sant Camil, 3. (Edifici) SC-BB-HS Hospitalització Bloc B Serveis, 4. (Planta) SC-BB-HS-B1 Planta Entresol, 5. (Servei o Unitat) SC-BB-HS-B1-URG Urgències, 6. (Ubicació) SC-BB-HS-B1-URG-GE General (Materi | Resucitador AMBU | Máquina | Emed Electromedicina | 2018-03-01 | 211.75 | MARCA | AMBU
20962 | 1. (Empresa) CSAPG1 Àmbit Garraf, 2. (Centres) SC Hospital Sant Camil, 3. (Edifici) SC-BB-HS Hospitalització Bloc B Serveis, 4. (Planta) SC-BB-HS-B1 Planta Entresol, 5. (Servei o Unitat) SC-BB-HS-B1-URG Urgències, 6. (Ubicació) SC-BB-HS-B1-URG-GE General (Materi | Resucitador AMBU | Máquina | Emed Electromedicina | 2018-03-01 | 211.75 | MODEL | MARK IV ADULTO
20962 | 1. (Empresa) CSAPG1 Àmbit Garraf, 2. (Centres) SC Hospital Sant Camil, 3. (Edifici) SC-BB-HS Hospitalització Bloc B Serveis, 4. (Planta) SC-BB-HS-B1 Planta Entresol, 5. (Servei o Unitat) SC-BB-HS-B1-URG Urgències, 6. (Ubicació) SC-BB-HS-B1-URG-GE General (Materi | Resucitador AMBU | Máquina | Emed Electromedicina | 2018-03-01 | 211.75 | NÚM. SÈRIE
20963 | 1. (Empresa) CSAPG1 Àmbit Garraf, 2. (Centres) SC Hospital Sant Camil, 3. (Edifici) SC-BB-HS Hospitalització Bloc B Serveis, 4. (Planta) SC-BB-HS-B1 Planta Entresol, 5. (Servei o Unitat) SC-BB-HS-B1-URG Urgències, 6. (Ubicació) SC-BB-HS-B1-URG-GE General (Materi | Resucitador AMBU | Máquina | Emed Electromedicina | 2018-03-01 | 211.75 | MARCA | AMBU
20963 | 1. (Empresa) CSAPG1 Àmbit Garraf, 2. (Centres) SC Hospital Sant Camil, 3. (Edifici) SC-BB-HS Hospitalització Bloc B Serveis, 4. (Planta) SC-BB-HS-B1 Planta Entresol, 5. (Servei o Unitat) SC-BB-HS-B1-URG Urgències, 6. (Ubicació) SC-BB-HS-B1-URG-GE General (Materi | Resucitador AMBU | Máquina | Emed Electromedicina | 2018-03-01 | 211.75 | MODEL | MARK IV ADULTO
20963 | 1. (Empresa) CSAPG1 Àmbit Garraf, 2. (Centres) SC Hospital Sant Camil, 3. (Edifici) SC-BB-HS Hospitalització Bloc B Serveis, 4. (Planta) SC-BB-HS-B1 Planta Entresol, 5. (Servei o Unitat) SC-BB-HS-B1-URG Urgències, 6. (Ubicació) SC-BB-HS-B1-URG-GE General (Materi | Resucitador AMBU | Máquina | Emed Electromedicina | 2018-03-01 | 211.75 | NÚM. SÈRIE
20966 | 1. (Empresa) CSAPG1 Àmbit Garraf, 2. (Centres) SC Hospital Sant Camil, 3. (Edifici) SC-BC-CE Bloc C consultoris i despatxos (conva est), 4. (Planta) SC-BC-CE-C1 Consultes 30 a 49, 5. (Servei o Unitat) SC-BC-CE-C1-CCEE Servei Consultes Externes, 6. (Ubicació) SC | Font de LLum | Máquina | Emed Electromedicina | 2018-05-02 | 2338.76 | MARCA | Optomic
20966 | 1. (Empresa) CSAPG1 Àmbit Garraf, 2. (Centres) SC Hospital Sant Camil, 3. (Edifici) SC-BC-CE Bloc C consultoris i despatxos (conva est), 4. (Planta) SC-BC-CE-C1 Consultes 30 a 49, 5. (Servei o Unitat) SC-BC-CE-C1-CCEE Servei Consultes Externes, 6. (Ubicació) SC | Font de LLum | Máquina | Emed Electromedicina | 2018-05-02 | 2338.76 | MODEL | Fibrolux LED HP DIJO
20966 | 1. (Empresa) CSAPG1 Àmbit Garraf, 2. (Centres) SC Hospital Sant Camil, 3. (Edifici) SC-BC-CE Bloc C consultoris i despatxos (conva est), 4. (Planta) SC-BC-CE-C1 Consultes 30 a 49, 5. (Servei o Unitat) SC-BC-CE-C1-CCEE Servei Consultes Externes, 6. (Ubicació) SC | Font de LLum | Máquina | Emed Electromedicina | 2018-05-02 | 2338.76 | NÚM. SÈRIE | 70160010
20982 | 1. (Empresa) CSAPG1 Àmbit Garraf, 2. (Centres) SC Hospital Sant Camil, 3. (Edifici) SC-BB-HS Hospitalització Bloc B Serveis, 4. (Planta) SC-BB-HS-B1 Planta Entresol, 5. (Servei o Unitat) SC-BB-HS-B1-URG Urgències, 6. (Ubicació) SC-BB-HS-B1-URG-GE General (Materi | Capaçal Otoscop + Mànec recarregable | Máquina | Emed Electromedicina | 2018-04-09 | 430.28 | MARCA | Heine
20982 | 1. (Empresa) CSAPG1 Àmbit Garraf, 2. (Centres) SC Hospital Sant Camil, 3. (Edifici) SC-BB-HS Hospitalització Bloc B Serveis, 4. (Planta) SC-BB-HS-B1 Planta Entresol, 5. (Servei o Unitat) SC-BB-HS-B1-URG Urgències, 6. (Ubicació) SC-BB-HS-B1-URG-GE General (Materi | Capaçal Otoscop + Mànec recarregable | Máquina | Emed Electromedicina | 2018-04-09 | 430.28 | MODEL | CABEZAL BETA 200 LED OTOSCOPIO + MANGO RECAR.BETA NT300 SUELTO 3,5V
20982 | 1. (Empresa) CSAPG1 Àmbit Garraf, 2. (Centres) SC Hospital Sant Camil, 3. (Edifici) SC-BB-HS Hospitalització Bloc B Serveis, 4. (Planta) SC-BB-HS-B1 Planta Entresol, 5. (Servei o Unitat) SC-BB-HS-B1-URG Urgències, 6. (Ubicació) SC-BB-HS-B1-URG-GE General (Materi | Capaçal Otoscop + Mànec recarregable | Máquina | Emed Electromedicina | 2018-04-09 | 430.28 | NÚM. SÈRIE | OTOSCOP 1102304911 / MÀNEG: 1102128930
20983 | 1. (Empresa) CSAPG1 Àmbit Garraf, 2. (Centres) SC Hospital Sant Camil, 3. (Edifici) SC-BA-HO Hospitalització Bloc A, 4. (Planta) SC-BA-HO-A2 Hospitalització 101 a 121 Àrea Materno-Infantil, 5. (Servei o Unitat) SC-BA-HO-A2-U1 Unitat 1 Hospitalització, 6. (Ubicaci | Capçal Otoscop + màneg + carregador | Máquina | Emed Electromedicina | 2018-04-12 | 600.9 | MARCA | Heine
20983 | 1. (Empresa) CSAPG1 Àmbit Garraf, 2. (Centres) SC Hospital Sant Camil, 3. (Edifici) SC-BA-HO Hospitalització Bloc A, 4. (Planta) SC-BA-HO-A2 Hospitalització 101 a 121 Àrea Materno-Infantil, 5. (Servei o Unitat) SC-BA-HO-A2-U1 Unitat 1 Hospitalització, 6. (Ubicaci | Capçal Otoscop + màneg + carregador | Máquina | Emed Electromedicina | 2018-04-12 | 600.9 | MODEL | Beta 400 LED Cabezal otoscopio + Màneg Beta p/carregador + NT4 carregador sobretaula
20983 | 1. (Empresa) CSAPG1 Àmbit Garraf, 2. (Centres) SC Hospital Sant Camil, 3. (Edifici) SC-BA-HO Hospitalització Bloc A, 4. (Planta) SC-BA-HO-A2 Hospitalització 101 a 121 Àrea Materno-Infantil, 5. (Servei o Unitat) SC-BA-HO-A2-U1 Unitat 1 Hospitalització, 6. (Ubicaci | Capçal Otoscop + màneg + carregador | Máquina | Emed Electromedicina | 2018-04-12 | 600.9 | NÚM. SÈRIE | CAPÇAL: 1100359136 / MÀNEC: 1102255780
20984 | 1. (Empresa) CSAPG1 Àmbit Garraf, 2. (Centres) SC Hospital Sant Camil, 3. (Edifici) SC-BB-HS Hospitalització Bloc B Serveis, 4. (Planta) SC-BB-HS-B2 Planta Primera, 5. (Servei o Unitat) SC-BB-HS-B2-CE Consultes 60 a 69 i Serveis, 6. (Ubicació) SC-BB-HS-B2-CE-GE | Carro de Transport per un Electrocardiograma | Máquina | Emed Electromedicina | 2018-04-04 | 622.24 | MARCA | General Electric
20984 | 1. (Empresa) CSAPG1 Àmbit Garraf, 2. (Centres) SC Hospital Sant Camil, 3. (Edifici) SC-BB-HS Hospitalització Bloc B Serveis, 4. (Planta) SC-BB-HS-B2 Planta Primera, 5. (Servei o Unitat) SC-BB-HS-B2-CE Consultes 60 a 69 i Serveis, 6. (Ubicació) SC-BB-HS-B2-CE-GE | Carro de Transport per un Electrocardiograma | Máquina | Emed Electromedicina | 2018-04-04 | 622.24 | MODEL | Especial MAC 800
20984 | 1. (Empresa) CSAPG1 Àmbit Garraf, 2. (Centres) SC Hospital Sant Camil, 3. (Edifici) SC-BB-HS Hospitalització Bloc B Serveis, 4. (Planta) SC-BB-HS-B2 Planta Primera, 5. (Servei o Unitat) SC-BB-HS-B2-CE Consultes 60 a 69 i Serveis, 6. (Ubicació) SC-BB-HS-B2-CE-GE | Carro de Transport per un Electrocardiograma | Máquina | Emed Electromedicina | 2018-04-04 | 622.24 | NÚM. SÈRIE
21032 | 1. (Empresa) CSAPG1 Àmbit Garraf, 2. (Centres) SC Hospital Sant Camil, 3. (Edifici) SC-BB-HS Hospitalització Bloc B Serveis, 4. (Planta) SC-BB-HS-B1 Planta Entresol, 5. (Servei o Unitat) SC-BB-HS-B1-URG Urgències, 6. (Ubicació) SC-BB-HS-B1-URG-GE General (Materi | Capçal Oftalmoscopi + Mànec recarregable | Máquina | Emed Electromedicina | 2018-04-09 | 582.97 | MARCA | HEINE
21032 | 1. (Empresa) CSAPG1 Àmbit Garraf, 2. (Centres) SC Hospital Sant Camil, 3. (Edifici) SC-BB-HS Hospitalització Bloc B Serveis, 4. (Planta) SC-BB-HS-B1 Planta Entresol, 5. (Servei o Unitat) SC-BB-HS-B1-URG Urgències, 6. (Ubicació) SC-BB-HS-B1-URG-GE General (Materi | Capçal Oftalmoscopi + Mànec recarregable | Máquina | Emed Electromedicina | 2018-04-09 | 582.97 | MODEL | CABEZAL BETA 200 LED OFTALMOSCOPI
21032 | 1. (Empresa) CSAPG1 Àmbit Garraf, 2. (Centres) SC Hospital Sant Camil, 3. (Edifici) SC-BB-HS Hospitalització Bloc B Serveis, 4. (Planta) SC-BB-HS-B1 Planta Entresol, 5. (Servei o Unitat) SC-BB-HS-B1-URG Urgències, 6. (Ubicació) SC-BB-HS-B1-URG-GE General (Materi | Capçal Oftalmoscopi + Mànec recarregable | Máquina | Emed Electromedicina | 2018-04-09 | 582.97 | NÚM. SÈRIE | CAPÇAL: 1102350754 / MÀNEC: 1102128893
21033 | 1. (Empresa) CSAPG1 Àmbit Garraf, 2. (Centres) SC Hospital Sant Camil, 3. (Edifici) SC-BA-HO Hospitalització Bloc A, 4. (Planta) SC-BA-HO-A2 Hospitalització 101 a 121 Àrea Materno-Infantil, 5. (Servei o Unitat) SC-BA-HO-A2-U1 Unitat 1 Hospitalització, 6. (Ubicaci | Capçal Oftalmoscop + Mànec + Càrregador doble | Máquina | Emed Electromedicina | 2018-04-12 | 709.64 | MARCA | HEINE
21033 | 1. (Empresa) CSAPG1 Àmbit Garraf, 2. (Centres) SC Hospital Sant Camil, 3. (Edifici) SC-BA-HO Hospitalització Bloc A, 4. (Planta) SC-BA-HO-A2 Hospitalització 101 a 121 Àrea Materno-Infantil, 5. (Servei o Unitat) SC-BA-HO-A2-U1 Unitat 1 Hospitalització, 6. (Ubicaci | Capçal Oftalmoscop + Mànec + Càrregador doble | Máquina | Emed Electromedicina | 2018-04-12 | 709.64 | MODEL | Cabezal Beta 200 Led Oftalmoscopi + Màneg Beta + Carregador NT4 doble de sobretaula
21033 | 1. (Empresa) CSAPG1 Àmbit Garraf, 2. (Centres) SC Hospital Sant Camil, 3. (Edifici) SC-BA-HO Hospitalització Bloc A, 4. (Planta) SC-BA-HO-A2 Hospitalització 101 a 121 Àrea Materno-Infantil, 5. (Servei o Unitat) SC-BA-HO-A2-U1 Unitat 1 Hospitalització, 6. (Ubicaci | Capçal Oftalmoscop + Mànec + Càrregador doble | Máquina | Emed Electromedicina | 2018-04-12 | 709.64 | NÚM. SÈRIE | CAPÇAL: 102350746 / MÀNEC: 1102255769 / CARREGADOR: 1102019248
21056 | 1. (Empresa) CSAPG1 Àmbit Garraf, 2. (Centres) SC Hospital Sant Camil, 3. (Edifici) SC-BB-HS Hospitalització Bloc B Serveis, 4. (Planta) SC-BB-HS-B1 Planta Entresol, 5. (Servei o Unitat) SC-BB-HS-B1-UCI Unitat de Cures Intensives, 6. (Ubicació) SC-BB-HS-B1-UCI-G | PICCO Sistema Monitorització Hemodinàmica UCI | Máquina | Emed Electromedicina | 2018-06-15 | 4519.35 | MARCA | DEXTRO
21056 | 1. (Empresa) CSAPG1 Àmbit Garraf, 2. (Centres) SC Hospital Sant Camil, 3. (Edifici) SC-BB-HS Hospitalització Bloc B Serveis, 4. (Planta) SC-BB-HS-B1 Planta Entresol, 5. (Servei o Unitat) SC-BB-HS-B1-UCI Unitat de Cures Intensives, 6. (Ubicació) SC-BB-HS-B1-UCI-G | PICCO Sistema Monitorització Hemodinàmica UCI | Máquina | Emed Electromedicina | 2018-06-15 | 4519.35 | MODEL | M3012A
21056 | 1. (Empresa) CSAPG1 Àmbit Garraf, 2. (Centres) SC Hospital Sant Camil, 3. (Edifici) SC-BB-HS Hospitalització Bloc B Serveis, 4. (Planta) SC-BB-HS-B1 Planta Entresol, 5. (Servei o Unitat) SC-BB-HS-B1-UCI Unitat de Cures Intensives, 6. (Ubicació) SC-BB-HS-B1-UCI-G | PICCO Sistema Monitorització Hemodinàmica UCI | Máquina | Emed Electromedicina | 2018-06-15 | 4519.35 | NÚM. SÈRIE | DE45286607
21070 | 1. (Empresa) CSAPG1 Àmbit Garraf, 2. (Centres) SC Hospital Sant Camil, 3. (Edifici) SC-BB-HS Hospitalització Bloc B Serveis, 4. (Planta) SC-BB-HS-B1 Planta Entresol, 5. (Servei o Unitat) SC-BB-HS-B1-UCI Unitat de Cures Intensives, 6. (Ubicació) SC-BB-HS-B1-UCI-G | Ventilador Volumètric UCI | Máquina | Emed Electromedicina | 2018-05-08 | 21538 | MARCA | Getinge Group Spain, S.L.U.
21070 | 1. (Empresa) CSAPG1 Àmbit Garraf, 2. (Centres) SC Hospital Sant Camil, 3. (Edifici) SC-BB-HS Hospitalització Bloc B Serveis, 4. (Planta) SC-BB-HS-B1 Planta Entresol, 5. (Servei o Unitat) SC-BB-HS-B1-UCI Unitat de Cures Intensives, 6. (Ubicació) SC-BB-HS-B1-UCI-G | Ventilador Volumètric UCI | Máquina | Emed Electromedicina | 2018-05-08 | 21538 | MODEL | Servo -i
21070 | 1. (Empresa) CSAPG1 Àmbit Garraf, 2. (Centres) SC Hospital Sant Camil, 3. (Edifici) SC-BB-HS Hospitalització Bloc B Serveis, 4. (Planta) SC-BB-HS-B1 Planta Entresol, 5. (Servei o Unitat) SC-BB-HS-B1-UCI Unitat de Cures Intensives, 6. (Ubicació) SC-BB-HS-B1-UCI-G | Ventilador Volumètric UCI | Máquina | Emed Electromedicina | 2018-05-08 | 21538 | NÚM. SÈRIE | 89055
21071 | 1. (Empresa) CSAPG1 Àmbit Garraf, 2. (Centres) SC Hospital Sant Camil, 3. (Edifici) SC-BB-HS Hospitalització Bloc B Serveis, 4. (Planta) SC-BB-HS-B1 Planta Entresol, 5. (Servei o Unitat) SC-BB-HS-B1-UCI Unitat de Cures Intensives, 6. (Ubicació) SC-BB-HS-B1-UCI-G | Ventilador Volumètric UCI | Máquina | Emed Electromedicina | 2018-05-08 | 21538 | MARCA | Getinge Group Spain, S.L.U.
21071 | 1. (Empresa) CSAPG1 Àmbit Garraf, 2. (Centres) SC Hospital Sant Camil, 3. (Edifici) SC-BB-HS Hospitalització Bloc B Serveis, 4. (Planta) SC-BB-HS-B1 Planta Entresol, 5. (Servei o Unitat) SC-BB-HS-B1-UCI Unitat de Cures Intensives, 6. (Ubicació) SC-BB-HS-B1-UCI-G | Ventilador Volumètric UCI | Máquina | Emed Electromedicina | 2018-05-08 | 21538 | MODEL | Servo -i
21071 | 1. (Empresa) CSAPG1 Àmbit Garraf, 2. (Centres) SC Hospital Sant Camil, 3. (Edifici) SC-BB-HS Hospitalització Bloc B Serveis, 4. (Planta) SC-BB-HS-B1 Planta Entresol, 5. (Servei o Unitat) SC-BB-HS-B1-UCI Unitat de Cures Intensives, 6. (Ubicació) SC-BB-HS-B1-UCI-G | Ventilador Volumètric UCI | Máquina | Emed Electromedicina | 2018-05-08 | 21538 | NÚM. SÈRIE | 89053
21072 | 1. (Empresa) CSAPG1 Àmbit Garraf, 2. (Centres) SC Hospital Sant Camil, 3. (Edifici) SC-BB-HS Hospitalització Bloc B Serveis, 4. (Planta) SC-BB-HS-B1 Planta Entresol, 5. (Servei o Unitat) SC-BB-HS-B1-UCI Unitat de Cures Intensives, 6. (Ubicació) SC-BB-HS-B1-UCI-G | Ventilador Volumètric UCI | Máquina | Emed Electromedicina | 2018-05-08 | 21538 | MARCA | Getinge Group Spain, S.L.U.
21072 | 1. (Empresa) CSAPG1 Àmbit Garraf, 2. (Centres) SC Hospital Sant Camil, 3. (Edifici) SC-BB-HS Hospitalització Bloc B Serveis, 4. (Planta) SC-BB-HS-B1 Planta Entresol, 5. (Servei o Unitat) SC-BB-HS-B1-UCI Unitat de Cures Intensives, 6. (Ubicació) SC-BB-HS-B1-UCI-G | Ventilador Volumètric UCI | Máquina | Emed Electromedicina | 2018-05-08 | 21538 | MODEL | Servo -i
21072 | 1. (Empresa) CSAPG1 Àmbit Garraf, 2. (Centres) SC Hospital Sant Camil, 3. (Edifici) SC-BB-HS Hospitalització Bloc B Serveis, 4. (Planta) SC-BB-HS-B1 Planta Entresol, 5. (Servei o Unitat) SC-BB-HS-B1-UCI Unitat de Cures Intensives, 6. (Ubicació) SC-BB-HS-B1-UCI-G | Ventilador Volumètric UCI | Máquina | Emed Electromedicina | 2018-05-08 | 21538 | NÚM. SÈRIE | 89054
21081 | 1. (Empresa) CSAPG1 Àmbit Garraf, 2. (Centres) SC Hospital Sant Camil, 3. (Edifici) SC-BA-HO Hospitalització Bloc A, 4. (Planta) SC-BA-HO-A1 Ginecologia i Obstetricia, 5. (Servei o Unitat) SC-BA-HO-A1-OB Obstetricia, 6. (Ubicació) SC-BA-HO-A1-OB-GE General Obstet | Histeroscopi Resector Bipolar Ginecologia | Máquina | Emed Electromedicina | 2018-06-19 | 10285 | MARCA | PALEX
21081 | 1. (Empresa) CSAPG1 Àmbit Garraf, 2. (Centres) SC Hospital Sant Camil, 3. (Edifici) SC-BA-HO Hospitalització Bloc A, 4. (Planta) SC-BA-HO-A1 Ginecologia i Obstetricia, 5. (Servei o Unitat) SC-BA-HO-A1-OB Obstetricia, 6. (Ubicació) SC-BA-HO-A1-OB-GE General Obstet | Histeroscopi Resector Bipolar Ginecologia | Máquina | Emed Electromedicina | 2018-06-19 | 10285 | MODEL | SET MINI-RESECTOR OFICCE PAS COMP.
21081 | 1. (Empresa) CSAPG1 Àmbit Garraf, 2. (Centres) SC Hospital Sant Camil, 3. (Edifici) SC-BA-HO Hospitalització Bloc A, 4. (Planta) SC-BA-HO-A1 Ginecologia i Obstetricia, 5. (Servei o Unitat) SC-BA-HO-A1-OB Obstetricia, 6. (Ubicació) SC-BA-HO-A1-OB-GE General Obstet | Histeroscopi Resector Bipolar Ginecologia | Máquina | Emed Electromedicina | 2018-06-19 | 10285 | NÚM. SÈRIE
21093 | 1. (Empresa) CSAPG1 Àmbit Garraf, 2. (Centres) SC Hospital Sant Camil, 3. (Edifici) SC-BB-HS Hospitalització Bloc B Serveis, 4. (Planta) SC-BB-HS-B1 Planta Entresol, 5. (Servei o Unitat) SC-BB-HS-B1-BQ Bloc Quirúrgic, 6. (Ubicació) SC-BB-HS-B1-BQ-GE General (mat | Porta-agulles per cirurgia Laparoscòpica Ginecologica | Máquina | Emed Electromedicina | 2018-06-07 | 1275.58 | MARCA | STORZ
21093 | 1. (Empresa) CSAPG1 Àmbit Garraf, 2. (Centres) SC Hospital Sant Camil, 3. (Edifici) SC-BB-HS Hospitalització Bloc B Serveis, 4. (Planta) SC-BB-HS-B1 Planta Entresol, 5. (Servei o Unitat) SC-BB-HS-B1-BQ Bloc Quirúrgic, 6. (Ubicació) SC-BB-HS-B1-BQ-GE General (mat | Porta-agulles per cirurgia Laparoscòpica Ginecologica | Máquina | Emed Electromedicina | 2018-06-07 | 1275.58 | MODEL | 26173KAL
21093 | 1. (Empresa) CSAPG1 Àmbit Garraf, 2. (Centres) SC Hospital Sant Camil, 3. (Edifici) SC-BB-HS Hospitalització Bloc B Serveis, 4. (Planta) SC-BB-HS-B1 Planta Entresol, 5. (Servei o Unitat) SC-BB-HS-B1-BQ Bloc Quirúrgic, 6. (Ubicació) SC-BB-HS-B1-BQ-GE General (mat | Porta-agulles per cirurgia Laparoscòpica Ginecologica | Máquina | Emed Electromedicina | 2018-06-07 | 1275.58 | NÚM. SÈRIE
21094 | 1. (Empresa) CSAPG1 Àmbit Garraf, 2. (Centres) SC Hospital Sant Camil, 3. (Edifici) SC-BB-HS Hospitalització Bloc B Serveis, 4. (Planta) SC-BB-HS-B1 Planta Entresol, 5. (Servei o Unitat) SC-BB-HS-B1-BQ Bloc Quirúrgic, 6. (Ubicació) SC-BB-HS-B1-BQ-GE General (mat | Contraporta-agulles per cirurgia Laparoscòpica Ginecologica | Máquina | Emed Electromedicina | 2018-06-07 | 1275.58 | MARCA | STORZ
21094 | 1. (Empresa) CSAPG1 Àmbit Garraf, 2. (Centres) SC Hospital Sant Camil, 3. (Edifici) SC-BB-HS Hospitalització Bloc B Serveis, 4. (Planta) SC-BB-HS-B1 Planta Entresol, 5. (Servei o Unitat) SC-BB-HS-B1-BQ Bloc Quirúrgic, 6. (Ubicació) SC-BB-HS-B1-BQ-GE General (mat | Contraporta-agulles per cirurgia Laparoscòpica Ginecologica | Máquina | Emed Electromedicina | 2018-06-07 | 1275.58 | MODEL | 26173KAR
21094 | 1. (Empresa) CSAPG1 Àmbit Garraf, 2. (Centres) SC Hospital Sant Camil, 3. (Edifici) SC-BB-HS Hospitalització Bloc B Serveis, 4. (Planta) SC-BB-HS-B1 Planta Entresol, 5. (Servei o Unitat) SC-BB-HS-B1-BQ Bloc Quirúrgic, 6. (Ubicació) SC-BB-HS-B1-BQ-GE General (mat | Contraporta-agulles per cirurgia Laparoscòpica Ginecologica | Máquina | Emed Electromedicina | 2018-06-07 | 1275.58 | NÚM. SÈRIE
21099 | 1. (Empresa) CSAPG1 Àmbit Garraf, 2. (Centres) SC Hospital Sant Camil, 3. (Edifici) SC-BC-CE Bloc C consultoris i despatxos (conva est), 4. (Planta) SC-BC-CE-C1 Consultes 30 a 49, 5. (Servei o Unitat) SC-BC-CE-C1-CCEE Servei Consultes Externes, 6. (Ubicació) SC | Nasofibroscop Pediàtric | Máquina | Emed Electromedicina | 2018-07-18 | 4719 | MARCA | TGH Endoscopia
21099 | 1. (Empresa) CSAPG1 Àmbit Garraf, 2. (Centres) SC Hospital Sant Camil, 3. (Edifici) SC-BC-CE Bloc C consultoris i despatxos (conva est), 4. (Planta) SC-BC-CE-C1 Consultes 30 a 49, 5. (Servei o Unitat) SC-BC-CE-C1-CCEE Servei Consultes Externes, 6. (Ubicació) SC | Nasofibroscop Pediàtric | Máquina | Emed Electromedicina | 2018-07-18 | 4719 | MODEL | ENT-30PIII / Nasofaringolaringoscopio MACHIDA - 3mm
21099 | 1. (Empresa) CSAPG1 Àmbit Garraf, 2. (Centres) SC Hospital Sant Camil, 3. (Edifici) SC-BC-CE Bloc C consultoris i despatxos (conva est), 4. (Planta) SC-BC-CE-C1 Consultes 30 a 49, 5. (Servei o Unitat) SC-BC-CE-C1-CCEE Servei Consultes Externes, 6. (Ubicació) SC | Nasofibroscop Pediàtric | Máquina | Emed Electromedicina | 2018-07-18 | 4719 | NÚM. SÈRIE | 91227
21237 | 1. (Empresa) CSAPG1 Àmbit Garraf, 2. (Centres) SC Hospital Sant Camil, 3. (Edifici) SC-BA-HO Hospitalització Bloc A, 4. (Planta) SC-BA-HO-A6 Hospitalització 501 a 521, 5. (Servei o Unitat) 9SC-HO-P5-U5 Cinquena Planta Hospital, 6. (Ubicació) SC-BA-HO-A6-U5-GE Gen | Tensiometre OMRON HEM-907 + Carro de Transport + MANIGUETS | Máquina | Emed Electromedicina | 2018-09-19 | 744.61 | MARCA | OMROM
21237 | 1. (Empresa) CSAPG1 Àmbit Garraf, 2. (Centres) SC Hospital Sant Camil, 3. (Edifici) SC-BA-HO Hospitalització Bloc A, 4. (Planta) SC-BA-HO-A6 Hospitalització 501 a 521, 5. (Servei o Unitat) 9SC-HO-P5-U5 Cinquena Planta Hospital, 6. (Ubicació) SC-BA-HO-A6-U5-GE Gen | Tensiometre OMRON HEM-907 + Carro de Transport + MANIGUETS | Máquina | Emed Electromedicina | 2018-09-19 | 744.61 | MODEL | HEM-907
21237 | 1. (Empresa) CSAPG1 Àmbit Garraf, 2. (Centres) SC Hospital Sant Camil, 3. (Edifici) SC-BA-HO Hospitalització Bloc A, 4. (Planta) SC-BA-HO-A6 Hospitalització 501 a 521, 5. (Servei o Unitat) 9SC-HO-P5-U5 Cinquena Planta Hospital, 6. (Ubicació) SC-BA-HO-A6-U5-GE Gen | Tensiometre OMRON HEM-907 + Carro de Transport + MANIGUETS | Máquina | Emed Electromedicina | 2018-09-19 | 744.61 | NÚM. SÈRIE | 20180400286AF
21238 | 1. (Empresa) CSAPG1 Àmbit Garraf, 2. (Centres) SC Hospital Sant Camil, 3. (Edifici) SC-BA-HO Hospitalització Bloc A, 4. (Planta) SC-BA-HO-A6 Hospitalització 501 a 521, 5. (Servei o Unitat) 9SC-HO-P5-U5 Cinquena Planta Hospital, 6. (Ubicació) SC-BA-HO-A6-U5-GE Gen | Tensiometre OMRON HEM-907 + Carro de Transport + MANIGUETS | Máquina | Emed Electromedicina | 2018-09-19 | 744.61 | MARCA | OMROM
21238 | 1. (Empresa) CSAPG1 Àmbit Garraf, 2. (Centres) SC Hospital Sant Camil, 3. (Edifici) SC-BA-HO Hospitalització Bloc A, 4. (Planta) SC-BA-HO-A6 Hospitalització 501 a 521, 5. (Servei o Unitat) 9SC-HO-P5-U5 Cinquena Planta Hospital, 6. (Ubicació) SC-BA-HO-A6-U5-GE Gen | Tensiometre OMRON HEM-907 + Carro de Transport + MANIGUETS | Máquina | Emed Electromedicina | 2018-09-19 | 744.61 | MODEL | HEM-907
21238 | 1. (Empresa) CSAPG1 Àmbit Garraf, 2. (Centres) SC Hospital Sant Camil, 3. (Edifici) SC-BA-HO Hospitalització Bloc A, 4. (Planta) SC-BA-HO-A6 Hospitalització 501 a 521, 5. (Servei o Unitat) 9SC-HO-P5-U5 Cinquena Planta Hospital, 6. (Ubicació) SC-BA-HO-A6-U5-GE Gen | Tensiometre OMRON HEM-907 + Carro de Transport + MANIGUETS | Máquina | Emed Electromedicina | 2018-09-19 | 744.61 | NÚM. SÈRIE | 20180400288AF
21239 | 1. (Empresa) CSAPG1 Àmbit Garraf, 2. (Centres) SC Hospital Sant Camil, 3. (Edifici) SC-RA-BD Residència bloc D, 4. (Planta) SC-RA-BD-D0 Planta baixa, 5. (Servei o Unitat) SC-RA-BD-D0-R2 Sociosanitari habitacions 201 a 223, 6. (Ubicació) SC-RA-BD-D0-R2-GE General, | Termòmetre digital amb sonda | Máquina | Emed Electromedicina | 2018-07-11 | 199.65 | MARCA | WELCHALLYN
21239 | 1. (Empresa) CSAPG1 Àmbit Garraf, 2. (Centres) SC Hospital Sant Camil, 3. (Edifici) SC-RA-BD Residència bloc D, 4. (Planta) SC-RA-BD-D0 Planta baixa, 5. (Servei o Unitat) SC-RA-BD-D0-R2 Sociosanitari habitacions 201 a 223, 6. (Ubicació) SC-RA-BD-D0-R2-GE General, | Termòmetre digital amb sonda | Máquina | Emed Electromedicina | 2018-07-11 | 199.65 | MODEL | SURETEMP PLUS 692
21239 | 1. (Empresa) CSAPG1 Àmbit Garraf, 2. (Centres) SC Hospital Sant Camil, 3. (Edifici) SC-RA-BD Residència bloc D, 4. (Planta) SC-RA-BD-D0 Planta baixa, 5. (Servei o Unitat) SC-RA-BD-D0-R2 Sociosanitari habitacions 201 a 223, 6. (Ubicació) SC-RA-BD-D0-R2-GE General, | Termòmetre digital amb sonda | Máquina | Emed Electromedicina | 2018-07-11 | 199.65 | NÚM. SÈRIE | 17386477
21240 | 1. (Empresa) CSAPG1 Àmbit Garraf, 2. (Centres) SC Hospital Sant Camil, 3. (Edifici) SC-RA-BD Residència bloc D, 4. (Planta) SC-RA-BD-D0 Planta baixa, 5. (Servei o Unitat) SC-RA-BD-D0-R2 Sociosanitari habitacions 201 a 223, 6. (Ubicació) SC-RA-BD-D0-R2-GE General, | Tensiometre OMROM HEM-907 + Carro de transport + Maniguets gratuits. | Máquina | Emed Electromedicina | 2018-09-20 | 744.61 | MARCA | OMRON
21240 | 1. (Empresa) CSAPG1 Àmbit Garraf, 2. (Centres) SC Hospital Sant Camil, 3. (Edifici) SC-RA-BD Residència bloc D, 4. (Planta) SC-RA-BD-D0 Planta baixa, 5. (Servei o Unitat) SC-RA-BD-D0-R2 Sociosanitari habitacions 201 a 223, 6. (Ubicació) SC-RA-BD-D0-R2-GE General, | Tensiometre OMROM HEM-907 + Carro de transport + Maniguets gratuits. | Máquina | Emed Electromedicina | 2018-09-20 | 744.61 | MODEL | HEM-907
21240 | 1. (Empresa) CSAPG1 Àmbit Garraf, 2. (Centres) SC Hospital Sant Camil, 3. (Edifici) SC-RA-BD Residència bloc D, 4. (Planta) SC-RA-BD-D0 Planta baixa, 5. (Servei o Unitat) SC-RA-BD-D0-R2 Sociosanitari habitacions 201 a 223, 6. (Ubicació) SC-RA-BD-D0-R2-GE General, | Tensiometre OMROM HEM-907 + Carro de transport + Maniguets gratuits. | Máquina | Emed Electromedicina | 2018-09-20 | 744.61 | NÚM. SÈRIE | 20180400083AF
21276 | 1. (Empresa) CSAPG1 Àmbit Garraf, 2. (Centres) SC Hospital Sant Camil, 3. (Edifici) SC-BA-HO Hospitalització Bloc A, 4. (Planta) SC-BA-HO-A2 Hospitalització 101 a 121 Àrea Materno-Infantil, 5. (Servei o Unitat) SC-BA-HO-A2-U1 Unitat 1 Hospitalització, 6. (Ubicaci | Nebulitzador | Máquina | Emed Electromedicina | 2018-09-25 | 820.6 | MARCA | OMROM
21276 | 1. (Empresa) CSAPG1 Àmbit Garraf, 2. (Centres) SC Hospital Sant Camil, 3. (Edifici) SC-BA-HO Hospitalització Bloc A, 4. (Planta) SC-BA-HO-A2 Hospitalització 101 a 121 Àrea Materno-Infantil, 5. (Servei o Unitat) SC-BA-HO-A2-U1 Unitat 1 Hospitalització, 6. (Ubicaci | Nebulitzador | Máquina | Emed Electromedicina | 2018-09-25 | 820.6 | MODEL | U780 ULTRASONICO
21276 | 1. (Empresa) CSAPG1 Àmbit Garraf, 2. (Centres) SC Hospital Sant Camil, 3. (Edifici) SC-BA-HO Hospitalització Bloc A, 4. (Planta) SC-BA-HO-A2 Hospitalització 101 a 121 Àrea Materno-Infantil, 5. (Servei o Unitat) SC-BA-HO-A2-U1 Unitat 1 Hospitalització, 6. (Ubicaci | Nebulitzador | Máquina | Emed Electromedicina | 2018-09-25 | 820.6 | NÚM. SÈRIE | 105022006
21288 | 1. (Empresa) CSAPG1 Àmbit Garraf, 2. (Centres) SC Hospital Sant Camil, 3. (Edifici) SC-BA-HO Hospitalització Bloc A, 4. (Planta) SC-BA-HO-A2 Hospitalització 101 a 121 Àrea Materno-Infantil, 5. (Servei o Unitat) SC-BA-HO-A2-U1 Unitat 1 Hospitalització, 6. (Ubicaci | Extractor de Llet | Máquina | Emed Electromedicina | 2018-10-16 | 1450.9 | MARCA | MEDELA
21288 | 1. (Empresa) CSAPG1 Àmbit Garraf, 2. (Centres) SC Hospital Sant Camil, 3. (Edifici) SC-BA-HO Hospitalització Bloc A, 4. (Planta) SC-BA-HO-A2 Hospitalització 101 a 121 Àrea Materno-Infantil, 5. (Servei o Unitat) SC-BA-HO-A2-U1 Unitat 1 Hospitalització, 6. (Ubicaci | Extractor de Llet | Máquina | Emed Electromedicina | 2018-10-16 | 1450.9 | MODEL | SYMPHONY PLUS VERSION
21288 | 1. (Empresa) CSAPG1 Àmbit Garraf, 2. (Centres) SC Hospital Sant Camil, 3. (Edifici) SC-BA-HO Hospitalització Bloc A, 4. (Planta) SC-BA-HO-A2 Hospitalització 101 a 121 Àrea Materno-Infantil, 5. (Servei o Unitat) SC-BA-HO-A2-U1 Unitat 1 Hospitalització, 6. (Ubicaci | Extractor de Llet | Máquina | Emed Electromedicina | 2018-10-16 | 1450.9 | NÚM. SÈRIE | 1716461
21341 | 1. (Empresa) CSAPG1 Àmbit Garraf, 2. (Centres) SC Hospital Sant Camil, 3. (Edifici) SC-BB-HS Hospitalització Bloc B Serveis, 4. (Planta) SC-BB-HS-B1 Planta Entresol, 5. (Servei o Unitat) SC-BB-HS-B1-UCI Unitat de Cures Intensives, 6. (Ubicació) SC-BB-HS-B1-UCI-G | Ecògraf | Máquina | Emed Electromedicina | 2018-11-21 | 77440 | MARCA | PHILIPS
21341 | 1. (Empresa) CSAPG1 Àmbit Garraf, 2. (Centres) SC Hospital Sant Camil, 3. (Edifici) SC-BB-HS Hospitalització Bloc B Serveis, 4. (Planta) SC-BB-HS-B1 Planta Entresol, 5. (Servei o Unitat) SC-BB-HS-B1-UCI Unitat de Cures Intensives, 6. (Ubicació) SC-BB-HS-B1-UCI-G | Ecògraf | Máquina | Emed Electromedicina | 2018-11-21 | 77440 | MODEL | AFFINITI 70 ULTRASOUND
21341 | 1. (Empresa) CSAPG1 Àmbit Garraf, 2. (Centres) SC Hospital Sant Camil, 3. (Edifici) SC-BB-HS Hospitalització Bloc B Serveis, 4. (Planta) SC-BB-HS-B1 Planta Entresol, 5. (Servei o Unitat) SC-BB-HS-B1-UCI Unitat de Cures Intensives, 6. (Ubicació) SC-BB-HS-B1-UCI-G | Ecògraf | Máquina | Emed Electromedicina | 2018-11-21 | 77440 | NÚM. SÈRIE | USO18F1784
21341-1 | 1. (Empresa) CSAPG1 Àmbit Garraf, 2. (Centres) SC Hospital Sant Camil, 3. (Edifici) SC-BB-HS Hospitalització Bloc B Serveis, 4. (Planta) SC-BB-HS-B1 Planta Entresol, 5. (Servei o Unitat) SC-BB-HS-B1-UCI Unitat de Cures Intensives, 6. (Ubicació) SC-BB-HS-B1-UCI-G | Transducer | Component | Emed Electromedicina | 2018-11-21 | 0 | MARCA | PHILIPS
21341-1 | 1. (Empresa) CSAPG1 Àmbit Garraf, 2. (Centres) SC Hospital Sant Camil, 3. (Edifici) SC-BB-HS Hospitalització Bloc B Serveis, 4. (Planta) SC-BB-HS-B1 Planta Entresol, 5. (Servei o Unitat) SC-BB-HS-B1-UCI Unitat de Cures Intensives, 6. (Ubicació) SC-BB-HS-B1-UCI-G | Transducer | Component | Emed Electromedicina | 2018-11-21 | 0 | MODEL | X7-2T
21341-1 | 1. (Empresa) CSAPG1 Àmbit Garraf, 2. (Centres) SC Hospital Sant Camil, 3. (Edifici) SC-BB-HS Hospitalització Bloc B Serveis, 4. (Planta) SC-BB-HS-B1 Planta Entresol, 5. (Servei o Unitat) SC-BB-HS-B1-UCI Unitat de Cures Intensives, 6. (Ubicació) SC-BB-HS-B1-UCI-G | Transducer | Component | Emed Electromedicina | 2018-11-21 | 0 | NÚM. SÈRIE | B2JJ56
21341-2 | 1. (Empresa) CSAPG1 Àmbit Garraf, 2. (Centres) SC Hospital Sant Camil, 3. (Edifici) SC-BB-HS Hospitalització Bloc B Serveis, 4. (Planta) SC-BB-HS-B1 Planta Entresol, 5. (Servei o Unitat) SC-BB-HS-B1-UCI Unitat de Cures Intensives, 6. (Ubicació) SC-BB-HS-B1-UCI-G | Tranducer | Component | Emed Electromedicina | 2018-11-21 | 0 | MARCA | PHILIPS
21341-2 | 1. (Empresa) CSAPG1 Àmbit Garraf, 2. (Centres) SC Hospital Sant Camil, 3. (Edifici) SC-BB-HS Hospitalització Bloc B Serveis, 4. (Planta) SC-BB-HS-B1 Planta Entresol, 5. (Servei o Unitat) SC-BB-HS-B1-UCI Unitat de Cures Intensives, 6. (Ubicació) SC-BB-HS-B1-UCI-G | Tranducer | Component | Emed Electromedicina | 2018-11-21 | 0 | MODEL | S4-2
21341-2 | 1. (Empresa) CSAPG1 Àmbit Garraf, 2. (Centres) SC Hospital Sant Camil, 3. (Edifici) SC-BB-HS Hospitalització Bloc B Serveis, 4. (Planta) SC-BB-HS-B1 Planta Entresol, 5. (Servei o Unitat) SC-BB-HS-B1-UCI Unitat de Cures Intensives, 6. (Ubicació) SC-BB-HS-B1-UCI-G | Tranducer | Component | Emed Electromedicina | 2018-11-21 | 0 | NÚM. SÈRIE | B2TFNN
21341-3 | 1. (Empresa) CSAPG1 Àmbit Garraf, 2. (Centres) SC Hospital Sant Camil, 3. (Edifici) SC-BB-HS Hospitalització Bloc B Serveis, 4. (Planta) SC-BB-HS-B1 Planta Entresol, 5. (Servei o Unitat) SC-BB-HS-B1-UCI Unitat de Cures Intensives, 6. (Ubicació) SC-BB-HS-B1-UCI-G | Q-STATION SYSTEM | Component | Emed Electromedicina | 2018-11-21 | 0 | MARCA | PHILIPS
21341-3 | 1. (Empresa) CSAPG1 Àmbit Garraf, 2. (Centres) SC Hospital Sant Camil, 3. (Edifici) SC-BB-HS Hospitalització Bloc B Serveis, 4. (Planta) SC-BB-HS-B1 Planta Entresol, 5. (Servei o Unitat) SC-BB-HS-B1-UCI Unitat de Cures Intensives, 6. (Ubicació) SC-BB-HS-B1-UCI-G | Q-STATION SYSTEM | Component | Emed Electromedicina | 2018-11-21 | 0 | MODEL | ,
21341-3 | 1. (Empresa) CSAPG1 Àmbit Garraf, 2. (Centres) SC Hospital Sant Camil, 3. (Edifici) SC-BB-HS Hospitalització Bloc B Serveis, 4. (Planta) SC-BB-HS-B1 Planta Entresol, 5. (Servei o Unitat) SC-BB-HS-B1-UCI Unitat de Cures Intensives, 6. (Ubicació) SC-BB-HS-B1-UCI-G | Q-STATION SYSTEM | Component | Emed Electromedicina | 2018-11-21 | 0 | NÚM. SÈRIE | 2451-G3A13DFC-U737
21363 | 1. (Empresa) CSAPG1 Àmbit Garraf, 2. (Centres) SC Hospital Sant Camil, 3. (Edifici) SC-RB-BE Residència bloc E, 4. (Planta) SC-RB-BE-E0 Planta Baixa, 5. (Servei o Unitat) SC-RB-BE-E0-RHB Rehabilitació, 6. (Ubicació) SC-RB-BE-E0-RHB-GE General (Material i Aparells | Bany de Parafina Gran | Máquina | Emed Electromedicina | 2018-10-24 | 1197.9 | MARCA | PRIM
21363 | 1. (Empresa) CSAPG1 Àmbit Garraf, 2. (Centres) SC Hospital Sant Camil, 3. (Edifici) SC-RB-BE Residència bloc E, 4. (Planta) SC-RB-BE-E0 Planta Baixa, 5. (Servei o Unitat) SC-RB-BE-E0-RHB Rehabilitació, 6. (Ubicació) SC-RB-BE-E0-RHB-GE General (Material i Aparells | Bany de Parafina Gran | Máquina | Emed Electromedicina | 2018-10-24 | 1197.9 | MODEL | 3448-162
21363 | 1. (Empresa) CSAPG1 Àmbit Garraf, 2. (Centres) SC Hospital Sant Camil, 3. (Edifici) SC-RB-BE Residència bloc E, 4. (Planta) SC-RB-BE-E0 Planta Baixa, 5. (Servei o Unitat) SC-RB-BE-E0-RHB Rehabilitació, 6. (Ubicació) SC-RB-BE-E0-RHB-GE General (Material i Aparells | Bany de Parafina Gran | Máquina | Emed Electromedicina | 2018-10-24 | 1197.9 | NÚM. SÈRIE | 40707
21364 | 1. (Empresa) CSAPG1 Àmbit Garraf, 2. (Centres) SC Hospital Sant Camil, 3. (Edifici) SC-BA-HO Hospitalització Bloc A, 4. (Planta) SC-BA-HO-A2 Hospitalització 101 a 121 Àrea Materno-Infantil, 5. (Servei o Unitat) SC-BA-HO-A2-U1 Unitat 1 Hospitalització, 6. (Ubicaci | Humidificador Optiflow | Máquina | Emed Electromedicina | 2018-11-26 | 4544.92 | MARCA | FISHER&PAYKEL
21364 | 1. (Empresa) CSAPG1 Àmbit Garraf, 2. (Centres) SC Hospital Sant Camil, 3. (Edifici) SC-BA-HO Hospitalització Bloc A, 4. (Planta) SC-BA-HO-A2 Hospitalització 101 a 121 Àrea Materno-Infantil, 5. (Servei o Unitat) SC-BA-HO-A2-U1 Unitat 1 Hospitalització, 6. (Ubicaci | Humidificador Optiflow | Máquina | Emed Electromedicina | 2018-11-26 | 4544.92 | MODEL | AIRVO-2
21364 | 1. (Empresa) CSAPG1 Àmbit Garraf, 2. (Centres) SC Hospital Sant Camil, 3. (Edifici) SC-BA-HO Hospitalització Bloc A, 4. (Planta) SC-BA-HO-A2 Hospitalització 101 a 121 Àrea Materno-Infantil, 5. (Servei o Unitat) SC-BA-HO-A2-U1 Unitat 1 Hospitalització, 6. (Ubicaci | Humidificador Optiflow | Máquina | Emed Electromedicina | 2018-11-26 | 4544.92 | NÚM. SÈRIE | 180711074239
21371 | 1. (Empresa) CSAPG1 Àmbit Garraf, 2. (Centres) SC Hospital Sant Camil, 3. (Edifici) SC-BB-HS Hospitalització Bloc B Serveis, 4. (Servei o Unitat) SC-BA-HO-A1-LB Laboratori, 5. (Ubicació) SC-BA-HO-A1-LB-BS-MA Maquines Banc de Sang, 6. (Máquina) 21371 Agitador de | Agitador de Plaquetes | Máquina | Emed Electromedicina | 2018-12-03 | 998.34 | MARCA | NIRCO 40
21371 | 1. (Empresa) CSAPG1 Àmbit Garraf, 2. (Centres) SC Hospital Sant Camil, 3. (Edifici) SC-BB-HS Hospitalització Bloc B Serveis, 4. (Servei o Unitat) SC-BA-HO-A1-LB Laboratori, 5. (Ubicació) SC-BA-HO-A1-LB-BS-MA Maquines Banc de Sang, 6. (Máquina) 21371 Agitador de | Agitador de Plaquetes | Máquina | Emed Electromedicina | 2018-12-03 | 998.34 | MODEL | LICUOS MOTION
21371 | 1. (Empresa) CSAPG1 Àmbit Garraf, 2. (Centres) SC Hospital Sant Camil, 3. (Edifici) SC-BB-HS Hospitalització Bloc B Serveis, 4. (Servei o Unitat) SC-BA-HO-A1-LB Laboratori, 5. (Ubicació) SC-BA-HO-A1-LB-BS-MA Maquines Banc de Sang, 6. (Máquina) 21371 Agitador de | Agitador de Plaquetes | Máquina | Emed Electromedicina | 2018-12-03 | 998.34 | NÚM. SÈRIE | SC18AAD0000801
21372 | 1. (Empresa) CSAPG1 Àmbit Garraf, 2. (Centres) SC Hospital Sant Camil, 3. (Edifici) SC-BA-HO Hospitalització Bloc A, 4. (Planta) SC-BA-HO-A4 Hospitalització 301 a 321, 5. (Servei o Unitat) SC-BA-HO-A4-U3 Unitat 3 Hospitalització, 6. (Ubicació) SC-BA-HO-A4-U3-GE G | Saturador O2 | Máquina | Emed Electromedicina | 2018-11-30 | 592.9 | MARCA | COVIDIEN
21372 | 1. (Empresa) CSAPG1 Àmbit Garraf, 2. (Centres) SC Hospital Sant Camil, 3. (Edifici) SC-BA-HO Hospitalització Bloc A, 4. (Planta) SC-BA-HO-A4 Hospitalització 301 a 321, 5. (Servei o Unitat) SC-BA-HO-A4-U3 Unitat 3 Hospitalització, 6. (Ubicació) SC-BA-HO-A4-U3-GE G | Saturador O2 | Máquina | Emed Electromedicina | 2018-11-30 | 592.9 | MODEL | PATIENT MON SYS X1
21372 | 1. (Empresa) CSAPG1 Àmbit Garraf, 2. (Centres) SC Hospital Sant Camil, 3. (Edifici) SC-BA-HO Hospitalització Bloc A, 4. (Planta) SC-BA-HO-A4 Hospitalització 301 a 321, 5. (Servei o Unitat) SC-BA-HO-A4-U3 Unitat 3 Hospitalització, 6. (Ubicació) SC-BA-HO-A4-U3-GE G | Saturador O2 | Máquina | Emed Electromedicina | 2018-11-30 | 592.9 | NÚM. SÈRIE | MBP1821608
21495 | 1. (Empresa) CSAPG1 Àmbit Garraf, 2. (Centres) SC Hospital Sant Camil, 3. (Edifici) SC-RA-BD Residència bloc D, 4. (Planta) SC-RA-BD-D0 Planta baixa, 5. (Servei o Unitat) SC-RA-BD-D0-R1 Sociosanitari habitacions 101 a 123, 6. (Ubicació) SC-RA-BD-D0-R1-GE General, | Grua Bariàtrica | Máquina | Emed Electromedicina | 2018-12-12 | 1978.13 | MARCA | ARJO
21495 | 1. (Empresa) CSAPG1 Àmbit Garraf, 2. (Centres) SC Hospital Sant Camil, 3. (Edifici) SC-RA-BD Residència bloc D, 4. (Planta) SC-RA-BD-D0 Planta baixa, 5. (Servei o Unitat) SC-RA-BD-D0-R1 Sociosanitari habitacions 101 a 123, 6. (Ubicació) SC-RA-BD-D0-R1-GE General, | Grua Bariàtrica | Máquina | Emed Electromedicina | 2018-12-12 | 1978.13 | MODEL | MAXI 500 CON BASTIDOR 2 PUNTOS MAXI 500 CON BASTIDOR 2 PUNTOS MAXI 500 CON BASTIDOR 2 PUNTOS
21495 | 1. (Empresa) CSAPG1 Àmbit Garraf, 2. (Centres) SC Hospital Sant Camil, 3. (Edifici) SC-RA-BD Residència bloc D, 4. (Planta) SC-RA-BD-D0 Planta baixa, 5. (Servei o Unitat) SC-RA-BD-D0-R1 Sociosanitari habitacions 101 a 123, 6. (Ubicació) SC-RA-BD-D0-R1-GE General, | Grua Bariàtrica | Máquina | Emed Electromedicina | 2018-12-12 | 1978.13 | NÚM. SÈRIE | 300269135
21496 | 1. (Empresa) CSAPG1 Àmbit Garraf, 2. (Centres) SC Hospital Sant Camil, 3. (Edifici) SC-BA-HO Hospitalització Bloc A, 4. (Planta) SC-BA-HO-A2 Hospitalització 101 a 121 Àrea Materno-Infantil, 5. (Servei o Unitat) SC-BA-HO-A2-U1 Unitat 1 Hospitalització, 6. (Ubicaci | ESPIROMETRE PEDIATRIC | Máquina | Emed Electromedicina | 2018-12-21 | 1197.9 | MARCA | METRON
21496 | 1. (Empresa) CSAPG1 Àmbit Garraf, 2. (Centres) SC Hospital Sant Camil, 3. (Edifici) SC-BA-HO Hospitalització Bloc A, 4. (Planta) SC-BA-HO-A2 Hospitalització 101 a 121 Àrea Materno-Infantil, 5. (Servei o Unitat) SC-BA-HO-A2-U1 Unitat 1 Hospitalització, 6. (Ubicaci | ESPIROMETRE PEDIATRIC | Máquina | Emed Electromedicina | 2018-12-21 | 1197.9 | MODEL | MEDIKRO PRO
21496 | 1. (Empresa) CSAPG1 Àmbit Garraf, 2. (Centres) SC Hospital Sant Camil, 3. (Edifici) SC-BA-HO Hospitalització Bloc A, 4. (Planta) SC-BA-HO-A2 Hospitalització 101 a 121 Àrea Materno-Infantil, 5. (Servei o Unitat) SC-BA-HO-A2-U1 Unitat 1 Hospitalització, 6. (Ubicaci | ESPIROMETRE PEDIATRIC | Máquina | Emed Electromedicina | 2018-12-21 | 1197.9 | NÚM. SÈRIE
21513 | 1. (Empresa) CSAPG1 Àmbit Garraf, 2. (Centres) SC Hospital Sant Camil, 3. (Edifici) SC-BC-CE Bloc C consultoris i despatxos (conva est), 4. (Planta) SC-BC-CE-C1 Consultes 30 a 49, 5. (Servei o Unitat) SC-BC-CE-C1-CCEE Servei Consultes Externes, 6. (Ubicació) SC | IMPEDANCIOMETRE | Máquina | Emed Electromedicina | 2019-01-14 | 2402.58 | MARCA | INTERACOUSTICS
21513 | 1. (Empresa) CSAPG1 Àmbit Garraf, 2. (Centres) SC Hospital Sant Camil, 3. (Edifici) SC-BC-CE Bloc C consultoris i despatxos (conva est), 4. (Planta) SC-BC-CE-C1 Consultes 30 a 49, 5. (Servei o Unitat) SC-BC-CE-C1-CCEE Servei Consultes Externes, 6. (Ubicació) SC | IMPEDANCIOMETRE | Máquina | Emed Electromedicina | 2019-01-14 | 2402.58 | MODEL | MT10
21513 | 1. (Empresa) CSAPG1 Àmbit Garraf, 2. (Centres) SC Hospital Sant Camil, 3. (Edifici) SC-BC-CE Bloc C consultoris i despatxos (conva est), 4. (Planta) SC-BC-CE-C1 Consultes 30 a 49, 5. (Servei o Unitat) SC-BC-CE-C1-CCEE Servei Consultes Externes, 6. (Ubicació) SC | IMPEDANCIOMETRE | Máquina | Emed Electromedicina | 2019-01-14 | 2402.58 | NÚM. SÈRIE
21520 | 1. (Empresa) CSAPG1 Àmbit Garraf, 2. (Centres) SC Hospital Sant Camil, 3. (Edifici) SC-BA-HO Hospitalització Bloc A, 4. (Planta) SC-BA-HO-A4 Hospitalització 301 a 321, 5. (Servei o Unitat) SC-BA-HO-A4-U3 Unitat 3 Hospitalització, 6. (Ubicació) SC-BA-HO-A4-U3-GE G | Electrocardiograma | Máquina | Emed Electromedicina | 2019-01-23 | 4457.23 | MARCA | GENERAL ELECTRIC
21520 | 1. (Empresa) CSAPG1 Àmbit Garraf, 2. (Centres) SC Hospital Sant Camil, 3. (Edifici) SC-BA-HO Hospitalització Bloc A, 4. (Planta) SC-BA-HO-A4 Hospitalització 301 a 321, 5. (Servei o Unitat) SC-BA-HO-A4-U3 Unitat 3 Hospitalització, 6. (Ubicació) SC-BA-HO-A4-U3-GE G | Electrocardiograma | Máquina | Emed Electromedicina | 2019-01-23 | 4457.23 | MODEL | MAC2000
21520 | 1. (Empresa) CSAPG1 Àmbit Garraf, 2. (Centres) SC Hospital Sant Camil, 3. (Edifici) SC-BA-HO Hospitalització Bloc A, 4. (Planta) SC-BA-HO-A4 Hospitalització 301 a 321, 5. (Servei o Unitat) SC-BA-HO-A4-U3 Unitat 3 Hospitalització, 6. (Ubicació) SC-BA-HO-A4-U3-GE G | Electrocardiograma | Máquina | Emed Electromedicina | 2019-01-23 | 4457.23 | NÚM. SÈRIE | SRR18490197PA
21521 | 1. (Empresa) CSAPG1 Àmbit Garraf, 2. (Centres) SC Hospital Sant Camil, 3. (Edifici) SC-RB-BE Residència bloc E, 4. (Planta) SC-RB-BE-E-1 Planta Semisoterrani, 5. (Servei o Unitat) SC-RB-BE-E-1-R5 Residència habitacions 501 a 530, 6. (Ubicació) SC-RB-BE-E-1-R5-GE, | Aspirador pacient | Máquina | Emed Electromedicina | 2019-02-01 | 798.6 | MARCA | TOBI CLINIC
21521 | 1. (Empresa) CSAPG1 Àmbit Garraf, 2. (Centres) SC Hospital Sant Camil, 3. (Edifici) SC-RB-BE Residència bloc E, 4. (Planta) SC-RB-BE-E-1 Planta Semisoterrani, 5. (Servei o Unitat) SC-RB-BE-E-1-R5 Residència habitacions 501 a 530, 6. (Ubicació) SC-RB-BE-E-1-R5-GE, | Aspirador pacient | Máquina | Emed Electromedicina | 2019-02-01 | 798.6 | MODEL | HOSPIVAC
21521 | 1. (Empresa) CSAPG1 Àmbit Garraf, 2. (Centres) SC Hospital Sant Camil, 3. (Edifici) SC-RB-BE Residència bloc E, 4. (Planta) SC-RB-BE-E-1 Planta Semisoterrani, 5. (Servei o Unitat) SC-RB-BE-E-1-R5 Residència habitacions 501 a 530, 6. (Ubicació) SC-RB-BE-E-1-R5-GE, | Aspirador pacient | Máquina | Emed Electromedicina | 2019-02-01 | 798.6 | NÚM. SÈRIE | 4260
21532 | 1. (Empresa) CSAPG1 Àmbit Garraf, 2. (Centres) SC Hospital Sant Camil, 3. (Edifici) SC-BA-HO Hospitalització Bloc A, 4. (Planta) SC-BA-HO-A2 Hospitalització 101 a 121 Àrea Materno-Infantil, 5. (Servei o Unitat) SC-BA-HO-A2-U1 Unitat 1 Hospitalització, 6. (Ubicaci | Humidificador Alt Flux | Máquina | Emed Electromedicina | 2019-02-18 | 4794.18 | MARCA | FISHER&PAYKEL
21532 | 1. (Empresa) CSAPG1 Àmbit Garraf, 2. (Centres) SC Hospital Sant Camil, 3. (Edifici) SC-BA-HO Hospitalització Bloc A, 4. (Planta) SC-BA-HO-A2 Hospitalització 101 a 121 Àrea Materno-Infantil, 5. (Servei o Unitat) SC-BA-HO-A2-U1 Unitat 1 Hospitalització, 6. (Ubicaci | Humidificador Alt Flux | Máquina | Emed Electromedicina | 2019-02-18 | 4794.18 | MODEL | AIRVO-2
21532 | 1. (Empresa) CSAPG1 Àmbit Garraf, 2. (Centres) SC Hospital Sant Camil, 3. (Edifici) SC-BA-HO Hospitalització Bloc A, 4. (Planta) SC-BA-HO-A2 Hospitalització 101 a 121 Àrea Materno-Infantil, 5. (Servei o Unitat) SC-BA-HO-A2-U1 Unitat 1 Hospitalització, 6. (Ubicaci | Humidificador Alt Flux | Máquina | Emed Electromedicina | 2019-02-18 | 4794.18 | NÚM. SÈRIE | 181030080439
21541 | 1. (Empresa) CSAPG1 Àmbit Garraf, 2. (Centres) SC Hospital Sant Camil, 3. (Edifici) SC-BB-HS Hospitalització Bloc B Serveis, 4. (Planta) SC-BB-HS-B1 Planta Entresol, 5. (Servei o Unitat) SC-BB-HS-B1-URG Urgències, 6. (Ubicació) SC-BB-HS-B1-URG-GE General (Materi | Electrocardiògraf | Máquina | Emed Electromedicina | 2019-05-15 | 4457.23 | MARCA | GENERAL ELECTRIC
21541 | 1. (Empresa) CSAPG1 Àmbit Garraf, 2. (Centres) SC Hospital Sant Camil, 3. (Edifici) SC-BB-HS Hospitalització Bloc B Serveis, 4. (Planta) SC-BB-HS-B1 Planta Entresol, 5. (Servei o Unitat) SC-BB-HS-B1-URG Urgències, 6. (Ubicació) SC-BB-HS-B1-URG-GE General (Materi | Electrocardiògraf | Máquina | Emed Electromedicina | 2019-05-15 | 4457.23 | MODEL | MAC 2000
21541 | 1. (Empresa) CSAPG1 Àmbit Garraf, 2. (Centres) SC Hospital Sant Camil, 3. (Edifici) SC-BB-HS Hospitalització Bloc B Serveis, 4. (Planta) SC-BB-HS-B1 Planta Entresol, 5. (Servei o Unitat) SC-BB-HS-B1-URG Urgències, 6. (Ubicació) SC-BB-HS-B1-URG-GE General (Materi | Electrocardiògraf | Máquina | Emed Electromedicina | 2019-05-15 | 4457.23 | NÚM. SÈRIE | SRR18500024PA
21544 | 1. (Empresa) CSAPG1 Àmbit Garraf, 2. (Centres) SC Hospital Sant Camil, 3. (Edifici) SC-BB-HS Hospitalització Bloc B Serveis, 4. (Planta) SC-BB-HS-B1 Planta Entresol, 5. (Servei o Unitat) SC-BB-HS-B1-BQ Bloc Quirúrgic, 6. (Ubicació) SC-BB-HS-B1-BQ-GE General (mat | Manegot Isquemia | Máquina | Emed Electromedicina | 2019-03-26 | 5248.21 | MARCA | ZIMMER BIOMET
21544 | 1. (Empresa) CSAPG1 Àmbit Garraf, 2. (Centres) SC Hospital Sant Camil, 3. (Edifici) SC-BB-HS Hospitalització Bloc B Serveis, 4. (Planta) SC-BB-HS-B1 Planta Entresol, 5. (Servei o Unitat) SC-BB-HS-B1-BQ Bloc Quirúrgic, 6. (Ubicació) SC-BB-HS-B1-BQ-GE General (mat | Manegot Isquemia | Máquina | Emed Electromedicina | 2019-03-26 | 5248.21 | MODEL | ATS2200TS
21544 | 1. (Empresa) CSAPG1 Àmbit Garraf, 2. (Centres) SC Hospital Sant Camil, 3. (Edifici) SC-BB-HS Hospitalització Bloc B Serveis, 4. (Planta) SC-BB-HS-B1 Planta Entresol, 5. (Servei o Unitat) SC-BB-HS-B1-BQ Bloc Quirúrgic, 6. (Ubicació) SC-BB-HS-B1-BQ-GE General (mat | Manegot Isquemia | Máquina | Emed Electromedicina | 2019-03-26 | 5248.21 | NÚM. SÈRIE | 221901160001
21545 | 1. (Empresa) CSAPG1 Àmbit Garraf, 2. (Centres) SC Hospital Sant Camil, 3. (Edifici) SC-BB-HS Hospitalització Bloc B Serveis, 4. (Planta) SC-BB-HS-B1 Planta Entresol, 5. (Servei o Unitat) SC-BB-HS-B1-BQ Bloc Quirúrgic, 6. (Ubicació) SC-BB-HS-B1-BQ-GE General (mat | Aparell filtratge residus | Máquina | Emed Electromedicina | 2019-03-25 | 10285 | MARCA | STRYKER
21545 | 1. (Empresa) CSAPG1 Àmbit Garraf, 2. (Centres) SC Hospital Sant Camil, 3. (Edifici) SC-BB-HS Hospitalització Bloc B Serveis, 4. (Planta) SC-BB-HS-B1 Planta Entresol, 5. (Servei o Unitat) SC-BB-HS-B1-BQ Bloc Quirúrgic, 6. (Ubicació) SC-BB-HS-B1-BQ-GE General (mat | Aparell filtratge residus | Máquina | Emed Electromedicina | 2019-03-25 | 10285 | MODEL | NEPTUNE
21545 | 1. (Empresa) CSAPG1 Àmbit Garraf, 2. (Centres) SC Hospital Sant Camil, 3. (Edifici) SC-BB-HS Hospitalització Bloc B Serveis, 4. (Planta) SC-BB-HS-B1 Planta Entresol, 5. (Servei o Unitat) SC-BB-HS-B1-BQ Bloc Quirúrgic, 6. (Ubicació) SC-BB-HS-B1-BQ-GE General (mat | Aparell filtratge residus | Máquina | Emed Electromedicina | 2019-03-25 | 10285 | NÚM. SÈRIE | 1801607813
21546 | 1. (Empresa) CSAPG1 Àmbit Garraf, 2. (Centres) SC Hospital Sant Camil, 3. (Edifici) SC-BB-HS Hospitalització Bloc B Serveis, 4. (Planta) SC-BB-HS-B1 Planta Entresol, 5. (Servei o Unitat) SC-BB-HS-B1-URG Urgències, 6. (Ubicació) SC-BB-HS-B1-URG-GE General (Materi | Monitor Multiparamètric | Máquina | Emed Electromedicina | 2019-03-13 | 3297.25 | MARCA | RGB
21546 | 1. (Empresa) CSAPG1 Àmbit Garraf, 2. (Centres) SC Hospital Sant Camil, 3. (Edifici) SC-BB-HS Hospitalització Bloc B Serveis, 4. (Planta) SC-BB-HS-B1 Planta Entresol, 5. (Servei o Unitat) SC-BB-HS-B1-URG Urgències, 6. (Ubicació) SC-BB-HS-B1-URG-GE General (Materi | Monitor Multiparamètric | Máquina | Emed Electromedicina | 2019-03-13 | 3297.25 | MODEL | VISON TOF-CUFF 1800-2
21546 | 1. (Empresa) CSAPG1 Àmbit Garraf, 2. (Centres) SC Hospital Sant Camil, 3. (Edifici) SC-BB-HS Hospitalització Bloc B Serveis, 4. (Planta) SC-BB-HS-B1 Planta Entresol, 5. (Servei o Unitat) SC-BB-HS-B1-URG Urgències, 6. (Ubicació) SC-BB-HS-B1-URG-GE General (Materi | Monitor Multiparamètric | Máquina | Emed Electromedicina | 2019-03-13 | 3297.25 | NÚM. SÈRIE | 906315
21727 | 1. (Empresa) CSAPG1 Àmbit Garraf, 2. (Centres) SC Hospital Sant Camil, 3. (Edifici) SC-BB-HS Hospitalització Bloc B Serveis, 4. (Planta) SC-BB-HS-B1 Planta Entresol, 5. (Servei o Unitat) SC-BB-HS-B1-URG Urgències, 6. (Ubicació) SC-BB-HS-B1-URG-GE General (Materi | Monitor de Constants | Máquina | Emed Electromedicina | 2019-03-22 | 3010.72 | MARCA | NIHON KOHDEN
21727 | 1. (Empresa) CSAPG1 Àmbit Garraf, 2. (Centres) SC Hospital Sant Camil, 3. (Edifici) SC-BB-HS Hospitalització Bloc B Serveis, 4. (Planta) SC-BB-HS-B1 Planta Entresol, 5. (Servei o Unitat) SC-BB-HS-B1-URG Urgències, 6. (Ubicació) SC-BB-HS-B1-URG-GE General (Materi | Monitor de Constants | Máquina | Emed Electromedicina | 2019-03-22 | 3010.72 | MODEL | SVM7503K
21727 | 1. (Empresa) CSAPG1 Àmbit Garraf, 2. (Centres) SC Hospital Sant Camil, 3. (Edifici) SC-BB-HS Hospitalització Bloc B Serveis, 4. (Planta) SC-BB-HS-B1 Planta Entresol, 5. (Servei o Unitat) SC-BB-HS-B1-URG Urgències, 6. (Ubicació) SC-BB-HS-B1-URG-GE General (Materi | Monitor de Constants | Máquina | Emed Electromedicina | 2019-03-22 | 3010.72 | NÚM. SÈRIE | 101914
21728 | 1. (Empresa) CSAPG1 Àmbit Garraf, 2. (Centres) SC Hospital Sant Camil, 3. (Edifici) SC-BB-HS Hospitalització Bloc B Serveis, 4. (Planta) SC-BB-HS-B1 Planta Entresol, 5. (Servei o Unitat) SC-BB-HS-B1-URG Urgències, 6. (Ubicació) SC-BB-HS-B1-URG-GE General (Materi | Monitor de Constants | Máquina | Emed Electromedicina | 2019-03-22 | 3010.72 | MARCA | NIHON KOHDEN
21728 | 1. (Empresa) CSAPG1 Àmbit Garraf, 2. (Centres) SC Hospital Sant Camil, 3. (Edifici) SC-BB-HS Hospitalització Bloc B Serveis, 4. (Planta) SC-BB-HS-B1 Planta Entresol, 5. (Servei o Unitat) SC-BB-HS-B1-URG Urgències, 6. (Ubicació) SC-BB-HS-B1-URG-GE General (Materi | Monitor de Constants | Máquina | Emed Electromedicina | 2019-03-22 | 3010.72 | MODEL | SVM7503K
21728 | 1. (Empresa) CSAPG1 Àmbit Garraf, 2. (Centres) SC Hospital Sant Camil, 3. (Edifici) SC-BB-HS Hospitalització Bloc B Serveis, 4. (Planta) SC-BB-HS-B1 Planta Entresol, 5. (Servei o Unitat) SC-BB-HS-B1-URG Urgències, 6. (Ubicació) SC-BB-HS-B1-URG-GE General (Materi | Monitor de Constants | Máquina | Emed Electromedicina | 2019-03-22 | 3010.72 | NÚM. SÈRIE | 101916
21729 | 1. (Empresa) CSAPG1 Àmbit Garraf, 2. (Centres) SC Hospital Sant Camil, 3. (Edifici) SC-BB-HS Hospitalització Bloc B Serveis, 4. (Planta) SC-BB-HS-B1 Planta Entresol, 5. (Servei o Unitat) SC-BB-HS-B1-URG Urgències, 6. (Ubicació) SC-BB-HS-B1-URG-GE General (Materi | Monitor de Constants | Máquina | Emed Electromedicina | 2019-03-22 | 3010.72 | MARCA | NIHON KOHDEN
21729 | 1. (Empresa) CSAPG1 Àmbit Garraf, 2. (Centres) SC Hospital Sant Camil, 3. (Edifici) SC-BB-HS Hospitalització Bloc B Serveis, 4. (Planta) SC-BB-HS-B1 Planta Entresol, 5. (Servei o Unitat) SC-BB-HS-B1-URG Urgències, 6. (Ubicació) SC-BB-HS-B1-URG-GE General (Materi | Monitor de Constants | Máquina | Emed Electromedicina | 2019-03-22 | 3010.72 | MODEL | SVM7503K
21729 | 1. (Empresa) CSAPG1 Àmbit Garraf, 2. (Centres) SC Hospital Sant Camil, 3. (Edifici) SC-BB-HS Hospitalització Bloc B Serveis, 4. (Planta) SC-BB-HS-B1 Planta Entresol, 5. (Servei o Unitat) SC-BB-HS-B1-URG Urgències, 6. (Ubicació) SC-BB-HS-B1-URG-GE General (Materi | Monitor de Constants | Máquina | Emed Electromedicina | 2019-03-22 | 3010.72 | NÚM. SÈRIE | 101917
21730 | 1. (Empresa) CSAPG1 Àmbit Garraf, 2. (Centres) SC Hospital Sant Camil, 3. (Edifici) SC-BB-HS Hospitalització Bloc B Serveis, 4. (Planta) SC-BB-HS-B1 Planta Entresol, 5. (Servei o Unitat) SC-BB-HS-B1-URG Urgències, 6. (Ubicació) SC-BB-HS-B1-URG-GE General (Materi | Monitor de Constants | Máquina | Emed Electromedicina | 2019-03-22 | 3010.72 | MARCA | NIHON KOHDEN
21730 | 1. (Empresa) CSAPG1 Àmbit Garraf, 2. (Centres) SC Hospital Sant Camil, 3. (Edifici) SC-BB-HS Hospitalització Bloc B Serveis, 4. (Planta) SC-BB-HS-B1 Planta Entresol, 5. (Servei o Unitat) SC-BB-HS-B1-URG Urgències, 6. (Ubicació) SC-BB-HS-B1-URG-GE General (Materi | Monitor de Constants | Máquina | Emed Electromedicina | 2019-03-22 | 3010.72 | MODEL | SVM7503K
21730 | 1. (Empresa) CSAPG1 Àmbit Garraf, 2. (Centres) SC Hospital Sant Camil, 3. (Edifici) SC-BB-HS Hospitalització Bloc B Serveis, 4. (Planta) SC-BB-HS-B1 Planta Entresol, 5. (Servei o Unitat) SC-BB-HS-B1-URG Urgències, 6. (Ubicació) SC-BB-HS-B1-URG-GE General (Materi | Monitor de Constants | Máquina | Emed Electromedicina | 2019-03-22 | 3010.72 | NÚM. SÈRIE | 101919
21731 | 1. (Empresa) CSAPG1 Àmbit Garraf, 2. (Centres) SC Hospital Sant Camil, 3. (Edifici) SC-BB-HS Hospitalització Bloc B Serveis, 4. (Planta) SC-BB-HS-B1 Planta Entresol, 5. (Servei o Unitat) SC-BB-HS-B1-URG Urgències, 6. (Ubicació) SC-BB-HS-B1-URG-GE General (Materi | Monitor de Constants | Máquina | Emed Electromedicina | 2019-03-22 | 3010.72 | MARCA | NIHON KOHDEN
21731 | 1. (Empresa) CSAPG1 Àmbit Garraf, 2. (Centres) SC Hospital Sant Camil, 3. (Edifici) SC-BB-HS Hospitalització Bloc B Serveis, 4. (Planta) SC-BB-HS-B1 Planta Entresol, 5. (Servei o Unitat) SC-BB-HS-B1-URG Urgències, 6. (Ubicació) SC-BB-HS-B1-URG-GE General (Materi | Monitor de Constants | Máquina | Emed Electromedicina | 2019-03-22 | 3010.72 | MODEL | SVM7503K
21731 | 1. (Empresa) CSAPG1 Àmbit Garraf, 2. (Centres) SC Hospital Sant Camil, 3. (Edifici) SC-BB-HS Hospitalització Bloc B Serveis, 4. (Planta) SC-BB-HS-B1 Planta Entresol, 5. (Servei o Unitat) SC-BB-HS-B1-URG Urgències, 6. (Ubicació) SC-BB-HS-B1-URG-GE General (Materi | Monitor de Constants | Máquina | Emed Electromedicina | 2019-03-22 | 3010.72 | NÚM. SÈRIE | 101920
21733 | 1. (Empresa) CSAPG1 Àmbit Garraf, 2. (Centres) SC Hospital Sant Camil, 3. (Edifici) SC-BA-HO Hospitalització Bloc A, 4. (Planta) SC-BA-HO-A2 Hospitalització 101 a 121 Àrea Materno-Infantil, 5. (Servei o Unitat) SC-BA-HO-A2-U1 Unitat 1 Hospitalització, 6. (Ubicaci | Monitor de Constants | Máquina | Emed Electromedicina | 2019-03-22 | 3010.72 | MARCA | NIHON KOHDEN
21733 | 1. (Empresa) CSAPG1 Àmbit Garraf, 2. (Centres) SC Hospital Sant Camil, 3. (Edifici) SC-BA-HO Hospitalització Bloc A, 4. (Planta) SC-BA-HO-A2 Hospitalització 101 a 121 Àrea Materno-Infantil, 5. (Servei o Unitat) SC-BA-HO-A2-U1 Unitat 1 Hospitalització, 6. (Ubicaci | Monitor de Constants | Máquina | Emed Electromedicina | 2019-03-22 | 3010.72 | MODEL | SVM7503K
21733 | 1. (Empresa) CSAPG1 Àmbit Garraf, 2. (Centres) SC Hospital Sant Camil, 3. (Edifici) SC-BA-HO Hospitalització Bloc A, 4. (Planta) SC-BA-HO-A2 Hospitalització 101 a 121 Àrea Materno-Infantil, 5. (Servei o Unitat) SC-BA-HO-A2-U1 Unitat 1 Hospitalització, 6. (Ubicaci | Monitor de Constants | Máquina | Emed Electromedicina | 2019-03-22 | 3010.72 | NÚM. SÈRIE | 101904
21734 | 1. (Empresa) CSAPG1 Àmbit Garraf, 2. (Centres) SC Hospital Sant Camil, 3. (Edifici) SC-BA-HO Hospitalització Bloc A, 4. (Planta) SC-BA-HO-A2 Hospitalització 101 a 121 Àrea Materno-Infantil, 5. (Servei o Unitat) SC-BA-HO-A2-U1 Unitat 1 Hospitalització, 6. (Ubicaci | Monitor de Constants | Máquina | Emed Electromedicina | 2019-03-22 | 3010.72 | MARCA | NIHON KOHDEN
21734 | 1. (Empresa) CSAPG1 Àmbit Garraf, 2. (Centres) SC Hospital Sant Camil, 3. (Edifici) SC-BA-HO Hospitalització Bloc A, 4. (Planta) SC-BA-HO-A2 Hospitalització 101 a 121 Àrea Materno-Infantil, 5. (Servei o Unitat) SC-BA-HO-A2-U1 Unitat 1 Hospitalització, 6. (Ubicaci | Monitor de Constants | Máquina | Emed Electromedicina | 2019-03-22 | 3010.72 | MODEL | SVM7503K
21734 | 1. (Empresa) CSAPG1 Àmbit Garraf, 2. (Centres) SC Hospital Sant Camil, 3. (Edifici) SC-BA-HO Hospitalització Bloc A, 4. (Planta) SC-BA-HO-A2 Hospitalització 101 a 121 Àrea Materno-Infantil, 5. (Servei o Unitat) SC-BA-HO-A2-U1 Unitat 1 Hospitalització, 6. (Ubicaci | Monitor de Constants | Máquina | Emed Electromedicina | 2019-03-22 | 3010.72 | NÚM. SÈRIE | 101905
21738 | 1. (Empresa) CSAPG1 Àmbit Garraf, 2. (Centres) SC Hospital Sant Camil, 3. (Edifici) SC-BB-HS Hospitalització Bloc B Serveis, 4. (Planta) SC-BB-HS-B2 Planta Primera, 5. (Servei o Unitat) SC-BB-HS-B2-GE Endoscòpies, 6. (Ubicació) SC-BB-HS-B2-GE-GE General (Materia | Videocolonoscopi | Máquina | Emed Electromedicina | 2019-03-20 | 18059.5 | MARCA | OLYMPUS
21738 | 1. (Empresa) CSAPG1 Àmbit Garraf, 2. (Centres) SC Hospital Sant Camil, 3. (Edifici) SC-BB-HS Hospitalització Bloc B Serveis, 4. (Planta) SC-BB-HS-B2 Planta Primera, 5. (Servei o Unitat) SC-BB-HS-B2-GE Endoscòpies, 6. (Ubicació) SC-BB-HS-B2-GE-GE General (Materia | Videocolonoscopi | Máquina | Emed Electromedicina | 2019-03-20 | 18059.5 | MODEL | CF-H185L
21738 | 1. (Empresa) CSAPG1 Àmbit Garraf, 2. (Centres) SC Hospital Sant Camil, 3. (Edifici) SC-BB-HS Hospitalització Bloc B Serveis, 4. (Planta) SC-BB-HS-B2 Planta Primera, 5. (Servei o Unitat) SC-BB-HS-B2-GE Endoscòpies, 6. (Ubicació) SC-BB-HS-B2-GE-GE General (Materia | Videocolonoscopi | Máquina | Emed Electromedicina | 2019-03-20 | 18059.5 | NÚM. SÈRIE | 2932071
21739 | 1. (Empresa) CSAPG1 Àmbit Garraf, 2. (Centres) SC Hospital Sant Camil, 3. (Edifici) SC-BB-HS Hospitalització Bloc B Serveis, 4. (Planta) SC-BB-HS-B1 Planta Entresol, 5. (Servei o Unitat) SC-BB-HS-B1-URG Urgències, 6. (Ubicació) SC-BB-HS-B1-URG-ZMIN Semicrítics ( | Monitor Multiparamètric | Máquina | Emed Electromedicina | 2019-04-24 | 10527 | MARCA | DEXTRO
21739 | 1. (Empresa) CSAPG1 Àmbit Garraf, 2. (Centres) SC Hospital Sant Camil, 3. (Edifici) SC-BB-HS Hospitalització Bloc B Serveis, 4. (Planta) SC-BB-HS-B1 Planta Entresol, 5. (Servei o Unitat) SC-BB-HS-B1-URG Urgències, 6. (Ubicació) SC-BB-HS-B1-URG-ZMIN Semicrítics ( | Monitor Multiparamètric | Máquina | Emed Electromedicina | 2019-04-24 | 10527 | MODEL | INTELLVUE MX500
21739 | 1. (Empresa) CSAPG1 Àmbit Garraf, 2. (Centres) SC Hospital Sant Camil, 3. (Edifici) SC-BB-HS Hospitalització Bloc B Serveis, 4. (Planta) SC-BB-HS-B1 Planta Entresol, 5. (Servei o Unitat) SC-BB-HS-B1-URG Urgències, 6. (Ubicació) SC-BB-HS-B1-URG-ZMIN Semicrítics ( | Monitor Multiparamètric | Máquina | Emed Electromedicina | 2019-04-24 | 10527 | NÚM. SÈRIE | DE671F4963
21745 | 1. (Empresa) CSAPG1 Àmbit Garraf, 2. (Centres) SC Hospital Sant Camil, 3. (Edifici) SC-BB-HS Hospitalització Bloc B Serveis, 4. (Planta) SC-BB-HS-B2 Planta Primera, 5. (Servei o Unitat) SC-BB-HS-B2-CE Consultes 60 a 69 i Serveis, 6. (espai) SC-BB-HS-B2-CE-CE-CA | Aspirador Pacient | Máquina | Emed Electromedicina | 2019-03-19 | 798.6 | MARCA | GIMA
21745 | 1. (Empresa) CSAPG1 Àmbit Garraf, 2. (Centres) SC Hospital Sant Camil, 3. (Edifici) SC-BB-HS Hospitalització Bloc B Serveis, 4. (Planta) SC-BB-HS-B2 Planta Primera, 5. (Servei o Unitat) SC-BB-HS-B2-CE Consultes 60 a 69 i Serveis, 6. (espai) SC-BB-HS-B2-CE-CE-CA | Aspirador Pacient | Máquina | Emed Electromedicina | 2019-03-19 | 798.6 | MODEL | TOBICLINIC 60L
21745 | 1. (Empresa) CSAPG1 Àmbit Garraf, 2. (Centres) SC Hospital Sant Camil, 3. (Edifici) SC-BB-HS Hospitalització Bloc B Serveis, 4. (Planta) SC-BB-HS-B2 Planta Primera, 5. (Servei o Unitat) SC-BB-HS-B2-CE Consultes 60 a 69 i Serveis, 6. (espai) SC-BB-HS-B2-CE-CE-CA | Aspirador Pacient | Máquina | Emed Electromedicina | 2019-03-19 | 798.6 | NÚM. SÈRIE | 4249
21784 | 1. (Empresa) CSAPG1 Àmbit Garraf, 2. (Centres) SC Hospital Sant Camil, 3. (Edifici) SC-BB-HS Hospitalització Bloc B Serveis, 4. (Planta) SC-BB-HS-B1 Planta Entresol, 5. (Servei o Unitat) SC-BB-HS-B1-BQ Bloc Quirúrgic, 6. (Ubicació) SC-BB-HS-B1-BQ-GE General (mat | Torre Laparoscopia (fuente de luz) | Máquina | Emed Electromedicina | 2019-06-07 | 76230 | MARCA | KARL STORZ
21784 | 1. (Empresa) CSAPG1 Àmbit Garraf, 2. (Centres) SC Hospital Sant Camil, 3. (Edifici) SC-BB-HS Hospitalització Bloc B Serveis, 4. (Planta) SC-BB-HS-B1 Planta Entresol, 5. (Servei o Unitat) SC-BB-HS-B1-BQ Bloc Quirúrgic, 6. (Ubicació) SC-BB-HS-B1-BQ-GE General (mat | Torre Laparoscopia (fuente de luz) | Máquina | Emed Electromedicina | 2019-06-07 | 76230 | MODEL | D-LIGHT P SCB
21784 | 1. (Empresa) CSAPG1 Àmbit Garraf, 2. (Centres) SC Hospital Sant Camil, 3. (Edifici) SC-BB-HS Hospitalització Bloc B Serveis, 4. (Planta) SC-BB-HS-B1 Planta Entresol, 5. (Servei o Unitat) SC-BB-HS-B1-BQ Bloc Quirúrgic, 6. (Ubicació) SC-BB-HS-B1-BQ-GE General (mat | Torre Laparoscopia (fuente de luz) | Máquina | Emed Electromedicina | 2019-06-07 | 76230 | NÚM. SÈRIE | A003N2
21785 | 1. (Empresa) CSAPG1 Àmbit Garraf, 2. (Centres) SC Hospital Sant Camil, 3. (Edifici) SC-BB-HS Hospitalització Bloc B Serveis, 4. (Planta) SC-BB-HS-B1 Planta Entresol, 5. (Servei o Unitat) SC-BB-HS-B1-BQ Bloc Quirúrgic, 6. (Ubicació) SC-BB-HS-B1-BQ-GE General (mat | Torre Laparoscopia (fuente de luz) | Máquina | Emed Electromedicina | 2019-06-07 | 76230 | MARCA | KARL STORZ
21785 | 1. (Empresa) CSAPG1 Àmbit Garraf, 2. (Centres) SC Hospital Sant Camil, 3. (Edifici) SC-BB-HS Hospitalització Bloc B Serveis, 4. (Planta) SC-BB-HS-B1 Planta Entresol, 5. (Servei o Unitat) SC-BB-HS-B1-BQ Bloc Quirúrgic, 6. (Ubicació) SC-BB-HS-B1-BQ-GE General (mat | Torre Laparoscopia (fuente de luz) | Máquina | Emed Electromedicina | 2019-06-07 | 76230 | MODEL | D-LIGHT P SCB
21785 | 1. (Empresa) CSAPG1 Àmbit Garraf, 2. (Centres) SC Hospital Sant Camil, 3. (Edifici) SC-BB-HS Hospitalització Bloc B Serveis, 4. (Planta) SC-BB-HS-B1 Planta Entresol, 5. (Servei o Unitat) SC-BB-HS-B1-BQ Bloc Quirúrgic, 6. (Ubicació) SC-BB-HS-B1-BQ-GE General (mat | Torre Laparoscopia (fuente de luz) | Máquina | Emed Electromedicina | 2019-06-07 | 76230 | NÚM. SÈRIE | A004LF
21786 | 1. (Empresa) CSAPG1 Àmbit Garraf, 2. (Centres) SC Hospital Sant Camil, 3. (Edifici) SC-BB-HS Hospitalització Bloc B Serveis, 4. (Planta) SC-BB-HS-B1 Planta Entresol, 5. (Servei o Unitat) SC-BB-HS-B1-BQ Bloc Quirúrgic, 6. (Ubicació) SC-BB-HS-B1-BQ-SR Sala Reanima | Monitor Multiparamètric | Máquina | Emed Electromedicina | 2019-06-07 | 3751 | MARCA | General Elèctric
21786 | 1. (Empresa) CSAPG1 Àmbit Garraf, 2. (Centres) SC Hospital Sant Camil, 3. (Edifici) SC-BB-HS Hospitalització Bloc B Serveis, 4. (Planta) SC-BB-HS-B1 Planta Entresol, 5. (Servei o Unitat) SC-BB-HS-B1-BQ Bloc Quirúrgic, 6. (Ubicació) SC-BB-HS-B1-BQ-SR Sala Reanima | Monitor Multiparamètric | Máquina | Emed Electromedicina | 2019-06-07 | 3751 | MODEL | B105
21786 | 1. (Empresa) CSAPG1 Àmbit Garraf, 2. (Centres) SC Hospital Sant Camil, 3. (Edifici) SC-BB-HS Hospitalització Bloc B Serveis, 4. (Planta) SC-BB-HS-B1 Planta Entresol, 5. (Servei o Unitat) SC-BB-HS-B1-BQ Bloc Quirúrgic, 6. (Ubicació) SC-BB-HS-B1-BQ-SR Sala Reanima | Monitor Multiparamètric | Máquina | Emed Electromedicina | 2019-06-07 | 3751 | NÚM. SÈRIE | SQE19211229WA
21787 | 1. (Empresa) CSAPG1 Àmbit Garraf, 2. (Centres) SC Hospital Sant Camil, 3. (Edifici) SC-BA-HO Hospitalització Bloc A, 4. (Planta) SC-BA-HO-A5 Hospitalització 401 a 421, 5. (Servei o Unitat) SC-BA-HO-A5-U4 Unitat 4 Hospitalització, 6. (Ubicació) SC-BA-HO-A5-U4-GE G | Electrocardiògraf | Máquina | Emed Electromedicina | 2019-05-13 | 4457.23 | MARCA | GENERAL ELECTRIC
21787 | 1. (Empresa) CSAPG1 Àmbit Garraf, 2. (Centres) SC Hospital Sant Camil, 3. (Edifici) SC-BA-HO Hospitalització Bloc A, 4. (Planta) SC-BA-HO-A5 Hospitalització 401 a 421, 5. (Servei o Unitat) SC-BA-HO-A5-U4 Unitat 4 Hospitalització, 6. (Ubicació) SC-BA-HO-A5-U4-GE G | Electrocardiògraf | Máquina | Emed Electromedicina | 2019-05-13 | 4457.23 | MODEL | MAC 2000
21787 | 1. (Empresa) CSAPG1 Àmbit Garraf, 2. (Centres) SC Hospital Sant Camil, 3. (Edifici) SC-BA-HO Hospitalització Bloc A, 4. (Planta) SC-BA-HO-A5 Hospitalització 401 a 421, 5. (Servei o Unitat) SC-BA-HO-A5-U4 Unitat 4 Hospitalització, 6. (Ubicació) SC-BA-HO-A5-U4-GE G | Electrocardiògraf | Máquina | Emed Electromedicina | 2019-05-13 | 4457.23 | NÚM. SÈRIE | SRR18490216PA
21849 | 1. (Empresa) CSAPG1 Àmbit Garraf, 2. (Centres) SC Hospital Sant Camil, 3. (Edifici) SC-BB-HS Hospitalització Bloc B Serveis, 4. (Planta) SC-BB-HS-B2 Planta Primera, 5. (Servei o Unitat) SC-BB-HS-B2-GE Endoscòpies, 6. (Ubicació) SC-BB-HS-B2-GE-GE General (Materia | Videogastroscopi Terapèutic | Máquina | Emed Electromedicina | 2019-06-04 | 30516.9 | MARCA | OLYMPUS
21849 | 1. (Empresa) CSAPG1 Àmbit Garraf, 2. (Centres) SC Hospital Sant Camil, 3. (Edifici) SC-BB-HS Hospitalització Bloc B Serveis, 4. (Planta) SC-BB-HS-B2 Planta Primera, 5. (Servei o Unitat) SC-BB-HS-B2-GE Endoscòpies, 6. (Ubicació) SC-BB-HS-B2-GE-GE General (Materia | Videogastroscopi Terapèutic | Máquina | Emed Electromedicina | 2019-06-04 | 30516.9 | MODEL | GIF-1TH190
21849 | 1. (Empresa) CSAPG1 Àmbit Garraf, 2. (Centres) SC Hospital Sant Camil, 3. (Edifici) SC-BB-HS Hospitalització Bloc B Serveis, 4. (Planta) SC-BB-HS-B2 Planta Primera, 5. (Servei o Unitat) SC-BB-HS-B2-GE Endoscòpies, 6. (Ubicació) SC-BB-HS-B2-GE-GE General (Materia | Videogastroscopi Terapèutic | Máquina | Emed Electromedicina | 2019-06-04 | 30516.9 | NÚM. SÈRIE | 2942769
21851 | 1. (Empresa) CSAPG1 Àmbit Garraf, 2. (Centres) SC Hospital Sant Camil, 3. (Edifici) SC-BB-HS Hospitalització Bloc B Serveis, 4. (Planta) SC-BB-HS-B2 Planta Primera, 5. (Servei o Unitat) SC-BB-HS-B2-GE Endoscòpies, 6. (Ubicació) SC-BB-HS-B2-UR-GE General (Materia | Mesurador Volum Vesical | Máquina | Emed Electromedicina | 2019-06-27 | 13794 | MARCA | VERATHON
21851 | 1. (Empresa) CSAPG1 Àmbit Garraf, 2. (Centres) SC Hospital Sant Camil, 3. (Edifici) SC-BB-HS Hospitalització Bloc B Serveis, 4. (Planta) SC-BB-HS-B2 Planta Primera, 5. (Servei o Unitat) SC-BB-HS-B2-GE Endoscòpies, 6. (Ubicació) SC-BB-HS-B2-UR-GE General (Materia | Mesurador Volum Vesical | Máquina | Emed Electromedicina | 2019-06-27 | 13794 | MODEL | BLADDERSCAN PRIME PLUS
21851 | 1. (Empresa) CSAPG1 Àmbit Garraf, 2. (Centres) SC Hospital Sant Camil, 3. (Edifici) SC-BB-HS Hospitalització Bloc B Serveis, 4. (Planta) SC-BB-HS-B2 Planta Primera, 5. (Servei o Unitat) SC-BB-HS-B2-GE Endoscòpies, 6. (Ubicació) SC-BB-HS-B2-UR-GE General (Materia | Mesurador Volum Vesical | Máquina | Emed Electromedicina | 2019-06-27 | 13794 | NÚM. SÈRIE | C1507625
21901 | 1. (Empresa) CSAPG1 Àmbit Garraf, 2. (Centres) SC Hospital Sant Camil, 3. (Edifici) SC-BC-CE Bloc C consultoris i despatxos (conva est), 4. (Planta) SC-BC-CE-C1 Consultes 30 a 49, 5. (Servei o Unitat) SC-BC-CE-C1-CCEE Servei Consultes Externes, 6. (Ubicació) SC | Font de llum LED portàtil | Component | Emed Electromedicina | 2019-08-02 | 0 | MARCA | OPTOMIC
21901 | 1. (Empresa) CSAPG1 Àmbit Garraf, 2. (Centres) SC Hospital Sant Camil, 3. (Edifici) SC-BC-CE Bloc C consultoris i despatxos (conva est), 4. (Planta) SC-BC-CE-C1 Consultes 30 a 49, 5. (Servei o Unitat) SC-BC-CE-C1-CCEE Servei Consultes Externes, 6. (Ubicació) SC | Font de llum LED portàtil | Component | Emed Electromedicina | 2019-08-02 | 0 | MODEL | OP-LS5
21901 | 1. (Empresa) CSAPG1 Àmbit Garraf, 2. (Centres) SC Hospital Sant Camil, 3. (Edifici) SC-BC-CE Bloc C consultoris i despatxos (conva est), 4. (Planta) SC-BC-CE-C1 Consultes 30 a 49, 5. (Servei o Unitat) SC-BC-CE-C1-CCEE Servei Consultes Externes, 6. (Ubicació) SC | Font de llum LED portàtil | Component | Emed Electromedicina | 2019-08-02 | 0 | NÚM. SÈRIE | 1901005
21903 | 1. (Empresa) CSAPG1 Àmbit Garraf, 2. (Centres) SC Hospital Sant Camil, 3. (Edifici) SC-BB-HS Hospitalització Bloc B Serveis, 4. (Planta) SC-BB-HS-B1 Planta Entresol, 5. (Servei o Unitat) SC-BB-HS-B1-BQ Bloc Quirúrgic, 6. (Ubicació) SC-BB-HS-B1-BQ-GE General (mat | Monitor respirador hemodinàmic | Máquina | Emed Electromedicina | 2019-09-30 | 42350 | MARCA | GETINGE
21903 | 1. (Empresa) CSAPG1 Àmbit Garraf, 2. (Centres) SC Hospital Sant Camil, 3. (Edifici) SC-BB-HS Hospitalització Bloc B Serveis, 4. (Planta) SC-BB-HS-B1 Planta Entresol, 5. (Servei o Unitat) SC-BB-HS-B1-BQ Bloc Quirúrgic, 6. (Ubicació) SC-BB-HS-B1-BQ-GE General (mat | Monitor respirador hemodinàmic | Máquina | Emed Electromedicina | 2019-09-30 | 42350 | MODEL | FLOW-I C20
21903 | 1. (Empresa) CSAPG1 Àmbit Garraf, 2. (Centres) SC Hospital Sant Camil, 3. (Edifici) SC-BB-HS Hospitalització Bloc B Serveis, 4. (Planta) SC-BB-HS-B1 Planta Entresol, 5. (Servei o Unitat) SC-BB-HS-B1-BQ Bloc Quirúrgic, 6. (Ubicació) SC-BB-HS-B1-BQ-GE General (mat | Monitor respirador hemodinàmic | Máquina | Emed Electromedicina | 2019-09-30 | 42350 | NÚM. SÈRIE | 7757
23073 | 1. (Empresa) CSAPG1 Àmbit Garraf, 2. (Centres) SC Hospital Sant Camil, 3. (Edifici) SC-BC-CE Bloc C consultoris i despatxos (conva est), 4. (Planta) SC-BC-CE-C1 Consultes 30 a 49, 5. (Servei o Unitat) SC-BC-CE-C1-CCEE Servei Consultes Externes, 6. (Ubicació) SC | Nasofriboscop | Máquina | Emed Electromedicina | 2019-08-02 | 4833.95 | MARCA | OPTOMIC
23073 | 1. (Empresa) CSAPG1 Àmbit Garraf, 2. (Centres) SC Hospital Sant Camil, 3. (Edifici) SC-BC-CE Bloc C consultoris i despatxos (conva est), 4. (Planta) SC-BC-CE-C1 Consultes 30 a 49, 5. (Servei o Unitat) SC-BC-CE-C1-CCEE Servei Consultes Externes, 6. (Ubicació) SC | Nasofriboscop | Máquina | Emed Electromedicina | 2019-08-02 | 4833.95 | MODEL | OP-30
23073 | 1. (Empresa) CSAPG1 Àmbit Garraf, 2. (Centres) SC Hospital Sant Camil, 3. (Edifici) SC-BC-CE Bloc C consultoris i despatxos (conva est), 4. (Planta) SC-BC-CE-C1 Consultes 30 a 49, 5. (Servei o Unitat) SC-BC-CE-C1-CCEE Servei Consultes Externes, 6. (Ubicació) SC | Nasofriboscop | Máquina | Emed Electromedicina | 2019-08-02 | 4833.95 | NÚM. SÈRIE | 1435992
232_2 | 1. (Empresa) CSAPG1 Àmbit Garraf, 2. (Centres) SC Hospital Sant Camil, 3. (Edifici) SC-BB-HS Hospitalització Bloc B Serveis, 4. (Planta) SC-BB-HS-B1 Planta Entresol, 5. (Servei o Unitat) SC-BB-HS-B1-BQ Bloc Quirúrgic, 6. (Ubicació) SC-BB-HS-B1-BQ-GE General (mat | Element treball urologia | Máquina | Emed Electromedicina | 2010-11-18 | 711.6 | MARCA
232_2 | 1. (Empresa) CSAPG1 Àmbit Garraf, 2. (Centres) SC Hospital Sant Camil, 3. (Edifici) SC-BB-HS Hospitalització Bloc B Serveis, 4. (Planta) SC-BB-HS-B1 Planta Entresol, 5. (Servei o Unitat) SC-BB-HS-B1-BQ Bloc Quirúrgic, 6. (Ubicació) SC-BB-HS-B1-BQ-GE General (mat | Element treball urologia | Máquina | Emed Electromedicina | 2010-11-18 | 711.6 | MODEL
232_2 | 1. (Empresa) CSAPG1 Àmbit Garraf, 2. (Centres) SC Hospital Sant Camil, 3. (Edifici) SC-BB-HS Hospitalització Bloc B Serveis, 4. (Planta) SC-BB-HS-B1 Planta Entresol, 5. (Servei o Unitat) SC-BB-HS-B1-BQ Bloc Quirúrgic, 6. (Ubicació) SC-BB-HS-B1-BQ-GE General (mat | Element treball urologia | Máquina | Emed Electromedicina | 2010-11-18 | 711.6 | NÚM. SÈRIE
25281 | 1. (Empresa) CSAPG1 Àmbit Garraf, 2. (Centres) SC Hospital Sant Camil, 3. (Edifici) SC-BA-HO Hospitalització Bloc A, 4. (Planta) SC-BA-HO-A2 Hospitalització 101 a 121 Àrea Materno-Infantil, 5. (Servei o Unitat) SC-BA-HO-A2-U1 Unitat 1 Hospitalització, 6. (Ubicaci | Pulsioximetre Portàtil | Máquina | Emed Electromedicina | 2019-10-31 | 220.15 | MARCA | MEDTRONIC
25281 | 1. (Empresa) CSAPG1 Àmbit Garraf, 2. (Centres) SC Hospital Sant Camil, 3. (Edifici) SC-BA-HO Hospitalització Bloc A, 4. (Planta) SC-BA-HO-A2 Hospitalització 101 a 121 Àrea Materno-Infantil, 5. (Servei o Unitat) SC-BA-HO-A2-U1 Unitat 1 Hospitalització, 6. (Ubicaci | Pulsioximetre Portàtil | Máquina | Emed Electromedicina | 2019-10-31 | 220.15 | MODEL | PM10N
25281 | 1. (Empresa) CSAPG1 Àmbit Garraf, 2. (Centres) SC Hospital Sant Camil, 3. (Edifici) SC-BA-HO Hospitalització Bloc A, 4. (Planta) SC-BA-HO-A2 Hospitalització 101 a 121 Àrea Materno-Infantil, 5. (Servei o Unitat) SC-BA-HO-A2-U1 Unitat 1 Hospitalització, 6. (Ubicaci | Pulsioximetre Portàtil | Máquina | Emed Electromedicina | 2019-10-31 | 220.15 | NÚM. SÈRIE | MBP1917677
25282 | 1. (Empresa) CSAPG1 Àmbit Garraf, 2. (Centres) SC Hospital Sant Camil, 3. (Edifici) SC-BA-HO Hospitalització Bloc A, 4. (Planta) SC-BA-HO-A2 Hospitalització 101 a 121 Àrea Materno-Infantil, 5. (Servei o Unitat) SC-BA-HO-A2-U1 Unitat 1 Hospitalització, 6. (Ubicaci | Pulsioximetre Portàtil | Máquina | Emed Electromedicina | 2019-10-31 | 220.15 | MARCA | MEDTRONIC
25282 | 1. (Empresa) CSAPG1 Àmbit Garraf, 2. (Centres) SC Hospital Sant Camil, 3. (Edifici) SC-BA-HO Hospitalització Bloc A, 4. (Planta) SC-BA-HO-A2 Hospitalització 101 a 121 Àrea Materno-Infantil, 5. (Servei o Unitat) SC-BA-HO-A2-U1 Unitat 1 Hospitalització, 6. (Ubicaci | Pulsioximetre Portàtil | Máquina | Emed Electromedicina | 2019-10-31 | 220.15 | MODEL | PM10N
25282 | 1. (Empresa) CSAPG1 Àmbit Garraf, 2. (Centres) SC Hospital Sant Camil, 3. (Edifici) SC-BA-HO Hospitalització Bloc A, 4. (Planta) SC-BA-HO-A2 Hospitalització 101 a 121 Àrea Materno-Infantil, 5. (Servei o Unitat) SC-BA-HO-A2-U1 Unitat 1 Hospitalització, 6. (Ubicaci | Pulsioximetre Portàtil | Máquina | Emed Electromedicina | 2019-10-31 | 220.15 | NÚM. SÈRIE | MBP1917678
25283 | 1. (Empresa) CSAPG1 Àmbit Garraf, 2. (Centres) SC Hospital Sant Camil, 3. (Edifici) SC-BA-HO Hospitalització Bloc A, 4. (Planta) SC-BA-HO-A2 Hospitalització 101 a 121 Àrea Materno-Infantil, 5. (Servei o Unitat) SC-BA-HO-A2-U1 Unitat 1 Hospitalització, 6. (Ubicaci | Pulsioximetre Portàtil | Máquina | Emed Electromedicina | 2019-10-31 | 220.15 | MARCA | MEDTRONIC
25283 | 1. (Empresa) CSAPG1 Àmbit Garraf, 2. (Centres) SC Hospital Sant Camil, 3. (Edifici) SC-BA-HO Hospitalització Bloc A, 4. (Planta) SC-BA-HO-A2 Hospitalització 101 a 121 Àrea Materno-Infantil, 5. (Servei o Unitat) SC-BA-HO-A2-U1 Unitat 1 Hospitalització, 6. (Ubicaci | Pulsioximetre Portàtil | Máquina | Emed Electromedicina | 2019-10-31 | 220.15 | MODEL | PM10N
25283 | 1. (Empresa) CSAPG1 Àmbit Garraf, 2. (Centres) SC Hospital Sant Camil, 3. (Edifici) SC-BA-HO Hospitalització Bloc A, 4. (Planta) SC-BA-HO-A2 Hospitalització 101 a 121 Àrea Materno-Infantil, 5. (Servei o Unitat) SC-BA-HO-A2-U1 Unitat 1 Hospitalització, 6. (Ubicaci | Pulsioximetre Portàtil | Máquina | Emed Electromedicina | 2019-10-31 | 220.15 | NÚM. SÈRIE | MBP1917679
25284 | 1. (Empresa) CSAPG1 Àmbit Garraf, 2. (Centres) SC Hospital Sant Camil, 3. (Edifici) SC-BA-HO Hospitalització Bloc A, 4. (Planta) SC-BA-HO-A2 Hospitalització 101 a 121 Àrea Materno-Infantil, 5. (Servei o Unitat) SC-BA-HO-A2-U1 Unitat 1 Hospitalització, 6. (Ubicaci | Pulsioximetre Portàtil | Máquina | Emed Electromedicina | 2019-10-31 | 220.15 | MARCA | MEDTRONIC
25284 | 1. (Empresa) CSAPG1 Àmbit Garraf, 2. (Centres) SC Hospital Sant Camil, 3. (Edifici) SC-BA-HO Hospitalització Bloc A, 4. (Planta) SC-BA-HO-A2 Hospitalització 101 a 121 Àrea Materno-Infantil, 5. (Servei o Unitat) SC-BA-HO-A2-U1 Unitat 1 Hospitalització, 6. (Ubicaci | Pulsioximetre Portàtil | Máquina | Emed Electromedicina | 2019-10-31 | 220.15 | MODEL | PM10N
25284 | 1. (Empresa) CSAPG1 Àmbit Garraf, 2. (Centres) SC Hospital Sant Camil, 3. (Edifici) SC-BA-HO Hospitalització Bloc A, 4. (Planta) SC-BA-HO-A2 Hospitalització 101 a 121 Àrea Materno-Infantil, 5. (Servei o Unitat) SC-BA-HO-A2-U1 Unitat 1 Hospitalització, 6. (Ubicaci | Pulsioximetre Portàtil | Máquina | Emed Electromedicina | 2019-10-31 | 220.15 | NÚM. SÈRIE | MBP1917680
25285 | 1. (Empresa) CSAPG1 Àmbit Garraf, 2. (Centres) SC Hospital Sant Camil, 3. (Edifici) SC-BA-HO Hospitalització Bloc A, 4. (Planta) SC-BA-HO-A2 Hospitalització 101 a 121 Àrea Materno-Infantil, 5. (Servei o Unitat) SC-BA-HO-A2-U1 Unitat 1 Hospitalització, 6. (Ubicaci | Pulsioximetre Portàtil | Máquina | Emed Electromedicina | 2019-10-31 | 220.15 | MARCA | MEDTRONIC
25285 | 1. (Empresa) CSAPG1 Àmbit Garraf, 2. (Centres) SC Hospital Sant Camil, 3. (Edifici) SC-BA-HO Hospitalització Bloc A, 4. (Planta) SC-BA-HO-A2 Hospitalització 101 a 121 Àrea Materno-Infantil, 5. (Servei o Unitat) SC-BA-HO-A2-U1 Unitat 1 Hospitalització, 6. (Ubicaci | Pulsioximetre Portàtil | Máquina | Emed Electromedicina | 2019-10-31 | 220.15 | MODEL | PM10N
25285 | 1. (Empresa) CSAPG1 Àmbit Garraf, 2. (Centres) SC Hospital Sant Camil, 3. (Edifici) SC-BA-HO Hospitalització Bloc A, 4. (Planta) SC-BA-HO-A2 Hospitalització 101 a 121 Àrea Materno-Infantil, 5. (Servei o Unitat) SC-BA-HO-A2-U1 Unitat 1 Hospitalització, 6. (Ubicaci | Pulsioximetre Portàtil | Máquina | Emed Electromedicina | 2019-10-31 | 220.15 | NÚM. SÈRIE | MBP1917681
25286 | 1. (Empresa) CSAPG1 Àmbit Garraf, 2. (Centres) SC Hospital Sant Camil, 3. (Edifici) SC-BA-HO Hospitalització Bloc A, 4. (Planta) SC-BA-HO-A2 Hospitalització 101 a 121 Àrea Materno-Infantil, 5. (Servei o Unitat) SC-BA-HO-A2-U1 Unitat 1 Hospitalització, 6. (Ubicaci | Pulsioximetre Portàtil | Máquina | Emed Electromedicina | 2019-10-31 | 220.15 | MARCA | MEDTRONIC
25286 | 1. (Empresa) CSAPG1 Àmbit Garraf, 2. (Centres) SC Hospital Sant Camil, 3. (Edifici) SC-BA-HO Hospitalització Bloc A, 4. (Planta) SC-BA-HO-A2 Hospitalització 101 a 121 Àrea Materno-Infantil, 5. (Servei o Unitat) SC-BA-HO-A2-U1 Unitat 1 Hospitalització, 6. (Ubicaci | Pulsioximetre Portàtil | Máquina | Emed Electromedicina | 2019-10-31 | 220.15 | MODEL | PM10N
25286 | 1. (Empresa) CSAPG1 Àmbit Garraf, 2. (Centres) SC Hospital Sant Camil, 3. (Edifici) SC-BA-HO Hospitalització Bloc A, 4. (Planta) SC-BA-HO-A2 Hospitalització 101 a 121 Àrea Materno-Infantil, 5. (Servei o Unitat) SC-BA-HO-A2-U1 Unitat 1 Hospitalització, 6. (Ubicaci | Pulsioximetre Portàtil | Máquina | Emed Electromedicina | 2019-10-31 | 220.15 | NÚM. SÈRIE | MBP1917682
25343 | 1. (Empresa) CSAPG1 Àmbit Garraf, 2. (Centres) SC Hospital Sant Camil, 3. (Edifici) SC-BB-HS Hospitalització Bloc B Serveis, 4. (Planta) SC-BB-HS-B2 Planta Primera, 5. (Servei o Unitat) SC-BB-HS-B2-GE Endoscòpies, 6. (Ubicació) SC-BB-HS-B2-GE-GE General (Materia | Insuflador CO2 | Máquina | Emed Electromedicina | 2019-11-21 | 0 | MARCA | OLYMPUS
25343 | 1. (Empresa) CSAPG1 Àmbit Garraf, 2. (Centres) SC Hospital Sant Camil, 3. (Edifici) SC-BB-HS Hospitalització Bloc B Serveis, 4. (Planta) SC-BB-HS-B2 Planta Primera, 5. (Servei o Unitat) SC-BB-HS-B2-GE Endoscòpies, 6. (Ubicació) SC-BB-HS-B2-GE-GE General (Materia | Insuflador CO2 | Máquina | Emed Electromedicina | 2019-11-21 | 0 | MODEL | UCR
25343 | 1. (Empresa) CSAPG1 Àmbit Garraf, 2. (Centres) SC Hospital Sant Camil, 3. (Edifici) SC-BB-HS Hospitalització Bloc B Serveis, 4. (Planta) SC-BB-HS-B2 Planta Primera, 5. (Servei o Unitat) SC-BB-HS-B2-GE Endoscòpies, 6. (Ubicació) SC-BB-HS-B2-GE-GE General (Materia | Insuflador CO2 | Máquina | Emed Electromedicina | 2019-11-21 | 0 | NÚM. SÈRIE | 7930195
25344 | 1. (Empresa) CSAPG1 Àmbit Garraf, 2. (Centres) SC Hospital Sant Camil, 3. (Edifici) SC-BB-HS Hospitalització Bloc B Serveis, 4. (Planta) SC-BB-HS-B2 Planta Primera, 5. (Servei o Unitat) SC-BB-HS-B2-GE Endoscòpies, 6. (Ubicació) SC-BB-HS-B2-GE-GE General (Materia | Insuflador CO2 | Máquina | Emed Electromedicina | 2019-11-21 | 0 | MARCA | OLYMPUS
25344 | 1. (Empresa) CSAPG1 Àmbit Garraf, 2. (Centres) SC Hospital Sant Camil, 3. (Edifici) SC-BB-HS Hospitalització Bloc B Serveis, 4. (Planta) SC-BB-HS-B2 Planta Primera, 5. (Servei o Unitat) SC-BB-HS-B2-GE Endoscòpies, 6. (Ubicació) SC-BB-HS-B2-GE-GE General (Materia | Insuflador CO2 | Máquina | Emed Electromedicina | 2019-11-21 | 0 | MODEL | UCR
25344 | 1. (Empresa) CSAPG1 Àmbit Garraf, 2. (Centres) SC Hospital Sant Camil, 3. (Edifici) SC-BB-HS Hospitalització Bloc B Serveis, 4. (Planta) SC-BB-HS-B2 Planta Primera, 5. (Servei o Unitat) SC-BB-HS-B2-GE Endoscòpies, 6. (Ubicació) SC-BB-HS-B2-GE-GE General (Materia | Insuflador CO2 | Máquina | Emed Electromedicina | 2019-11-21 | 0 | NÚM. SÈRIE | 7930202
25389 | 1. (Empresa) CSAPG1 Àmbit Garraf, 2. (Centres) SC Hospital Sant Camil, 3. (Edifici) SC-BB-HS Hospitalització Bloc B Serveis, 4. (Planta) SC-BB-HS-B2 Planta Primera, 5. (Servei o Unitat) SC-BB-HS-B2-CE Consultes 60 a 69 i Serveis, 6. (Ubicació) SC-BB-HS-B2-CE-GE | Monitor Multiparamètric portàtil | Máquina | Emed Electromedicina | 2020-01-24 | 3010.72 | MARCA | NIHON KODDEN
25389 | 1. (Empresa) CSAPG1 Àmbit Garraf, 2. (Centres) SC Hospital Sant Camil, 3. (Edifici) SC-BB-HS Hospitalització Bloc B Serveis, 4. (Planta) SC-BB-HS-B2 Planta Primera, 5. (Servei o Unitat) SC-BB-HS-B2-CE Consultes 60 a 69 i Serveis, 6. (Ubicació) SC-BB-HS-B2-CE-GE | Monitor Multiparamètric portàtil | Máquina | Emed Electromedicina | 2020-01-24 | 3010.72 | MODEL | SVM7503
25389 | 1. (Empresa) CSAPG1 Àmbit Garraf, 2. (Centres) SC Hospital Sant Camil, 3. (Edifici) SC-BB-HS Hospitalització Bloc B Serveis, 4. (Planta) SC-BB-HS-B2 Planta Primera, 5. (Servei o Unitat) SC-BB-HS-B2-CE Consultes 60 a 69 i Serveis, 6. (Ubicació) SC-BB-HS-B2-CE-GE | Monitor Multiparamètric portàtil | Máquina | Emed Electromedicina | 2020-01-24 | 3010.72 | NÚM. SÈRIE | 101822
25476 | 1. (Empresa) CSAPG1 Àmbit Garraf, 2. (Centres) SC Hospital Sant Camil, 3. (Edifici) SC-BB-HS Hospitalització Bloc B Serveis, 4. (Planta) SC-BB-HS-B1 Planta Entresol, 5. (Servei o Unitat) SC-BB-HS-B1-UCI Unitat de Cures Intensives, 6. (Ubicació) SC-BB-HS-B1-UCI-G | Desfibrilador EFFICIA+Marcapassos | Máquina | Emed Electromedicina | 2020-05-22 | 6449.3 | MARCA | PHILIPS
25476 | 1. (Empresa) CSAPG1 Àmbit Garraf, 2. (Centres) SC Hospital Sant Camil, 3. (Edifici) SC-BB-HS Hospitalització Bloc B Serveis, 4. (Planta) SC-BB-HS-B1 Planta Entresol, 5. (Servei o Unitat) SC-BB-HS-B1-UCI Unitat de Cures Intensives, 6. (Ubicació) SC-BB-HS-B1-UCI-G | Desfibrilador EFFICIA+Marcapassos | Máquina | Emed Electromedicina | 2020-05-22 | 6449.3 | MODEL | DFM100 EFFICIA
25476 | 1. (Empresa) CSAPG1 Àmbit Garraf, 2. (Centres) SC Hospital Sant Camil, 3. (Edifici) SC-BB-HS Hospitalització Bloc B Serveis, 4. (Planta) SC-BB-HS-B1 Planta Entresol, 5. (Servei o Unitat) SC-BB-HS-B1-UCI Unitat de Cures Intensives, 6. (Ubicació) SC-BB-HS-B1-UCI-G | Desfibrilador EFFICIA+Marcapassos | Máquina | Emed Electromedicina | 2020-05-22 | 6449.3 | NÚM. SÈRIE | CN32639490
25477 | 1. (Empresa) CSAPG1 Àmbit Garraf, 2. (Centres) SC Hospital Sant Camil, 3. (Edifici) SC-BB-HS Hospitalització Bloc B Serveis, 4. (Planta) SC-BB-HS-B1 Planta Entresol, 5. (Servei o Unitat) SC-BB-HS-B1-UCI Unitat de Cures Intensives, 6. (Ubicació) SC-BB-HS-B1-UCI-G | Desfibrilador EFFICIA+Marcapassos | Máquina | Emed Electromedicina | 2020-05-22 | 6449.3 | MARCA | PHILIPS
25477 | 1. (Empresa) CSAPG1 Àmbit Garraf, 2. (Centres) SC Hospital Sant Camil, 3. (Edifici) SC-BB-HS Hospitalització Bloc B Serveis, 4. (Planta) SC-BB-HS-B1 Planta Entresol, 5. (Servei o Unitat) SC-BB-HS-B1-UCI Unitat de Cures Intensives, 6. (Ubicació) SC-BB-HS-B1-UCI-G | Desfibrilador EFFICIA+Marcapassos | Máquina | Emed Electromedicina | 2020-05-22 | 6449.3 | MODEL | DFM100 EFFICIA
25477 | 1. (Empresa) CSAPG1 Àmbit Garraf, 2. (Centres) SC Hospital Sant Camil, 3. (Edifici) SC-BB-HS Hospitalització Bloc B Serveis, 4. (Planta) SC-BB-HS-B1 Planta Entresol, 5. (Servei o Unitat) SC-BB-HS-B1-UCI Unitat de Cures Intensives, 6. (Ubicació) SC-BB-HS-B1-UCI-G | Desfibrilador EFFICIA+Marcapassos | Máquina | Emed Electromedicina | 2020-05-22 | 6449.3 | NÚM. SÈRIE | CN32639480
25480 | 1. (Empresa) CSAPG1 Àmbit Garraf, 2. (Centres) SC Hospital Sant Camil, 3. (Edifici) SC-BC-CE Bloc C consultoris i despatxos (conva est), 4. (Planta) SC-BC-CE-C1 Consultes 30 a 49, 5. (Servei o Unitat) SC-BC-CE-C1-CCEE Servei Consultes Externes, 6. (Ubicació) SC | Fotoforo LED | Máquina | Emed Electromedicina | 2020-03-04 | 1044.45 | MARCA | OPTOMIC
25480 | 1. (Empresa) CSAPG1 Àmbit Garraf, 2. (Centres) SC Hospital Sant Camil, 3. (Edifici) SC-BC-CE Bloc C consultoris i despatxos (conva est), 4. (Planta) SC-BC-CE-C1 Consultes 30 a 49, 5. (Servei o Unitat) SC-BC-CE-C1-CCEE Servei Consultes Externes, 6. (Ubicació) SC | Fotoforo LED | Máquina | Emed Electromedicina | 2020-03-04 | 1044.45 | MODEL | OP-HL7
25480 | 1. (Empresa) CSAPG1 Àmbit Garraf, 2. (Centres) SC Hospital Sant Camil, 3. (Edifici) SC-BC-CE Bloc C consultoris i despatxos (conva est), 4. (Planta) SC-BC-CE-C1 Consultes 30 a 49, 5. (Servei o Unitat) SC-BC-CE-C1-CCEE Servei Consultes Externes, 6. (Ubicació) SC | Fotoforo LED | Máquina | Emed Electromedicina | 2020-03-04 | 1044.45 | NÚM. SÈRIE
25481 | 1. (Empresa) CSAPG1 Àmbit Garraf, 2. (Centres) SC Hospital Sant Camil, 3. (Edifici) SC-BC-CE Bloc C consultoris i despatxos (conva est), 4. (Planta) SC-BC-CE-C1 Consultes 30 a 49, 5. (Servei o Unitat) SC-BC-CE-C1-CCEE Servei Consultes Externes, 6. (Ubicació) SC | Fotoforo LED | Máquina | Emed Electromedicina | 2020-03-04 | 1044.45 | MARCA | OPTOMIC
25481 | 1. (Empresa) CSAPG1 Àmbit Garraf, 2. (Centres) SC Hospital Sant Camil, 3. (Edifici) SC-BC-CE Bloc C consultoris i despatxos (conva est), 4. (Planta) SC-BC-CE-C1 Consultes 30 a 49, 5. (Servei o Unitat) SC-BC-CE-C1-CCEE Servei Consultes Externes, 6. (Ubicació) SC | Fotoforo LED | Máquina | Emed Electromedicina | 2020-03-04 | 1044.45 | MODEL | OP-HL7
25481 | 1. (Empresa) CSAPG1 Àmbit Garraf, 2. (Centres) SC Hospital Sant Camil, 3. (Edifici) SC-BC-CE Bloc C consultoris i despatxos (conva est), 4. (Planta) SC-BC-CE-C1 Consultes 30 a 49, 5. (Servei o Unitat) SC-BC-CE-C1-CCEE Servei Consultes Externes, 6. (Ubicació) SC | Fotoforo LED | Máquina | Emed Electromedicina | 2020-03-04 | 1044.45 | NÚM. SÈRIE
25482 | 1. (Empresa) CSAPG1 Àmbit Garraf, 2. (Centres) SC Hospital Sant Camil, 3. (Edifici) SC-BA-HO Hospitalització Bloc A, 4. (Planta) SC-BA-HO-A2 Hospitalització 101 a 121 Àrea Materno-Infantil, 5. (Servei o Unitat) SC-BA-HO-A2-U1 Unitat 1 Hospitalització, 6. (Ubicaci | Transductor pediàtric | Máquina | Emed Electromedicina | 2020-07-01 | 9312.16 | MARCA | PHILIPS
25482 | 1. (Empresa) CSAPG1 Àmbit Garraf, 2. (Centres) SC Hospital Sant Camil, 3. (Edifici) SC-BA-HO Hospitalització Bloc A, 4. (Planta) SC-BA-HO-A2 Hospitalització 101 a 121 Àrea Materno-Infantil, 5. (Servei o Unitat) SC-BA-HO-A2-U1 Unitat 1 Hospitalització, 6. (Ubicaci | Transductor pediàtric | Máquina | Emed Electromedicina | 2020-07-01 | 9312.16 | MODEL | Microconvex
25482 | 1. (Empresa) CSAPG1 Àmbit Garraf, 2. (Centres) SC Hospital Sant Camil, 3. (Edifici) SC-BA-HO Hospitalització Bloc A, 4. (Planta) SC-BA-HO-A2 Hospitalització 101 a 121 Àrea Materno-Infantil, 5. (Servei o Unitat) SC-BA-HO-A2-U1 Unitat 1 Hospitalització, 6. (Ubicaci | Transductor pediàtric | Máquina | Emed Electromedicina | 2020-07-01 | 9312.16 | NÚM. SÈRIE
25493 | 1. (Empresa) CSAPG1 Àmbit Garraf, 2. (Centres) SC Hospital Sant Camil, 3. (Edifici) SC-BB-HS Hospitalització Bloc B Serveis, 4. (Planta) SC-BB-HS-B1 Planta Entresol, 5. (Servei o Unitat) SC-BB-HS-B1-RX Diagnòstic per la Imatge, 6. (Ubicació) SC-BB-HS-B1-RX-GE Ge | Portàtil RX Apelem | Máquina | Emed Electromedicina | 2020-03-18 | 11495 | MARCA | APELEM
25493 | 1. (Empresa) CSAPG1 Àmbit Garraf, 2. (Centres) SC Hospital Sant Camil, 3. (Edifici) SC-BB-HS Hospitalització Bloc B Serveis, 4. (Planta) SC-BB-HS-B1 Planta Entresol, 5. (Servei o Unitat) SC-BB-HS-B1-RX Diagnòstic per la Imatge, 6. (Ubicació) SC-BB-HS-B1-RX-GE Ge | Portàtil RX Apelem | Máquina | Emed Electromedicina | 2020-03-18 | 11495 | MODEL | SAXO
25493 | 1. (Empresa) CSAPG1 Àmbit Garraf, 2. (Centres) SC Hospital Sant Camil, 3. (Edifici) SC-BB-HS Hospitalització Bloc B Serveis, 4. (Planta) SC-BB-HS-B1 Planta Entresol, 5. (Servei o Unitat) SC-BB-HS-B1-RX Diagnòstic per la Imatge, 6. (Ubicació) SC-BB-HS-B1-RX-GE Ge | Portàtil RX Apelem | Máquina | Emed Electromedicina | 2020-03-18 | 11495 | NÚM. SÈRIE
25494 | 1. (Empresa) CSAPG1 Àmbit Garraf, 2. (Centres) SC Hospital Sant Camil, 3. (Edifici) SC-BB-HS Hospitalització Bloc B Serveis, 4. (Planta) SC-BB-HS-B1 Planta Entresol, 5. (Servei o Unitat) SC-BB-HS-B1-UCI Unitat de Cures Intensives, 6. (Ubicació) SC-BB-HS-B1-UCI-G | Respirador DRAGER | Máquina | Emed Electromedicina | 2020-04-07 | 12463 | MARCA | DRAGER
25494 | 1. (Empresa) CSAPG1 Àmbit Garraf, 2. (Centres) SC Hospital Sant Camil, 3. (Edifici) SC-BB-HS Hospitalització Bloc B Serveis, 4. (Planta) SC-BB-HS-B1 Planta Entresol, 5. (Servei o Unitat) SC-BB-HS-B1-UCI Unitat de Cures Intensives, 6. (Ubicació) SC-BB-HS-B1-UCI-G | Respirador DRAGER | Máquina | Emed Electromedicina | 2020-04-07 | 12463 | MODEL | EVITA XL
25494 | 1. (Empresa) CSAPG1 Àmbit Garraf, 2. (Centres) SC Hospital Sant Camil, 3. (Edifici) SC-BB-HS Hospitalització Bloc B Serveis, 4. (Planta) SC-BB-HS-B1 Planta Entresol, 5. (Servei o Unitat) SC-BB-HS-B1-UCI Unitat de Cures Intensives, 6. (Ubicació) SC-BB-HS-B1-UCI-G | Respirador DRAGER | Máquina | Emed Electromedicina | 2020-04-07 | 12463 | NÚM. SÈRIE | ASAM-0513
25495 | 1. (Empresa) CSAPG1 Àmbit Garraf, 2. (Centres) SC Hospital Sant Camil, 3. (Edifici) SC-BB-HS Hospitalització Bloc B Serveis, 4. (Planta) SC-BB-HS-B1 Planta Entresol, 5. (Servei o Unitat) SC-BB-HS-B1-UCI Unitat de Cures Intensives, 6. (Ubicació) SC-BB-HS-B1-UCI-G | Respirador DRAGER | Máquina | Emed Electromedicina | 2020-04-07 | 12463 | MARCA | DRAGER
25495 | 1. (Empresa) CSAPG1 Àmbit Garraf, 2. (Centres) SC Hospital Sant Camil, 3. (Edifici) SC-BB-HS Hospitalització Bloc B Serveis, 4. (Planta) SC-BB-HS-B1 Planta Entresol, 5. (Servei o Unitat) SC-BB-HS-B1-UCI Unitat de Cures Intensives, 6. (Ubicació) SC-BB-HS-B1-UCI-G | Respirador DRAGER | Máquina | Emed Electromedicina | 2020-04-07 | 12463 | MODEL | EVITA XL
25495 | 1. (Empresa) CSAPG1 Àmbit Garraf, 2. (Centres) SC Hospital Sant Camil, 3. (Edifici) SC-BB-HS Hospitalització Bloc B Serveis, 4. (Planta) SC-BB-HS-B1 Planta Entresol, 5. (Servei o Unitat) SC-BB-HS-B1-UCI Unitat de Cures Intensives, 6. (Ubicació) SC-BB-HS-B1-UCI-G | Respirador DRAGER | Máquina | Emed Electromedicina | 2020-04-07 | 12463 | NÚM. SÈRIE | ARZJ-0251
25496 | 1. (Empresa) CSAPG1 Àmbit Garraf, 2. (Centres) SC Hospital Sant Camil, 3. (Edifici) SC-BB-HS Hospitalització Bloc B Serveis, 4. (Planta) SC-BB-HS-B1 Planta Entresol, 5. (Servei o Unitat) SC-BB-HS-B1-UCI Unitat de Cures Intensives, 6. (Ubicació) SC-BB-HS-B1-UCI-G | Respirador DRAGER | Máquina | Emed Electromedicina | 2020-04-07 | 12463 | MARCA | DRAGER
25496 | 1. (Empresa) CSAPG1 Àmbit Garraf, 2. (Centres) SC Hospital Sant Camil, 3. (Edifici) SC-BB-HS Hospitalització Bloc B Serveis, 4. (Planta) SC-BB-HS-B1 Planta Entresol, 5. (Servei o Unitat) SC-BB-HS-B1-UCI Unitat de Cures Intensives, 6. (Ubicació) SC-BB-HS-B1-UCI-G | Respirador DRAGER | Máquina | Emed Electromedicina | 2020-04-07 | 12463 | MODEL | EVITA XL
25496 | 1. (Empresa) CSAPG1 Àmbit Garraf, 2. (Centres) SC Hospital Sant Camil, 3. (Edifici) SC-BB-HS Hospitalització Bloc B Serveis, 4. (Planta) SC-BB-HS-B1 Planta Entresol, 5. (Servei o Unitat) SC-BB-HS-B1-UCI Unitat de Cures Intensives, 6. (Ubicació) SC-BB-HS-B1-UCI-G | Respirador DRAGER | Máquina | Emed Electromedicina | 2020-04-07 | 12463 | NÚM. SÈRIE | ARVA-0478
25497 | 1. (Empresa) CSAPG1 Àmbit Garraf, 2. (Centres) SC Hospital Sant Camil, 3. (Edifici) SC-BB-HS Hospitalització Bloc B Serveis, 4. (Planta) SC-BB-HS-B1 Planta Entresol, 5. (Servei o Unitat) SC-BB-HS-B1-UCI Unitat de Cures Intensives, 6. (Ubicació) SC-BB-HS-B1-UCI-G | Respirador DRAGER | Máquina | Emed Electromedicina | 2020-04-07 | 12463 | MARCA | DRAGER
25497 | 1. (Empresa) CSAPG1 Àmbit Garraf, 2. (Centres) SC Hospital Sant Camil, 3. (Edifici) SC-BB-HS Hospitalització Bloc B Serveis, 4. (Planta) SC-BB-HS-B1 Planta Entresol, 5. (Servei o Unitat) SC-BB-HS-B1-UCI Unitat de Cures Intensives, 6. (Ubicació) SC-BB-HS-B1-UCI-G | Respirador DRAGER | Máquina | Emed Electromedicina | 2020-04-07 | 12463 | MODEL | EVITA XL
25497 | 1. (Empresa) CSAPG1 Àmbit Garraf, 2. (Centres) SC Hospital Sant Camil, 3. (Edifici) SC-BB-HS Hospitalització Bloc B Serveis, 4. (Planta) SC-BB-HS-B1 Planta Entresol, 5. (Servei o Unitat) SC-BB-HS-B1-UCI Unitat de Cures Intensives, 6. (Ubicació) SC-BB-HS-B1-UCI-G | Respirador DRAGER | Máquina | Emed Electromedicina | 2020-04-07 | 12463 | NÚM. SÈRIE | ASAM-0516
25595 | 1. (Empresa) CSAPG1 Àmbit Garraf, 2. (Centres) SC Hospital Sant Camil, 3. (Edifici) SC-BB-HS Hospitalització Bloc B Serveis, 4. (Planta) SC-BB-HS-B2 Planta Primera, 5. (Servei o Unitat) SC-BB-HS-B2-GE Endoscòpies, 6. (Ubicació) SC-BB-HS-B2-GE-GE General (Materia | Videogastroscopi | Máquina | Emed Electromedicina | 2020-05-21 | 0 | MARCA | OLYMPUS
25595 | 1. (Empresa) CSAPG1 Àmbit Garraf, 2. (Centres) SC Hospital Sant Camil, 3. (Edifici) SC-BB-HS Hospitalització Bloc B Serveis, 4. (Planta) SC-BB-HS-B2 Planta Primera, 5. (Servei o Unitat) SC-BB-HS-B2-GE Endoscòpies, 6. (Ubicació) SC-BB-HS-B2-GE-GE General (Materia | Videogastroscopi | Máquina | Emed Electromedicina | 2020-05-21 | 0 | MODEL | GIF H-185
25595 | 1. (Empresa) CSAPG1 Àmbit Garraf, 2. (Centres) SC Hospital Sant Camil, 3. (Edifici) SC-BB-HS Hospitalització Bloc B Serveis, 4. (Planta) SC-BB-HS-B2 Planta Primera, 5. (Servei o Unitat) SC-BB-HS-B2-GE Endoscòpies, 6. (Ubicació) SC-BB-HS-B2-GE-GE General (Materia | Videogastroscopi | Máquina | Emed Electromedicina | 2020-05-21 | 0 | NÚM. SÈRIE | 2034765
25635 | 1. (Empresa) CSAPG1 Àmbit Garraf, 2. (Centres) SC Hospital Sant Camil, 3. (Edifici) SC-BB-HS Hospitalització Bloc B Serveis, 4. (Planta) SC-BB-HS-B1 Planta Entresol, 5. (Servei o Unitat) SC-BB-HS-B1-EC Mamografies i Ecografies, 6. (Ubicació) SC-BB-HS-B1-EC-SEC1, | Ecògraf APLIO a 550 | Máquina | Emed Electromedicina | 2020-05-25 | 84500 | MARCA | CANON
25635 | 1. (Empresa) CSAPG1 Àmbit Garraf, 2. (Centres) SC Hospital Sant Camil, 3. (Edifici) SC-BB-HS Hospitalització Bloc B Serveis, 4. (Planta) SC-BB-HS-B1 Planta Entresol, 5. (Servei o Unitat) SC-BB-HS-B1-EC Mamografies i Ecografies, 6. (Ubicació) SC-BB-HS-B1-EC-SEC1, | Ecògraf APLIO a 550 | Máquina | Emed Electromedicina | 2020-05-25 | 84500 | MODEL | APLIO a550
25635 | 1. (Empresa) CSAPG1 Àmbit Garraf, 2. (Centres) SC Hospital Sant Camil, 3. (Edifici) SC-BB-HS Hospitalització Bloc B Serveis, 4. (Planta) SC-BB-HS-B1 Planta Entresol, 5. (Servei o Unitat) SC-BB-HS-B1-EC Mamografies i Ecografies, 6. (Ubicació) SC-BB-HS-B1-EC-SEC1, | Ecògraf APLIO a 550 | Máquina | Emed Electromedicina | 2020-05-25 | 84500 | NÚM. SÈRIE | AEE19Z2086
25636 | 1. (Empresa) CSAPG1 Àmbit Garraf, 2. (Centres) SC Hospital Sant Camil, 3. (Edifici) SC-BB-HS Hospitalització Bloc B Serveis, 4. (Planta) SC-BB-HS-B1 Planta Entresol, 5. (Servei o Unitat) SC-BB-HS-B1-EC Mamografies i Ecografies, 6. (Ubicació) SC-BB-HS-B1-EC-SEC2, | Ecògraf APLIO a550 | Máquina | Emed Electromedicina | 2020-05-25 | 84500 | MARCA | CANON
25636 | 1. (Empresa) CSAPG1 Àmbit Garraf, 2. (Centres) SC Hospital Sant Camil, 3. (Edifici) SC-BB-HS Hospitalització Bloc B Serveis, 4. (Planta) SC-BB-HS-B1 Planta Entresol, 5. (Servei o Unitat) SC-BB-HS-B1-EC Mamografies i Ecografies, 6. (Ubicació) SC-BB-HS-B1-EC-SEC2, | Ecògraf APLIO a550 | Máquina | Emed Electromedicina | 2020-05-25 | 84500 | MODEL | APLIO a550
25636 | 1. (Empresa) CSAPG1 Àmbit Garraf, 2. (Centres) SC Hospital Sant Camil, 3. (Edifici) SC-BB-HS Hospitalització Bloc B Serveis, 4. (Planta) SC-BB-HS-B1 Planta Entresol, 5. (Servei o Unitat) SC-BB-HS-B1-EC Mamografies i Ecografies, 6. (Ubicació) SC-BB-HS-B1-EC-SEC2, | Ecògraf APLIO a550 | Máquina | Emed Electromedicina | 2020-05-25 | 84500 | NÚM. SÈRIE | AEE19Z2087
25785 | 1. (Empresa) CSAPG1 Àmbit Garraf, 2. (Centres) SC Hospital Sant Camil, 3. (Edifici) SC-BB-HS Hospitalització Bloc B Serveis, 4. (Planta) SC-BB-HS-B1 Planta Entresol, 5. (Servei o Unitat) SC-BB-HS-B1-URG Urgències, 6. (Ubicació) SC-BB-HS-B1-URG-BX1 Box 1, 7. (M | Monitor multiparamétrico | Máquina | Emed Electromedicina | 2020-10-20 | 6806.75 | MARCA | PHILIPS
25785 | 1. (Empresa) CSAPG1 Àmbit Garraf, 2. (Centres) SC Hospital Sant Camil, 3. (Edifici) SC-BB-HS Hospitalització Bloc B Serveis, 4. (Planta) SC-BB-HS-B1 Planta Entresol, 5. (Servei o Unitat) SC-BB-HS-B1-URG Urgències, 6. (Ubicació) SC-BB-HS-B1-URG-BX1 Box 1, 7. (M | Monitor multiparamétrico | Máquina | Emed Electromedicina | 2020-10-20 | 6806.75 | MODEL | INTELLIVUE MX550
25785 | 1. (Empresa) CSAPG1 Àmbit Garraf, 2. (Centres) SC Hospital Sant Camil, 3. (Edifici) SC-BB-HS Hospitalització Bloc B Serveis, 4. (Planta) SC-BB-HS-B1 Planta Entresol, 5. (Servei o Unitat) SC-BB-HS-B1-URG Urgències, 6. (Ubicació) SC-BB-HS-B1-URG-BX1 Box 1, 7. (M | Monitor multiparamétrico | Máquina | Emed Electromedicina | 2020-10-20 | 6806.75 | NÚM. SÈRIE | DE671M0839
25785-c | 1. (Empresa) CSAPG1 Àmbit Garraf, 2. (Centres) SC Hospital Sant Camil, 3. (Edifici) SC-BB-HS Hospitalització Bloc B Serveis, 4. (Planta) SC-BB-HS-B1 Planta Entresol, 5. (Servei o Unitat) SC-BB-HS-B1-URG Urgències, 6. (Ubicació) SC-BB-HS-B1-URG-BX1 Box 1, 7. (M | Modulo monitor | Component | Emed Electromedicina | 2020-10-20 | 0 | MARCA | PHILIPS
25785-c | 1. (Empresa) CSAPG1 Àmbit Garraf, 2. (Centres) SC Hospital Sant Camil, 3. (Edifici) SC-BB-HS Hospitalització Bloc B Serveis, 4. (Planta) SC-BB-HS-B1 Planta Entresol, 5. (Servei o Unitat) SC-BB-HS-B1-URG Urgències, 6. (Ubicació) SC-BB-HS-B1-URG-BX1 Box 1, 7. (M | Modulo monitor | Component | Emed Electromedicina | 2020-10-20 | 0 | MODEL | MMX
25785-c | 1. (Empresa) CSAPG1 Àmbit Garraf, 2. (Centres) SC Hospital Sant Camil, 3. (Edifici) SC-BB-HS Hospitalització Bloc B Serveis, 4. (Planta) SC-BB-HS-B1 Planta Entresol, 5. (Servei o Unitat) SC-BB-HS-B1-URG Urgències, 6. (Ubicació) SC-BB-HS-B1-URG-BX1 Box 1, 7. (M | Modulo monitor | Component | Emed Electromedicina | 2020-10-20 | 0 | NÚM. SÈRIE | DE69543748
25786 | 1. (Empresa) CSAPG1 Àmbit Garraf, 2. (Centres) SC Hospital Sant Camil, 3. (Edifici) SC-BB-HS Hospitalització Bloc B Serveis, 4. (Planta) SC-BB-HS-B1 Planta Entresol, 5. (Servei o Unitat) SC-BB-HS-B1-URG Urgències, 6. (Ubicació) SC-BB-HS-B1-URG-BX2 Box 2, 7. ( | Monitor multiparamétrico | Máquina | Emed Electromedicina | 2020-10-20 | 6806.75 | MARCA | PHILIPS
25786 | 1. (Empresa) CSAPG1 Àmbit Garraf, 2. (Centres) SC Hospital Sant Camil, 3. (Edifici) SC-BB-HS Hospitalització Bloc B Serveis, 4. (Planta) SC-BB-HS-B1 Planta Entresol, 5. (Servei o Unitat) SC-BB-HS-B1-URG Urgències, 6. (Ubicació) SC-BB-HS-B1-URG-BX2 Box 2, 7. ( | Monitor multiparamétrico | Máquina | Emed Electromedicina | 2020-10-20 | 6806.75 | MODEL | INTELLIVUE MX550
25786 | 1. (Empresa) CSAPG1 Àmbit Garraf, 2. (Centres) SC Hospital Sant Camil, 3. (Edifici) SC-BB-HS Hospitalització Bloc B Serveis, 4. (Planta) SC-BB-HS-B1 Planta Entresol, 5. (Servei o Unitat) SC-BB-HS-B1-URG Urgències, 6. (Ubicació) SC-BB-HS-B1-URG-BX2 Box 2, 7. ( | Monitor multiparamétrico | Máquina | Emed Electromedicina | 2020-10-20 | 6806.75 | NÚM. SÈRIE | DE69543752
25786-c | 1. (Empresa) CSAPG1 Àmbit Garraf, 2. (Centres) SC Hospital Sant Camil, 3. (Edifici) SC-BB-HS Hospitalització Bloc B Serveis, 4. (Planta) SC-BB-HS-B1 Planta Entresol, 5. (Servei o Unitat) SC-BB-HS-B1-URG Urgències, 6. (Ubicació) SC-BB-HS-B1-URG-BX2 Box 2, 7. ( | Modulo monitor | Component | Emed Electromedicina | 2020-10-20 | 0 | MARCA | PHILIPS
25786-c | 1. (Empresa) CSAPG1 Àmbit Garraf, 2. (Centres) SC Hospital Sant Camil, 3. (Edifici) SC-BB-HS Hospitalització Bloc B Serveis, 4. (Planta) SC-BB-HS-B1 Planta Entresol, 5. (Servei o Unitat) SC-BB-HS-B1-URG Urgències, 6. (Ubicació) SC-BB-HS-B1-URG-BX2 Box 2, 7. ( | Modulo monitor | Component | Emed Electromedicina | 2020-10-20 | 0 | MODEL | MMX
25786-c | 1. (Empresa) CSAPG1 Àmbit Garraf, 2. (Centres) SC Hospital Sant Camil, 3. (Edifici) SC-BB-HS Hospitalització Bloc B Serveis, 4. (Planta) SC-BB-HS-B1 Planta Entresol, 5. (Servei o Unitat) SC-BB-HS-B1-URG Urgències, 6. (Ubicació) SC-BB-HS-B1-URG-BX2 Box 2, 7. ( | Modulo monitor | Component | Emed Electromedicina | 2020-10-20 | 0 | NÚM. SÈRIE | DE69543752
25787 | 1. (Empresa) CSAPG1 Àmbit Garraf, 2. (Centres) SC Hospital Sant Camil, 3. (Edifici) SC-BB-HS Hospitalització Bloc B Serveis, 4. (Planta) SC-BB-HS-B1 Planta Entresol, 5. (Servei o Unitat) SC-BB-HS-B1-URG Urgències, 6. (Ubicació) SC-BB-HS-B1-URG-BX3 Box 3, 7. (M | Monitor multiparamétrico | Máquina | Emed Electromedicina | 2020-10-20 | 6806.75 | MARCA | PHILIPS
25787 | 1. (Empresa) CSAPG1 Àmbit Garraf, 2. (Centres) SC Hospital Sant Camil, 3. (Edifici) SC-BB-HS Hospitalització Bloc B Serveis, 4. (Planta) SC-BB-HS-B1 Planta Entresol, 5. (Servei o Unitat) SC-BB-HS-B1-URG Urgències, 6. (Ubicació) SC-BB-HS-B1-URG-BX3 Box 3, 7. (M | Monitor multiparamétrico | Máquina | Emed Electromedicina | 2020-10-20 | 6806.75 | MODEL | INTELLIVUE MX550
25787 | 1. (Empresa) CSAPG1 Àmbit Garraf, 2. (Centres) SC Hospital Sant Camil, 3. (Edifici) SC-BB-HS Hospitalització Bloc B Serveis, 4. (Planta) SC-BB-HS-B1 Planta Entresol, 5. (Servei o Unitat) SC-BB-HS-B1-URG Urgències, 6. (Ubicació) SC-BB-HS-B1-URG-BX3 Box 3, 7. (M | Monitor multiparamétrico | Máquina | Emed Electromedicina | 2020-10-20 | 6806.75 | NÚM. SÈRIE | DE69543711
25787-c | 1. (Empresa) CSAPG1 Àmbit Garraf, 2. (Centres) SC Hospital Sant Camil, 3. (Edifici) SC-BB-HS Hospitalització Bloc B Serveis, 4. (Planta) SC-BB-HS-B1 Planta Entresol, 5. (Servei o Unitat) SC-BB-HS-B1-URG Urgències, 6. (Ubicació) SC-BB-HS-B1-URG-BX3 Box 3, 7. (M | Modulo monitor | Component | Emed Electromedicina | 2020-10-20 | 0 | MARCA | PHILIPS
25787-c | 1. (Empresa) CSAPG1 Àmbit Garraf, 2. (Centres) SC Hospital Sant Camil, 3. (Edifici) SC-BB-HS Hospitalització Bloc B Serveis, 4. (Planta) SC-BB-HS-B1 Planta Entresol, 5. (Servei o Unitat) SC-BB-HS-B1-URG Urgències, 6. (Ubicació) SC-BB-HS-B1-URG-BX3 Box 3, 7. (M | Modulo monitor | Component | Emed Electromedicina | 2020-10-20 | 0 | MODEL | MMX
25787-c | 1. (Empresa) CSAPG1 Àmbit Garraf, 2. (Centres) SC Hospital Sant Camil, 3. (Edifici) SC-BB-HS Hospitalització Bloc B Serveis, 4. (Planta) SC-BB-HS-B1 Planta Entresol, 5. (Servei o Unitat) SC-BB-HS-B1-URG Urgències, 6. (Ubicació) SC-BB-HS-B1-URG-BX3 Box 3, 7. (M | Modulo monitor | Component | Emed Electromedicina | 2020-10-20 | 0 | NÚM. SÈRIE | DE69543712
25788 | 1. (Empresa) CSAPG1 Àmbit Garraf, 2. (Centres) SC Hospital Sant Camil, 3. (Edifici) SC-BB-HS Hospitalització Bloc B Serveis, 4. (Planta) SC-BB-HS-B1 Planta Entresol, 5. (Servei o Unitat) SC-BB-HS-B1-URG Urgències, 6. (Ubicació) SC-BB-HS-B1-URG-BX4 Box 4, 7. (M | Monitor multiparamétrico | Máquina | Emed Electromedicina | 2020-10-20 | 6806.75 | MARCA | PHILIPS
25788 | 1. (Empresa) CSAPG1 Àmbit Garraf, 2. (Centres) SC Hospital Sant Camil, 3. (Edifici) SC-BB-HS Hospitalització Bloc B Serveis, 4. (Planta) SC-BB-HS-B1 Planta Entresol, 5. (Servei o Unitat) SC-BB-HS-B1-URG Urgències, 6. (Ubicació) SC-BB-HS-B1-URG-BX4 Box 4, 7. (M | Monitor multiparamétrico | Máquina | Emed Electromedicina | 2020-10-20 | 6806.75 | MODEL | INTELLIVUE MX550
25788 | 1. (Empresa) CSAPG1 Àmbit Garraf, 2. (Centres) SC Hospital Sant Camil, 3. (Edifici) SC-BB-HS Hospitalització Bloc B Serveis, 4. (Planta) SC-BB-HS-B1 Planta Entresol, 5. (Servei o Unitat) SC-BB-HS-B1-URG Urgències, 6. (Ubicació) SC-BB-HS-B1-URG-BX4 Box 4, 7. (M | Monitor multiparamétrico | Máquina | Emed Electromedicina | 2020-10-20 | 6806.75 | NÚM. SÈRIE | DE69539054
25788-c | 1. (Empresa) CSAPG1 Àmbit Garraf, 2. (Centres) SC Hospital Sant Camil, 3. (Edifici) SC-BB-HS Hospitalització Bloc B Serveis, 4. (Planta) SC-BB-HS-B1 Planta Entresol, 5. (Servei o Unitat) SC-BB-HS-B1-URG Urgències, 6. (Ubicació) SC-BB-HS-B1-URG-BX4 Box 4, 7. (M | Modulo monitor | Component | Emed Electromedicina | 2020-10-20 | 0 | MARCA | PHILIPS
25788-c | 1. (Empresa) CSAPG1 Àmbit Garraf, 2. (Centres) SC Hospital Sant Camil, 3. (Edifici) SC-BB-HS Hospitalització Bloc B Serveis, 4. (Planta) SC-BB-HS-B1 Planta Entresol, 5. (Servei o Unitat) SC-BB-HS-B1-URG Urgències, 6. (Ubicació) SC-BB-HS-B1-URG-BX4 Box 4, 7. (M | Modulo monitor | Component | Emed Electromedicina | 2020-10-20 | 0 | MODEL | MMX
25788-c | 1. (Empresa) CSAPG1 Àmbit Garraf, 2. (Centres) SC Hospital Sant Camil, 3. (Edifici) SC-BB-HS Hospitalització Bloc B Serveis, 4. (Planta) SC-BB-HS-B1 Planta Entresol, 5. (Servei o Unitat) SC-BB-HS-B1-URG Urgències, 6. (Ubicació) SC-BB-HS-B1-URG-BX4 Box 4, 7. (M | Modulo monitor | Component | Emed Electromedicina | 2020-10-20 | 0 | NÚM. SÈRIE | DE69543711
25789 | 1. (Empresa) CSAPG1 Àmbit Garraf, 2. (Centres) SC Hospital Sant Camil, 3. (Edifici) SC-BB-HS Hospitalització Bloc B Serveis, 4. (Planta) SC-BB-HS-B1 Planta Entresol, 5. (Servei o Unitat) SC-BB-HS-B1-URG Urgències, 6. (Ubicació) SC-BB-HS-B1-URG-BX5 Box 5, 7. (M | Monitor multiparamétrico | Máquina | Emed Electromedicina | 2020-10-20 | 6806.75 | MARCA | PHILIPS
25789 | 1. (Empresa) CSAPG1 Àmbit Garraf, 2. (Centres) SC Hospital Sant Camil, 3. (Edifici) SC-BB-HS Hospitalització Bloc B Serveis, 4. (Planta) SC-BB-HS-B1 Planta Entresol, 5. (Servei o Unitat) SC-BB-HS-B1-URG Urgències, 6. (Ubicació) SC-BB-HS-B1-URG-BX5 Box 5, 7. (M | Monitor multiparamétrico | Máquina | Emed Electromedicina | 2020-10-20 | 6806.75 | MODEL | INTELLIVUE MX550
25789 | 1. (Empresa) CSAPG1 Àmbit Garraf, 2. (Centres) SC Hospital Sant Camil, 3. (Edifici) SC-BB-HS Hospitalització Bloc B Serveis, 4. (Planta) SC-BB-HS-B1 Planta Entresol, 5. (Servei o Unitat) SC-BB-HS-B1-URG Urgències, 6. (Ubicació) SC-BB-HS-B1-URG-BX5 Box 5, 7. (M | Monitor multiparamétrico | Máquina | Emed Electromedicina | 2020-10-20 | 6806.75 | NÚM. SÈRIE | DE69539146
25789-c | 1. (Empresa) CSAPG1 Àmbit Garraf, 2. (Centres) SC Hospital Sant Camil, 3. (Edifici) SC-BB-HS Hospitalització Bloc B Serveis, 4. (Planta) SC-BB-HS-B1 Planta Entresol, 5. (Servei o Unitat) SC-BB-HS-B1-URG Urgències, 6. (Ubicació) SC-BB-HS-B1-URG-BX5 Box 5, 7. (M | Modulo monitor | Component | Emed Electromedicina | 2020-10-20 | 0 | MARCA | PHILIPS
25789-c | 1. (Empresa) CSAPG1 Àmbit Garraf, 2. (Centres) SC Hospital Sant Camil, 3. (Edifici) SC-BB-HS Hospitalització Bloc B Serveis, 4. (Planta) SC-BB-HS-B1 Planta Entresol, 5. (Servei o Unitat) SC-BB-HS-B1-URG Urgències, 6. (Ubicació) SC-BB-HS-B1-URG-BX5 Box 5, 7. (M | Modulo monitor | Component | Emed Electromedicina | 2020-10-20 | 0 | MODEL | MMX
25789-c | 1. (Empresa) CSAPG1 Àmbit Garraf, 2. (Centres) SC Hospital Sant Camil, 3. (Edifici) SC-BB-HS Hospitalització Bloc B Serveis, 4. (Planta) SC-BB-HS-B1 Planta Entresol, 5. (Servei o Unitat) SC-BB-HS-B1-URG Urgències, 6. (Ubicació) SC-BB-HS-B1-URG-BX5 Box 5, 7. (M | Modulo monitor | Component | Emed Electromedicina | 2020-10-20 | 0 | NÚM. SÈRIE | DE69539055
25790 | 1. (Empresa) CSAPG1 Àmbit Garraf, 2. (Centres) SC Hospital Sant Camil, 3. (Edifici) SC-BB-HS Hospitalització Bloc B Serveis, 4. (Planta) SC-BB-HS-B1 Planta Entresol, 5. (Servei o Unitat) SC-BB-HS-B1-URG Urgències, 6. (Ubicació) SC-BB-HS-B1-URG-BX6 Box 6, 7. (M | Monitor multiparamétrico | Máquina | Emed Electromedicina | 2020-10-20 | 6806.75 | MARCA | PHILIPS
25790 | 1. (Empresa) CSAPG1 Àmbit Garraf, 2. (Centres) SC Hospital Sant Camil, 3. (Edifici) SC-BB-HS Hospitalització Bloc B Serveis, 4. (Planta) SC-BB-HS-B1 Planta Entresol, 5. (Servei o Unitat) SC-BB-HS-B1-URG Urgències, 6. (Ubicació) SC-BB-HS-B1-URG-BX6 Box 6, 7. (M | Monitor multiparamétrico | Máquina | Emed Electromedicina | 2020-10-20 | 6806.75 | MODEL | INTELLIVUE MX550
25790 | 1. (Empresa) CSAPG1 Àmbit Garraf, 2. (Centres) SC Hospital Sant Camil, 3. (Edifici) SC-BB-HS Hospitalització Bloc B Serveis, 4. (Planta) SC-BB-HS-B1 Planta Entresol, 5. (Servei o Unitat) SC-BB-HS-B1-URG Urgències, 6. (Ubicació) SC-BB-HS-B1-URG-BX6 Box 6, 7. (M | Monitor multiparamétrico | Máquina | Emed Electromedicina | 2020-10-20 | 6806.75 | NÚM. SÈRIE | DE69539034
25790-c | 1. (Empresa) CSAPG1 Àmbit Garraf, 2. (Centres) SC Hospital Sant Camil, 3. (Edifici) SC-BB-HS Hospitalització Bloc B Serveis, 4. (Planta) SC-BB-HS-B1 Planta Entresol, 5. (Servei o Unitat) SC-BB-HS-B1-URG Urgències, 6. (Ubicació) SC-BB-HS-B1-URG-BX6 Box 6, 7. (M | Modulo monitor | Component | Emed Electromedicina | 2020-10-20 | 0 | MARCA | PHILIPS
25790-c | 1. (Empresa) CSAPG1 Àmbit Garraf, 2. (Centres) SC Hospital Sant Camil, 3. (Edifici) SC-BB-HS Hospitalització Bloc B Serveis, 4. (Planta) SC-BB-HS-B1 Planta Entresol, 5. (Servei o Unitat) SC-BB-HS-B1-URG Urgències, 6. (Ubicació) SC-BB-HS-B1-URG-BX6 Box 6, 7. (M | Modulo monitor | Component | Emed Electromedicina | 2020-10-20 | 0 | MODEL | MMX
25790-c | 1. (Empresa) CSAPG1 Àmbit Garraf, 2. (Centres) SC Hospital Sant Camil, 3. (Edifici) SC-BB-HS Hospitalització Bloc B Serveis, 4. (Planta) SC-BB-HS-B1 Planta Entresol, 5. (Servei o Unitat) SC-BB-HS-B1-URG Urgències, 6. (Ubicació) SC-BB-HS-B1-URG-BX6 Box 6, 7. (M | Modulo monitor | Component | Emed Electromedicina | 2020-10-20 | 0 | NÚM. SÈRIE | DE69539054
25791 | 1. (Empresa) CSAPG1 Àmbit Garraf, 2. (Centres) SC Hospital Sant Camil, 3. (Edifici) SC-BB-HS Hospitalització Bloc B Serveis, 4. (Planta) SC-BB-HS-B1 Planta Entresol, 5. (Servei o Unitat) SC-BB-HS-B1-URG Urgències, 6. (Ubicació) SC-BB-HS-B1-URG-BX7 Box 7, 7. (M | Monitor multiparamétrico | Máquina | Emed Electromedicina | 2020-10-20 | 6806.75 | MARCA | PHILIPS
25791 | 1. (Empresa) CSAPG1 Àmbit Garraf, 2. (Centres) SC Hospital Sant Camil, 3. (Edifici) SC-BB-HS Hospitalització Bloc B Serveis, 4. (Planta) SC-BB-HS-B1 Planta Entresol, 5. (Servei o Unitat) SC-BB-HS-B1-URG Urgències, 6. (Ubicació) SC-BB-HS-B1-URG-BX7 Box 7, 7. (M | Monitor multiparamétrico | Máquina | Emed Electromedicina | 2020-10-20 | 6806.75 | MODEL | INTELLIVUE MX550
25791 | 1. (Empresa) CSAPG1 Àmbit Garraf, 2. (Centres) SC Hospital Sant Camil, 3. (Edifici) SC-BB-HS Hospitalització Bloc B Serveis, 4. (Planta) SC-BB-HS-B1 Planta Entresol, 5. (Servei o Unitat) SC-BB-HS-B1-URG Urgències, 6. (Ubicació) SC-BB-HS-B1-URG-BX7 Box 7, 7. (M | Monitor multiparamétrico | Máquina | Emed Electromedicina | 2020-10-20 | 6806.75 | NÚM. SÈRIE | DE69539051
25791-c | 1. (Empresa) CSAPG1 Àmbit Garraf, 2. (Centres) SC Hospital Sant Camil, 3. (Edifici) SC-BB-HS Hospitalització Bloc B Serveis, 4. (Planta) SC-BB-HS-B1 Planta Entresol, 5. (Servei o Unitat) SC-BB-HS-B1-URG Urgències, 6. (Ubicació) SC-BB-HS-B1-URG-BX7 Box 7, 7. (M | Modulo monitor | Component | Emed Electromedicina | 2020-10-20 | 0 | MARCA | PHILIPS
25791-c | 1. (Empresa) CSAPG1 Àmbit Garraf, 2. (Centres) SC Hospital Sant Camil, 3. (Edifici) SC-BB-HS Hospitalització Bloc B Serveis, 4. (Planta) SC-BB-HS-B1 Planta Entresol, 5. (Servei o Unitat) SC-BB-HS-B1-URG Urgències, 6. (Ubicació) SC-BB-HS-B1-URG-BX7 Box 7, 7. (M | Modulo monitor | Component | Emed Electromedicina | 2020-10-20 | 0 | MODEL | MMX
25791-c | 1. (Empresa) CSAPG1 Àmbit Garraf, 2. (Centres) SC Hospital Sant Camil, 3. (Edifici) SC-BB-HS Hospitalització Bloc B Serveis, 4. (Planta) SC-BB-HS-B1 Planta Entresol, 5. (Servei o Unitat) SC-BB-HS-B1-URG Urgències, 6. (Ubicació) SC-BB-HS-B1-URG-BX7 Box 7, 7. (M | Modulo monitor | Component | Emed Electromedicina | 2020-10-20 | 0 | NÚM. SÈRIE | DE69539109
25792 | 1. (Empresa) CSAPG1 Àmbit Garraf, 2. (Centres) SC Hospital Sant Camil, 3. (Edifici) SC-BB-HS Hospitalització Bloc B Serveis, 4. (Planta) SC-BB-HS-B1 Planta Entresol, 5. (Servei o Unitat) SC-BB-HS-B1-URG Urgències, 6. (Ubicació) SC-BB-HS-B1-URG-BX8 Box 8, 7. (M | Monitor multiparamétrico | Máquina | Emed Electromedicina | 2020-10-20 | 6806.75 | MARCA | PHILIPS
25792 | 1. (Empresa) CSAPG1 Àmbit Garraf, 2. (Centres) SC Hospital Sant Camil, 3. (Edifici) SC-BB-HS Hospitalització Bloc B Serveis, 4. (Planta) SC-BB-HS-B1 Planta Entresol, 5. (Servei o Unitat) SC-BB-HS-B1-URG Urgències, 6. (Ubicació) SC-BB-HS-B1-URG-BX8 Box 8, 7. (M | Monitor multiparamétrico | Máquina | Emed Electromedicina | 2020-10-20 | 6806.75 | MODEL | INTELLIVUE MX550
25792 | 1. (Empresa) CSAPG1 Àmbit Garraf, 2. (Centres) SC Hospital Sant Camil, 3. (Edifici) SC-BB-HS Hospitalització Bloc B Serveis, 4. (Planta) SC-BB-HS-B1 Planta Entresol, 5. (Servei o Unitat) SC-BB-HS-B1-URG Urgències, 6. (Ubicació) SC-BB-HS-B1-URG-BX8 Box 8, 7. (M | Monitor multiparamétrico | Máquina | Emed Electromedicina | 2020-10-20 | 6806.75 | NÚM. SÈRIE | DE69539009
25792-c | 1. (Empresa) CSAPG1 Àmbit Garraf, 2. (Centres) SC Hospital Sant Camil, 3. (Edifici) SC-BB-HS Hospitalització Bloc B Serveis, 4. (Planta) SC-BB-HS-B1 Planta Entresol, 5. (Servei o Unitat) SC-BB-HS-B1-URG Urgències, 6. (Ubicació) SC-BB-HS-B1-URG-BX8 Box 8, 7. (M | Modulo monitor | Component | Emed Electromedicina | 2020-10-20 | 0 | MARCA | PHILIPS
25792-c | 1. (Empresa) CSAPG1 Àmbit Garraf, 2. (Centres) SC Hospital Sant Camil, 3. (Edifici) SC-BB-HS Hospitalització Bloc B Serveis, 4. (Planta) SC-BB-HS-B1 Planta Entresol, 5. (Servei o Unitat) SC-BB-HS-B1-URG Urgències, 6. (Ubicació) SC-BB-HS-B1-URG-BX8 Box 8, 7. (M | Modulo monitor | Component | Emed Electromedicina | 2020-10-20 | 0 | MODEL | MMX
25792-c | 1. (Empresa) CSAPG1 Àmbit Garraf, 2. (Centres) SC Hospital Sant Camil, 3. (Edifici) SC-BB-HS Hospitalització Bloc B Serveis, 4. (Planta) SC-BB-HS-B1 Planta Entresol, 5. (Servei o Unitat) SC-BB-HS-B1-URG Urgències, 6. (Ubicació) SC-BB-HS-B1-URG-BX8 Box 8, 7. (M | Modulo monitor | Component | Emed Electromedicina | 2020-10-20 | 0 | NÚM. SÈRIE | DE69539146
25793 | 1. (Empresa) CSAPG1 Àmbit Garraf, 2. (Centres) SC Hospital Sant Camil, 3. (Edifici) SC-BB-HS Hospitalització Bloc B Serveis, 4. (Planta) SC-BB-HS-B1 Planta Entresol, 5. (Servei o Unitat) SC-BB-HS-B1-URG Urgències, 6. (Ubicació) SC-BB-HS-B1-URG-BX9 Box 9, 7. (M | Monitor multiparamétrico | Máquina | Emed Electromedicina | 2020-10-20 | 6806.75 | MARCA | PHILIPS
25793 | 1. (Empresa) CSAPG1 Àmbit Garraf, 2. (Centres) SC Hospital Sant Camil, 3. (Edifici) SC-BB-HS Hospitalització Bloc B Serveis, 4. (Planta) SC-BB-HS-B1 Planta Entresol, 5. (Servei o Unitat) SC-BB-HS-B1-URG Urgències, 6. (Ubicació) SC-BB-HS-B1-URG-BX9 Box 9, 7. (M | Monitor multiparamétrico | Máquina | Emed Electromedicina | 2020-10-20 | 6806.75 | MODEL | INTELLIVUE MX550
25793 | 1. (Empresa) CSAPG1 Àmbit Garraf, 2. (Centres) SC Hospital Sant Camil, 3. (Edifici) SC-BB-HS Hospitalització Bloc B Serveis, 4. (Planta) SC-BB-HS-B1 Planta Entresol, 5. (Servei o Unitat) SC-BB-HS-B1-URG Urgències, 6. (Ubicació) SC-BB-HS-B1-URG-BX9 Box 9, 7. (M | Monitor multiparamétrico | Máquina | Emed Electromedicina | 2020-10-20 | 6806.75 | NÚM. SÈRIE | DE69539089
25793-c | 1. (Empresa) CSAPG1 Àmbit Garraf, 2. (Centres) SC Hospital Sant Camil, 3. (Edifici) SC-BB-HS Hospitalització Bloc B Serveis, 4. (Planta) SC-BB-HS-B1 Planta Entresol, 5. (Servei o Unitat) SC-BB-HS-B1-URG Urgències, 6. (Ubicació) SC-BB-HS-B1-URG-BX9 Box 9, 7. (M | Modulo monitor | Component | Emed Electromedicina | 2020-10-20 | 0 | MARCA | PHILIPS
25793-c | 1. (Empresa) CSAPG1 Àmbit Garraf, 2. (Centres) SC Hospital Sant Camil, 3. (Edifici) SC-BB-HS Hospitalització Bloc B Serveis, 4. (Planta) SC-BB-HS-B1 Planta Entresol, 5. (Servei o Unitat) SC-BB-HS-B1-URG Urgències, 6. (Ubicació) SC-BB-HS-B1-URG-BX9 Box 9, 7. (M | Modulo monitor | Component | Emed Electromedicina | 2020-10-20 | 0 | MODEL | MMX
25793-c | 1. (Empresa) CSAPG1 Àmbit Garraf, 2. (Centres) SC Hospital Sant Camil, 3. (Edifici) SC-BB-HS Hospitalització Bloc B Serveis, 4. (Planta) SC-BB-HS-B1 Planta Entresol, 5. (Servei o Unitat) SC-BB-HS-B1-URG Urgències, 6. (Ubicació) SC-BB-HS-B1-URG-BX9 Box 9, 7. (M | Modulo monitor | Component | Emed Electromedicina | 2020-10-20 | 0 | NÚM. SÈRIE | DE69539056
25794 | 1. (Empresa) CSAPG1 Àmbit Garraf, 2. (Centres) SC Hospital Sant Camil, 3. (Edifici) SC-BB-HS Hospitalització Bloc B Serveis, 4. (Planta) SC-BB-HS-B1 Planta Entresol, 5. (Servei o Unitat) SC-BB-HS-B1-URG Urgències, 6. (Ubicació) SC-BB-HS-B1-URG-BX10 Box 10, 7. | Monitor multiparamétrico | Máquina | Emed Electromedicina | 2020-10-20 | 6806.75 | MARCA | PHILIPS
25794 | 1. (Empresa) CSAPG1 Àmbit Garraf, 2. (Centres) SC Hospital Sant Camil, 3. (Edifici) SC-BB-HS Hospitalització Bloc B Serveis, 4. (Planta) SC-BB-HS-B1 Planta Entresol, 5. (Servei o Unitat) SC-BB-HS-B1-URG Urgències, 6. (Ubicació) SC-BB-HS-B1-URG-BX10 Box 10, 7. | Monitor multiparamétrico | Máquina | Emed Electromedicina | 2020-10-20 | 6806.75 | MODEL | INTELLIVUE MX550
25794 | 1. (Empresa) CSAPG1 Àmbit Garraf, 2. (Centres) SC Hospital Sant Camil, 3. (Edifici) SC-BB-HS Hospitalització Bloc B Serveis, 4. (Planta) SC-BB-HS-B1 Planta Entresol, 5. (Servei o Unitat) SC-BB-HS-B1-URG Urgències, 6. (Ubicació) SC-BB-HS-B1-URG-BX10 Box 10, 7. | Monitor multiparamétrico | Máquina | Emed Electromedicina | 2020-10-20 | 6806.75 | NÚM. SÈRIE | DE671M0879
25794-c | 1. (Empresa) CSAPG1 Àmbit Garraf, 2. (Centres) SC Hospital Sant Camil, 3. (Edifici) SC-BB-HS Hospitalització Bloc B Serveis, 4. (Planta) SC-BB-HS-B1 Planta Entresol, 5. (Servei o Unitat) SC-BB-HS-B1-URG Urgències, 6. (Ubicació) SC-BB-HS-B1-URG-BX10 Box 10, 7., | Modulo monitor | Component | Emed Electromedicina | 2020-10-20 | 0 | MARCA | PHILIPS
25794-c | 1. (Empresa) CSAPG1 Àmbit Garraf, 2. (Centres) SC Hospital Sant Camil, 3. (Edifici) SC-BB-HS Hospitalització Bloc B Serveis, 4. (Planta) SC-BB-HS-B1 Planta Entresol, 5. (Servei o Unitat) SC-BB-HS-B1-URG Urgències, 6. (Ubicació) SC-BB-HS-B1-URG-BX10 Box 10, 7., | Modulo monitor | Component | Emed Electromedicina | 2020-10-20 | 0 | MODEL | MMX
25794-c | 1. (Empresa) CSAPG1 Àmbit Garraf, 2. (Centres) SC Hospital Sant Camil, 3. (Edifici) SC-BB-HS Hospitalització Bloc B Serveis, 4. (Planta) SC-BB-HS-B1 Planta Entresol, 5. (Servei o Unitat) SC-BB-HS-B1-URG Urgències, 6. (Ubicació) SC-BB-HS-B1-URG-BX10 Box 10, 7., | Modulo monitor | Component | Emed Electromedicina | 2020-10-20 | 0 | NÚM. SÈRIE | DE69539034
25795 | 1. (Empresa) CSAPG1 Àmbit Garraf, 2. (Centres) SC Hospital Sant Camil, 3. (Edifici) SC-BB-HS Hospitalització Bloc B Serveis, 4. (Planta) SC-BB-HS-B1 Planta Entresol, 5. (Servei o Unitat) SC-BB-HS-B1-URG Urgències, 6. (Ubicació) SC-BB-HS-B1-URG-ZMIN Semicrítics ( | Monitor multiparamétrico | Máquina | Emed Electromedicina | 2020-10-20 | 6806.75 | MARCA | PHILIPS
25795 | 1. (Empresa) CSAPG1 Àmbit Garraf, 2. (Centres) SC Hospital Sant Camil, 3. (Edifici) SC-BB-HS Hospitalització Bloc B Serveis, 4. (Planta) SC-BB-HS-B1 Planta Entresol, 5. (Servei o Unitat) SC-BB-HS-B1-URG Urgències, 6. (Ubicació) SC-BB-HS-B1-URG-ZMIN Semicrítics ( | Monitor multiparamétrico | Máquina | Emed Electromedicina | 2020-10-20 | 6806.75 | MODEL | INTELLIVUE MX550
25795 | 1. (Empresa) CSAPG1 Àmbit Garraf, 2. (Centres) SC Hospital Sant Camil, 3. (Edifici) SC-BB-HS Hospitalització Bloc B Serveis, 4. (Planta) SC-BB-HS-B1 Planta Entresol, 5. (Servei o Unitat) SC-BB-HS-B1-URG Urgències, 6. (Ubicació) SC-BB-HS-B1-URG-ZMIN Semicrítics ( | Monitor multiparamétrico | Máquina | Emed Electromedicina | 2020-10-20 | 6806.75 | NÚM. SÈRIE | DE671M0847
25795-c | 1. (Empresa) CSAPG1 Àmbit Garraf, 2. (Centres) SC Hospital Sant Camil, 3. (Edifici) SC-BB-HS Hospitalització Bloc B Serveis, 4. (Planta) SC-BB-HS-B1 Planta Entresol, 5. (Servei o Unitat) SC-BB-HS-B1-URG Urgències, 6. (Ubicació) SC-BB-HS-B1-URG-ZMIN Semicrítics ( | Modulo monitor | Component | Emed Electromedicina | 2020-10-20 | 0 | MARCA | PHILIPS
25795-c | 1. (Empresa) CSAPG1 Àmbit Garraf, 2. (Centres) SC Hospital Sant Camil, 3. (Edifici) SC-BB-HS Hospitalització Bloc B Serveis, 4. (Planta) SC-BB-HS-B1 Planta Entresol, 5. (Servei o Unitat) SC-BB-HS-B1-URG Urgències, 6. (Ubicació) SC-BB-HS-B1-URG-ZMIN Semicrítics ( | Modulo monitor | Component | Emed Electromedicina | 2020-10-20 | 0 | MODEL | MMX
25795-c | 1. (Empresa) CSAPG1 Àmbit Garraf, 2. (Centres) SC Hospital Sant Camil, 3. (Edifici) SC-BB-HS Hospitalització Bloc B Serveis, 4. (Planta) SC-BB-HS-B1 Planta Entresol, 5. (Servei o Unitat) SC-BB-HS-B1-URG Urgències, 6. (Ubicació) SC-BB-HS-B1-URG-ZMIN Semicrítics ( | Modulo monitor | Component | Emed Electromedicina | 2020-10-20 | 0 | NÚM. SÈRIE | DE69539046
25796 | 1. (Empresa) CSAPG1 Àmbit Garraf, 2. (Centres) SC Hospital Sant Camil, 3. (Edifici) SC-BB-HS Hospitalització Bloc B Serveis, 4. (Planta) SC-BB-HS-B1 Planta Entresol, 5. (Servei o Unitat) SC-BB-HS-B1-URG Urgències, 6. (Ubicació) SC-BB-HS-B1-URG-ZMIN Semicrítics ( | Monitor multiparamétrico | Máquina | Emed Electromedicina | 2020-10-20 | 6806.75 | MARCA | PHILIPS
25796 | 1. (Empresa) CSAPG1 Àmbit Garraf, 2. (Centres) SC Hospital Sant Camil, 3. (Edifici) SC-BB-HS Hospitalització Bloc B Serveis, 4. (Planta) SC-BB-HS-B1 Planta Entresol, 5. (Servei o Unitat) SC-BB-HS-B1-URG Urgències, 6. (Ubicació) SC-BB-HS-B1-URG-ZMIN Semicrítics ( | Monitor multiparamétrico | Máquina | Emed Electromedicina | 2020-10-20 | 6806.75 | MODEL | INTELLIVUE MX550
25796 | 1. (Empresa) CSAPG1 Àmbit Garraf, 2. (Centres) SC Hospital Sant Camil, 3. (Edifici) SC-BB-HS Hospitalització Bloc B Serveis, 4. (Planta) SC-BB-HS-B1 Planta Entresol, 5. (Servei o Unitat) SC-BB-HS-B1-URG Urgències, 6. (Ubicació) SC-BB-HS-B1-URG-ZMIN Semicrítics ( | Monitor multiparamétrico | Máquina | Emed Electromedicina | 2020-10-20 | 6806.75 | NÚM. SÈRIE | DE671M0880
25796-c | 1. (Empresa) CSAPG1 Àmbit Garraf, 2. (Centres) SC Hospital Sant Camil, 3. (Edifici) SC-BB-HS Hospitalització Bloc B Serveis, 4. (Planta) SC-BB-HS-B1 Planta Entresol, 5. (Servei o Unitat) SC-BB-HS-B1-URG Urgències, 6. (Ubicació) SC-BB-HS-B1-URG-ZMIN Semicrítics ( | Modulo monitor | Component | Emed Electromedicina | 2020-10-20 | 0 | MARCA | PHILIPS
25796-c | 1. (Empresa) CSAPG1 Àmbit Garraf, 2. (Centres) SC Hospital Sant Camil, 3. (Edifici) SC-BB-HS Hospitalització Bloc B Serveis, 4. (Planta) SC-BB-HS-B1 Planta Entresol, 5. (Servei o Unitat) SC-BB-HS-B1-URG Urgències, 6. (Ubicació) SC-BB-HS-B1-URG-ZMIN Semicrítics ( | Modulo monitor | Component | Emed Electromedicina | 2020-10-20 | 0 | MODEL | MMX
25796-c | 1. (Empresa) CSAPG1 Àmbit Garraf, 2. (Centres) SC Hospital Sant Camil, 3. (Edifici) SC-BB-HS Hospitalització Bloc B Serveis, 4. (Planta) SC-BB-HS-B1 Planta Entresol, 5. (Servei o Unitat) SC-BB-HS-B1-URG Urgències, 6. (Ubicació) SC-BB-HS-B1-URG-ZMIN Semicrítics ( | Modulo monitor | Component | Emed Electromedicina | 2020-10-20 | 0 | NÚM. SÈRIE | DE69539051
25797 | 1. (Empresa) CSAPG1 Àmbit Garraf, 2. (Centres) SC Hospital Sant Camil, 3. (Edifici) SC-BB-HS Hospitalització Bloc B Serveis, 4. (Planta) SC-BB-HS-B1 Planta Entresol, 5. (Servei o Unitat) SC-BB-HS-B1-URG Urgències, 6. (Ubicació) SC-BB-HS-B1-URG-ZMIN Semicrítics ( | Monitor multiparamétrico | Máquina | Emed Electromedicina | 2020-10-20 | 6806.75 | MARCA | PHILIPS
25797 | 1. (Empresa) CSAPG1 Àmbit Garraf, 2. (Centres) SC Hospital Sant Camil, 3. (Edifici) SC-BB-HS Hospitalització Bloc B Serveis, 4. (Planta) SC-BB-HS-B1 Planta Entresol, 5. (Servei o Unitat) SC-BB-HS-B1-URG Urgències, 6. (Ubicació) SC-BB-HS-B1-URG-ZMIN Semicrítics ( | Monitor multiparamétrico | Máquina | Emed Electromedicina | 2020-10-20 | 6806.75 | MODEL | INTELLIVUE MX550
25797 | 1. (Empresa) CSAPG1 Àmbit Garraf, 2. (Centres) SC Hospital Sant Camil, 3. (Edifici) SC-BB-HS Hospitalització Bloc B Serveis, 4. (Planta) SC-BB-HS-B1 Planta Entresol, 5. (Servei o Unitat) SC-BB-HS-B1-URG Urgències, 6. (Ubicació) SC-BB-HS-B1-URG-ZMIN Semicrítics ( | Monitor multiparamétrico | Máquina | Emed Electromedicina | 2020-10-20 | 6806.75 | NÚM. SÈRIE | DE671M0878
25797-c | 1. (Empresa) CSAPG1 Àmbit Garraf, 2. (Centres) SC Hospital Sant Camil, 3. (Edifici) SC-BB-HS Hospitalització Bloc B Serveis, 4. (Planta) SC-BB-HS-B1 Planta Entresol, 5. (Servei o Unitat) SC-BB-HS-B1-URG Urgències, 6. (Ubicació) SC-BB-HS-B1-URG-ZMIN Semicrítics ( | Modulo monitor | Component | Emed Electromedicina | 2020-10-20 | 0 | MARCA | PHILIPS
25797-c | 1. (Empresa) CSAPG1 Àmbit Garraf, 2. (Centres) SC Hospital Sant Camil, 3. (Edifici) SC-BB-HS Hospitalització Bloc B Serveis, 4. (Planta) SC-BB-HS-B1 Planta Entresol, 5. (Servei o Unitat) SC-BB-HS-B1-URG Urgències, 6. (Ubicació) SC-BB-HS-B1-URG-ZMIN Semicrítics ( | Modulo monitor | Component | Emed Electromedicina | 2020-10-20 | 0 | MODEL | MMX
25797-c | 1. (Empresa) CSAPG1 Àmbit Garraf, 2. (Centres) SC Hospital Sant Camil, 3. (Edifici) SC-BB-HS Hospitalització Bloc B Serveis, 4. (Planta) SC-BB-HS-B1 Planta Entresol, 5. (Servei o Unitat) SC-BB-HS-B1-URG Urgències, 6. (Ubicació) SC-BB-HS-B1-URG-ZMIN Semicrítics ( | Modulo monitor | Component | Emed Electromedicina | 2020-10-20 | 0 | NÚM. SÈRIE | DE69539107
25798 | 1. (Empresa) CSAPG1 Àmbit Garraf, 2. (Centres) SC Hospital Sant Camil, 3. (Edifici) SC-BB-HS Hospitalització Bloc B Serveis, 4. (Planta) SC-BB-HS-B1 Planta Entresol, 5. (Servei o Unitat) SC-BB-HS-B1-URG Urgències, 6. (Ubicació) SC-BB-HS-B1-URG-ZMIN Semicrítics ( | Monitor multiparamétrico | Máquina | Emed Electromedicina | 2020-10-20 | 6806.75 | MARCA | PHILIPS
25798 | 1. (Empresa) CSAPG1 Àmbit Garraf, 2. (Centres) SC Hospital Sant Camil, 3. (Edifici) SC-BB-HS Hospitalització Bloc B Serveis, 4. (Planta) SC-BB-HS-B1 Planta Entresol, 5. (Servei o Unitat) SC-BB-HS-B1-URG Urgències, 6. (Ubicació) SC-BB-HS-B1-URG-ZMIN Semicrítics ( | Monitor multiparamétrico | Máquina | Emed Electromedicina | 2020-10-20 | 6806.75 | MODEL | INTELLIVUE MX550
25798 | 1. (Empresa) CSAPG1 Àmbit Garraf, 2. (Centres) SC Hospital Sant Camil, 3. (Edifici) SC-BB-HS Hospitalització Bloc B Serveis, 4. (Planta) SC-BB-HS-B1 Planta Entresol, 5. (Servei o Unitat) SC-BB-HS-B1-URG Urgències, 6. (Ubicació) SC-BB-HS-B1-URG-ZMIN Semicrítics ( | Monitor multiparamétrico | Máquina | Emed Electromedicina | 2020-10-20 | 6806.75 | NÚM. SÈRIE | DE671M0837
25798-c | 1. (Empresa) CSAPG1 Àmbit Garraf, 2. (Centres) SC Hospital Sant Camil, 3. (Edifici) SC-BB-HS Hospitalització Bloc B Serveis, 4. (Planta) SC-BB-HS-B1 Planta Entresol, 5. (Servei o Unitat) SC-BB-HS-B1-URG Urgències, 6. (Ubicació) SC-BB-HS-B1-URG-ZMIN Semicrítics ( | Modulo monitor | Component | Emed Electromedicina | 2020-10-20 | 0 | MARCA | PHILIPS
25798-c | 1. (Empresa) CSAPG1 Àmbit Garraf, 2. (Centres) SC Hospital Sant Camil, 3. (Edifici) SC-BB-HS Hospitalització Bloc B Serveis, 4. (Planta) SC-BB-HS-B1 Planta Entresol, 5. (Servei o Unitat) SC-BB-HS-B1-URG Urgències, 6. (Ubicació) SC-BB-HS-B1-URG-ZMIN Semicrítics ( | Modulo monitor | Component | Emed Electromedicina | 2020-10-20 | 0 | MODEL | MMX
25798-c | 1. (Empresa) CSAPG1 Àmbit Garraf, 2. (Centres) SC Hospital Sant Camil, 3. (Edifici) SC-BB-HS Hospitalització Bloc B Serveis, 4. (Planta) SC-BB-HS-B1 Planta Entresol, 5. (Servei o Unitat) SC-BB-HS-B1-URG Urgències, 6. (Ubicació) SC-BB-HS-B1-URG-ZMIN Semicrítics ( | Modulo monitor | Component | Emed Electromedicina | 2020-10-20 | 0 | NÚM. SÈRIE | DE69539009
25799 | 1. (Empresa) CSAPG1 Àmbit Garraf, 2. (Centres) SC Hospital Sant Camil, 3. (Edifici) SC-BB-HS Hospitalització Bloc B Serveis, 4. (Planta) SC-BB-HS-B1 Planta Entresol, 5. (Servei o Unitat) SC-BB-HS-B1-URG Urgències, 6. (Ubicació) SC-BB-HS-B1-URG-ZMIN Semicrítics ( | Monitor multiparamétrico | Máquina | Emed Electromedicina | 2020-10-20 | 6806.75 | MARCA | PHILIPS
25799 | 1. (Empresa) CSAPG1 Àmbit Garraf, 2. (Centres) SC Hospital Sant Camil, 3. (Edifici) SC-BB-HS Hospitalització Bloc B Serveis, 4. (Planta) SC-BB-HS-B1 Planta Entresol, 5. (Servei o Unitat) SC-BB-HS-B1-URG Urgències, 6. (Ubicació) SC-BB-HS-B1-URG-ZMIN Semicrítics ( | Monitor multiparamétrico | Máquina | Emed Electromedicina | 2020-10-20 | 6806.75 | MODEL | INTELLIVUE MX550
25799 | 1. (Empresa) CSAPG1 Àmbit Garraf, 2. (Centres) SC Hospital Sant Camil, 3. (Edifici) SC-BB-HS Hospitalització Bloc B Serveis, 4. (Planta) SC-BB-HS-B1 Planta Entresol, 5. (Servei o Unitat) SC-BB-HS-B1-URG Urgències, 6. (Ubicació) SC-BB-HS-B1-URG-ZMIN Semicrítics ( | Monitor multiparamétrico | Máquina | Emed Electromedicina | 2020-10-20 | 6806.75 | NÚM. SÈRIE | DE671M0873
25799-c | 1. (Empresa) CSAPG1 Àmbit Garraf, 2. (Centres) SC Hospital Sant Camil, 3. (Edifici) SC-BB-HS Hospitalització Bloc B Serveis, 4. (Planta) SC-BB-HS-B1 Planta Entresol, 5. (Servei o Unitat) SC-BB-HS-B1-URG Urgències, 6. (Ubicació) SC-BB-HS-B1-URG-ZMIN Semicrítics ( | Modulo monitor | Component | Emed Electromedicina | 2020-10-20 | 0 | MARCA | PHILIPS
25799-c | 1. (Empresa) CSAPG1 Àmbit Garraf, 2. (Centres) SC Hospital Sant Camil, 3. (Edifici) SC-BB-HS Hospitalització Bloc B Serveis, 4. (Planta) SC-BB-HS-B1 Planta Entresol, 5. (Servei o Unitat) SC-BB-HS-B1-URG Urgències, 6. (Ubicació) SC-BB-HS-B1-URG-ZMIN Semicrítics ( | Modulo monitor | Component | Emed Electromedicina | 2020-10-20 | 0 | MODEL | MMX
25799-c | 1. (Empresa) CSAPG1 Àmbit Garraf, 2. (Centres) SC Hospital Sant Camil, 3. (Edifici) SC-BB-HS Hospitalització Bloc B Serveis, 4. (Planta) SC-BB-HS-B1 Planta Entresol, 5. (Servei o Unitat) SC-BB-HS-B1-URG Urgències, 6. (Ubicació) SC-BB-HS-B1-URG-ZMIN Semicrítics ( | Modulo monitor | Component | Emed Electromedicina | 2020-10-20 | 0 | NÚM. SÈRIE | DE69539036
25800 | 1. (Empresa) CSAPG1 Àmbit Garraf, 2. (Centres) SC Hospital Sant Camil, 3. (Edifici) SC-BB-HS Hospitalització Bloc B Serveis, 4. (Planta) SC-BB-HS-B1 Planta Entresol, 5. (Servei o Unitat) SC-BB-HS-B1-URG Urgències, 6. (Ubicació) SC-BB-HS-B1-URG-BX20 Box 20, 7. | Monitor multiparamétrico | Máquina | Emed Electromedicina | 2020-10-20 | 6806.75 | MARCA | PHILIPS
25800 | 1. (Empresa) CSAPG1 Àmbit Garraf, 2. (Centres) SC Hospital Sant Camil, 3. (Edifici) SC-BB-HS Hospitalització Bloc B Serveis, 4. (Planta) SC-BB-HS-B1 Planta Entresol, 5. (Servei o Unitat) SC-BB-HS-B1-URG Urgències, 6. (Ubicació) SC-BB-HS-B1-URG-BX20 Box 20, 7. | Monitor multiparamétrico | Máquina | Emed Electromedicina | 2020-10-20 | 6806.75 | MODEL | INTELLIVUE MX550
25800 | 1. (Empresa) CSAPG1 Àmbit Garraf, 2. (Centres) SC Hospital Sant Camil, 3. (Edifici) SC-BB-HS Hospitalització Bloc B Serveis, 4. (Planta) SC-BB-HS-B1 Planta Entresol, 5. (Servei o Unitat) SC-BB-HS-B1-URG Urgències, 6. (Ubicació) SC-BB-HS-B1-URG-BX20 Box 20, 7. | Monitor multiparamétrico | Máquina | Emed Electromedicina | 2020-10-20 | 6806.75 | NÚM. SÈRIE | DE671M0865
25800-c | 1. (Empresa) CSAPG1 Àmbit Garraf, 2. (Centres) SC Hospital Sant Camil, 3. (Edifici) SC-BB-HS Hospitalització Bloc B Serveis, 4. (Planta) SC-BB-HS-B1 Planta Entresol, 5. (Servei o Unitat) SC-BB-HS-B1-URG Urgències, 6. (Ubicació) SC-BB-HS-B1-URG-BX20 Box 20, 7., | Modulo monitor | Component | Emed Electromedicina | 2020-10-20 | 0 | MARCA | PHILIPS
25800-c | 1. (Empresa) CSAPG1 Àmbit Garraf, 2. (Centres) SC Hospital Sant Camil, 3. (Edifici) SC-BB-HS Hospitalització Bloc B Serveis, 4. (Planta) SC-BB-HS-B1 Planta Entresol, 5. (Servei o Unitat) SC-BB-HS-B1-URG Urgències, 6. (Ubicació) SC-BB-HS-B1-URG-BX20 Box 20, 7., | Modulo monitor | Component | Emed Electromedicina | 2020-10-20 | 0 | MODEL | MMX
25800-c | 1. (Empresa) CSAPG1 Àmbit Garraf, 2. (Centres) SC Hospital Sant Camil, 3. (Edifici) SC-BB-HS Hospitalització Bloc B Serveis, 4. (Planta) SC-BB-HS-B1 Planta Entresol, 5. (Servei o Unitat) SC-BB-HS-B1-URG Urgències, 6. (Ubicació) SC-BB-HS-B1-URG-BX20 Box 20, 7., | Modulo monitor | Component | Emed Electromedicina | 2020-10-20 | 0 | NÚM. SÈRIE | DE69539089
25801 | 1. (Empresa) CSAPG1 Àmbit Garraf, 2. (Centres) SC Hospital Sant Camil, 3. (Edifici) SC-BB-HS Hospitalització Bloc B Serveis, 4. (Planta) SC-BB-HS-B1 Planta Entresol, 5. (Servei o Unitat) SC-BB-HS-B1-UCI Unitat de Cures Intensives, 6. (Ubicació) SC-BB-HS-B1-UCI-B | Monitor multiparamétrico | Máquina | Emed Electromedicina | 2020-10-20 | 10627.43 | MARCA | PHILIPS
25801 | 1. (Empresa) CSAPG1 Àmbit Garraf, 2. (Centres) SC Hospital Sant Camil, 3. (Edifici) SC-BB-HS Hospitalització Bloc B Serveis, 4. (Planta) SC-BB-HS-B1 Planta Entresol, 5. (Servei o Unitat) SC-BB-HS-B1-UCI Unitat de Cures Intensives, 6. (Ubicació) SC-BB-HS-B1-UCI-B | Monitor multiparamétrico | Máquina | Emed Electromedicina | 2020-10-20 | 10627.43 | MODEL | INTELLIVUE MX750
25801 | 1. (Empresa) CSAPG1 Àmbit Garraf, 2. (Centres) SC Hospital Sant Camil, 3. (Edifici) SC-BB-HS Hospitalització Bloc B Serveis, 4. (Planta) SC-BB-HS-B1 Planta Entresol, 5. (Servei o Unitat) SC-BB-HS-B1-UCI Unitat de Cures Intensives, 6. (Ubicació) SC-BB-HS-B1-UCI-B | Monitor multiparamétrico | Máquina | Emed Electromedicina | 2020-10-20 | 10627.43 | NÚM. SÈRIE | DE71308080
25801-c | 1. (Empresa) CSAPG1 Àmbit Garraf, 2. (Centres) SC Hospital Sant Camil, 3. (Edifici) SC-BB-HS Hospitalització Bloc B Serveis, 4. (Planta) SC-BB-HS-B1 Planta Entresol, 5. (Servei o Unitat) SC-BB-HS-B1-UCI Unitat de Cures Intensives, 6. (Ubicació) SC-BB-HS-B1-UCI-B | Modulo monitor X3 | Component | Emed Electromedicina | 2020-10-20 | 0 | MARCA | PHILIPS
25801-c | 1. (Empresa) CSAPG1 Àmbit Garraf, 2. (Centres) SC Hospital Sant Camil, 3. (Edifici) SC-BB-HS Hospitalització Bloc B Serveis, 4. (Planta) SC-BB-HS-B1 Planta Entresol, 5. (Servei o Unitat) SC-BB-HS-B1-UCI Unitat de Cures Intensives, 6. (Ubicació) SC-BB-HS-B1-UCI-B | Modulo monitor X3 | Component | Emed Electromedicina | 2020-10-20 | 0 | MODEL | X3
25801-c | 1. (Empresa) CSAPG1 Àmbit Garraf, 2. (Centres) SC Hospital Sant Camil, 3. (Edifici) SC-BB-HS Hospitalització Bloc B Serveis, 4. (Planta) SC-BB-HS-B1 Planta Entresol, 5. (Servei o Unitat) SC-BB-HS-B1-UCI Unitat de Cures Intensives, 6. (Ubicació) SC-BB-HS-B1-UCI-B | Modulo monitor X3 | Component | Emed Electromedicina | 2020-10-20 | 0 | NÚM. SÈRIE | DE69543699
25802 | 1. (Empresa) CSAPG1 Àmbit Garraf, 2. (Centres) SC Hospital Sant Camil, 3. (Edifici) SC-BB-HS Hospitalització Bloc B Serveis, 4. (Planta) SC-BB-HS-B1 Planta Entresol, 5. (Servei o Unitat) SC-BB-HS-B1-UCI Unitat de Cures Intensives, 6. (Ubicació) SC-BB-HS-B1-UCI-B | Monitor multiparmétrico | Máquina | Emed Electromedicina | 2020-10-20 | 10627.43 | MARCA | PHILIPS
25802 | 1. (Empresa) CSAPG1 Àmbit Garraf, 2. (Centres) SC Hospital Sant Camil, 3. (Edifici) SC-BB-HS Hospitalització Bloc B Serveis, 4. (Planta) SC-BB-HS-B1 Planta Entresol, 5. (Servei o Unitat) SC-BB-HS-B1-UCI Unitat de Cures Intensives, 6. (Ubicació) SC-BB-HS-B1-UCI-B | Monitor multiparmétrico | Máquina | Emed Electromedicina | 2020-10-20 | 10627.43 | MODEL | INTELLIVUE MX750
25802 | 1. (Empresa) CSAPG1 Àmbit Garraf, 2. (Centres) SC Hospital Sant Camil, 3. (Edifici) SC-BB-HS Hospitalització Bloc B Serveis, 4. (Planta) SC-BB-HS-B1 Planta Entresol, 5. (Servei o Unitat) SC-BB-HS-B1-UCI Unitat de Cures Intensives, 6. (Ubicació) SC-BB-HS-B1-UCI-B | Monitor multiparmétrico | Máquina | Emed Electromedicina | 2020-10-20 | 10627.43 | NÚM. SÈRIE | DE71308058
25802-c | 1. (Empresa) CSAPG1 Àmbit Garraf, 2. (Centres) SC Hospital Sant Camil, 3. (Edifici) SC-BB-HS Hospitalització Bloc B Serveis, 4. (Planta) SC-BB-HS-B1 Planta Entresol, 5. (Servei o Unitat) SC-BB-HS-B1-UCI Unitat de Cures Intensives, 6. (Ubicació) SC-BB-HS-B1-UCI-B | Modulo monitor X3 | Component | Emed Electromedicina | 2020-10-20 | 0 | MARCA | PHILIPS
25802-c | 1. (Empresa) CSAPG1 Àmbit Garraf, 2. (Centres) SC Hospital Sant Camil, 3. (Edifici) SC-BB-HS Hospitalització Bloc B Serveis, 4. (Planta) SC-BB-HS-B1 Planta Entresol, 5. (Servei o Unitat) SC-BB-HS-B1-UCI Unitat de Cures Intensives, 6. (Ubicació) SC-BB-HS-B1-UCI-B | Modulo monitor X3 | Component | Emed Electromedicina | 2020-10-20 | 0 | MODEL | X3
25802-c | 1. (Empresa) CSAPG1 Àmbit Garraf, 2. (Centres) SC Hospital Sant Camil, 3. (Edifici) SC-BB-HS Hospitalització Bloc B Serveis, 4. (Planta) SC-BB-HS-B1 Planta Entresol, 5. (Servei o Unitat) SC-BB-HS-B1-UCI Unitat de Cures Intensives, 6. (Ubicació) SC-BB-HS-B1-UCI-B | Modulo monitor X3 | Component | Emed Electromedicina | 2020-10-20 | 0 | NÚM. SÈRIE | DE69543713
25803 | 1. (Empresa) CSAPG1 Àmbit Garraf, 2. (Centres) SC Hospital Sant Camil, 3. (Edifici) SC-BB-HS Hospitalització Bloc B Serveis, 4. (Planta) SC-BB-HS-B1 Planta Entresol, 5. (Servei o Unitat) SC-BB-HS-B1-UCI Unitat de Cures Intensives, 6. (Ubicació) SC-BB-HS-B1-UCI-B | Monitor multiparamétrico | Máquina | Emed Electromedicina | 2020-10-20 | 10627.43 | MARCA | PHILIPS
25803 | 1. (Empresa) CSAPG1 Àmbit Garraf, 2. (Centres) SC Hospital Sant Camil, 3. (Edifici) SC-BB-HS Hospitalització Bloc B Serveis, 4. (Planta) SC-BB-HS-B1 Planta Entresol, 5. (Servei o Unitat) SC-BB-HS-B1-UCI Unitat de Cures Intensives, 6. (Ubicació) SC-BB-HS-B1-UCI-B | Monitor multiparamétrico | Máquina | Emed Electromedicina | 2020-10-20 | 10627.43 | MODEL | INTELLIVUE MX750
25803 | 1. (Empresa) CSAPG1 Àmbit Garraf, 2. (Centres) SC Hospital Sant Camil, 3. (Edifici) SC-BB-HS Hospitalització Bloc B Serveis, 4. (Planta) SC-BB-HS-B1 Planta Entresol, 5. (Servei o Unitat) SC-BB-HS-B1-UCI Unitat de Cures Intensives, 6. (Ubicació) SC-BB-HS-B1-UCI-B | Monitor multiparamétrico | Máquina | Emed Electromedicina | 2020-10-20 | 10627.43 | NÚM. SÈRIE | DE71308050
25803-c | 1. (Empresa) CSAPG1 Àmbit Garraf, 2. (Centres) SC Hospital Sant Camil, 3. (Edifici) SC-BB-HS Hospitalització Bloc B Serveis, 4. (Planta) SC-BB-HS-B1 Planta Entresol, 5. (Servei o Unitat) SC-BB-HS-B1-UCI Unitat de Cures Intensives, 6. (Ubicació) SC-BB-HS-B1-UCI-B | Modulo monitor X3 | Component | Emed Electromedicina | 2020-10-20 | 0 | MARCA | PHILIPS
25803-c | 1. (Empresa) CSAPG1 Àmbit Garraf, 2. (Centres) SC Hospital Sant Camil, 3. (Edifici) SC-BB-HS Hospitalització Bloc B Serveis, 4. (Planta) SC-BB-HS-B1 Planta Entresol, 5. (Servei o Unitat) SC-BB-HS-B1-UCI Unitat de Cures Intensives, 6. (Ubicació) SC-BB-HS-B1-UCI-B | Modulo monitor X3 | Component | Emed Electromedicina | 2020-10-20 | 0 | MODEL | X3
25803-c | 1. (Empresa) CSAPG1 Àmbit Garraf, 2. (Centres) SC Hospital Sant Camil, 3. (Edifici) SC-BB-HS Hospitalització Bloc B Serveis, 4. (Planta) SC-BB-HS-B1 Planta Entresol, 5. (Servei o Unitat) SC-BB-HS-B1-UCI Unitat de Cures Intensives, 6. (Ubicació) SC-BB-HS-B1-UCI-B | Modulo monitor X3 | Component | Emed Electromedicina | 2020-10-20 | 0 | NÚM. SÈRIE | DE69539006
25804 | 1. (Empresa) CSAPG1 Àmbit Garraf, 2. (Centres) SC Hospital Sant Camil, 3. (Edifici) SC-BB-HS Hospitalització Bloc B Serveis, 4. (Planta) SC-BB-HS-B1 Planta Entresol, 5. (Servei o Unitat) SC-BB-HS-B1-UCI Unitat de Cures Intensives, 6. (Ubicació) SC-BB-HS-B1-UCI-B | Monitor multiparamétrico | Máquina | Emed Electromedicina | 2020-10-20 | 10627.43 | MARCA | PHILIPS
25804 | 1. (Empresa) CSAPG1 Àmbit Garraf, 2. (Centres) SC Hospital Sant Camil, 3. (Edifici) SC-BB-HS Hospitalització Bloc B Serveis, 4. (Planta) SC-BB-HS-B1 Planta Entresol, 5. (Servei o Unitat) SC-BB-HS-B1-UCI Unitat de Cures Intensives, 6. (Ubicació) SC-BB-HS-B1-UCI-B | Monitor multiparamétrico | Máquina | Emed Electromedicina | 2020-10-20 | 10627.43 | MODEL | INTELLIVUE MX750
25804 | 1. (Empresa) CSAPG1 Àmbit Garraf, 2. (Centres) SC Hospital Sant Camil, 3. (Edifici) SC-BB-HS Hospitalització Bloc B Serveis, 4. (Planta) SC-BB-HS-B1 Planta Entresol, 5. (Servei o Unitat) SC-BB-HS-B1-UCI Unitat de Cures Intensives, 6. (Ubicació) SC-BB-HS-B1-UCI-B | Monitor multiparamétrico | Máquina | Emed Electromedicina | 2020-10-20 | 10627.43 | NÚM. SÈRIE | DE71308017
25804-c | 1. (Empresa) CSAPG1 Àmbit Garraf, 2. (Centres) SC Hospital Sant Camil, 3. (Edifici) SC-BB-HS Hospitalització Bloc B Serveis, 4. (Planta) SC-BB-HS-B1 Planta Entresol, 5. (Servei o Unitat) SC-BB-HS-B1-UCI Unitat de Cures Intensives, 6. (Ubicació) SC-BB-HS-B1-UCI-B | Modulo monitor X3 | Component | Emed Electromedicina | 2020-10-20 | 0 | MARCA | PHILIPS
25804-c | 1. (Empresa) CSAPG1 Àmbit Garraf, 2. (Centres) SC Hospital Sant Camil, 3. (Edifici) SC-BB-HS Hospitalització Bloc B Serveis, 4. (Planta) SC-BB-HS-B1 Planta Entresol, 5. (Servei o Unitat) SC-BB-HS-B1-UCI Unitat de Cures Intensives, 6. (Ubicació) SC-BB-HS-B1-UCI-B | Modulo monitor X3 | Component | Emed Electromedicina | 2020-10-20 | 0 | MODEL | X3
25804-c | 1. (Empresa) CSAPG1 Àmbit Garraf, 2. (Centres) SC Hospital Sant Camil, 3. (Edifici) SC-BB-HS Hospitalització Bloc B Serveis, 4. (Planta) SC-BB-HS-B1 Planta Entresol, 5. (Servei o Unitat) SC-BB-HS-B1-UCI Unitat de Cures Intensives, 6. (Ubicació) SC-BB-HS-B1-UCI-B | Modulo monitor X3 | Component | Emed Electromedicina | 2020-10-20 | 0 | NÚM. SÈRIE | DE69543777
25805 | 1. (Empresa) CSAPG1 Àmbit Garraf, 2. (Centres) SC Hospital Sant Camil, 3. (Edifici) SC-BB-HS Hospitalització Bloc B Serveis, 4. (Planta) SC-BB-HS-B1 Planta Entresol, 5. (Servei o Unitat) SC-BB-HS-B1-UCI Unitat de Cures Intensives, 6. (Ubicació) SC-BB-HS-B1-UCI-B | Monitor multiparamétrico | Máquina | Emed Electromedicina | 2020-10-20 | 10627.43 | MARCA | PHILIPS
25805 | 1. (Empresa) CSAPG1 Àmbit Garraf, 2. (Centres) SC Hospital Sant Camil, 3. (Edifici) SC-BB-HS Hospitalització Bloc B Serveis, 4. (Planta) SC-BB-HS-B1 Planta Entresol, 5. (Servei o Unitat) SC-BB-HS-B1-UCI Unitat de Cures Intensives, 6. (Ubicació) SC-BB-HS-B1-UCI-B | Monitor multiparamétrico | Máquina | Emed Electromedicina | 2020-10-20 | 10627.43 | MODEL | INTELLIVUE MX750
25805 | 1. (Empresa) CSAPG1 Àmbit Garraf, 2. (Centres) SC Hospital Sant Camil, 3. (Edifici) SC-BB-HS Hospitalització Bloc B Serveis, 4. (Planta) SC-BB-HS-B1 Planta Entresol, 5. (Servei o Unitat) SC-BB-HS-B1-UCI Unitat de Cures Intensives, 6. (Ubicació) SC-BB-HS-B1-UCI-B | Monitor multiparamétrico | Máquina | Emed Electromedicina | 2020-10-20 | 10627.43 | NÚM. SÈRIE | DE71308097
25805-c | 1. (Empresa) CSAPG1 Àmbit Garraf, 2. (Centres) SC Hospital Sant Camil, 3. (Edifici) SC-BB-HS Hospitalització Bloc B Serveis, 4. (Planta) SC-BB-HS-B1 Planta Entresol, 5. (Servei o Unitat) SC-BB-HS-B1-UCI Unitat de Cures Intensives, 6. (Ubicació) SC-BB-HS-B1-UCI-B | Modulo monitor X3 | Component | Emed Electromedicina | 2020-10-20 | 0 | MARCA | PHILIPS
25805-c | 1. (Empresa) CSAPG1 Àmbit Garraf, 2. (Centres) SC Hospital Sant Camil, 3. (Edifici) SC-BB-HS Hospitalització Bloc B Serveis, 4. (Planta) SC-BB-HS-B1 Planta Entresol, 5. (Servei o Unitat) SC-BB-HS-B1-UCI Unitat de Cures Intensives, 6. (Ubicació) SC-BB-HS-B1-UCI-B | Modulo monitor X3 | Component | Emed Electromedicina | 2020-10-20 | 0 | MODEL | X3
25805-c | 1. (Empresa) CSAPG1 Àmbit Garraf, 2. (Centres) SC Hospital Sant Camil, 3. (Edifici) SC-BB-HS Hospitalització Bloc B Serveis, 4. (Planta) SC-BB-HS-B1 Planta Entresol, 5. (Servei o Unitat) SC-BB-HS-B1-UCI Unitat de Cures Intensives, 6. (Ubicació) SC-BB-HS-B1-UCI-B | Modulo monitor X3 | Component | Emed Electromedicina | 2020-10-20 | 0 | NÚM. SÈRIE | DE69543754
25806 | 1. (Empresa) CSAPG1 Àmbit Garraf, 2. (Centres) SC Hospital Sant Camil, 3. (Edifici) SC-BB-HS Hospitalització Bloc B Serveis, 4. (Planta) SC-BB-HS-B1 Planta Entresol, 5. (Servei o Unitat) SC-BB-HS-B1-UCI Unitat de Cures Intensives, 6. (Ubicació) SC-BB-HS-B1-UCI-B | Monitor multiparamétrico | Máquina | Emed Electromedicina | 2020-10-20 | 10627.43 | MARCA | PHILIPS
25806 | 1. (Empresa) CSAPG1 Àmbit Garraf, 2. (Centres) SC Hospital Sant Camil, 3. (Edifici) SC-BB-HS Hospitalització Bloc B Serveis, 4. (Planta) SC-BB-HS-B1 Planta Entresol, 5. (Servei o Unitat) SC-BB-HS-B1-UCI Unitat de Cures Intensives, 6. (Ubicació) SC-BB-HS-B1-UCI-B | Monitor multiparamétrico | Máquina | Emed Electromedicina | 2020-10-20 | 10627.43 | MODEL | INTELLIVUE MX750
25806 | 1. (Empresa) CSAPG1 Àmbit Garraf, 2. (Centres) SC Hospital Sant Camil, 3. (Edifici) SC-BB-HS Hospitalització Bloc B Serveis, 4. (Planta) SC-BB-HS-B1 Planta Entresol, 5. (Servei o Unitat) SC-BB-HS-B1-UCI Unitat de Cures Intensives, 6. (Ubicació) SC-BB-HS-B1-UCI-B | Monitor multiparamétrico | Máquina | Emed Electromedicina | 2020-10-20 | 10627.43 | NÚM. SÈRIE | DE71308275
25806-c | 1. (Empresa) CSAPG1 Àmbit Garraf, 2. (Centres) SC Hospital Sant Camil, 3. (Edifici) SC-BB-HS Hospitalització Bloc B Serveis, 4. (Planta) SC-BB-HS-B1 Planta Entresol, 5. (Servei o Unitat) SC-BB-HS-B1-UCI Unitat de Cures Intensives, 6. (Ubicació) SC-BB-HS-B1-UCI-B | Modulo monitor X3 | Component | Emed Electromedicina | 2020-10-20 | 0 | MARCA | PHILIPS
25806-c | 1. (Empresa) CSAPG1 Àmbit Garraf, 2. (Centres) SC Hospital Sant Camil, 3. (Edifici) SC-BB-HS Hospitalització Bloc B Serveis, 4. (Planta) SC-BB-HS-B1 Planta Entresol, 5. (Servei o Unitat) SC-BB-HS-B1-UCI Unitat de Cures Intensives, 6. (Ubicació) SC-BB-HS-B1-UCI-B | Modulo monitor X3 | Component | Emed Electromedicina | 2020-10-20 | 0 | MODEL | X3
25806-c | 1. (Empresa) CSAPG1 Àmbit Garraf, 2. (Centres) SC Hospital Sant Camil, 3. (Edifici) SC-BB-HS Hospitalització Bloc B Serveis, 4. (Planta) SC-BB-HS-B1 Planta Entresol, 5. (Servei o Unitat) SC-BB-HS-B1-UCI Unitat de Cures Intensives, 6. (Ubicació) SC-BB-HS-B1-UCI-B | Modulo monitor X3 | Component | Emed Electromedicina | 2020-10-20 | 0 | NÚM. SÈRIE | DE69543772
25807 | 1. (Empresa) CSAPG1 Àmbit Garraf, 2. (Centres) SC Hospital Sant Camil, 3. (Edifici) SC-BB-HS Hospitalització Bloc B Serveis, 4. (Planta) SC-BB-HS-B1 Planta Entresol, 5. (Servei o Unitat) SC-BB-HS-B1-UCI Unitat de Cures Intensives, 6. (Ubicació) SC-BB-HS-B1-UCI-B | Monitor multiparamétrico | Máquina | Emed Electromedicina | 2020-10-20 | 10627.43 | MARCA | PHILIPS
25807 | 1. (Empresa) CSAPG1 Àmbit Garraf, 2. (Centres) SC Hospital Sant Camil, 3. (Edifici) SC-BB-HS Hospitalització Bloc B Serveis, 4. (Planta) SC-BB-HS-B1 Planta Entresol, 5. (Servei o Unitat) SC-BB-HS-B1-UCI Unitat de Cures Intensives, 6. (Ubicació) SC-BB-HS-B1-UCI-B | Monitor multiparamétrico | Máquina | Emed Electromedicina | 2020-10-20 | 10627.43 | MODEL | INTELLIVUE MX750
25807 | 1. (Empresa) CSAPG1 Àmbit Garraf, 2. (Centres) SC Hospital Sant Camil, 3. (Edifici) SC-BB-HS Hospitalització Bloc B Serveis, 4. (Planta) SC-BB-HS-B1 Planta Entresol, 5. (Servei o Unitat) SC-BB-HS-B1-UCI Unitat de Cures Intensives, 6. (Ubicació) SC-BB-HS-B1-UCI-B | Monitor multiparamétrico | Máquina | Emed Electromedicina | 2020-10-20 | 10627.43 | NÚM. SÈRIE | DE71308106
25807-c | 1. (Empresa) CSAPG1 Àmbit Garraf, 2. (Centres) SC Hospital Sant Camil, 3. (Edifici) SC-BB-HS Hospitalització Bloc B Serveis, 4. (Planta) SC-BB-HS-B1 Planta Entresol, 5. (Servei o Unitat) SC-BB-HS-B1-UCI Unitat de Cures Intensives, 6. (Ubicació) SC-BB-HS-B1-UCI-B | Modulo monitor X3 | Component | Emed Electromedicina | 2020-10-20 | 0 | MARCA | PHILIPS
25807-c | 1. (Empresa) CSAPG1 Àmbit Garraf, 2. (Centres) SC Hospital Sant Camil, 3. (Edifici) SC-BB-HS Hospitalització Bloc B Serveis, 4. (Planta) SC-BB-HS-B1 Planta Entresol, 5. (Servei o Unitat) SC-BB-HS-B1-UCI Unitat de Cures Intensives, 6. (Ubicació) SC-BB-HS-B1-UCI-B | Modulo monitor X3 | Component | Emed Electromedicina | 2020-10-20 | 0 | MODEL | X3
25807-c | 1. (Empresa) CSAPG1 Àmbit Garraf, 2. (Centres) SC Hospital Sant Camil, 3. (Edifici) SC-BB-HS Hospitalització Bloc B Serveis, 4. (Planta) SC-BB-HS-B1 Planta Entresol, 5. (Servei o Unitat) SC-BB-HS-B1-UCI Unitat de Cures Intensives, 6. (Ubicació) SC-BB-HS-B1-UCI-B | Modulo monitor X3 | Component | Emed Electromedicina | 2020-10-20 | 0 | NÚM. SÈRIE | DE69543743
25921 | 1. (Empresa) CSAPG1 Àmbit Garraf, 2. (Centres) SC Hospital Sant Camil, 3. (Edifici) SC-BB-HS Hospitalització Bloc B Serveis, 4. (Planta) SC-BB-HS-B1 Planta Entresol, 5. (Servei o Unitat) SC-BB-HS-B1-BQ Bloc Quirúrgic, 6. (Ubicació) SC-BB-HS-B1-BQ-GE General (mat | Respirador MAQUET | Máquina | Emed Electromedicina | 2020-07-13 | 25000 | MARCA | GETINGE
25921 | 1. (Empresa) CSAPG1 Àmbit Garraf, 2. (Centres) SC Hospital Sant Camil, 3. (Edifici) SC-BB-HS Hospitalització Bloc B Serveis, 4. (Planta) SC-BB-HS-B1 Planta Entresol, 5. (Servei o Unitat) SC-BB-HS-B1-BQ Bloc Quirúrgic, 6. (Ubicació) SC-BB-HS-B1-BQ-GE General (mat | Respirador MAQUET | Máquina | Emed Electromedicina | 2020-07-13 | 25000 | MODEL | MAQUET FLOW-i C20
25921 | 1. (Empresa) CSAPG1 Àmbit Garraf, 2. (Centres) SC Hospital Sant Camil, 3. (Edifici) SC-BB-HS Hospitalització Bloc B Serveis, 4. (Planta) SC-BB-HS-B1 Planta Entresol, 5. (Servei o Unitat) SC-BB-HS-B1-BQ Bloc Quirúrgic, 6. (Ubicació) SC-BB-HS-B1-BQ-GE General (mat | Respirador MAQUET | Máquina | Emed Electromedicina | 2020-07-13 | 25000 | NÚM. SÈRIE | 20115
25922 | 1. (Empresa) CSAPG1 Àmbit Garraf, 2. (Centres) SC Hospital Sant Camil, 3. (Edifici) SC-BB-HS Hospitalització Bloc B Serveis, 4. (Planta) SC-BB-HS-B1 Planta Entresol, 5. (Servei o Unitat) SC-BB-HS-B1-BQ Bloc Quirúrgic, 6. (Ubicació) SC-BB-HS-B1-BQ-GE General (mat | Monitor Hemodinamico | Máquina | Emed Electromedicina | 2020-07-27 | 6850 | MARCA | GENERAL ELÈCTRIC
25922 | 1. (Empresa) CSAPG1 Àmbit Garraf, 2. (Centres) SC Hospital Sant Camil, 3. (Edifici) SC-BB-HS Hospitalització Bloc B Serveis, 4. (Planta) SC-BB-HS-B1 Planta Entresol, 5. (Servei o Unitat) SC-BB-HS-B1-BQ Bloc Quirúrgic, 6. (Ubicació) SC-BB-HS-B1-BQ-GE General (mat | Monitor Hemodinamico | Máquina | Emed Electromedicina | 2020-07-27 | 6850 | MODEL | B450
25922 | 1. (Empresa) CSAPG1 Àmbit Garraf, 2. (Centres) SC Hospital Sant Camil, 3. (Edifici) SC-BB-HS Hospitalització Bloc B Serveis, 4. (Planta) SC-BB-HS-B1 Planta Entresol, 5. (Servei o Unitat) SC-BB-HS-B1-BQ Bloc Quirúrgic, 6. (Ubicació) SC-BB-HS-B1-BQ-GE General (mat | Monitor Hemodinamico | Máquina | Emed Electromedicina | 2020-07-27 | 6850 | NÚM. SÈRIE | SNT20250113HA
25922-1 | 1. (Empresa) CSAPG1 Àmbit Garraf, 2. (Centres) SC Hospital Sant Camil, 3. (Edifici) SC-BB-HS Hospitalització Bloc B Serveis, 4. (Planta) SC-BB-HS-B1 Planta Entresol, 5. (Servei o Unitat) SC-BB-HS-B1-BQ Bloc Quirúrgic, 6. (Ubicació) SC-BB-HS-B1-BQ-GE General (mat | Modulo hemodinámico | Component | Emed Electromedicina | 2020-07-27 | 0 | MARCA | GENERAL ELECTRIC
25922-1 | 1. (Empresa) CSAPG1 Àmbit Garraf, 2. (Centres) SC Hospital Sant Camil, 3. (Edifici) SC-BB-HS Hospitalització Bloc B Serveis, 4. (Planta) SC-BB-HS-B1 Planta Entresol, 5. (Servei o Unitat) SC-BB-HS-B1-BQ Bloc Quirúrgic, 6. (Ubicació) SC-BB-HS-B1-BQ-GE General (mat | Modulo hemodinámico | Component | Emed Electromedicina | 2020-07-27 | 0 | MODEL
25922-1 | 1. (Empresa) CSAPG1 Àmbit Garraf, 2. (Centres) SC Hospital Sant Camil, 3. (Edifici) SC-BB-HS Hospitalització Bloc B Serveis, 4. (Planta) SC-BB-HS-B1 Planta Entresol, 5. (Servei o Unitat) SC-BB-HS-B1-BQ Bloc Quirúrgic, 6. (Ubicació) SC-BB-HS-B1-BQ-GE General (mat | Modulo hemodinámico | Component | Emed Electromedicina | 2020-07-27 | 0 | NÚM. SÈRIE | SPX20150948SA
25922-2 | 1. (Empresa) CSAPG1 Àmbit Garraf, 2. (Centres) SC Hospital Sant Camil, 3. (Edifici) SC-BB-HS Hospitalització Bloc B Serveis, 4. (Planta) SC-BB-HS-B1 Planta Entresol, 5. (Servei o Unitat) SC-BB-HS-B1-BQ Bloc Quirúrgic, 6. (Ubicació) SC-BB-HS-B1-BQ-GE General (mat | Módulo de relajación | Component | Emed Electromedicina | 2020-07-27 | 0 | MARCA | GENERAL ELECTRIC
25922-2 | 1. (Empresa) CSAPG1 Àmbit Garraf, 2. (Centres) SC Hospital Sant Camil, 3. (Edifici) SC-BB-HS Hospitalització Bloc B Serveis, 4. (Planta) SC-BB-HS-B1 Planta Entresol, 5. (Servei o Unitat) SC-BB-HS-B1-BQ Bloc Quirúrgic, 6. (Ubicació) SC-BB-HS-B1-BQ-GE General (mat | Módulo de relajación | Component | Emed Electromedicina | 2020-07-27 | 0 | MODEL
25922-2 | 1. (Empresa) CSAPG1 Àmbit Garraf, 2. (Centres) SC Hospital Sant Camil, 3. (Edifici) SC-BB-HS Hospitalització Bloc B Serveis, 4. (Planta) SC-BB-HS-B1 Planta Entresol, 5. (Servei o Unitat) SC-BB-HS-B1-BQ Bloc Quirúrgic, 6. (Ubicació) SC-BB-HS-B1-BQ-GE General (mat | Módulo de relajación | Component | Emed Electromedicina | 2020-07-27 | 0 | NÚM. SÈRIE | SJC20240092HA
25923 | 1. (Empresa) CSAPG1 Àmbit Garraf, 2. (Centres) SC Hospital Sant Camil, 3. (Edifici) SC-BB-HS Hospitalització Bloc B Serveis, 4. (Planta) SC-BB-HS-B1 Planta Entresol, 5. (Servei o Unitat) SC-BB-HS-B1-UCI Unitat de Cures Intensives, 6. (Ubicació) SC-BB-HS-B1-UCI-G | Respirador DRAGUER EVITA XL | Máquina | Emed Electromedicina | 2020-03-25 | 20000 | MARCA | DRAGUER
25923 | 1. (Empresa) CSAPG1 Àmbit Garraf, 2. (Centres) SC Hospital Sant Camil, 3. (Edifici) SC-BB-HS Hospitalització Bloc B Serveis, 4. (Planta) SC-BB-HS-B1 Planta Entresol, 5. (Servei o Unitat) SC-BB-HS-B1-UCI Unitat de Cures Intensives, 6. (Ubicació) SC-BB-HS-B1-UCI-G | Respirador DRAGUER EVITA XL | Máquina | Emed Electromedicina | 2020-03-25 | 20000 | MODEL | EVITA XL
25923 | 1. (Empresa) CSAPG1 Àmbit Garraf, 2. (Centres) SC Hospital Sant Camil, 3. (Edifici) SC-BB-HS Hospitalització Bloc B Serveis, 4. (Planta) SC-BB-HS-B1 Planta Entresol, 5. (Servei o Unitat) SC-BB-HS-B1-UCI Unitat de Cures Intensives, 6. (Ubicació) SC-BB-HS-B1-UCI-G | Respirador DRAGUER EVITA XL | Máquina | Emed Electromedicina | 2020-03-25 | 20000 | NÚM. SÈRIE | ASAM-0519
25924 | 1. (Empresa) CSAPG1 Àmbit Garraf, 2. (Centres) SC Hospital Sant Camil, 3. (Edifici) SC-BB-HS Hospitalització Bloc B Serveis, 4. (Planta) SC-BB-HS-B1 Planta Entresol, 5. (Servei o Unitat) SC-BB-HS-B1-UCI Unitat de Cures Intensives, 6. (Ubicació) SC-BB-HS-B1-UCI-G | Respirador DRAGUER EVITA XL | Máquina | Emed Electromedicina | 2020-03-25 | 20000 | MARCA | DRAGUER
25924 | 1. (Empresa) CSAPG1 Àmbit Garraf, 2. (Centres) SC Hospital Sant Camil, 3. (Edifici) SC-BB-HS Hospitalització Bloc B Serveis, 4. (Planta) SC-BB-HS-B1 Planta Entresol, 5. (Servei o Unitat) SC-BB-HS-B1-UCI Unitat de Cures Intensives, 6. (Ubicació) SC-BB-HS-B1-UCI-G | Respirador DRAGUER EVITA XL | Máquina | Emed Electromedicina | 2020-03-25 | 20000 | MODEL | EVITA XL
25924 | 1. (Empresa) CSAPG1 Àmbit Garraf, 2. (Centres) SC Hospital Sant Camil, 3. (Edifici) SC-BB-HS Hospitalització Bloc B Serveis, 4. (Planta) SC-BB-HS-B1 Planta Entresol, 5. (Servei o Unitat) SC-BB-HS-B1-UCI Unitat de Cures Intensives, 6. (Ubicació) SC-BB-HS-B1-UCI-G | Respirador DRAGUER EVITA XL | Máquina | Emed Electromedicina | 2020-03-25 | 20000 | NÚM. SÈRIE | ARTB-0591
25925 | 1. (Empresa) CSAPG1 Àmbit Garraf, 2. (Centres) SC Hospital Sant Camil, 3. (Edifici) SC-BB-HS Hospitalització Bloc B Serveis, 4. (Planta) SC-BB-HS-B1 Planta Entresol, 5. (Servei o Unitat) SC-BB-HS-B1-UCI Unitat de Cures Intensives, 6. (Ubicació) SC-BB-HS-B1-UCI-G | Respirador DRAGUER EVITA 4 | Máquina | Emed Electromedicina | 2020-03-25 | 20000 | MARCA | DRAGUER
25925 | 1. (Empresa) CSAPG1 Àmbit Garraf, 2. (Centres) SC Hospital Sant Camil, 3. (Edifici) SC-BB-HS Hospitalització Bloc B Serveis, 4. (Planta) SC-BB-HS-B1 Planta Entresol, 5. (Servei o Unitat) SC-BB-HS-B1-UCI Unitat de Cures Intensives, 6. (Ubicació) SC-BB-HS-B1-UCI-G | Respirador DRAGUER EVITA 4 | Máquina | Emed Electromedicina | 2020-03-25 | 20000 | MODEL | EVITA 4
25925 | 1. (Empresa) CSAPG1 Àmbit Garraf, 2. (Centres) SC Hospital Sant Camil, 3. (Edifici) SC-BB-HS Hospitalització Bloc B Serveis, 4. (Planta) SC-BB-HS-B1 Planta Entresol, 5. (Servei o Unitat) SC-BB-HS-B1-UCI Unitat de Cures Intensives, 6. (Ubicació) SC-BB-HS-B1-UCI-G | Respirador DRAGUER EVITA 4 | Máquina | Emed Electromedicina | 2020-03-25 | 20000 | NÚM. SÈRIE | ARXN-0131
25927 | 1. (Empresa) CSAPG1 Àmbit Garraf, 2. (Centres) SC Hospital Sant Camil, 3. (Edifici) SC-BB-HS Hospitalització Bloc B Serveis, 4. (Planta) SC-BB-HS-B1 Planta Entresol, 5. (Servei o Unitat) SC-BB-HS-B1-UCI Unitat de Cures Intensives, 6. (Ubicació) SC-BB-HS-B1-UCI-G | Respirador Trilogy EVO O2 | Máquina | Emed Electromedicina | 2020-07-08 | 10890 | MARCA | PHILIPS
25927 | 1. (Empresa) CSAPG1 Àmbit Garraf, 2. (Centres) SC Hospital Sant Camil, 3. (Edifici) SC-BB-HS Hospitalització Bloc B Serveis, 4. (Planta) SC-BB-HS-B1 Planta Entresol, 5. (Servei o Unitat) SC-BB-HS-B1-UCI Unitat de Cures Intensives, 6. (Ubicació) SC-BB-HS-B1-UCI-G | Respirador Trilogy EVO O2 | Máquina | Emed Electromedicina | 2020-07-08 | 10890 | MODEL | Trilogy EVO
25927 | 1. (Empresa) CSAPG1 Àmbit Garraf, 2. (Centres) SC Hospital Sant Camil, 3. (Edifici) SC-BB-HS Hospitalització Bloc B Serveis, 4. (Planta) SC-BB-HS-B1 Planta Entresol, 5. (Servei o Unitat) SC-BB-HS-B1-UCI Unitat de Cures Intensives, 6. (Ubicació) SC-BB-HS-B1-UCI-G | Respirador Trilogy EVO O2 | Máquina | Emed Electromedicina | 2020-07-08 | 10890 | NÚM. SÈRIE | H2817994548D3
25929 | 1. (Empresa) CSAPG1 Àmbit Garraf, 2. (Centres) SC Hospital Sant Camil, 3. (Edifici) SC-BB-HS Hospitalització Bloc B Serveis, 4. (Planta) SC-BB-HS-B1 Planta Entresol, 5. (Servei o Unitat) SC-BB-HS-B1-UCI Unitat de Cures Intensives, 6. (Ubicació) SC-BB-HS-B1-UCI-G | Respirador Trilogy EVO O2 | Máquina | Emed Electromedicina | 2020-07-08 | 10890 | MARCA | PHILIPS
25929 | 1. (Empresa) CSAPG1 Àmbit Garraf, 2. (Centres) SC Hospital Sant Camil, 3. (Edifici) SC-BB-HS Hospitalització Bloc B Serveis, 4. (Planta) SC-BB-HS-B1 Planta Entresol, 5. (Servei o Unitat) SC-BB-HS-B1-UCI Unitat de Cures Intensives, 6. (Ubicació) SC-BB-HS-B1-UCI-G | Respirador Trilogy EVO O2 | Máquina | Emed Electromedicina | 2020-07-08 | 10890 | MODEL | Trilogy EVO
25929 | 1. (Empresa) CSAPG1 Àmbit Garraf, 2. (Centres) SC Hospital Sant Camil, 3. (Edifici) SC-BB-HS Hospitalització Bloc B Serveis, 4. (Planta) SC-BB-HS-B1 Planta Entresol, 5. (Servei o Unitat) SC-BB-HS-B1-UCI Unitat de Cures Intensives, 6. (Ubicació) SC-BB-HS-B1-UCI-G | Respirador Trilogy EVO O2 | Máquina | Emed Electromedicina | 2020-07-08 | 10890 | NÚM. SÈRIE | H-281874698ACE
25930 | 1. (Empresa) CSAPG1 Àmbit Garraf, 2. (Centres) SC Hospital Sant Camil, 3. (Edifici) SC-BB-HS Hospitalització Bloc B Serveis, 4. (Planta) SC-BB-HS-B1 Planta Entresol, 5. (Servei o Unitat) SC-BB-HS-B1-BQ Bloc Quirúrgic, 6. (Ubicació) SC-BB-HS-B1-BQ-GE General (mat | VideoLaringoscopi | Máquina | Emed Electromedicina | 2020-07-09 | 20364.3 | MARCA | GLIDESCOPE
25930 | 1. (Empresa) CSAPG1 Àmbit Garraf, 2. (Centres) SC Hospital Sant Camil, 3. (Edifici) SC-BB-HS Hospitalització Bloc B Serveis, 4. (Planta) SC-BB-HS-B1 Planta Entresol, 5. (Servei o Unitat) SC-BB-HS-B1-BQ Bloc Quirúrgic, 6. (Ubicació) SC-BB-HS-B1-BQ-GE General (mat | VideoLaringoscopi | Máquina | Emed Electromedicina | 2020-07-09 | 20364.3 | MODEL | CORE
25930 | 1. (Empresa) CSAPG1 Àmbit Garraf, 2. (Centres) SC Hospital Sant Camil, 3. (Edifici) SC-BB-HS Hospitalització Bloc B Serveis, 4. (Planta) SC-BB-HS-B1 Planta Entresol, 5. (Servei o Unitat) SC-BB-HS-B1-BQ Bloc Quirúrgic, 6. (Ubicació) SC-BB-HS-B1-BQ-GE General (mat | VideoLaringoscopi | Máquina | Emed Electromedicina | 2020-07-09 | 20364.3 | NÚM. SÈRIE | CM202005
25931 | 1. (Empresa) CSAPG1 Àmbit Garraf, 2. (Centres) SC Hospital Sant Camil, 3. (Edifici) SC-BB-HS Hospitalització Bloc B Serveis, 4. (Planta) SC-BB-HS-B1 Planta Entresol, 5. (Servei o Unitat) SC-BB-HS-B1-UCI Unitat de Cures Intensives, 6. (Ubicació) SC-BB-HS-B1-UCI-G | Oxigenoterapia AIRVO 2 | Máquina | Emed Electromedicina | 2020-08-11 | 4423.76 | MARCA | FISHER & PAYKER
25931 | 1. (Empresa) CSAPG1 Àmbit Garraf, 2. (Centres) SC Hospital Sant Camil, 3. (Edifici) SC-BB-HS Hospitalització Bloc B Serveis, 4. (Planta) SC-BB-HS-B1 Planta Entresol, 5. (Servei o Unitat) SC-BB-HS-B1-UCI Unitat de Cures Intensives, 6. (Ubicació) SC-BB-HS-B1-UCI-G | Oxigenoterapia AIRVO 2 | Máquina | Emed Electromedicina | 2020-08-11 | 4423.76 | MODEL | AIRVO 2
25931 | 1. (Empresa) CSAPG1 Àmbit Garraf, 2. (Centres) SC Hospital Sant Camil, 3. (Edifici) SC-BB-HS Hospitalització Bloc B Serveis, 4. (Planta) SC-BB-HS-B1 Planta Entresol, 5. (Servei o Unitat) SC-BB-HS-B1-UCI Unitat de Cures Intensives, 6. (Ubicació) SC-BB-HS-B1-UCI-G | Oxigenoterapia AIRVO 2 | Máquina | Emed Electromedicina | 2020-08-11 | 4423.76 | NÚM. SÈRIE | 200625143324
25932 | 1. (Empresa) CSAPG1 Àmbit Garraf, 2. (Centres) SC Hospital Sant Camil, 3. (Edifici) SC-BB-HS Hospitalització Bloc B Serveis, 4. (Planta) SC-BB-HS-B1 Planta Entresol, 5. (Servei o Unitat) SC-BB-HS-B1-UCI Unitat de Cures Intensives, 6. (Ubicació) SC-BB-HS-B1-UCI-G | Oxigenoterapia AIRVO 2 | Máquina | Emed Electromedicina | 2020-08-11 | 4423.76 | MARCA | FISHER & PAYKER
25932 | 1. (Empresa) CSAPG1 Àmbit Garraf, 2. (Centres) SC Hospital Sant Camil, 3. (Edifici) SC-BB-HS Hospitalització Bloc B Serveis, 4. (Planta) SC-BB-HS-B1 Planta Entresol, 5. (Servei o Unitat) SC-BB-HS-B1-UCI Unitat de Cures Intensives, 6. (Ubicació) SC-BB-HS-B1-UCI-G | Oxigenoterapia AIRVO 2 | Máquina | Emed Electromedicina | 2020-08-11 | 4423.76 | MODEL | AIRVO 2
25932 | 1. (Empresa) CSAPG1 Àmbit Garraf, 2. (Centres) SC Hospital Sant Camil, 3. (Edifici) SC-BB-HS Hospitalització Bloc B Serveis, 4. (Planta) SC-BB-HS-B1 Planta Entresol, 5. (Servei o Unitat) SC-BB-HS-B1-UCI Unitat de Cures Intensives, 6. (Ubicació) SC-BB-HS-B1-UCI-G | Oxigenoterapia AIRVO 2 | Máquina | Emed Electromedicina | 2020-08-11 | 4423.76 | NÚM. SÈRIE | 200625143481
25933 | 1. (Empresa) CSAPG1 Àmbit Garraf, 2. (Centres) SC Hospital Sant Camil, 3. (Edifici) SC-BB-HS Hospitalització Bloc B Serveis, 4. (Planta) SC-BB-HS-B1 Planta Entresol, 5. (Servei o Unitat) SC-BB-HS-B1-UCI Unitat de Cures Intensives, 6. (Ubicació) SC-BB-HS-B1-UCI-G | Oxigenoterapia AIRVO 2 | Máquina | Emed Electromedicina | 2020-08-11 | 4423.76 | MARCA | FISHER & PAYKER
25933 | 1. (Empresa) CSAPG1 Àmbit Garraf, 2. (Centres) SC Hospital Sant Camil, 3. (Edifici) SC-BB-HS Hospitalització Bloc B Serveis, 4. (Planta) SC-BB-HS-B1 Planta Entresol, 5. (Servei o Unitat) SC-BB-HS-B1-UCI Unitat de Cures Intensives, 6. (Ubicació) SC-BB-HS-B1-UCI-G | Oxigenoterapia AIRVO 2 | Máquina | Emed Electromedicina | 2020-08-11 | 4423.76 | MODEL | AIRVO 2
25933 | 1. (Empresa) CSAPG1 Àmbit Garraf, 2. (Centres) SC Hospital Sant Camil, 3. (Edifici) SC-BB-HS Hospitalització Bloc B Serveis, 4. (Planta) SC-BB-HS-B1 Planta Entresol, 5. (Servei o Unitat) SC-BB-HS-B1-UCI Unitat de Cures Intensives, 6. (Ubicació) SC-BB-HS-B1-UCI-G | Oxigenoterapia AIRVO 2 | Máquina | Emed Electromedicina | 2020-08-11 | 4423.76 | NÚM. SÈRIE | 200625143318
25934 | 1. (Empresa) CSAPG1 Àmbit Garraf, 2. (Centres) SC Hospital Sant Camil, 3. (Edifici) SC-BB-HS Hospitalització Bloc B Serveis, 4. (Planta) SC-BB-HS-B1 Planta Entresol, 5. (Servei o Unitat) SC-BB-HS-B1-UCI Unitat de Cures Intensives, 6. (Ubicació) SC-BB-HS-B1-UCI-G | Oxigenoterapia AIRVO 2 | Máquina | Emed Electromedicina | 2020-08-11 | 4423.76 | MARCA | FISHER & PAYKER
25934 | 1. (Empresa) CSAPG1 Àmbit Garraf, 2. (Centres) SC Hospital Sant Camil, 3. (Edifici) SC-BB-HS Hospitalització Bloc B Serveis, 4. (Planta) SC-BB-HS-B1 Planta Entresol, 5. (Servei o Unitat) SC-BB-HS-B1-UCI Unitat de Cures Intensives, 6. (Ubicació) SC-BB-HS-B1-UCI-G | Oxigenoterapia AIRVO 2 | Máquina | Emed Electromedicina | 2020-08-11 | 4423.76 | MODEL | AIRVO 2
25934 | 1. (Empresa) CSAPG1 Àmbit Garraf, 2. (Centres) SC Hospital Sant Camil, 3. (Edifici) SC-BB-HS Hospitalització Bloc B Serveis, 4. (Planta) SC-BB-HS-B1 Planta Entresol, 5. (Servei o Unitat) SC-BB-HS-B1-UCI Unitat de Cures Intensives, 6. (Ubicació) SC-BB-HS-B1-UCI-G | Oxigenoterapia AIRVO 2 | Máquina | Emed Electromedicina | 2020-08-11 | 4423.76 | NÚM. SÈRIE | 200625143424
25941 | 1. (Empresa) CSAPG1 Àmbit Garraf, 2. (Centres) SC Hospital Sant Camil, 3. (Edifici) SC-BB-HS Hospitalització Bloc B Serveis, 4. (Planta) SC-BB-HS-B1 Planta Entresol, 5. (Servei o Unitat) SC-BB-HS-B1-BQ Bloc Quirúrgic, 6. (Ubicació) SC-BB-HS-B1-BQ-GE General (mat | Ecògraf L15600 | Máquina | Emed Electromedicina | 2020-07-01 | 46122.78 | MARCA | FUJIFIL SONOSITE IBERICA,S.L.
25941 | 1. (Empresa) CSAPG1 Àmbit Garraf, 2. (Centres) SC Hospital Sant Camil, 3. (Edifici) SC-BB-HS Hospitalització Bloc B Serveis, 4. (Planta) SC-BB-HS-B1 Planta Entresol, 5. (Servei o Unitat) SC-BB-HS-B1-BQ Bloc Quirúrgic, 6. (Ubicació) SC-BB-HS-B1-BQ-GE General (mat | Ecògraf L15600 | Máquina | Emed Electromedicina | 2020-07-01 | 46122.78 | MODEL | L15600
25941 | 1. (Empresa) CSAPG1 Àmbit Garraf, 2. (Centres) SC Hospital Sant Camil, 3. (Edifici) SC-BB-HS Hospitalització Bloc B Serveis, 4. (Planta) SC-BB-HS-B1 Planta Entresol, 5. (Servei o Unitat) SC-BB-HS-B1-BQ Bloc Quirúrgic, 6. (Ubicació) SC-BB-HS-B1-BQ-GE General (mat | Ecògraf L15600 | Máquina | Emed Electromedicina | 2020-07-01 | 46122.78 | NÚM. SÈRIE | 04R0N3
26341 | 1. (Empresa) CSAPG1 Àmbit Garraf, 2. (Centres) SC Hospital Sant Camil, 3. (Edifici) SC-BB-HS Hospitalització Bloc B Serveis, 4. (Planta) SC-BB-HS-B2 Planta Primera, 5. (Servei o Unitat) SC-BB-HS-B2-CE Consultes 60 a 69 i Serveis, 6. (espai) SC-BB-HS-B2-CE-CE-CA | Sistema proves d'esforç | Máquina | Emed Electromedicina | 2020-09-15 | 15488 | MARCA | General Electric
26341 | 1. (Empresa) CSAPG1 Àmbit Garraf, 2. (Centres) SC Hospital Sant Camil, 3. (Edifici) SC-BB-HS Hospitalització Bloc B Serveis, 4. (Planta) SC-BB-HS-B2 Planta Primera, 5. (Servei o Unitat) SC-BB-HS-B2-CE Consultes 60 a 69 i Serveis, 6. (espai) SC-BB-HS-B2-CE-CE-CA | Sistema proves d'esforç | Máquina | Emed Electromedicina | 2020-09-15 | 15488 | MODEL | CARDIOSOFT
26341 | 1. (Empresa) CSAPG1 Àmbit Garraf, 2. (Centres) SC Hospital Sant Camil, 3. (Edifici) SC-BB-HS Hospitalització Bloc B Serveis, 4. (Planta) SC-BB-HS-B2 Planta Primera, 5. (Servei o Unitat) SC-BB-HS-B2-CE Consultes 60 a 69 i Serveis, 6. (espai) SC-BB-HS-B2-CE-CE-CA | Sistema proves d'esforç | Máquina | Emed Electromedicina | 2020-09-15 | 15488 | NÚM. SÈRIE | DO09952
26341_1 | 1. (Empresa) CSAPG1 Àmbit Garraf, 2. (Centres) SC Hospital Sant Camil, 3. (Edifici) SC-BB-HS Hospitalització Bloc B Serveis, 4. (Planta) SC-BB-HS-B2 Planta Primera, 5. (Servei o Unitat) SC-BB-HS-B2-CE Consultes 60 a 69 i Serveis, 6. (espai) SC-BB-HS-B2-CE-CE-CA | Cadiosoft client | Component | Emed Electromedicina | 2020-09-15 | 0 | MARCA | General Electric
26341_1 | 1. (Empresa) CSAPG1 Àmbit Garraf, 2. (Centres) SC Hospital Sant Camil, 3. (Edifici) SC-BB-HS Hospitalització Bloc B Serveis, 4. (Planta) SC-BB-HS-B2 Planta Primera, 5. (Servei o Unitat) SC-BB-HS-B2-CE Consultes 60 a 69 i Serveis, 6. (espai) SC-BB-HS-B2-CE-CE-CA | Cadiosoft client | Component | Emed Electromedicina | 2020-09-15 | 0 | MODEL
26341_1 | 1. (Empresa) CSAPG1 Àmbit Garraf, 2. (Centres) SC Hospital Sant Camil, 3. (Edifici) SC-BB-HS Hospitalització Bloc B Serveis, 4. (Planta) SC-BB-HS-B2 Planta Primera, 5. (Servei o Unitat) SC-BB-HS-B2-CE Consultes 60 a 69 i Serveis, 6. (espai) SC-BB-HS-B2-CE-CE-CA | Cadiosoft client | Component | Emed Electromedicina | 2020-09-15 | 0 | NÚM. SÈRIE | 16022160
26341_2 | 1. (Empresa) CSAPG1 Àmbit Garraf, 2. (Centres) SC Hospital Sant Camil, 3. (Edifici) SC-BB-HS Hospitalització Bloc B Serveis, 4. (Planta) SC-BB-HS-B2 Planta Primera, 5. (Servei o Unitat) SC-BB-HS-B2-CE Consultes 60 a 69 i Serveis, 6. (espai) SC-BB-HS-B2-CE-CE-CA | Cicloergómetro EBIKE | Component | Emed Electromedicina | 2020-09-15 | 0 | MARCA | General Electric
26341_2 | 1. (Empresa) CSAPG1 Àmbit Garraf, 2. (Centres) SC Hospital Sant Camil, 3. (Edifici) SC-BB-HS Hospitalització Bloc B Serveis, 4. (Planta) SC-BB-HS-B2 Planta Primera, 5. (Servei o Unitat) SC-BB-HS-B2-CE Consultes 60 a 69 i Serveis, 6. (espai) SC-BB-HS-B2-CE-CE-CA | Cicloergómetro EBIKE | Component | Emed Electromedicina | 2020-09-15 | 0 | MODEL
26341_2 | 1. (Empresa) CSAPG1 Àmbit Garraf, 2. (Centres) SC Hospital Sant Camil, 3. (Edifici) SC-BB-HS Hospitalització Bloc B Serveis, 4. (Planta) SC-BB-HS-B2 Planta Primera, 5. (Servei o Unitat) SC-BB-HS-B2-CE Consultes 60 a 69 i Serveis, 6. (espai) SC-BB-HS-B2-CE-CE-CA | Cicloergómetro EBIKE | Component | Emed Electromedicina | 2020-09-15 | 0 | NÚM. SÈRIE | 2020004847
26417 | 1. (Empresa) CSAPG1 Àmbit Garraf, 2. (Centres) SC Hospital Sant Camil, 3. (Edifici) SC-BB-HS Hospitalització Bloc B Serveis, 4. (Planta) SC-BB-HS-B2 Planta Primera, 5. (Servei o Unitat) SC-BB-HS-B2-CE Consultes 60 a 69 i Serveis, 6. (espai) SC-BB-HS-B2-CE-CE-CA | Holter | Máquina | Emed Electromedicina | 2020-09-23 | 5989.5 | MARCA | General Electric
26417 | 1. (Empresa) CSAPG1 Àmbit Garraf, 2. (Centres) SC Hospital Sant Camil, 3. (Edifici) SC-BB-HS Hospitalització Bloc B Serveis, 4. (Planta) SC-BB-HS-B2 Planta Primera, 5. (Servei o Unitat) SC-BB-HS-B2-CE Consultes 60 a 69 i Serveis, 6. (espai) SC-BB-HS-B2-CE-CE-CA | Holter | Máquina | Emed Electromedicina | 2020-09-23 | 5989.5 | MODEL | CARDIODAY V2,S
26417 | 1. (Empresa) CSAPG1 Àmbit Garraf, 2. (Centres) SC Hospital Sant Camil, 3. (Edifici) SC-BB-HS Hospitalització Bloc B Serveis, 4. (Planta) SC-BB-HS-B2 Planta Primera, 5. (Servei o Unitat) SC-BB-HS-B2-CE Consultes 60 a 69 i Serveis, 6. (espai) SC-BB-HS-B2-CE-CE-CA | Holter | Máquina | Emed Electromedicina | 2020-09-23 | 5989.5 | NÚM. SÈRIE | 9421800
26418 | 1. (Empresa) CSAPG1 Àmbit Garraf, 2. (Centres) SC Hospital Sant Camil, 3. (Edifici) SC-BB-HS Hospitalització Bloc B Serveis, 4. (Planta) SC-BB-HS-B2 Planta Primera, 5. (Servei o Unitat) SC-BB-HS-B2-CE Consultes 60 a 69 i Serveis, 6. (espai) SC-BB-HS-B2-CE-CE-CA | Grabadora | Component | Emed Electromedicina | 2020-09-23 | 1986.82 | MARCA | General Electric
26418 | 1. (Empresa) CSAPG1 Àmbit Garraf, 2. (Centres) SC Hospital Sant Camil, 3. (Edifici) SC-BB-HS Hospitalització Bloc B Serveis, 4. (Planta) SC-BB-HS-B2 Planta Primera, 5. (Servei o Unitat) SC-BB-HS-B2-CE Consultes 60 a 69 i Serveis, 6. (espai) SC-BB-HS-B2-CE-CE-CA | Grabadora | Component | Emed Electromedicina | 2020-09-23 | 1986.82 | MODEL | SEER 1000
26418 | 1. (Empresa) CSAPG1 Àmbit Garraf, 2. (Centres) SC Hospital Sant Camil, 3. (Edifici) SC-BB-HS Hospitalització Bloc B Serveis, 4. (Planta) SC-BB-HS-B2 Planta Primera, 5. (Servei o Unitat) SC-BB-HS-B2-CE Consultes 60 a 69 i Serveis, 6. (espai) SC-BB-HS-B2-CE-CE-CA | Grabadora | Component | Emed Electromedicina | 2020-09-23 | 1986.82 | NÚM. SÈRIE | 3912020353
26419 | 1. (Empresa) CSAPG1 Àmbit Garraf, 2. (Centres) SC Hospital Sant Camil, 3. (Edifici) SC-BB-HS Hospitalització Bloc B Serveis, 4. (Planta) SC-BB-HS-B2 Planta Primera, 5. (Servei o Unitat) SC-BB-HS-B2-CE Consultes 60 a 69 i Serveis, 6. (espai) SC-BB-HS-B2-CE-CE-CA | Grabadora | Component | Emed Electromedicina | 2020-09-23 | 1986.82 | MARCA | General Electric
26419 | 1. (Empresa) CSAPG1 Àmbit Garraf, 2. (Centres) SC Hospital Sant Camil, 3. (Edifici) SC-BB-HS Hospitalització Bloc B Serveis, 4. (Planta) SC-BB-HS-B2 Planta Primera, 5. (Servei o Unitat) SC-BB-HS-B2-CE Consultes 60 a 69 i Serveis, 6. (espai) SC-BB-HS-B2-CE-CE-CA | Grabadora | Component | Emed Electromedicina | 2020-09-23 | 1986.82 | MODEL | SEER 1000
26419 | 1. (Empresa) CSAPG1 Àmbit Garraf, 2. (Centres) SC Hospital Sant Camil, 3. (Edifici) SC-BB-HS Hospitalització Bloc B Serveis, 4. (Planta) SC-BB-HS-B2 Planta Primera, 5. (Servei o Unitat) SC-BB-HS-B2-CE Consultes 60 a 69 i Serveis, 6. (espai) SC-BB-HS-B2-CE-CE-CA | Grabadora | Component | Emed Electromedicina | 2020-09-23 | 1986.82 | NÚM. SÈRIE | 3912020354
26420 | 1. (Empresa) CSAPG1 Àmbit Garraf, 2. (Centres) SC Hospital Sant Camil, 3. (Edifici) SC-BB-HS Hospitalització Bloc B Serveis, 4. (Planta) SC-BB-HS-B2 Planta Primera, 5. (Servei o Unitat) SC-BB-HS-B2-CE Consultes 60 a 69 i Serveis, 6. (espai) SC-BB-HS-B2-CE-CE-CA | Grabadora | Component | Emed Electromedicina | 2020-09-23 | 1986.82 | MARCA | General Electric
26420 | 1. (Empresa) CSAPG1 Àmbit Garraf, 2. (Centres) SC Hospital Sant Camil, 3. (Edifici) SC-BB-HS Hospitalització Bloc B Serveis, 4. (Planta) SC-BB-HS-B2 Planta Primera, 5. (Servei o Unitat) SC-BB-HS-B2-CE Consultes 60 a 69 i Serveis, 6. (espai) SC-BB-HS-B2-CE-CE-CA | Grabadora | Component | Emed Electromedicina | 2020-09-23 | 1986.82 | MODEL | SEER 1000
26420 | 1. (Empresa) CSAPG1 Àmbit Garraf, 2. (Centres) SC Hospital Sant Camil, 3. (Edifici) SC-BB-HS Hospitalització Bloc B Serveis, 4. (Planta) SC-BB-HS-B2 Planta Primera, 5. (Servei o Unitat) SC-BB-HS-B2-CE Consultes 60 a 69 i Serveis, 6. (espai) SC-BB-HS-B2-CE-CE-CA | Grabadora | Component | Emed Electromedicina | 2020-09-23 | 1986.82 | NÚM. SÈRIE | 3912020355
26421 | 1. (Empresa) CSAPG1 Àmbit Garraf, 2. (Centres) SC Hospital Sant Camil, 3. (Edifici) SC-BB-HS Hospitalització Bloc B Serveis, 4. (Planta) SC-BB-HS-B2 Planta Primera, 5. (Servei o Unitat) SC-BB-HS-B2-CE Consultes 60 a 69 i Serveis, 6. (espai) SC-BB-HS-B2-CE-CE-CA | Grabadora | Component | Emed Electromedicina | 2020-09-23 | 2255.44 | MARCA | General Electric
26421 | 1. (Empresa) CSAPG1 Àmbit Garraf, 2. (Centres) SC Hospital Sant Camil, 3. (Edifici) SC-BB-HS Hospitalització Bloc B Serveis, 4. (Planta) SC-BB-HS-B2 Planta Primera, 5. (Servei o Unitat) SC-BB-HS-B2-CE Consultes 60 a 69 i Serveis, 6. (espai) SC-BB-HS-B2-CE-CE-CA | Grabadora | Component | Emed Electromedicina | 2020-09-23 | 2255.44 | MODEL | SEER 1000
26421 | 1. (Empresa) CSAPG1 Àmbit Garraf, 2. (Centres) SC Hospital Sant Camil, 3. (Edifici) SC-BB-HS Hospitalització Bloc B Serveis, 4. (Planta) SC-BB-HS-B2 Planta Primera, 5. (Servei o Unitat) SC-BB-HS-B2-CE Consultes 60 a 69 i Serveis, 6. (espai) SC-BB-HS-B2-CE-CE-CA | Grabadora | Component | Emed Electromedicina | 2020-09-23 | 2255.44 | NÚM. SÈRIE | 3912019543
26603 | 1. (Empresa) CSAPG1 Àmbit Garraf, 2. (Centres) SC Hospital Sant Camil, 3. (Edifici) SC-BB-HS Hospitalització Bloc B Serveis, 4. (Planta) SC-BB-HS-B1 Planta Entresol, 5. (Servei o Unitat) SC-BB-HS-B1-RX Diagnòstic per la Imatge, 6. (Ubicació) SC-BB-HS-B1-RX-SC Sa | Digital Diagnòstic C90 | Máquina | Emed Electromedicina | 2020-12-28 | 204997.5 | MARCA | PHILIPS
26603 | 1. (Empresa) CSAPG1 Àmbit Garraf, 2. (Centres) SC Hospital Sant Camil, 3. (Edifici) SC-BB-HS Hospitalització Bloc B Serveis, 4. (Planta) SC-BB-HS-B1 Planta Entresol, 5. (Servei o Unitat) SC-BB-HS-B1-RX Diagnòstic per la Imatge, 6. (Ubicació) SC-BB-HS-B1-RX-SC Sa | Digital Diagnòstic C90 | Máquina | Emed Electromedicina | 2020-12-28 | 204997.5 | MODEL | C90 High Performance
26603 | 1. (Empresa) CSAPG1 Àmbit Garraf, 2. (Centres) SC Hospital Sant Camil, 3. (Edifici) SC-BB-HS Hospitalització Bloc B Serveis, 4. (Planta) SC-BB-HS-B1 Planta Entresol, 5. (Servei o Unitat) SC-BB-HS-B1-RX Diagnòstic per la Imatge, 6. (Ubicació) SC-BB-HS-B1-RX-SC Sa | Digital Diagnòstic C90 | Máquina | Emed Electromedicina | 2020-12-28 | 204997.5 | NÚM. SÈRIE | 19861430
26960 | 1. (Empresa) CSAPG1 Àmbit Garraf, 2. (Centres) SC Hospital Sant Camil, 3. (Edifici) SC-BC-CE Bloc C consultoris i despatxos (conva est), 4. (Planta) SC-BC-CE-C1 Consultes 30 a 49, 5. (Servei o Unitat) SC-BC-CE-C1-CCEE Servei Consultes Externes, 6. (Ubicació) SC | Naso-Faringo-Laringoscopio | Máquina | Emed Electromedicina | 2021-01-26 | 3995 | MARCA | OPTOMIC
26960 | 1. (Empresa) CSAPG1 Àmbit Garraf, 2. (Centres) SC Hospital Sant Camil, 3. (Edifici) SC-BC-CE Bloc C consultoris i despatxos (conva est), 4. (Planta) SC-BC-CE-C1 Consultes 30 a 49, 5. (Servei o Unitat) SC-BC-CE-C1-CCEE Servei Consultes Externes, 6. (Ubicació) SC | Naso-Faringo-Laringoscopio | Máquina | Emed Electromedicina | 2021-01-26 | 3995 | MODEL | OP-30
26960 | 1. (Empresa) CSAPG1 Àmbit Garraf, 2. (Centres) SC Hospital Sant Camil, 3. (Edifici) SC-BC-CE Bloc C consultoris i despatxos (conva est), 4. (Planta) SC-BC-CE-C1 Consultes 30 a 49, 5. (Servei o Unitat) SC-BC-CE-C1-CCEE Servei Consultes Externes, 6. (Ubicació) SC | Naso-Faringo-Laringoscopio | Máquina | Emed Electromedicina | 2021-01-26 | 3995 | NÚM. SÈRIE | 1583301
26986 | 1. (Empresa) CSAPG1 Àmbit Garraf, 2. (Centres) SC Hospital Sant Camil, 3. (Edifici) SC-BA-HO Hospitalització Bloc A, 4. (Planta) SC-BA-HO-A1 Ginecologia i Obstetricia, 5. (Servei o Unitat) SC-BA-HO-A1-OB Obstetricia, 6. (Ubicació) SC-BA-HO-A1-OB-QR Quirofan, 7. | Làmpada KLS Martin | Máquina | Emed Electromedicina | 2021-04-30 | 8177.02 | MARCA | KLS MARTIN
26986 | 1. (Empresa) CSAPG1 Àmbit Garraf, 2. (Centres) SC Hospital Sant Camil, 3. (Edifici) SC-BA-HO Hospitalització Bloc A, 4. (Planta) SC-BA-HO-A1 Ginecologia i Obstetricia, 5. (Servei o Unitat) SC-BA-HO-A1-OB Obstetricia, 6. (Ubicació) SC-BA-HO-A1-OB-QR Quirofan, 7. | Làmpada KLS Martin | Máquina | Emed Electromedicina | 2021-04-30 | 8177.02 | MODEL | marLED E9i
26986 | 1. (Empresa) CSAPG1 Àmbit Garraf, 2. (Centres) SC Hospital Sant Camil, 3. (Edifici) SC-BA-HO Hospitalització Bloc A, 4. (Planta) SC-BA-HO-A1 Ginecologia i Obstetricia, 5. (Servei o Unitat) SC-BA-HO-A1-OB Obstetricia, 6. (Ubicació) SC-BA-HO-A1-OB-QR Quirofan, 7. | Làmpada KLS Martin | Máquina | Emed Electromedicina | 2021-04-30 | 8177.02 | NÚM. SÈRIE | MEGIA2A48442160807
26987 | 1. (Empresa) CSAPG1 Àmbit Garraf, 2. (Centres) SC Hospital Sant Camil, 3. (Edifici) SC-BB-HS Hospitalització Bloc B Serveis, 4. (Planta) SC-BB-HS-B2 Planta Primera, 5. (Servei o Unitat) SC-BB-HS-B2-GE Endoscòpies, 6. (Ubicació) SC-BB-HS-B2-GE-GE General (Materia | Bomba irrigació | Máquina | Emed Electromedicina | 2021-02-08 | 2494.17 | MARCA | OLYMPUS
26987 | 1. (Empresa) CSAPG1 Àmbit Garraf, 2. (Centres) SC Hospital Sant Camil, 3. (Edifici) SC-BB-HS Hospitalització Bloc B Serveis, 4. (Planta) SC-BB-HS-B2 Planta Primera, 5. (Servei o Unitat) SC-BB-HS-B2-GE Endoscòpies, 6. (Ubicació) SC-BB-HS-B2-GE-GE General (Materia | Bomba irrigació | Máquina | Emed Electromedicina | 2021-02-08 | 2494.17 | MODEL | Q-ADAL-XID-100937 - OFP-2
26987 | 1. (Empresa) CSAPG1 Àmbit Garraf, 2. (Centres) SC Hospital Sant Camil, 3. (Edifici) SC-BB-HS Hospitalització Bloc B Serveis, 4. (Planta) SC-BB-HS-B2 Planta Primera, 5. (Servei o Unitat) SC-BB-HS-B2-GE Endoscòpies, 6. (Ubicació) SC-BB-HS-B2-GE-GE General (Materia | Bomba irrigació | Máquina | Emed Electromedicina | 2021-02-08 | 2494.17 | NÚM. SÈRIE | 22032702
26995 | 1. (Empresa) CSAPG1 Àmbit Garraf, 2. (Centres) SC Hospital Sant Camil, 3. (Edifici) SC-BB-HS Hospitalització Bloc B Serveis, 4. (Planta) SC-BB-HS-B1 Planta Entresol, 5. (Servei o Unitat) SC-BB-HS-B1-BQ Bloc Quirúrgic, 6. (Ubicació) SC-BB-HS-B1-BQ-GE General (mat | Sellador de vapor | Máquina | Emed Electromedicina | 2021-03-23 | 1835.87 | MARCA | FAMOS
26995 | 1. (Empresa) CSAPG1 Àmbit Garraf, 2. (Centres) SC Hospital Sant Camil, 3. (Edifici) SC-BB-HS Hospitalització Bloc B Serveis, 4. (Planta) SC-BB-HS-B1 Planta Entresol, 5. (Servei o Unitat) SC-BB-HS-B1-BQ Bloc Quirúrgic, 6. (Ubicació) SC-BB-HS-B1-BQ-GE General (mat | Sellador de vapor | Máquina | Emed Electromedicina | 2021-03-23 | 1835.87 | MODEL | F108 PROTEC
26995 | 1. (Empresa) CSAPG1 Àmbit Garraf, 2. (Centres) SC Hospital Sant Camil, 3. (Edifici) SC-BB-HS Hospitalització Bloc B Serveis, 4. (Planta) SC-BB-HS-B1 Planta Entresol, 5. (Servei o Unitat) SC-BB-HS-B1-BQ Bloc Quirúrgic, 6. (Ubicació) SC-BB-HS-B1-BQ-GE General (mat | Sellador de vapor | Máquina | Emed Electromedicina | 2021-03-23 | 1835.87 | NÚM. SÈRIE | 30200306
26996 | 1. (Empresa) CSAPG1 Àmbit Garraf, 2. (Centres) SC Hospital Sant Camil, 3. (Edifici) SC-BA-HO Hospitalització Bloc A, 4. (Planta) SC-BA-HO-A1 Ginecologia i Obstetricia, 5. (Servei o Unitat) SC-BA-HO-A1-OB Obstetricia, 6. (Ubicació) SC-BA-HO-A1-OB-GE General Obstet | Òptica | Máquina | Emed Electromedicina | 2021-03-23 | 3975.13 | MARCA | INDIVIA
26996 | 1. (Empresa) CSAPG1 Àmbit Garraf, 2. (Centres) SC Hospital Sant Camil, 3. (Edifici) SC-BA-HO Hospitalització Bloc A, 4. (Planta) SC-BA-HO-A1 Ginecologia i Obstetricia, 5. (Servei o Unitat) SC-BA-HO-A1-OB Obstetricia, 6. (Ubicació) SC-BA-HO-A1-OB-GE General Obstet | Òptica | Máquina | Emed Electromedicina | 2021-03-23 | 3975.13 | MODEL | PREMIUM
26996 | 1. (Empresa) CSAPG1 Àmbit Garraf, 2. (Centres) SC Hospital Sant Camil, 3. (Edifici) SC-BA-HO Hospitalització Bloc A, 4. (Planta) SC-BA-HO-A1 Ginecologia i Obstetricia, 5. (Servei o Unitat) SC-BA-HO-A1-OB Obstetricia, 6. (Ubicació) SC-BA-HO-A1-OB-GE General Obstet | Òptica | Máquina | Emed Electromedicina | 2021-03-23 | 3975.13 | NÚM. SÈRIE | 433635
27036 | 1. (Empresa) CSAPG1 Àmbit Garraf, 2. (Centres) SC Hospital Sant Camil, 3. (Edifici) SC-BB-HS Hospitalització Bloc B Serveis, 4. (Planta) SC-BB-HS-B1 Planta Entresol, 5. (Servei o Unitat) SC-BB-HS-B1-UCI Unitat de Cures Intensives, 6. (Ubicació) SC-BB-HS-B1-UCI-G | Laringoscopio XP | Máquina | Emed Electromedicina | 2021-03-23 | 156.09 | MARCA | HEINE
27036 | 1. (Empresa) CSAPG1 Àmbit Garraf, 2. (Centres) SC Hospital Sant Camil, 3. (Edifici) SC-BB-HS Hospitalització Bloc B Serveis, 4. (Planta) SC-BB-HS-B1 Planta Entresol, 5. (Servei o Unitat) SC-BB-HS-B1-UCI Unitat de Cures Intensives, 6. (Ubicació) SC-BB-HS-B1-UCI-G | Laringoscopio XP | Máquina | Emed Electromedicina | 2021-03-23 | 156.09 | MODEL | XP 1X LARYNGOSCOPES
27036 | 1. (Empresa) CSAPG1 Àmbit Garraf, 2. (Centres) SC Hospital Sant Camil, 3. (Edifici) SC-BB-HS Hospitalització Bloc B Serveis, 4. (Planta) SC-BB-HS-B1 Planta Entresol, 5. (Servei o Unitat) SC-BB-HS-B1-UCI Unitat de Cures Intensives, 6. (Ubicació) SC-BB-HS-B1-UCI-G | Laringoscopio XP | Máquina | Emed Electromedicina | 2021-03-23 | 156.09 | NÚM. SÈRIE | HF25810858
27040 | 1. (Empresa) CSAPG1 Àmbit Garraf, 2. (Centres) SC Hospital Sant Camil, 3. (Edifici) SC-RA-BD Residència bloc D, 4. (Planta) SC-RA-BD-D0 Planta baixa, 5. (Servei o Unitat) SC-RA-BD-D0-R2 Sociosanitari habitacions 201 a 223, 6. (Ubicació) SC-RA-BD-D0-R2-GE General, | Otoscopio | Máquina | Emed Electromedicina | 2021-03-23 | 2020.83 | MARCA | HEINE
27040 | 1. (Empresa) CSAPG1 Àmbit Garraf, 2. (Centres) SC Hospital Sant Camil, 3. (Edifici) SC-RA-BD Residència bloc D, 4. (Planta) SC-RA-BD-D0 Planta baixa, 5. (Servei o Unitat) SC-RA-BD-D0-R2 Sociosanitari habitacions 201 a 223, 6. (Ubicació) SC-RA-BD-D0-R2-GE General, | Otoscopio | Máquina | Emed Electromedicina | 2021-03-23 | 2020.83 | MODEL | D-008.70.110
27040 | 1. (Empresa) CSAPG1 Àmbit Garraf, 2. (Centres) SC Hospital Sant Camil, 3. (Edifici) SC-RA-BD Residència bloc D, 4. (Planta) SC-RA-BD-D0 Planta baixa, 5. (Servei o Unitat) SC-RA-BD-D0-R2 Sociosanitari habitacions 201 a 223, 6. (Ubicació) SC-RA-BD-D0-R2-GE General, | Otoscopio | Máquina | Emed Electromedicina | 2021-03-23 | 2020.83 | NÚM. SÈRIE | 1105503650
27071 | 1. (Empresa) CSAPG1 Àmbit Garraf, 2. (Centres) SC Hospital Sant Camil, 3. (Edifici) SC-BB-HS Hospitalització Bloc B Serveis, 4. (Planta) SC-BB-HS-B1 Planta Entresol, 5. (Servei o Unitat) SC-BB-HS-B1-UCI Unitat de Cures Intensives, 6. (Ubicació) SC-BB-HS-B1-UCI-G | Electroestimulador | Máquina | Emed Electromedicina | 2021-03-19 | 580.8 | MARCA | PRIM
27071 | 1. (Empresa) CSAPG1 Àmbit Garraf, 2. (Centres) SC Hospital Sant Camil, 3. (Edifici) SC-BB-HS Hospitalització Bloc B Serveis, 4. (Planta) SC-BB-HS-B1 Planta Entresol, 5. (Servei o Unitat) SC-BB-HS-B1-UCI Unitat de Cures Intensives, 6. (Ubicació) SC-BB-HS-B1-UCI-G | Electroestimulador | Máquina | Emed Electromedicina | 2021-03-19 | 580.8 | MODEL | PS4 -464394
27071 | 1. (Empresa) CSAPG1 Àmbit Garraf, 2. (Centres) SC Hospital Sant Camil, 3. (Edifici) SC-BB-HS Hospitalització Bloc B Serveis, 4. (Planta) SC-BB-HS-B1 Planta Entresol, 5. (Servei o Unitat) SC-BB-HS-B1-UCI Unitat de Cures Intensives, 6. (Ubicació) SC-BB-HS-B1-UCI-G | Electroestimulador | Máquina | Emed Electromedicina | 2021-03-19 | 580.8 | NÚM. SÈRIE | A4R191921442
27136 | 1. (Empresa) CSAPG1 Àmbit Garraf, 2. (Centres) SC Hospital Sant Camil, 3. (Edifici) SC-BC-CE Bloc C consultoris i despatxos (conva est), 4. (Planta) SC-BC-CE-C1 Consultes 30 a 49, 5. (Servei o Unitat) SC-BC-CE-C1-CCEE Servei Consultes Externes, 6. (Ubicació) SC | Electroencefalograma 38 canales | Máquina | Emed Electromedicina | 2021-04-28 | 18137.9 | MARCA | Brain Quick MICROMED
27136 | 1. (Empresa) CSAPG1 Àmbit Garraf, 2. (Centres) SC Hospital Sant Camil, 3. (Edifici) SC-BC-CE Bloc C consultoris i despatxos (conva est), 4. (Planta) SC-BC-CE-C1 Consultes 30 a 49, 5. (Servei o Unitat) SC-BC-CE-C1-CCEE Servei Consultes Externes, 6. (Ubicació) SC | Electroencefalograma 38 canales | Máquina | Emed Electromedicina | 2021-04-28 | 18137.9 | MODEL | SD PLUS FLEXI
27136 | 1. (Empresa) CSAPG1 Àmbit Garraf, 2. (Centres) SC Hospital Sant Camil, 3. (Edifici) SC-BC-CE Bloc C consultoris i despatxos (conva est), 4. (Planta) SC-BC-CE-C1 Consultes 30 a 49, 5. (Servei o Unitat) SC-BC-CE-C1-CCEE Servei Consultes Externes, 6. (Ubicació) SC | Electroencefalograma 38 canales | Máquina | Emed Electromedicina | 2021-04-28 | 18137.9 | NÚM. SÈRIE | H31-1259/06-21
27949 | 1. (Empresa) CSAPG1 Àmbit Garraf, 2. (Centres) SC Hospital Sant Camil, 3. (Edifici) SC-BB-HS Hospitalització Bloc B Serveis, 4. (Planta) SC-BB-HS-B1 Planta Entresol, 5. (Servei o Unitat) SC-BB-HS-B1-URG Urgències, 6. (Ubicació) SC-BB-HS-B1-URG-GE General (Materi | Monitor Signos Vitales | Máquina | Emed Electromedicina | 2013-10-14 | 470 | MARCA | Vital Signs
27949 | 1. (Empresa) CSAPG1 Àmbit Garraf, 2. (Centres) SC Hospital Sant Camil, 3. (Edifici) SC-BB-HS Hospitalització Bloc B Serveis, 4. (Planta) SC-BB-HS-B1 Planta Entresol, 5. (Servei o Unitat) SC-BB-HS-B1-URG Urgències, 6. (Ubicació) SC-BB-HS-B1-URG-GE General (Materi | Monitor Signos Vitales | Máquina | Emed Electromedicina | 2013-10-14 | 470 | MODEL | MD2000B
27949 | 1. (Empresa) CSAPG1 Àmbit Garraf, 2. (Centres) SC Hospital Sant Camil, 3. (Edifici) SC-BB-HS Hospitalització Bloc B Serveis, 4. (Planta) SC-BB-HS-B1 Planta Entresol, 5. (Servei o Unitat) SC-BB-HS-B1-URG Urgències, 6. (Ubicació) SC-BB-HS-B1-URG-GE General (Materi | Monitor Signos Vitales | Máquina | Emed Electromedicina | 2013-10-14 | 470 | NÚM. SÈRIE | 121622500225
2833 | 1. (Empresa) CSAPG1 Àmbit Garraf, 2. (Centres) SC Hospital Sant Camil, 3. (Edifici) SC-BB-HS Hospitalització Bloc B Serveis, 4. (Planta) SC-BB-HS-B1 Planta Entresol, 5. (Servei o Unitat) SC-BB-HS-B1-UCI Unitat de Cures Intensives, 6. (Ubicació) SC-BB-HS-B1-UCI-G | Monitor HP 54S modular | Máquina | Emed Electromedicina | 2004-01-01 | 1213 | MARCA | HEWLETT PACKARD
2833 | 1. (Empresa) CSAPG1 Àmbit Garraf, 2. (Centres) SC Hospital Sant Camil, 3. (Edifici) SC-BB-HS Hospitalització Bloc B Serveis, 4. (Planta) SC-BB-HS-B1 Planta Entresol, 5. (Servei o Unitat) SC-BB-HS-B1-UCI Unitat de Cures Intensives, 6. (Ubicació) SC-BB-HS-B1-UCI-G | Monitor HP 54S modular | Máquina | Emed Electromedicina | 2004-01-01 | 1213 | MODEL | M1046A
2833 | 1. (Empresa) CSAPG1 Àmbit Garraf, 2. (Centres) SC Hospital Sant Camil, 3. (Edifici) SC-BB-HS Hospitalització Bloc B Serveis, 4. (Planta) SC-BB-HS-B1 Planta Entresol, 5. (Servei o Unitat) SC-BB-HS-B1-UCI Unitat de Cures Intensives, 6. (Ubicació) SC-BB-HS-B1-UCI-G | Monitor HP 54S modular | Máquina | Emed Electromedicina | 2004-01-01 | 1213 | NÚM. SÈRIE | 3309G14449
2834 | 1. (Empresa) CSAPG1 Àmbit Garraf, 2. (Centres) SC Hospital Sant Camil, 3. (Edifici) SC-BB-HS Hospitalització Bloc B Serveis, 4. (Planta) SC-BB-HS-B1 Planta Entresol, 5. (Servei o Unitat) SC-BB-HS-B1-UCI Unitat de Cures Intensives, 6. (Ubicació) SC-BB-HS-B1-UCI-G | Monitor HP 54S modular | Máquina | Emed Electromedicina | 2004-01-01 | 1213 | MARCA | HEWLETT PACKARD
2834 | 1. (Empresa) CSAPG1 Àmbit Garraf, 2. (Centres) SC Hospital Sant Camil, 3. (Edifici) SC-BB-HS Hospitalització Bloc B Serveis, 4. (Planta) SC-BB-HS-B1 Planta Entresol, 5. (Servei o Unitat) SC-BB-HS-B1-UCI Unitat de Cures Intensives, 6. (Ubicació) SC-BB-HS-B1-UCI-G | Monitor HP 54S modular | Máquina | Emed Electromedicina | 2004-01-01 | 1213 | MODEL | M1046A
2834 | 1. (Empresa) CSAPG1 Àmbit Garraf, 2. (Centres) SC Hospital Sant Camil, 3. (Edifici) SC-BB-HS Hospitalització Bloc B Serveis, 4. (Planta) SC-BB-HS-B1 Planta Entresol, 5. (Servei o Unitat) SC-BB-HS-B1-UCI Unitat de Cures Intensives, 6. (Ubicació) SC-BB-HS-B1-UCI-G | Monitor HP 54S modular | Máquina | Emed Electromedicina | 2004-01-01 | 1213 | NÚM. SÈRIE | 3309G12707
28422 | 1. (Empresa) CSAPG1 Àmbit Garraf, 2. (Centres) SC Hospital Sant Camil, 3. (Edifici) SC-BB-HS Hospitalització Bloc B Serveis, 4. (Planta) SC-BB-HS-B1 Planta Entresol, 5. (Servei o Unitat) SC-BB-HS-B1-RX Diagnòstic per la Imatge, 6. (Ubicació) SC-BB-HS-B1-RX-GE Ge | Portàtil RX Philips | Máquina | Emed Electromedicina | 2021-04-28 | 70000 | MARCA | PHILIPS
28422 | 1. (Empresa) CSAPG1 Àmbit Garraf, 2. (Centres) SC Hospital Sant Camil, 3. (Edifici) SC-BB-HS Hospitalització Bloc B Serveis, 4. (Planta) SC-BB-HS-B1 Planta Entresol, 5. (Servei o Unitat) SC-BB-HS-B1-RX Diagnòstic per la Imatge, 6. (Ubicació) SC-BB-HS-B1-RX-GE Ge | Portàtil RX Philips | Máquina | Emed Electromedicina | 2021-04-28 | 70000 | MODEL | MobileDiagnost wDR
28422 | 1. (Empresa) CSAPG1 Àmbit Garraf, 2. (Centres) SC Hospital Sant Camil, 3. (Edifici) SC-BB-HS Hospitalització Bloc B Serveis, 4. (Planta) SC-BB-HS-B1 Planta Entresol, 5. (Servei o Unitat) SC-BB-HS-B1-RX Diagnòstic per la Imatge, 6. (Ubicació) SC-BB-HS-B1-RX-GE Ge | Portàtil RX Philips | Máquina | Emed Electromedicina | 2021-04-28 | 70000 | NÚM. SÈRIE | 21410181
28464 | 1. (Empresa) CSAPG1 Àmbit Garraf, 2. (Centres) SC Hospital Sant Camil, 3. (Edifici) SC-BB-HS Hospitalització Bloc B Serveis, 4. (Planta) SC-BB-HS-B1 Planta Entresol, 5. (Servei o Unitat) SC-BB-HS-B1-BQ Bloc Quirúrgic, 6. (Ubicació) SC-BB-HS-B1-BQ-GE General (mat | ULLERES FRENZEL TIPO 503 CON SOPORTE DE BATERIA | Máquina | Emed Electromedicina | 2021-06-22 | 598.45 | MARCA | DEHAG - SALESA
28464 | 1. (Empresa) CSAPG1 Àmbit Garraf, 2. (Centres) SC Hospital Sant Camil, 3. (Edifici) SC-BB-HS Hospitalització Bloc B Serveis, 4. (Planta) SC-BB-HS-B1 Planta Entresol, 5. (Servei o Unitat) SC-BB-HS-B1-BQ Bloc Quirúrgic, 6. (Ubicació) SC-BB-HS-B1-BQ-GE General (mat | ULLERES FRENZEL TIPO 503 CON SOPORTE DE BATERIA | Máquina | Emed Electromedicina | 2021-06-22 | 598.45 | MODEL | 503
28464 | 1. (Empresa) CSAPG1 Àmbit Garraf, 2. (Centres) SC Hospital Sant Camil, 3. (Edifici) SC-BB-HS Hospitalització Bloc B Serveis, 4. (Planta) SC-BB-HS-B1 Planta Entresol, 5. (Servei o Unitat) SC-BB-HS-B1-BQ Bloc Quirúrgic, 6. (Ubicació) SC-BB-HS-B1-BQ-GE General (mat | ULLERES FRENZEL TIPO 503 CON SOPORTE DE BATERIA | Máquina | Emed Electromedicina | 2021-06-22 | 598.45 | NÚM. SÈRIE
28589 | 1. (Empresa) CSAPG1 Àmbit Garraf, 2. (Centres) SC Hospital Sant Camil, 3. (Edifici) SC-BB-HS Hospitalització Bloc B Serveis, 4. (Planta) SC-BB-HS-B1 Planta Entresol, 5. (Servei o Unitat) SC-BB-HS-B1-URG Urgències, 6. (Ubicació) SC-BB-HS-B1-URG-GE General (Materi | SIERRA PARA YESOS ELECTRICA | Máquina | Emed Electromedicina | 2021-07-20 | 766.83 | MARCA | ELECTRONIC POWER
28589 | 1. (Empresa) CSAPG1 Àmbit Garraf, 2. (Centres) SC Hospital Sant Camil, 3. (Edifici) SC-BB-HS Hospitalització Bloc B Serveis, 4. (Planta) SC-BB-HS-B1 Planta Entresol, 5. (Servei o Unitat) SC-BB-HS-B1-URG Urgències, 6. (Ubicació) SC-BB-HS-B1-URG-GE General (Materi | SIERRA PARA YESOS ELECTRICA | Máquina | Emed Electromedicina | 2021-07-20 | 766.83 | MODEL | 04,00,12
28589 | 1. (Empresa) CSAPG1 Àmbit Garraf, 2. (Centres) SC Hospital Sant Camil, 3. (Edifici) SC-BB-HS Hospitalització Bloc B Serveis, 4. (Planta) SC-BB-HS-B1 Planta Entresol, 5. (Servei o Unitat) SC-BB-HS-B1-URG Urgències, 6. (Ubicació) SC-BB-HS-B1-URG-GE General (Materi | SIERRA PARA YESOS ELECTRICA | Máquina | Emed Electromedicina | 2021-07-20 | 766.83 | NÚM. SÈRIE | 27702
28603 | 1. (Empresa) CSAPG1 Àmbit Garraf, 2. (Centres) SC Hospital Sant Camil, 3. (Edifici) SC-BA-HO Hospitalització Bloc A, 4. (Planta) SC-BA-HO-A1 Ginecologia i Obstetricia, 5. (Servei o Unitat) SC-BA-HO-A1-GE Despatx Ginecologia i Obstetricia, 6. (Ubicació) SC-BA-HO-A | PDA (Datalogic L Joya Touch HC 802.11 BT 2 Dimager | Máquina | Emed Electromedicina | 2021-08-31 | 1057.69 | MARCA | DATALOGIC
28603 | 1. (Empresa) CSAPG1 Àmbit Garraf, 2. (Centres) SC Hospital Sant Camil, 3. (Edifici) SC-BA-HO Hospitalització Bloc A, 4. (Planta) SC-BA-HO-A1 Ginecologia i Obstetricia, 5. (Servei o Unitat) SC-BA-HO-A1-GE Despatx Ginecologia i Obstetricia, 6. (Ubicació) SC-BA-HO-A | PDA (Datalogic L Joya Touch HC 802.11 BT 2 Dimager | Máquina | Emed Electromedicina | 2021-08-31 | 1057.69 | MODEL | JOYA TOUCH
28603 | 1. (Empresa) CSAPG1 Àmbit Garraf, 2. (Centres) SC Hospital Sant Camil, 3. (Edifici) SC-BA-HO Hospitalització Bloc A, 4. (Planta) SC-BA-HO-A1 Ginecologia i Obstetricia, 5. (Servei o Unitat) SC-BA-HO-A1-GE Despatx Ginecologia i Obstetricia, 6. (Ubicació) SC-BA-HO-A | PDA (Datalogic L Joya Touch HC 802.11 BT 2 Dimager | Máquina | Emed Electromedicina | 2021-08-31 | 1057.69 | NÚM. SÈRIE | G21G65613
28608 | 1. (Empresa) CSAPG1 Àmbit Garraf, 2. (Centres) SC Hospital Sant Camil, 3. (Edifici) SC-BB-HS Hospitalització Bloc B Serveis, 4. (Planta) SC-BB-HS-B1 Planta Entresol, 5. (Servei o Unitat) SC-BB-HS-B1-URG Urgències, 6. (Ubicació) SC-BB-HS-B1-URG-GE General (Materi | Otoscopi paret | Máquina | Emed Electromedicina | 2021-07-26 | 855.47 | MARCA | Hans Ruth
28608 | 1. (Empresa) CSAPG1 Àmbit Garraf, 2. (Centres) SC Hospital Sant Camil, 3. (Edifici) SC-BB-HS Hospitalització Bloc B Serveis, 4. (Planta) SC-BB-HS-B1 Planta Entresol, 5. (Servei o Unitat) SC-BB-HS-B1-URG Urgències, 6. (Ubicació) SC-BB-HS-B1-URG-GE General (Materi | Otoscopi paret | Máquina | Emed Electromedicina | 2021-07-26 | 855.47 | MODEL | K-180 HA09512220
28608 | 1. (Empresa) CSAPG1 Àmbit Garraf, 2. (Centres) SC Hospital Sant Camil, 3. (Edifici) SC-BB-HS Hospitalització Bloc B Serveis, 4. (Planta) SC-BB-HS-B1 Planta Entresol, 5. (Servei o Unitat) SC-BB-HS-B1-URG Urgències, 6. (Ubicació) SC-BB-HS-B1-URG-GE General (Materi | Otoscopi paret | Máquina | Emed Electromedicina | 2021-07-26 | 855.47 | NÚM. SÈRIE | 1106325178
28609 | 1. (Empresa) CSAPG1 Àmbit Garraf, 2. (Centres) SC Hospital Sant Camil, 3. (Edifici) SC-BB-HS Hospitalització Bloc B Serveis, 4. (Planta) SC-BB-HS-B1 Planta Entresol, 5. (Servei o Unitat) SC-BB-HS-B1-URG Urgències, 6. (Ubicació) SC-BB-HS-B1-URG-GE General (Materi | Otoscopi paret | Máquina | Emed Electromedicina | 2021-07-26 | 855.47 | MARCA | Hans Ruth
28609 | 1. (Empresa) CSAPG1 Àmbit Garraf, 2. (Centres) SC Hospital Sant Camil, 3. (Edifici) SC-BB-HS Hospitalització Bloc B Serveis, 4. (Planta) SC-BB-HS-B1 Planta Entresol, 5. (Servei o Unitat) SC-BB-HS-B1-URG Urgències, 6. (Ubicació) SC-BB-HS-B1-URG-GE General (Materi | Otoscopi paret | Máquina | Emed Electromedicina | 2021-07-26 | 855.47 | MODEL | K-180 HA09512220
28609 | 1. (Empresa) CSAPG1 Àmbit Garraf, 2. (Centres) SC Hospital Sant Camil, 3. (Edifici) SC-BB-HS Hospitalització Bloc B Serveis, 4. (Planta) SC-BB-HS-B1 Planta Entresol, 5. (Servei o Unitat) SC-BB-HS-B1-URG Urgències, 6. (Ubicació) SC-BB-HS-B1-URG-GE General (Materi | Otoscopi paret | Máquina | Emed Electromedicina | 2021-07-26 | 855.47 | NÚM. SÈRIE | 1106325194
28610 | 1. (Empresa) CSAPG1 Àmbit Garraf, 2. (Centres) SC Hospital Sant Camil, 3. (Edifici) SC-BB-HS Hospitalització Bloc B Serveis, 4. (Planta) SC-BB-HS-B1 Planta Entresol, 5. (Servei o Unitat) SC-BB-HS-B1-URG Urgències, 6. (Ubicació) SC-BB-HS-B1-URG-GE General (Materi | Oftalmoscop portàtil | Máquina | Emed Electromedicina | 2021-07-26 | 540.02 | MARCA | Hans Ruth
28610 | 1. (Empresa) CSAPG1 Àmbit Garraf, 2. (Centres) SC Hospital Sant Camil, 3. (Edifici) SC-BB-HS Hospitalització Bloc B Serveis, 4. (Planta) SC-BB-HS-B1 Planta Entresol, 5. (Servei o Unitat) SC-BB-HS-B1-URG Urgències, 6. (Ubicació) SC-BB-HS-B1-URG-GE General (Materi | Oftalmoscop portàtil | Máquina | Emed Electromedicina | 2021-07-26 | 540.02 | MODEL | K-180
28610 | 1. (Empresa) CSAPG1 Àmbit Garraf, 2. (Centres) SC Hospital Sant Camil, 3. (Edifici) SC-BB-HS Hospitalització Bloc B Serveis, 4. (Planta) SC-BB-HS-B1 Planta Entresol, 5. (Servei o Unitat) SC-BB-HS-B1-URG Urgències, 6. (Ubicació) SC-BB-HS-B1-URG-GE General (Materi | Oftalmoscop portàtil | Máquina | Emed Electromedicina | 2021-07-26 | 540.02 | NÚM. SÈRIE | HA27910118
28611 | 1. (Empresa) CSAPG1 Àmbit Garraf, 2. (Centres) SC Hospital Sant Camil, 3. (Edifici) SC-BB-HS Hospitalització Bloc B Serveis, 4. (Planta) SC-BB-HS-B1 Planta Entresol, 5. (Servei o Unitat) SC-BB-HS-B1-URG Urgències, 6. (Ubicació) SC-BB-HS-B1-URG-GE General (Materi | Oftalmoscop portàtil | Máquina | Emed Electromedicina | 2021-07-26 | 540.02 | MARCA | Hans Ruth
28611 | 1. (Empresa) CSAPG1 Àmbit Garraf, 2. (Centres) SC Hospital Sant Camil, 3. (Edifici) SC-BB-HS Hospitalització Bloc B Serveis, 4. (Planta) SC-BB-HS-B1 Planta Entresol, 5. (Servei o Unitat) SC-BB-HS-B1-URG Urgències, 6. (Ubicació) SC-BB-HS-B1-URG-GE General (Materi | Oftalmoscop portàtil | Máquina | Emed Electromedicina | 2021-07-26 | 540.02 | MODEL | K-180
28611 | 1. (Empresa) CSAPG1 Àmbit Garraf, 2. (Centres) SC Hospital Sant Camil, 3. (Edifici) SC-BB-HS Hospitalització Bloc B Serveis, 4. (Planta) SC-BB-HS-B1 Planta Entresol, 5. (Servei o Unitat) SC-BB-HS-B1-URG Urgències, 6. (Ubicació) SC-BB-HS-B1-URG-GE General (Materi | Oftalmoscop portàtil | Máquina | Emed Electromedicina | 2021-07-26 | 540.02 | NÚM. SÈRIE | HA27910118
28612 | 1. (Empresa) CSAPG1 Àmbit Garraf, 2. (Centres) SC Hospital Sant Camil, 3. (Edifici) SC-BB-HS Hospitalització Bloc B Serveis, 4. (Planta) SC-BB-HS-B1 Planta Entresol, 5. (Servei o Unitat) SC-BB-HS-B1-URG Urgències, 6. (Ubicació) SC-BB-HS-B1-URG-GE General (Materi | Oftalmoscop portàtil | Máquina | Emed Electromedicina | 2021-07-26 | 540.02 | MARCA | Hans Ruth
28612 | 1. (Empresa) CSAPG1 Àmbit Garraf, 2. (Centres) SC Hospital Sant Camil, 3. (Edifici) SC-BB-HS Hospitalització Bloc B Serveis, 4. (Planta) SC-BB-HS-B1 Planta Entresol, 5. (Servei o Unitat) SC-BB-HS-B1-URG Urgències, 6. (Ubicació) SC-BB-HS-B1-URG-GE General (Materi | Oftalmoscop portàtil | Máquina | Emed Electromedicina | 2021-07-26 | 540.02 | MODEL | K-180
28612 | 1. (Empresa) CSAPG1 Àmbit Garraf, 2. (Centres) SC Hospital Sant Camil, 3. (Edifici) SC-BB-HS Hospitalització Bloc B Serveis, 4. (Planta) SC-BB-HS-B1 Planta Entresol, 5. (Servei o Unitat) SC-BB-HS-B1-URG Urgències, 6. (Ubicació) SC-BB-HS-B1-URG-GE General (Materi | Oftalmoscop portàtil | Máquina | Emed Electromedicina | 2021-07-26 | 540.02 | NÚM. SÈRIE | HA27910118
28616 | 1. (Empresa) CSAPG1 Àmbit Garraf, 2. (Centres) SC Hospital Sant Camil, 3. (Edifici) SC-BB-HS Hospitalització Bloc B Serveis, 4. (Planta) SC-BB-HS-B1 Planta Entresol, 5. (Servei o Unitat) SC-BB-HS-B1-BQ Bloc Quirúrgic, 6. (Ubicació) SC-BB-HS-B1-BQ-GE General (mat | Monitor reanimació | Máquina | Emed Electromedicina | 2021-10-20 | 3250 | MARCA | GENERAL ELECTRIC
28616 | 1. (Empresa) CSAPG1 Àmbit Garraf, 2. (Centres) SC Hospital Sant Camil, 3. (Edifici) SC-BB-HS Hospitalització Bloc B Serveis, 4. (Planta) SC-BB-HS-B1 Planta Entresol, 5. (Servei o Unitat) SC-BB-HS-B1-BQ Bloc Quirúrgic, 6. (Ubicació) SC-BB-HS-B1-BQ-GE General (mat | Monitor reanimació | Máquina | Emed Electromedicina | 2021-10-20 | 3250 | MODEL | Monitor B125 B125
28616 | 1. (Empresa) CSAPG1 Àmbit Garraf, 2. (Centres) SC Hospital Sant Camil, 3. (Edifici) SC-BB-HS Hospitalització Bloc B Serveis, 4. (Planta) SC-BB-HS-B1 Planta Entresol, 5. (Servei o Unitat) SC-BB-HS-B1-BQ Bloc Quirúrgic, 6. (Ubicació) SC-BB-HS-B1-BQ-GE General (mat | Monitor reanimació | Máquina | Emed Electromedicina | 2021-10-20 | 3250 | NÚM. SÈRIE | SR721370022WA
28617 | 1. (Empresa) CSAPG1 Àmbit Garraf, 2. (Centres) SC Hospital Sant Camil, 3. (Edifici) SC-BB-HS Hospitalització Bloc B Serveis, 4. (Planta) SC-BB-HS-B1 Planta Entresol, 5. (Servei o Unitat) SC-BB-HS-B1-BQ Bloc Quirúrgic, 6. (Ubicació) SC-BB-HS-B1-BQ-GE General (mat | Monitor reanimació | Máquina | Emed Electromedicina | 2021-10-20 | 3250 | MARCA | GENERAL ELECTRIC
28617 | 1. (Empresa) CSAPG1 Àmbit Garraf, 2. (Centres) SC Hospital Sant Camil, 3. (Edifici) SC-BB-HS Hospitalització Bloc B Serveis, 4. (Planta) SC-BB-HS-B1 Planta Entresol, 5. (Servei o Unitat) SC-BB-HS-B1-BQ Bloc Quirúrgic, 6. (Ubicació) SC-BB-HS-B1-BQ-GE General (mat | Monitor reanimació | Máquina | Emed Electromedicina | 2021-10-20 | 3250 | MODEL | Monitor B125 B125
28617 | 1. (Empresa) CSAPG1 Àmbit Garraf, 2. (Centres) SC Hospital Sant Camil, 3. (Edifici) SC-BB-HS Hospitalització Bloc B Serveis, 4. (Planta) SC-BB-HS-B1 Planta Entresol, 5. (Servei o Unitat) SC-BB-HS-B1-BQ Bloc Quirúrgic, 6. (Ubicació) SC-BB-HS-B1-BQ-GE General (mat | Monitor reanimació | Máquina | Emed Electromedicina | 2021-10-20 | 3250 | NÚM. SÈRIE | SR721370023WA
28698 | 1. (Empresa) CSAPG1 Àmbit Garraf, 2. (Centres) SC Hospital Sant Camil, 3. (Edifici) SC-BC-HO Bloc C serveis edifici hospital, 4. (Planta) SC-BC-HO-C1 Planta primera, 5. (Servei o Unitat) SC-BC-HO-C1-CE-MB Sales 1 a 4 (antic micro), 6. (espai) SC-BC-HO-C1-CE-MB-C | Llum quirúrgic | Máquina | Emed Electromedicina | 2021-09-21 | 2299 | MARCA | STERIS
28698 | 1. (Empresa) CSAPG1 Àmbit Garraf, 2. (Centres) SC Hospital Sant Camil, 3. (Edifici) SC-BC-HO Bloc C serveis edifici hospital, 4. (Planta) SC-BC-HO-C1 Planta primera, 5. (Servei o Unitat) SC-BC-HO-C1-CE-MB Sales 1 a 4 (antic micro), 6. (espai) SC-BC-HO-C1-CE-MB-C | Llum quirúrgic | Máquina | Emed Electromedicina | 2021-09-21 | 2299 | MODEL | Hexalux Mobile no batteries
28698 | 1. (Empresa) CSAPG1 Àmbit Garraf, 2. (Centres) SC Hospital Sant Camil, 3. (Edifici) SC-BC-HO Bloc C serveis edifici hospital, 4. (Planta) SC-BC-HO-C1 Planta primera, 5. (Servei o Unitat) SC-BC-HO-C1-CE-MB Sales 1 a 4 (antic micro), 6. (espai) SC-BC-HO-C1-CE-MB-C | Llum quirúrgic | Máquina | Emed Electromedicina | 2021-09-21 | 2299 | NÚM. SÈRIE | 724995167813
28999 | 1. (Empresa) CSAPG1 Àmbit Garraf, 2. (Centres) SC Hospital Sant Camil, 3. (Edifici) SC-BA-HO Hospitalització Bloc A, 4. (Planta) SC-BA-HO-A2 Hospitalització 101 a 121 Àrea Materno-Infantil, 5. (Servei o Unitat) SC-BA-HO-A2-U1 Unitat 1 Hospitalització, 6. (Ubicaci | Electrocardiograma | Máquina | Emed Electromedicina | 2021-10-01 | 3565 | MARCA | GE Healthcare España, S.A.U.
28999 | 1. (Empresa) CSAPG1 Àmbit Garraf, 2. (Centres) SC Hospital Sant Camil, 3. (Edifici) SC-BA-HO Hospitalització Bloc A, 4. (Planta) SC-BA-HO-A2 Hospitalització 101 a 121 Àrea Materno-Infantil, 5. (Servei o Unitat) SC-BA-HO-A2-U1 Unitat 1 Hospitalització, 6. (Ubicaci | Electrocardiograma | Máquina | Emed Electromedicina | 2021-10-01 | 3565 | MODEL | MAC 2000
28999 | 1. (Empresa) CSAPG1 Àmbit Garraf, 2. (Centres) SC Hospital Sant Camil, 3. (Edifici) SC-BA-HO Hospitalització Bloc A, 4. (Planta) SC-BA-HO-A2 Hospitalització 101 a 121 Àrea Materno-Infantil, 5. (Servei o Unitat) SC-BA-HO-A2-U1 Unitat 1 Hospitalització, 6. (Ubicaci | Electrocardiograma | Máquina | Emed Electromedicina | 2021-10-01 | 3565 | NÚM. SÈRIE | STX21400252PA
29000 | 1. (Empresa) CSAPG1 Àmbit Garraf, 2. (Centres) SC Hospital Sant Camil, 3. (Edifici) SC-BA-HO Hospitalització Bloc A, 4. (Planta) SC-BA-HO-A2 Hospitalització 101 a 121 Àrea Materno-Infantil, 5. (Servei o Unitat) SC-BA-HO-A2-U1 Unitat 1 Hospitalització, 6. (Ubicaci | Electrocardiograma | Máquina | Emed Electromedicina | 2021-10-01 | 3565 | MARCA | GE Healthcare España, S.A.U.
29000 | 1. (Empresa) CSAPG1 Àmbit Garraf, 2. (Centres) SC Hospital Sant Camil, 3. (Edifici) SC-BA-HO Hospitalització Bloc A, 4. (Planta) SC-BA-HO-A2 Hospitalització 101 a 121 Àrea Materno-Infantil, 5. (Servei o Unitat) SC-BA-HO-A2-U1 Unitat 1 Hospitalització, 6. (Ubicaci | Electrocardiograma | Máquina | Emed Electromedicina | 2021-10-01 | 3565 | MODEL | MAC 2000
29000 | 1. (Empresa) CSAPG1 Àmbit Garraf, 2. (Centres) SC Hospital Sant Camil, 3. (Edifici) SC-BA-HO Hospitalització Bloc A, 4. (Planta) SC-BA-HO-A2 Hospitalització 101 a 121 Àrea Materno-Infantil, 5. (Servei o Unitat) SC-BA-HO-A2-U1 Unitat 1 Hospitalització, 6. (Ubicaci | Electrocardiograma | Máquina | Emed Electromedicina | 2021-10-01 | 3565 | NÚM. SÈRIE | STX21400254PA
29001 | 1. (Empresa) CSAPG1 Àmbit Garraf, 2. (Centres) SC Hospital Sant Camil, 3. (Edifici) SC-BA-HO Hospitalització Bloc A, 4. (Planta) SC-BA-HO-A3 Hospitalització 201 a 221, 5. (Servei o Unitat) SC-BA-HO-A3-U2 Unitat 2 Hospitalització, 6. (Ubicació) SC-BA-HO-A3-U2-GE_1 | Electrocardiograma | Máquina | Emed Electromedicina | 2021-10-01 | 3565 | MARCA | GE Healthcare España, S.A.U.
29001 | 1. (Empresa) CSAPG1 Àmbit Garraf, 2. (Centres) SC Hospital Sant Camil, 3. (Edifici) SC-BA-HO Hospitalització Bloc A, 4. (Planta) SC-BA-HO-A3 Hospitalització 201 a 221, 5. (Servei o Unitat) SC-BA-HO-A3-U2 Unitat 2 Hospitalització, 6. (Ubicació) SC-BA-HO-A3-U2-GE_1 | Electrocardiograma | Máquina | Emed Electromedicina | 2021-10-01 | 3565 | MODEL | MAC 2000
29001 | 1. (Empresa) CSAPG1 Àmbit Garraf, 2. (Centres) SC Hospital Sant Camil, 3. (Edifici) SC-BA-HO Hospitalització Bloc A, 4. (Planta) SC-BA-HO-A3 Hospitalització 201 a 221, 5. (Servei o Unitat) SC-BA-HO-A3-U2 Unitat 2 Hospitalització, 6. (Ubicació) SC-BA-HO-A3-U2-GE_1 | Electrocardiograma | Máquina | Emed Electromedicina | 2021-10-01 | 3565 | NÚM. SÈRIE | STX21400283PA
29002 | 1. (Empresa) CSAPG1 Àmbit Garraf, 2. (Centres) SC Hospital Sant Camil, 3. (Edifici) SC-BA-HO Hospitalització Bloc A, 4. (Planta) SC-BA-HO-A3 Hospitalització 201 a 221, 5. (Servei o Unitat) SC-BA-HO-A3-U2 Unitat 2 Hospitalització, 6. (Ubicació) SC-BA-HO-A3-U2-GE_1 | Electrocardiograma | Máquina | Emed Electromedicina | 2021-10-01 | 3565 | MARCA | GE Healthcare España, S.A.U.
29002 | 1. (Empresa) CSAPG1 Àmbit Garraf, 2. (Centres) SC Hospital Sant Camil, 3. (Edifici) SC-BA-HO Hospitalització Bloc A, 4. (Planta) SC-BA-HO-A3 Hospitalització 201 a 221, 5. (Servei o Unitat) SC-BA-HO-A3-U2 Unitat 2 Hospitalització, 6. (Ubicació) SC-BA-HO-A3-U2-GE_1 | Electrocardiograma | Máquina | Emed Electromedicina | 2021-10-01 | 3565 | MODEL | MAC 2000
29002 | 1. (Empresa) CSAPG1 Àmbit Garraf, 2. (Centres) SC Hospital Sant Camil, 3. (Edifici) SC-BA-HO Hospitalització Bloc A, 4. (Planta) SC-BA-HO-A3 Hospitalització 201 a 221, 5. (Servei o Unitat) SC-BA-HO-A3-U2 Unitat 2 Hospitalització, 6. (Ubicació) SC-BA-HO-A3-U2-GE_1 | Electrocardiograma | Máquina | Emed Electromedicina | 2021-10-01 | 3565 | NÚM. SÈRIE | STX21400301PA
29003 | 1. (Empresa) CSAPG1 Àmbit Garraf, 2. (Centres) SC Hospital Sant Camil, 3. (Edifici) SC-BB-HS Hospitalització Bloc B Serveis, 4. (Planta) SC-BB-HS-B2 Planta Primera, 5. (Servei o Unitat) SC-BB-HS-B2-CE Consultes 60 a 69 i Serveis, 6. (Ubicació) SC-BB-HS-B2-CE-GE | Electrocardiograma | Máquina | Emed Electromedicina | 2021-10-01 | 3565 | MARCA | GE Healthcare España, S.A.U.
29003 | 1. (Empresa) CSAPG1 Àmbit Garraf, 2. (Centres) SC Hospital Sant Camil, 3. (Edifici) SC-BB-HS Hospitalització Bloc B Serveis, 4. (Planta) SC-BB-HS-B2 Planta Primera, 5. (Servei o Unitat) SC-BB-HS-B2-CE Consultes 60 a 69 i Serveis, 6. (Ubicació) SC-BB-HS-B2-CE-GE | Electrocardiograma | Máquina | Emed Electromedicina | 2021-10-01 | 3565 | MODEL | MAC 2000
29003 | 1. (Empresa) CSAPG1 Àmbit Garraf, 2. (Centres) SC Hospital Sant Camil, 3. (Edifici) SC-BB-HS Hospitalització Bloc B Serveis, 4. (Planta) SC-BB-HS-B2 Planta Primera, 5. (Servei o Unitat) SC-BB-HS-B2-CE Consultes 60 a 69 i Serveis, 6. (Ubicació) SC-BB-HS-B2-CE-GE | Electrocardiograma | Máquina | Emed Electromedicina | 2021-10-01 | 3565 | NÚM. SÈRIE | STC21350200PA
29004 | 1. (Empresa) CSAPG1 Àmbit Garraf, 2. (Centres) SC Hospital Sant Camil, 3. (Edifici) SC-BB-HS Hospitalització Bloc B Serveis, 4. (Planta) SC-BB-HS-B2 Planta Primera, 5. (Servei o Unitat) SC-BB-HS-B2-CE Consultes 60 a 69 i Serveis, 6. (Ubicació) SC-BB-HS-B2-CE-GE | Electrocardiograma | Máquina | Emed Electromedicina | 2021-10-01 | 3565 | MARCA | GE Healthcare España, S.A.U.
29004 | 1. (Empresa) CSAPG1 Àmbit Garraf, 2. (Centres) SC Hospital Sant Camil, 3. (Edifici) SC-BB-HS Hospitalització Bloc B Serveis, 4. (Planta) SC-BB-HS-B2 Planta Primera, 5. (Servei o Unitat) SC-BB-HS-B2-CE Consultes 60 a 69 i Serveis, 6. (Ubicació) SC-BB-HS-B2-CE-GE | Electrocardiograma | Máquina | Emed Electromedicina | 2021-10-01 | 3565 | MODEL | MAC 2000
29004 | 1. (Empresa) CSAPG1 Àmbit Garraf, 2. (Centres) SC Hospital Sant Camil, 3. (Edifici) SC-BB-HS Hospitalització Bloc B Serveis, 4. (Planta) SC-BB-HS-B2 Planta Primera, 5. (Servei o Unitat) SC-BB-HS-B2-CE Consultes 60 a 69 i Serveis, 6. (Ubicació) SC-BB-HS-B2-CE-GE | Electrocardiograma | Máquina | Emed Electromedicina | 2021-10-01 | 3565 | NÚM. SÈRIE | STX1350177PA
29005 | 1. (Empresa) CSAPG1 Àmbit Garraf, 2. (Centres) SC Hospital Sant Camil, 3. (Edifici) SC-BB-HS Hospitalització Bloc B Serveis, 4. (Planta) SC-BB-HS-B2 Planta Primera, 5. (Servei o Unitat) SC-BB-HS-B2-CE Consultes 60 a 69 i Serveis, 6. (Ubicació) SC-BB-HS-B2-CE-GE | Electrocardiograma | Máquina | Emed Electromedicina | 2021-10-01 | 3565 | MARCA | GE Healthcare España, S.A.U.
29005 | 1. (Empresa) CSAPG1 Àmbit Garraf, 2. (Centres) SC Hospital Sant Camil, 3. (Edifici) SC-BB-HS Hospitalització Bloc B Serveis, 4. (Planta) SC-BB-HS-B2 Planta Primera, 5. (Servei o Unitat) SC-BB-HS-B2-CE Consultes 60 a 69 i Serveis, 6. (Ubicació) SC-BB-HS-B2-CE-GE | Electrocardiograma | Máquina | Emed Electromedicina | 2021-10-01 | 3565 | MODEL | MAC 2000
29005 | 1. (Empresa) CSAPG1 Àmbit Garraf, 2. (Centres) SC Hospital Sant Camil, 3. (Edifici) SC-BB-HS Hospitalització Bloc B Serveis, 4. (Planta) SC-BB-HS-B2 Planta Primera, 5. (Servei o Unitat) SC-BB-HS-B2-CE Consultes 60 a 69 i Serveis, 6. (Ubicació) SC-BB-HS-B2-CE-GE | Electrocardiograma | Máquina | Emed Electromedicina | 2021-10-01 | 3565 | NÚM. SÈRIE | STX21350648PA
29094 | 1. (Empresa) CSAPG1 Àmbit Garraf, 2. (Centres) SC Hospital Sant Camil, 3. (Edifici) SC-BB-HS Hospitalització Bloc B Serveis, 4. (Planta) SC-BB-HS-B1 Planta Entresol, 5. (Servei o Unitat) SC-BB-HS-B1-BQ Bloc Quirúrgic, 6. (Ubicació) SC-BB-HS-B1-BQ-GE General (mat | Lente histeroscopia | Máquina | Emed Electromedicina | 2021-10-29 | 2116.29 | MARCA | INVIDIA MEDICAL
29094 | 1. (Empresa) CSAPG1 Àmbit Garraf, 2. (Centres) SC Hospital Sant Camil, 3. (Edifici) SC-BB-HS Hospitalització Bloc B Serveis, 4. (Planta) SC-BB-HS-B1 Planta Entresol, 5. (Servei o Unitat) SC-BB-HS-B1-BQ Bloc Quirúrgic, 6. (Ubicació) SC-BB-HS-B1-BQ-GE General (mat | Lente histeroscopia | Máquina | Emed Electromedicina | 2021-10-29 | 2116.29 | MODEL
29094 | 1. (Empresa) CSAPG1 Àmbit Garraf, 2. (Centres) SC Hospital Sant Camil, 3. (Edifici) SC-BB-HS Hospitalització Bloc B Serveis, 4. (Planta) SC-BB-HS-B1 Planta Entresol, 5. (Servei o Unitat) SC-BB-HS-B1-BQ Bloc Quirúrgic, 6. (Ubicació) SC-BB-HS-B1-BQ-GE General (mat | Lente histeroscopia | Máquina | Emed Electromedicina | 2021-10-29 | 2116.29 | NÚM. SÈRIE | 131156530
29097 | 1. (Empresa) CSAPG1 Àmbit Garraf, 2. (Centres) SC Hospital Sant Camil, 3. (Edifici) SC-BC-CE Bloc C consultoris i despatxos (conva est), 4. (Planta) SC-BC-CE-C1 Consultes 30 a 49, 5. (Servei o Unitat) SC-BC-CE-C1-CCEE Servei Consultes Externes, 6. (Ubicació) SC | Audimetre | Máquina | Emed Electromedicina | 2021-11-04 | 5293.75 | MARCA | DIATEC
29097 | 1. (Empresa) CSAPG1 Àmbit Garraf, 2. (Centres) SC Hospital Sant Camil, 3. (Edifici) SC-BC-CE Bloc C consultoris i despatxos (conva est), 4. (Planta) SC-BC-CE-C1 Consultes 30 a 49, 5. (Servei o Unitat) SC-BC-CE-C1-CCEE Servei Consultes Externes, 6. (Ubicació) SC | Audimetre | Máquina | Emed Electromedicina | 2021-11-04 | 5293.75 | MODEL | AD629
29097 | 1. (Empresa) CSAPG1 Àmbit Garraf, 2. (Centres) SC Hospital Sant Camil, 3. (Edifici) SC-BC-CE Bloc C consultoris i despatxos (conva est), 4. (Planta) SC-BC-CE-C1 Consultes 30 a 49, 5. (Servei o Unitat) SC-BC-CE-C1-CCEE Servei Consultes Externes, 6. (Ubicació) SC | Audimetre | Máquina | Emed Electromedicina | 2021-11-04 | 5293.75 | NÚM. SÈRIE | 1009952
29098 | 1. (Empresa) CSAPG1 Àmbit Garraf, 2. (Centres) SC Hospital Sant Camil, 3. (Edifici) SC-BB-HS Hospitalització Bloc B Serveis, 4. (Planta) SC-BB-HS-B2 Planta Primera, 5. (Servei o Unitat) SC-BB-HS-B2-GE Endoscòpies, 6. (Ubicació) SC-BB-HS-B2-GE-GE General (Materia | Broncoscopio | Máquina | Emed Electromedicina | 2021-10-13 | 14520 | MARCA | OLYMPUS
29098 | 1. (Empresa) CSAPG1 Àmbit Garraf, 2. (Centres) SC Hospital Sant Camil, 3. (Edifici) SC-BB-HS Hospitalització Bloc B Serveis, 4. (Planta) SC-BB-HS-B2 Planta Primera, 5. (Servei o Unitat) SC-BB-HS-B2-GE Endoscòpies, 6. (Ubicació) SC-BB-HS-B2-GE-GE General (Materia | Broncoscopio | Máquina | Emed Electromedicina | 2021-10-13 | 14520 | MODEL | BF-H1100
29098 | 1. (Empresa) CSAPG1 Àmbit Garraf, 2. (Centres) SC Hospital Sant Camil, 3. (Edifici) SC-BB-HS Hospitalització Bloc B Serveis, 4. (Planta) SC-BB-HS-B2 Planta Primera, 5. (Servei o Unitat) SC-BB-HS-B2-GE Endoscòpies, 6. (Ubicació) SC-BB-HS-B2-GE-GE General (Materia | Broncoscopio | Máquina | Emed Electromedicina | 2021-10-13 | 14520 | NÚM. SÈRIE | 2100455
29117 | 1. (Empresa) CSAPG1 Àmbit Garraf, 2. (Centres) SC Hospital Sant Camil, 3. (Edifici) SC-BC-CE Bloc C consultoris i despatxos (conva est), 4. (Planta) SC-BC-CE-C1 Consultes 30 a 49, 5. (Servei o Unitat) SC-BC-CE-C1-CCEE Servei Consultes Externes, 6. (Ubicació) SC | Electromiògraf | Máquina | Emed Electromedicina | 2021-10-25 | 35695 | MARCA | SINERGY INTERNATIONAL
29117 | 1. (Empresa) CSAPG1 Àmbit Garraf, 2. (Centres) SC Hospital Sant Camil, 3. (Edifici) SC-BC-CE Bloc C consultoris i despatxos (conva est), 4. (Planta) SC-BC-CE-C1 Consultes 30 a 49, 5. (Servei o Unitat) SC-BC-CE-C1-CCEE Servei Consultes Externes, 6. (Ubicació) SC | Electromiògraf | Máquina | Emed Electromedicina | 2021-10-25 | 35695 | MODEL | EDX-982A0569
29117 | 1. (Empresa) CSAPG1 Àmbit Garraf, 2. (Centres) SC Hospital Sant Camil, 3. (Edifici) SC-BC-CE Bloc C consultoris i despatxos (conva est), 4. (Planta) SC-BC-CE-C1 Consultes 30 a 49, 5. (Servei o Unitat) SC-BC-CE-C1-CCEE Servei Consultes Externes, 6. (Ubicació) SC | Electromiògraf | Máquina | Emed Electromedicina | 2021-10-25 | 35695 | NÚM. SÈRIE | R2215544G
29158 | 1. (Empresa) CSAPG1 Àmbit Garraf, 2. (Centres) SC Hospital Sant Camil, 3. (Edifici) SC-BC-CE Bloc C consultoris i despatxos (conva est), 4. (Planta) SC-BC-CE-C1 Consultes 30 a 49, 5. (Servei o Unitat) SC-BC-CE-C1-CCEE Servei Consultes Externes, 6. (Ubicació) SC | Otoscopi | Máquina | Emed Electromedicina | 2022-03-29 | 326.64 | MARCA | HEINE
29158 | 1. (Empresa) CSAPG1 Àmbit Garraf, 2. (Centres) SC Hospital Sant Camil, 3. (Edifici) SC-BC-CE Bloc C consultoris i despatxos (conva est), 4. (Planta) SC-BC-CE-C1 Consultes 30 a 49, 5. (Servei o Unitat) SC-BC-CE-C1-CCEE Servei Consultes Externes, 6. (Ubicació) SC | Otoscopi | Máquina | Emed Electromedicina | 2022-03-29 | 326.64 | MODEL | BETA 100
29158 | 1. (Empresa) CSAPG1 Àmbit Garraf, 2. (Centres) SC Hospital Sant Camil, 3. (Edifici) SC-BC-CE Bloc C consultoris i despatxos (conva est), 4. (Planta) SC-BC-CE-C1 Consultes 30 a 49, 5. (Servei o Unitat) SC-BC-CE-C1-CCEE Servei Consultes Externes, 6. (Ubicació) SC | Otoscopi | Máquina | Emed Electromedicina | 2022-03-29 | 326.64 | NÚM. SÈRIE | 1105846267
29159 | 1. (Empresa) CSAPG1 Àmbit Garraf, 2. (Centres) SC Hospital Sant Camil, 3. (Edifici) SC-BC-CE Bloc C consultoris i despatxos (conva est), 4. (Planta) SC-BC-CE-C1 Consultes 30 a 49, 5. (Servei o Unitat) SC-BC-CE-C1-CCEE Servei Consultes Externes, 6. (Ubicació) SC | Otoscopi | Máquina | Emed Electromedicina | 2022-03-29 | 326.64 | MARCA | HEINE
29159 | 1. (Empresa) CSAPG1 Àmbit Garraf, 2. (Centres) SC Hospital Sant Camil, 3. (Edifici) SC-BC-CE Bloc C consultoris i despatxos (conva est), 4. (Planta) SC-BC-CE-C1 Consultes 30 a 49, 5. (Servei o Unitat) SC-BC-CE-C1-CCEE Servei Consultes Externes, 6. (Ubicació) SC | Otoscopi | Máquina | Emed Electromedicina | 2022-03-29 | 326.64 | MODEL | BETA 100
29159 | 1. (Empresa) CSAPG1 Àmbit Garraf, 2. (Centres) SC Hospital Sant Camil, 3. (Edifici) SC-BC-CE Bloc C consultoris i despatxos (conva est), 4. (Planta) SC-BC-CE-C1 Consultes 30 a 49, 5. (Servei o Unitat) SC-BC-CE-C1-CCEE Servei Consultes Externes, 6. (Ubicació) SC | Otoscopi | Máquina | Emed Electromedicina | 2022-03-29 | 326.64 | NÚM. SÈRIE | 1106982983
29350 | 1. (Empresa) CSAPG1 Àmbit Garraf, 2. (Centres) SC Hospital Sant Camil, 3. (Edifici) SC-RA-BD Residència bloc D, 4. (Planta) SC-RA-BD-D1 Planta entresol, 5. (Servei o Unitat) SC-RA-BD-D1-R3 Hospital de Dia Crònics, 6. (Ubicació) SC-RA-BD-PB-R3-DM1 Despatx 1, 7. | Aparell ABI (tensiometre) | Máquina | Emed Electromedicina | 2022-02-11 | 1645 | MARCA | Microlife
29350 | 1. (Empresa) CSAPG1 Àmbit Garraf, 2. (Centres) SC Hospital Sant Camil, 3. (Edifici) SC-RA-BD Residència bloc D, 4. (Planta) SC-RA-BD-D1 Planta entresol, 5. (Servei o Unitat) SC-RA-BD-D1-R3 Hospital de Dia Crònics, 6. (Ubicació) SC-RA-BD-PB-R3-DM1 Despatx 1, 7. | Aparell ABI (tensiometre) | Máquina | Emed Electromedicina | 2022-02-11 | 1645 | MODEL | Watch BP Office
29350 | 1. (Empresa) CSAPG1 Àmbit Garraf, 2. (Centres) SC Hospital Sant Camil, 3. (Edifici) SC-RA-BD Residència bloc D, 4. (Planta) SC-RA-BD-D1 Planta entresol, 5. (Servei o Unitat) SC-RA-BD-D1-R3 Hospital de Dia Crònics, 6. (Ubicació) SC-RA-BD-PB-R3-DM1 Despatx 1, 7. | Aparell ABI (tensiometre) | Máquina | Emed Electromedicina | 2022-02-11 | 1645 | NÚM. SÈRIE | 2021-09-10000084
29376 | 1. (Empresa) CSAPG1 Àmbit Garraf, 2. (Centres) SC Hospital Sant Camil, 3. (Edifici) SC-BC-HO Bloc C serveis edifici hospital, 4. (Planta) SC-BC-HO-C1 Planta primera, 5. (Servei o Unitat) SC-BC-HO-C1-CE Consultes 1 a 10, 6. (Ubicació) SC-BC-HO-C1-CE-SC Sala CMA, | ECÒGRAF ENDORECTAL | Máquina | Emed Electromedicina | 2022-06-28 | 93368.44 | MARCA | BKUtrasound
29376 | 1. (Empresa) CSAPG1 Àmbit Garraf, 2. (Centres) SC Hospital Sant Camil, 3. (Edifici) SC-BC-HO Bloc C serveis edifici hospital, 4. (Planta) SC-BC-HO-C1 Planta primera, 5. (Servei o Unitat) SC-BC-HO-C1-CE Consultes 1 a 10, 6. (Ubicació) SC-BC-HO-C1-CE-SC Sala CMA, | ECÒGRAF ENDORECTAL | Máquina | Emed Electromedicina | 2022-06-28 | 93368.44 | MODEL | 1300-25
29376 | 1. (Empresa) CSAPG1 Àmbit Garraf, 2. (Centres) SC Hospital Sant Camil, 3. (Edifici) SC-BC-HO Bloc C serveis edifici hospital, 4. (Planta) SC-BC-HO-C1 Planta primera, 5. (Servei o Unitat) SC-BC-HO-C1-CE Consultes 1 a 10, 6. (Ubicació) SC-BC-HO-C1-CE-SC Sala CMA, | ECÒGRAF ENDORECTAL | Máquina | Emed Electromedicina | 2022-06-28 | 93368.44 | NÚM. SÈRIE | 20017555
29381 | 1. (Empresa) CSAPG1 Àmbit Garraf, 2. (Centres) SC Hospital Sant Camil, 3. (Edifici) SC-BC-HO Bloc C serveis edifici hospital, 4. (Planta) SC-BC-HO-C1 Planta primera, 5. (Servei o Unitat) SC-BC-HO-C1-CE-MB Sales 1 a 4 (antic micro), 6. (espai) SC-BC-HO-C1-CE-MB-C | Video processador cistoscòpies | Máquina | Emed Electromedicina | 2022-02-28 | 50923.66 | MARCA | OLYMPUS
29381 | 1. (Empresa) CSAPG1 Àmbit Garraf, 2. (Centres) SC Hospital Sant Camil, 3. (Edifici) SC-BC-HO Bloc C serveis edifici hospital, 4. (Planta) SC-BC-HO-C1 Planta primera, 5. (Servei o Unitat) SC-BC-HO-C1-CE-MB Sales 1 a 4 (antic micro), 6. (espai) SC-BC-HO-C1-CE-MB-C | Video processador cistoscòpies | Máquina | Emed Electromedicina | 2022-02-28 | 50923.66 | MODEL | VISERASELITE II
29381 | 1. (Empresa) CSAPG1 Àmbit Garraf, 2. (Centres) SC Hospital Sant Camil, 3. (Edifici) SC-BC-HO Bloc C serveis edifici hospital, 4. (Planta) SC-BC-HO-C1 Planta primera, 5. (Servei o Unitat) SC-BC-HO-C1-CE-MB Sales 1 a 4 (antic micro), 6. (espai) SC-BC-HO-C1-CE-MB-C | Video processador cistoscòpies | Máquina | Emed Electromedicina | 2022-02-28 | 50923.66 | NÚM. SÈRIE | 7243122
29382 | 1. (Empresa) CSAPG1 Àmbit Garraf, 2. (Centres) SC Hospital Sant Camil, 3. (Edifici) SC-BB-HS Hospitalització Bloc B Serveis, 4. (Planta) SC-BB-HS-B2 Planta Primera, 5. (Servei o Unitat) SC-BB-HS-B2-GE Endoscòpies, 6. (Ubicació) SC-BB-HS-B2-UR-GE General (Materia | Cistoscopi | Máquina | Emed Electromedicina | 2022-02-28 | 14520 | MARCA | OLYMPUS
29382 | 1. (Empresa) CSAPG1 Àmbit Garraf, 2. (Centres) SC Hospital Sant Camil, 3. (Edifici) SC-BB-HS Hospitalització Bloc B Serveis, 4. (Planta) SC-BB-HS-B2 Planta Primera, 5. (Servei o Unitat) SC-BB-HS-B2-GE Endoscòpies, 6. (Ubicació) SC-BB-HS-B2-UR-GE General (Materia | Cistoscopi | Máquina | Emed Electromedicina | 2022-02-28 | 14520 | MODEL | CYF-VH
29382 | 1. (Empresa) CSAPG1 Àmbit Garraf, 2. (Centres) SC Hospital Sant Camil, 3. (Edifici) SC-BB-HS Hospitalització Bloc B Serveis, 4. (Planta) SC-BB-HS-B2 Planta Primera, 5. (Servei o Unitat) SC-BB-HS-B2-GE Endoscòpies, 6. (Ubicació) SC-BB-HS-B2-UR-GE General (Materia | Cistoscopi | Máquina | Emed Electromedicina | 2022-02-28 | 14520 | NÚM. SÈRIE | 7244843
29383 | 1. (Empresa) CSAPG1 Àmbit Garraf, 2. (Centres) SC Hospital Sant Camil, 3. (Edifici) SC-BB-HS Hospitalització Bloc B Serveis, 4. (Planta) SC-BB-HS-B2 Planta Primera, 5. (Servei o Unitat) SC-BB-HS-B2-GE Endoscòpies, 6. (Ubicació) SC-BB-HS-B2-UR-GE General (Materia | Cistoscopi | Máquina | Emed Electromedicina | 2022-02-28 | 14520 | MARCA | OLYMPUS
29383 | 1. (Empresa) CSAPG1 Àmbit Garraf, 2. (Centres) SC Hospital Sant Camil, 3. (Edifici) SC-BB-HS Hospitalització Bloc B Serveis, 4. (Planta) SC-BB-HS-B2 Planta Primera, 5. (Servei o Unitat) SC-BB-HS-B2-GE Endoscòpies, 6. (Ubicació) SC-BB-HS-B2-UR-GE General (Materia | Cistoscopi | Máquina | Emed Electromedicina | 2022-02-28 | 14520 | MODEL | CYF-VH
29383 | 1. (Empresa) CSAPG1 Àmbit Garraf, 2. (Centres) SC Hospital Sant Camil, 3. (Edifici) SC-BB-HS Hospitalització Bloc B Serveis, 4. (Planta) SC-BB-HS-B2 Planta Primera, 5. (Servei o Unitat) SC-BB-HS-B2-GE Endoscòpies, 6. (Ubicació) SC-BB-HS-B2-UR-GE General (Materia | Cistoscopi | Máquina | Emed Electromedicina | 2022-02-28 | 14520 | NÚM. SÈRIE | 7244641
29384 | 1. (Empresa) CSAPG1 Àmbit Garraf, 2. (Centres) SC Hospital Sant Camil, 3. (Edifici) SC-BB-HS Hospitalització Bloc B Serveis, 4. (Planta) SC-BB-HS-B2 Planta Primera, 5. (Servei o Unitat) SC-BB-HS-B2-GE Endoscòpies, 6. (Ubicació) SC-BB-HS-B2-UR-GE General (Materia | Cistoscopi | Máquina | Emed Electromedicina | 2022-02-28 | 14520 | MARCA | OLYMPUS
29384 | 1. (Empresa) CSAPG1 Àmbit Garraf, 2. (Centres) SC Hospital Sant Camil, 3. (Edifici) SC-BB-HS Hospitalització Bloc B Serveis, 4. (Planta) SC-BB-HS-B2 Planta Primera, 5. (Servei o Unitat) SC-BB-HS-B2-GE Endoscòpies, 6. (Ubicació) SC-BB-HS-B2-UR-GE General (Materia | Cistoscopi | Máquina | Emed Electromedicina | 2022-02-28 | 14520 | MODEL | CYF-VH
29384 | 1. (Empresa) CSAPG1 Àmbit Garraf, 2. (Centres) SC Hospital Sant Camil, 3. (Edifici) SC-BB-HS Hospitalització Bloc B Serveis, 4. (Planta) SC-BB-HS-B2 Planta Primera, 5. (Servei o Unitat) SC-BB-HS-B2-GE Endoscòpies, 6. (Ubicació) SC-BB-HS-B2-UR-GE General (Materia | Cistoscopi | Máquina | Emed Electromedicina | 2022-02-28 | 14520 | NÚM. SÈRIE | 7244653
29611 | 1. (Empresa) CSAPG1 Àmbit Garraf, 2. (Centres) SC Hospital Sant Camil, 3. (Edifici) SC-RA-BD Residència bloc D, 4. (Planta) SC-RA-BD-D1 Planta entresol, 5. (Servei o Unitat) SC-RA-BD-D1-R3 Hospital de Dia Crònics, 6. (Ubicació) SC-RA-BD-D1-R3-GE General (Material | Electrocardiograma | Máquina | Emed Electromedicina | 2022-04-06 | 3565 | MARCA | General Electric
29611 | 1. (Empresa) CSAPG1 Àmbit Garraf, 2. (Centres) SC Hospital Sant Camil, 3. (Edifici) SC-RA-BD Residència bloc D, 4. (Planta) SC-RA-BD-D1 Planta entresol, 5. (Servei o Unitat) SC-RA-BD-D1-R3 Hospital de Dia Crònics, 6. (Ubicació) SC-RA-BD-D1-R3-GE General (Material | Electrocardiograma | Máquina | Emed Electromedicina | 2022-04-06 | 3565 | MODEL | MAC 2000
29611 | 1. (Empresa) CSAPG1 Àmbit Garraf, 2. (Centres) SC Hospital Sant Camil, 3. (Edifici) SC-RA-BD Residència bloc D, 4. (Planta) SC-RA-BD-D1 Planta entresol, 5. (Servei o Unitat) SC-RA-BD-D1-R3 Hospital de Dia Crònics, 6. (Ubicació) SC-RA-BD-D1-R3-GE General (Material | Electrocardiograma | Máquina | Emed Electromedicina | 2022-04-06 | 3565 | NÚM. SÈRIE | STX22040073PA
29612 | 1. (Empresa) CSAPG1 Àmbit Garraf, 2. (Centres) SC Hospital Sant Camil, 3. (Edifici) SC-BB-HS Hospitalització Bloc B Serveis, 4. (Planta) SC-BB-HS-B1 Planta Entresol, 5. (Servei o Unitat) SC-BB-HS-B1-URG Urgències, 6. (Ubicació) SC-BB-HS-B1-URG-GE General (Materi | ELECTROCARDIOGRAMES | Máquina | Emed Electromedicina | 2022-04-06 | 3635 | MARCA | GENERAL ELECTRIC
29612 | 1. (Empresa) CSAPG1 Àmbit Garraf, 2. (Centres) SC Hospital Sant Camil, 3. (Edifici) SC-BB-HS Hospitalització Bloc B Serveis, 4. (Planta) SC-BB-HS-B1 Planta Entresol, 5. (Servei o Unitat) SC-BB-HS-B1-URG Urgències, 6. (Ubicació) SC-BB-HS-B1-URG-GE General (Materi | ELECTROCARDIOGRAMES | Máquina | Emed Electromedicina | 2022-04-06 | 3635 | MODEL | MAC2000
29612 | 1. (Empresa) CSAPG1 Àmbit Garraf, 2. (Centres) SC Hospital Sant Camil, 3. (Edifici) SC-BB-HS Hospitalització Bloc B Serveis, 4. (Planta) SC-BB-HS-B1 Planta Entresol, 5. (Servei o Unitat) SC-BB-HS-B1-URG Urgències, 6. (Ubicació) SC-BB-HS-B1-URG-GE General (Materi | ELECTROCARDIOGRAMES | Máquina | Emed Electromedicina | 2022-04-06 | 3635 | NÚM. SÈRIE | STX22040154PA
29613 | 1. (Empresa) CSAPG1 Àmbit Garraf, 2. (Centres) SC Hospital Sant Camil, 3. (Edifici) SC-BB-HS Hospitalització Bloc B Serveis, 4. (Planta) SC-BB-HS-B1 Planta Entresol, 5. (Servei o Unitat) SC-BB-HS-B1-UCI Unitat de Cures Intensives, 6. (Ubicació) SC-BB-HS-B1-UCI-G | ELECTROCARDIOGRAMES | Máquina | Emed Electromedicina | 2022-04-06 | 3565 | MARCA | GENERAL ELECTRIC
29613 | 1. (Empresa) CSAPG1 Àmbit Garraf, 2. (Centres) SC Hospital Sant Camil, 3. (Edifici) SC-BB-HS Hospitalització Bloc B Serveis, 4. (Planta) SC-BB-HS-B1 Planta Entresol, 5. (Servei o Unitat) SC-BB-HS-B1-UCI Unitat de Cures Intensives, 6. (Ubicació) SC-BB-HS-B1-UCI-G | ELECTROCARDIOGRAMES | Máquina | Emed Electromedicina | 2022-04-06 | 3565 | MODEL | MAC2000
29613 | 1. (Empresa) CSAPG1 Àmbit Garraf, 2. (Centres) SC Hospital Sant Camil, 3. (Edifici) SC-BB-HS Hospitalització Bloc B Serveis, 4. (Planta) SC-BB-HS-B1 Planta Entresol, 5. (Servei o Unitat) SC-BB-HS-B1-UCI Unitat de Cures Intensives, 6. (Ubicació) SC-BB-HS-B1-UCI-G | ELECTROCARDIOGRAMES | Máquina | Emed Electromedicina | 2022-04-06 | 3565 | NÚM. SÈRIE | STX22040255PA
29675 | 1. (Empresa) CSAPG1 Àmbit Garraf, 2. (Centres) SC Hospital Sant Camil, 3. (Edifici) SC-BC-CE Bloc C consultoris i despatxos (conva est), 4. (Planta) SC-BC-CE-C1 Consultes 30 a 49, 5. (Servei o Unitat) SC-BC-CE-C1-CCEE Servei Consultes Externes, 6. (Ubicació) SC | Fotoforo | Máquina | Emed Electromedicina | 2022-03-24 | 1150.56 | MARCA | OPTOMIC
29675 | 1. (Empresa) CSAPG1 Àmbit Garraf, 2. (Centres) SC Hospital Sant Camil, 3. (Edifici) SC-BC-CE Bloc C consultoris i despatxos (conva est), 4. (Planta) SC-BC-CE-C1 Consultes 30 a 49, 5. (Servei o Unitat) SC-BC-CE-C1-CCEE Servei Consultes Externes, 6. (Ubicació) SC | Fotoforo | Máquina | Emed Electromedicina | 2022-03-24 | 1150.56 | MODEL | OP-HLT
29675 | 1. (Empresa) CSAPG1 Àmbit Garraf, 2. (Centres) SC Hospital Sant Camil, 3. (Edifici) SC-BC-CE Bloc C consultoris i despatxos (conva est), 4. (Planta) SC-BC-CE-C1 Consultes 30 a 49, 5. (Servei o Unitat) SC-BC-CE-C1-CCEE Servei Consultes Externes, 6. (Ubicació) SC | Fotoforo | Máquina | Emed Electromedicina | 2022-03-24 | 1150.56 | NÚM. SÈRIE | KH10047950
29694 | 1. (Empresa) CSAPG1 Àmbit Garraf, 2. (Centres) SC Hospital Sant Camil, 3. (Edifici) SC-BB-HS Hospitalització Bloc B Serveis, 4. (Planta) SC-BB-HS-B1 Planta Entresol, 5. (Servei o Unitat) SC-BB-HS-B1-BQ Bloc Quirúrgic, 6. (Ubicació) SC-BB-HS-B1-BQ-GE General (mat | Selladora a Vapor | Máquina | Emed Electromedicina | 2022-04-04 | 2265.12 | MARCA | FAMOS
29694 | 1. (Empresa) CSAPG1 Àmbit Garraf, 2. (Centres) SC Hospital Sant Camil, 3. (Edifici) SC-BB-HS Hospitalització Bloc B Serveis, 4. (Planta) SC-BB-HS-B1 Planta Entresol, 5. (Servei o Unitat) SC-BB-HS-B1-BQ Bloc Quirúrgic, 6. (Ubicació) SC-BB-HS-B1-BQ-GE General (mat | Selladora a Vapor | Máquina | Emed Electromedicina | 2022-04-04 | 2265.12 | MODEL | F108 PROTEC
29694 | 1. (Empresa) CSAPG1 Àmbit Garraf, 2. (Centres) SC Hospital Sant Camil, 3. (Edifici) SC-BB-HS Hospitalització Bloc B Serveis, 4. (Planta) SC-BB-HS-B1 Planta Entresol, 5. (Servei o Unitat) SC-BB-HS-B1-BQ Bloc Quirúrgic, 6. (Ubicació) SC-BB-HS-B1-BQ-GE General (mat | Selladora a Vapor | Máquina | Emed Electromedicina | 2022-04-04 | 2265.12 | NÚM. SÈRIE | 30210998
29695 | 1. (Empresa) CSAPG1 Àmbit Garraf, 2. (Centres) SC Hospital Sant Camil, 3. (Edifici) SC-BA-HO Hospitalització Bloc A, 4. (Planta) SC-BA-HO-A3 Hospitalització 201 a 221, 5. (Servei o Unitat) SC-BA-HO-A3-U2 Unitat 2 Hospitalització, 6. (Ubicació) SC-BA-HO-A3-U2-GE_1 | Nebulitzador | Máquina | Emed Electromedicina | 2022-05-03 | 101.4 | MARCA | EBHOS
29695 | 1. (Empresa) CSAPG1 Àmbit Garraf, 2. (Centres) SC Hospital Sant Camil, 3. (Edifici) SC-BA-HO Hospitalització Bloc A, 4. (Planta) SC-BA-HO-A3 Hospitalització 201 a 221, 5. (Servei o Unitat) SC-BA-HO-A3-U2 Unitat 2 Hospitalització, 6. (Ubicació) SC-BA-HO-A3-U2-GE_1 | Nebulitzador | Máquina | Emed Electromedicina | 2022-05-03 | 101.4 | MODEL | C28P
29695 | 1. (Empresa) CSAPG1 Àmbit Garraf, 2. (Centres) SC Hospital Sant Camil, 3. (Edifici) SC-BA-HO Hospitalització Bloc A, 4. (Planta) SC-BA-HO-A3 Hospitalització 201 a 221, 5. (Servei o Unitat) SC-BA-HO-A3-U2 Unitat 2 Hospitalització, 6. (Ubicació) SC-BA-HO-A3-U2-GE_1 | Nebulitzador | Máquina | Emed Electromedicina | 2022-05-03 | 101.4 | NÚM. SÈRIE
29696 | 1. (Empresa) CSAPG1 Àmbit Garraf, 2. (Centres) SC Hospital Sant Camil, 3. (Edifici) SC-BA-HO Hospitalització Bloc A, 4. (Planta) SC-BA-HO-A4 Hospitalització 301 a 321, 5. (Servei o Unitat) SC-BA-HO-A4-U3 Unitat 3 Hospitalització, 6. (Ubicació) SC-BA-HO-A4-U3-GE G | Nebulitzador | Máquina | Emed Electromedicina | 2022-05-03 | 101.4 | MARCA | EBHOS
29696 | 1. (Empresa) CSAPG1 Àmbit Garraf, 2. (Centres) SC Hospital Sant Camil, 3. (Edifici) SC-BA-HO Hospitalització Bloc A, 4. (Planta) SC-BA-HO-A4 Hospitalització 301 a 321, 5. (Servei o Unitat) SC-BA-HO-A4-U3 Unitat 3 Hospitalització, 6. (Ubicació) SC-BA-HO-A4-U3-GE G | Nebulitzador | Máquina | Emed Electromedicina | 2022-05-03 | 101.4 | MODEL | C28P
29696 | 1. (Empresa) CSAPG1 Àmbit Garraf, 2. (Centres) SC Hospital Sant Camil, 3. (Edifici) SC-BA-HO Hospitalització Bloc A, 4. (Planta) SC-BA-HO-A4 Hospitalització 301 a 321, 5. (Servei o Unitat) SC-BA-HO-A4-U3 Unitat 3 Hospitalització, 6. (Ubicació) SC-BA-HO-A4-U3-GE G | Nebulitzador | Máquina | Emed Electromedicina | 2022-05-03 | 101.4 | NÚM. SÈRIE
29697 | 1. (Empresa) CSAPG1 Àmbit Garraf, 2. (Centres) SC Hospital Sant Camil, 3. (Edifici) SC-BA-HO Hospitalització Bloc A, 4. (Planta) SC-BA-HO-A5 Hospitalització 401 a 421, 5. (Servei o Unitat) SC-BA-HO-A5-U4 Unitat 4 Hospitalització, 6. (Ubicació) SC-BA-HO-A5-U4-GE G | Nebulitzador | Máquina | Emed Electromedicina | 2022-05-03 | 101.4 | MARCA | EBHOS
29697 | 1. (Empresa) CSAPG1 Àmbit Garraf, 2. (Centres) SC Hospital Sant Camil, 3. (Edifici) SC-BA-HO Hospitalització Bloc A, 4. (Planta) SC-BA-HO-A5 Hospitalització 401 a 421, 5. (Servei o Unitat) SC-BA-HO-A5-U4 Unitat 4 Hospitalització, 6. (Ubicació) SC-BA-HO-A5-U4-GE G | Nebulitzador | Máquina | Emed Electromedicina | 2022-05-03 | 101.4 | MODEL | C28P
29697 | 1. (Empresa) CSAPG1 Àmbit Garraf, 2. (Centres) SC Hospital Sant Camil, 3. (Edifici) SC-BA-HO Hospitalització Bloc A, 4. (Planta) SC-BA-HO-A5 Hospitalització 401 a 421, 5. (Servei o Unitat) SC-BA-HO-A5-U4 Unitat 4 Hospitalització, 6. (Ubicació) SC-BA-HO-A5-U4-GE G | Nebulitzador | Máquina | Emed Electromedicina | 2022-05-03 | 101.4 | NÚM. SÈRIE
29698 | 1. (Empresa) CSAPG1 Àmbit Garraf, 2. (Centres) SC Hospital Sant Camil, 3. (Edifici) SC-BA-HO Hospitalització Bloc A, 4. (Planta) SC-BA-HO-A6 Hospitalització 501 a 521, 5. (Servei o Unitat) 9SC-HO-P5-U5 Cinquena Planta Hospital, 6. (Ubicació) SC-BA-HO-A6-U5-GE Gen | Nebulitzador | Máquina | Emed Electromedicina | 2022-05-03 | 101.4 | MARCA | EBHOS
29698 | 1. (Empresa) CSAPG1 Àmbit Garraf, 2. (Centres) SC Hospital Sant Camil, 3. (Edifici) SC-BA-HO Hospitalització Bloc A, 4. (Planta) SC-BA-HO-A6 Hospitalització 501 a 521, 5. (Servei o Unitat) 9SC-HO-P5-U5 Cinquena Planta Hospital, 6. (Ubicació) SC-BA-HO-A6-U5-GE Gen | Nebulitzador | Máquina | Emed Electromedicina | 2022-05-03 | 101.4 | MODEL | C28P
29698 | 1. (Empresa) CSAPG1 Àmbit Garraf, 2. (Centres) SC Hospital Sant Camil, 3. (Edifici) SC-BA-HO Hospitalització Bloc A, 4. (Planta) SC-BA-HO-A6 Hospitalització 501 a 521, 5. (Servei o Unitat) 9SC-HO-P5-U5 Cinquena Planta Hospital, 6. (Ubicació) SC-BA-HO-A6-U5-GE Gen | Nebulitzador | Máquina | Emed Electromedicina | 2022-05-03 | 101.4 | NÚM. SÈRIE
29699 | 1. (Empresa) CSAPG1 Àmbit Garraf, 2. (Centres) SC Hospital Sant Camil, 3. (Edifici) SC-BA-HO Hospitalització Bloc A, 4. (Planta) SC-BA-HO-A6 Hospitalització 501 a 521, 5. (Servei o Unitat) 9SC-HO-P5-U5 Cinquena Planta Hospital, 6. (Ubicació) SC-BA-HO-A6-U5-GE Gen | Nebulitzador | Máquina | Emed Electromedicina | 2022-05-03 | 101.4 | MARCA | EBHOS
29699 | 1. (Empresa) CSAPG1 Àmbit Garraf, 2. (Centres) SC Hospital Sant Camil, 3. (Edifici) SC-BA-HO Hospitalització Bloc A, 4. (Planta) SC-BA-HO-A6 Hospitalització 501 a 521, 5. (Servei o Unitat) 9SC-HO-P5-U5 Cinquena Planta Hospital, 6. (Ubicació) SC-BA-HO-A6-U5-GE Gen | Nebulitzador | Máquina | Emed Electromedicina | 2022-05-03 | 101.4 | MODEL | C28P
29699 | 1. (Empresa) CSAPG1 Àmbit Garraf, 2. (Centres) SC Hospital Sant Camil, 3. (Edifici) SC-BA-HO Hospitalització Bloc A, 4. (Planta) SC-BA-HO-A6 Hospitalització 501 a 521, 5. (Servei o Unitat) 9SC-HO-P5-U5 Cinquena Planta Hospital, 6. (Ubicació) SC-BA-HO-A6-U5-GE Gen | Nebulitzador | Máquina | Emed Electromedicina | 2022-05-03 | 101.4 | NÚM. SÈRIE
29841 | 1. (Empresa) CSAPG1 Àmbit Garraf, 2. (Centres) SC Hospital Sant Camil, 3. (Edifici) SC-BA-HO Hospitalització Bloc A, 4. (Planta) SC-BA-HO-A2 Hospitalització 101 a 121 Àrea Materno-Infantil, 5. (Servei o Unitat) SC-BA-HO-A2-U1 Unitat 1 Hospitalització, 6. (Ubicaci | Holter | Máquina | Emed Electromedicina | 2022-08-12 | 2165.9 | MARCA | GENERAL ELECTRIC
29841 | 1. (Empresa) CSAPG1 Àmbit Garraf, 2. (Centres) SC Hospital Sant Camil, 3. (Edifici) SC-BA-HO Hospitalització Bloc A, 4. (Planta) SC-BA-HO-A2 Hospitalització 101 a 121 Àrea Materno-Infantil, 5. (Servei o Unitat) SC-BA-HO-A2-U1 Unitat 1 Hospitalització, 6. (Ubicaci | Holter | Máquina | Emed Electromedicina | 2022-08-12 | 2165.9 | MODEL | SEER TM 1000
29841 | 1. (Empresa) CSAPG1 Àmbit Garraf, 2. (Centres) SC Hospital Sant Camil, 3. (Edifici) SC-BA-HO Hospitalització Bloc A, 4. (Planta) SC-BA-HO-A2 Hospitalització 101 a 121 Àrea Materno-Infantil, 5. (Servei o Unitat) SC-BA-HO-A2-U1 Unitat 1 Hospitalització, 6. (Ubicaci | Holter | Máquina | Emed Electromedicina | 2022-08-12 | 2165.9 | NÚM. SÈRIE | 3912228412
29842 | 1. (Empresa) CSAPG1 Àmbit Garraf, 2. (Centres) SC Hospital Sant Camil, 3. (Edifici) SC-BA-HO Hospitalització Bloc A, 4. (Planta) SC-BA-HO-A2 Hospitalització 101 a 121 Àrea Materno-Infantil, 5. (Servei o Unitat) SC-BA-HO-A2-U1 Unitat 1 Hospitalització, 6. (Ubicaci | Holter | Máquina | Emed Electromedicina | 2022-08-12 | 2165.9 | MARCA | GENERAL ELECTRIC
29842 | 1. (Empresa) CSAPG1 Àmbit Garraf, 2. (Centres) SC Hospital Sant Camil, 3. (Edifici) SC-BA-HO Hospitalització Bloc A, 4. (Planta) SC-BA-HO-A2 Hospitalització 101 a 121 Àrea Materno-Infantil, 5. (Servei o Unitat) SC-BA-HO-A2-U1 Unitat 1 Hospitalització, 6. (Ubicaci | Holter | Máquina | Emed Electromedicina | 2022-08-12 | 2165.9 | MODEL | SEER TM 1000
29842 | 1. (Empresa) CSAPG1 Àmbit Garraf, 2. (Centres) SC Hospital Sant Camil, 3. (Edifici) SC-BA-HO Hospitalització Bloc A, 4. (Planta) SC-BA-HO-A2 Hospitalització 101 a 121 Àrea Materno-Infantil, 5. (Servei o Unitat) SC-BA-HO-A2-U1 Unitat 1 Hospitalització, 6. (Ubicaci | Holter | Máquina | Emed Electromedicina | 2022-08-12 | 2165.9 | NÚM. SÈRIE | 3912228485
30_2 | 1. (Empresa) CSAPG1 Àmbit Garraf, 2. (Centres) SC Hospital Sant Camil, 3. (Edifici) SC-BA-HO Hospitalització Bloc A, 4. (Planta) SC-BA-HO-A1 Ginecologia i Obstetricia, 5. (Servei o Unitat) SC-BA-HO-A1-OB Obstetricia, 6. (Ubicació) SC-BA-HO-A1-OB-GE General Obstet | Morcelador POWER PLUS | Máquina | Emed Electromedicina | 2010-06-18 | 10940.34 | MARCA | TAPER
30_2 | 1. (Empresa) CSAPG1 Àmbit Garraf, 2. (Centres) SC Hospital Sant Camil, 3. (Edifici) SC-BA-HO Hospitalització Bloc A, 4. (Planta) SC-BA-HO-A1 Ginecologia i Obstetricia, 5. (Servei o Unitat) SC-BA-HO-A1-OB Obstetricia, 6. (Ubicació) SC-BA-HO-A1-OB-GE General Obstet | Morcelador POWER PLUS | Máquina | Emed Electromedicina | 2010-06-18 | 10940.34 | MODEL | POWER PLUS
30_2 | 1. (Empresa) CSAPG1 Àmbit Garraf, 2. (Centres) SC Hospital Sant Camil, 3. (Edifici) SC-BA-HO Hospitalització Bloc A, 4. (Planta) SC-BA-HO-A1 Ginecologia i Obstetricia, 5. (Servei o Unitat) SC-BA-HO-A1-OB Obstetricia, 6. (Ubicació) SC-BA-HO-A1-OB-GE General Obstet | Morcelador POWER PLUS | Máquina | Emed Electromedicina | 2010-06-18 | 10940.34 | NÚM. SÈRIE
30063 | 1. (Empresa) CSAPG1 Àmbit Garraf, 2. (Centres) SC Hospital Sant Camil, 3. (Edifici) SC-BC-CE Bloc C consultoris i despatxos (conva est), 4. (Planta) SC-BC-CE-C1 Consultes 30 a 49, 5. (Servei o Unitat) SC-BC-CE-C1-CCEE Servei Consultes Externes, 6. (Ubicació) SC | FIBROLARINGOSCOPI | Máquina | Emed Electromedicina | 2022-06-13 | 4751 | MARCA | OPTOMIC
30063 | 1. (Empresa) CSAPG1 Àmbit Garraf, 2. (Centres) SC Hospital Sant Camil, 3. (Edifici) SC-BC-CE Bloc C consultoris i despatxos (conva est), 4. (Planta) SC-BC-CE-C1 Consultes 30 a 49, 5. (Servei o Unitat) SC-BC-CE-C1-CCEE Servei Consultes Externes, 6. (Ubicació) SC | FIBROLARINGOSCOPI | Máquina | Emed Electromedicina | 2022-06-13 | 4751 | MODEL | OP-30 NASO-PHARYGOSCOPE
30063 | 1. (Empresa) CSAPG1 Àmbit Garraf, 2. (Centres) SC Hospital Sant Camil, 3. (Edifici) SC-BC-CE Bloc C consultoris i despatxos (conva est), 4. (Planta) SC-BC-CE-C1 Consultes 30 a 49, 5. (Servei o Unitat) SC-BC-CE-C1-CCEE Servei Consultes Externes, 6. (Ubicació) SC | FIBROLARINGOSCOPI | Máquina | Emed Electromedicina | 2022-06-13 | 4751 | NÚM. SÈRIE | 17337224
30654 | 1. (Empresa) CSAPG1 Àmbit Garraf, 2. (Centres) SC Hospital Sant Camil, 3. (Edifici) SC-BA-HO Hospitalització Bloc A, 4. (Planta) SC-BA-HO-A1 Ginecologia i Obstetricia, 5. (Servei o Unitat) SC-BA-HO-A1-OB Obstetricia, 6. (Ubicació) SC-BA-HO-A1-OB-UG CONSULTA Urgèn | ECÒGRAF VOLUSION GINECOLOGIA | Máquina | Emed Electromedicina | 2022-10-03 | 49615 | MARCA | GE
30654 | 1. (Empresa) CSAPG1 Àmbit Garraf, 2. (Centres) SC Hospital Sant Camil, 3. (Edifici) SC-BA-HO Hospitalització Bloc A, 4. (Planta) SC-BA-HO-A1 Ginecologia i Obstetricia, 5. (Servei o Unitat) SC-BA-HO-A1-OB Obstetricia, 6. (Ubicació) SC-BA-HO-A1-OB-UG CONSULTA Urgèn | ECÒGRAF VOLUSION GINECOLOGIA | Máquina | Emed Electromedicina | 2022-10-03 | 49615 | MODEL | VOLUSON S8 TOUCH
30654 | 1. (Empresa) CSAPG1 Àmbit Garraf, 2. (Centres) SC Hospital Sant Camil, 3. (Edifici) SC-BA-HO Hospitalització Bloc A, 4. (Planta) SC-BA-HO-A1 Ginecologia i Obstetricia, 5. (Servei o Unitat) SC-BA-HO-A1-OB Obstetricia, 6. (Ubicació) SC-BA-HO-A1-OB-UG CONSULTA Urgèn | ECÒGRAF VOLUSION GINECOLOGIA | Máquina | Emed Electromedicina | 2022-10-03 | 49615 | NÚM. SÈRIE | VS8201685
31_3 | 1. (Empresa) CSAPG1 Àmbit Garraf, 2. (Centres) SC Hospital Sant Camil, 3. (Edifici) SC-BA-HO Hospitalització Bloc A, 4. (Planta) SC-BA-HO-A1 Ginecologia i Obstetricia, 5. (Servei o Unitat) SC-BA-HO-A1-OB Obstetricia, 6. (Ubicació) SC-BA-HO-A1-OB-GE General Obstet | Histeroscop Quirúrgic Bipolar | Máquina | Emed Electromedicina | 2010-12-01 | 5959.71 | MARCA | OLYMPUS
31_3 | 1. (Empresa) CSAPG1 Àmbit Garraf, 2. (Centres) SC Hospital Sant Camil, 3. (Edifici) SC-BA-HO Hospitalització Bloc A, 4. (Planta) SC-BA-HO-A1 Ginecologia i Obstetricia, 5. (Servei o Unitat) SC-BA-HO-A1-OB Obstetricia, 6. (Ubicació) SC-BA-HO-A1-OB-GE General Obstet | Histeroscop Quirúrgic Bipolar | Máquina | Emed Electromedicina | 2010-12-01 | 5959.71 | MODEL
31_3 | 1. (Empresa) CSAPG1 Àmbit Garraf, 2. (Centres) SC Hospital Sant Camil, 3. (Edifici) SC-BA-HO Hospitalització Bloc A, 4. (Planta) SC-BA-HO-A1 Ginecologia i Obstetricia, 5. (Servei o Unitat) SC-BA-HO-A1-OB Obstetricia, 6. (Ubicació) SC-BA-HO-A1-OB-GE General Obstet | Histeroscop Quirúrgic Bipolar | Máquina | Emed Electromedicina | 2010-12-01 | 5959.71 | NÚM. SÈRIE
32_3 | 1. (Empresa) CSAPG1 Àmbit Garraf, 2. (Centres) SC Hospital Sant Camil, 3. (Edifici) SC-BA-HO Hospitalització Bloc A, 4. (Planta) SC-BA-HO-A1 Ginecologia i Obstetricia, 5. (Servei o Unitat) SC-BA-HO-A1-OB Obstetricia, 6. (Ubicació) SC-BA-HO-A1-OB-GE General Obstet | Histeroscop Diagnòstic | Máquina | Emed Electromedicina | 2010-12-01 | 3071.05 | MARCA
32_3 | 1. (Empresa) CSAPG1 Àmbit Garraf, 2. (Centres) SC Hospital Sant Camil, 3. (Edifici) SC-BA-HO Hospitalització Bloc A, 4. (Planta) SC-BA-HO-A1 Ginecologia i Obstetricia, 5. (Servei o Unitat) SC-BA-HO-A1-OB Obstetricia, 6. (Ubicació) SC-BA-HO-A1-OB-GE General Obstet | Histeroscop Diagnòstic | Máquina | Emed Electromedicina | 2010-12-01 | 3071.05 | MODEL
32_3 | 1. (Empresa) CSAPG1 Àmbit Garraf, 2. (Centres) SC Hospital Sant Camil, 3. (Edifici) SC-BA-HO Hospitalització Bloc A, 4. (Planta) SC-BA-HO-A1 Ginecologia i Obstetricia, 5. (Servei o Unitat) SC-BA-HO-A1-OB Obstetricia, 6. (Ubicació) SC-BA-HO-A1-OB-GE General Obstet | Histeroscop Diagnòstic | Máquina | Emed Electromedicina | 2010-12-01 | 3071.05 | NÚM. SÈRIE
33 | 1. (Empresa) CSAPG1 Àmbit Garraf, 2. (Centres) SC Hospital Sant Camil, 3. (Edifici) SC-BA-HO Hospitalització Bloc A, 4. (Planta) SC-BA-HO-A1 Ginecologia i Obstetricia, 5. (Servei o Unitat) SC-BA-HO-A1-OB Obstetricia, 6. (Ubicació) SC-BA-HO-A1-OB-GE General Obstet | Movilitzador Uteri | Máquina | Emed Electromedicina | 2010-12-01 | 2943.57 | MARCA
33 | 1. (Empresa) CSAPG1 Àmbit Garraf, 2. (Centres) SC Hospital Sant Camil, 3. (Edifici) SC-BA-HO Hospitalització Bloc A, 4. (Planta) SC-BA-HO-A1 Ginecologia i Obstetricia, 5. (Servei o Unitat) SC-BA-HO-A1-OB Obstetricia, 6. (Ubicació) SC-BA-HO-A1-OB-GE General Obstet | Movilitzador Uteri | Máquina | Emed Electromedicina | 2010-12-01 | 2943.57 | MODEL
33 | 1. (Empresa) CSAPG1 Àmbit Garraf, 2. (Centres) SC Hospital Sant Camil, 3. (Edifici) SC-BA-HO Hospitalització Bloc A, 4. (Planta) SC-BA-HO-A1 Ginecologia i Obstetricia, 5. (Servei o Unitat) SC-BA-HO-A1-OB Obstetricia, 6. (Ubicació) SC-BA-HO-A1-OB-GE General Obstet | Movilitzador Uteri | Máquina | Emed Electromedicina | 2010-12-01 | 2943.57 | NÚM. SÈRIE
4172 | 1. (Empresa) CSAPG1 Àmbit Garraf, 2. (Centres) SC Hospital Sant Camil, 3. (Edifici) SC-BA-HO Hospitalització Bloc A, 4. (Planta) SC-BA-HO-A2 Hospitalització 101 a 121 Àrea Materno-Infantil, 5. (Servei o Unitat) SC-BA-HO-A2-U1 Unitat 1 Hospitalització, 6. (Ubicaci | Otoscopio para fondos de ojo KRIPOGEN S | Máquina | Emed Electromedicina | 2004-01-01 | 63 | MARCA
4172 | 1. (Empresa) CSAPG1 Àmbit Garraf, 2. (Centres) SC Hospital Sant Camil, 3. (Edifici) SC-BA-HO Hospitalització Bloc A, 4. (Planta) SC-BA-HO-A2 Hospitalització 101 a 121 Àrea Materno-Infantil, 5. (Servei o Unitat) SC-BA-HO-A2-U1 Unitat 1 Hospitalització, 6. (Ubicaci | Otoscopio para fondos de ojo KRIPOGEN S | Máquina | Emed Electromedicina | 2004-01-01 | 63 | MODEL
4172 | 1. (Empresa) CSAPG1 Àmbit Garraf, 2. (Centres) SC Hospital Sant Camil, 3. (Edifici) SC-BA-HO Hospitalització Bloc A, 4. (Planta) SC-BA-HO-A2 Hospitalització 101 a 121 Àrea Materno-Infantil, 5. (Servei o Unitat) SC-BA-HO-A2-U1 Unitat 1 Hospitalització, 6. (Ubicaci | Otoscopio para fondos de ojo KRIPOGEN S | Máquina | Emed Electromedicina | 2004-01-01 | 63 | NÚM. SÈRIE
4186 | 1. (Empresa) CSAPG1 Àmbit Garraf, 2. (Centres) SC Hospital Sant Camil, 3. (Edifici) SC-BA-HO Hospitalització Bloc A, 4. (Planta) SC-BA-HO-A2 Hospitalització 101 a 121 Àrea Materno-Infantil, 5. (Servei o Unitat) SC-BA-HO-A2-U1 Unitat 1 Hospitalització, 6. (Ubicaci | Pulsioximetro | Máquina | Emed Electromedicina | 2004-01-01 | 831 | MARCA | CRITIKON
4186 | 1. (Empresa) CSAPG1 Àmbit Garraf, 2. (Centres) SC Hospital Sant Camil, 3. (Edifici) SC-BA-HO Hospitalització Bloc A, 4. (Planta) SC-BA-HO-A2 Hospitalització 101 a 121 Àrea Materno-Infantil, 5. (Servei o Unitat) SC-BA-HO-A2-U1 Unitat 1 Hospitalització, 6. (Ubicaci | Pulsioximetro | Máquina | Emed Electromedicina | 2004-01-01 | 831 | MODEL | OXYSHUTTLE 2
4186 | 1. (Empresa) CSAPG1 Àmbit Garraf, 2. (Centres) SC Hospital Sant Camil, 3. (Edifici) SC-BA-HO Hospitalització Bloc A, 4. (Planta) SC-BA-HO-A2 Hospitalització 101 a 121 Àrea Materno-Infantil, 5. (Servei o Unitat) SC-BA-HO-A2-U1 Unitat 1 Hospitalització, 6. (Ubicaci | Pulsioximetro | Máquina | Emed Electromedicina | 2004-01-01 | 831 | NÚM. SÈRIE | 3986
45161 | 1. (Empresa) CSAPG1 Àmbit Garraf, 2. (Centres) SC Hospital Sant Camil, 3. (Edifici) SC-BB-HS Hospitalització Bloc B Serveis, 4. (Planta) SC-BB-HS-B1 Planta Entresol, 5. (Servei o Unitat) SC-BB-HS-B1-UCI Unitat de Cures Intensives, 6. (Ubicació) SC-BB-HS-B1-UCI-G | Respirador Servo-i | Máquina | Emed Electromedicina | 2011-10-06 | 0 | MARCA | MAQUET
45161 | 1. (Empresa) CSAPG1 Àmbit Garraf, 2. (Centres) SC Hospital Sant Camil, 3. (Edifici) SC-BB-HS Hospitalització Bloc B Serveis, 4. (Planta) SC-BB-HS-B1 Planta Entresol, 5. (Servei o Unitat) SC-BB-HS-B1-UCI Unitat de Cures Intensives, 6. (Ubicació) SC-BB-HS-B1-UCI-G | Respirador Servo-i | Máquina | Emed Electromedicina | 2011-10-06 | 0 | MODEL | SERVO I
45161 | 1. (Empresa) CSAPG1 Àmbit Garraf, 2. (Centres) SC Hospital Sant Camil, 3. (Edifici) SC-BB-HS Hospitalització Bloc B Serveis, 4. (Planta) SC-BB-HS-B1 Planta Entresol, 5. (Servei o Unitat) SC-BB-HS-B1-UCI Unitat de Cures Intensives, 6. (Ubicació) SC-BB-HS-B1-UCI-G | Respirador Servo-i | Máquina | Emed Electromedicina | 2011-10-06 | 0 | NÚM. SÈRIE | 45161
45162 | 1. (Empresa) CSAPG1 Àmbit Garraf, 2. (Centres) SC Hospital Sant Camil, 3. (Edifici) SC-BB-HS Hospitalització Bloc B Serveis, 4. (Planta) SC-BB-HS-B1 Planta Entresol, 5. (Servei o Unitat) SC-BB-HS-B1-UCI Unitat de Cures Intensives, 6. (Ubicació) SC-BB-HS-B1-UCI-G | Respirador Servo servoi | Máquina | Emed Electromedicina | 2009-10-21 | 0 | MARCA | MAQUET
45162 | 1. (Empresa) CSAPG1 Àmbit Garraf, 2. (Centres) SC Hospital Sant Camil, 3. (Edifici) SC-BB-HS Hospitalització Bloc B Serveis, 4. (Planta) SC-BB-HS-B1 Planta Entresol, 5. (Servei o Unitat) SC-BB-HS-B1-UCI Unitat de Cures Intensives, 6. (Ubicació) SC-BB-HS-B1-UCI-G | Respirador Servo servoi | Máquina | Emed Electromedicina | 2009-10-21 | 0 | MODEL | SERVO I
45162 | 1. (Empresa) CSAPG1 Àmbit Garraf, 2. (Centres) SC Hospital Sant Camil, 3. (Edifici) SC-BB-HS Hospitalització Bloc B Serveis, 4. (Planta) SC-BB-HS-B1 Planta Entresol, 5. (Servei o Unitat) SC-BB-HS-B1-UCI Unitat de Cures Intensives, 6. (Ubicació) SC-BB-HS-B1-UCI-G | Respirador Servo servoi | Máquina | Emed Electromedicina | 2009-10-21 | 0 | NÚM. SÈRIE | 45162
45163 | 1. (Empresa) CSAPG1 Àmbit Garraf, 2. (Centres) SC Hospital Sant Camil, 3. (Edifici) SC-BB-HS Hospitalització Bloc B Serveis, 4. (Planta) SC-BB-HS-B1 Planta Entresol, 5. (Servei o Unitat) SC-BB-HS-B1-UCI Unitat de Cures Intensives, 6. (Ubicació) SC-BB-HS-B1-UCI-G | Manometre Control de Presió Pneumotaponament | Máquina | Emed Electromedicina | 2011-11-14 | 128 | MARCA
45163 | 1. (Empresa) CSAPG1 Àmbit Garraf, 2. (Centres) SC Hospital Sant Camil, 3. (Edifici) SC-BB-HS Hospitalització Bloc B Serveis, 4. (Planta) SC-BB-HS-B1 Planta Entresol, 5. (Servei o Unitat) SC-BB-HS-B1-UCI Unitat de Cures Intensives, 6. (Ubicació) SC-BB-HS-B1-UCI-G | Manometre Control de Presió Pneumotaponament | Máquina | Emed Electromedicina | 2011-11-14 | 128 | MODEL
45163 | 1. (Empresa) CSAPG1 Àmbit Garraf, 2. (Centres) SC Hospital Sant Camil, 3. (Edifici) SC-BB-HS Hospitalització Bloc B Serveis, 4. (Planta) SC-BB-HS-B1 Planta Entresol, 5. (Servei o Unitat) SC-BB-HS-B1-UCI Unitat de Cures Intensives, 6. (Ubicació) SC-BB-HS-B1-UCI-G | Manometre Control de Presió Pneumotaponament | Máquina | Emed Electromedicina | 2011-11-14 | 128 | NÚM. SÈRIE
4722 | 1. (Empresa) CSAPG1 Àmbit Garraf, 2. (Centres) SC Hospital Sant Camil, 3. (Edifici) SC-BB-HS Hospitalització Bloc B Serveis, 4. (Planta) SC-BB-HS-B1 Planta Entresol, 5. (Servei o Unitat) SC-BB-HS-B1-URG Urgències, 6. (Ubicació) SC-BB-HS-B1-URG-GE General (Materi | Oftalmo-especulo HEINE NT-200 | Máquina | Emed Electromedicina | 2004-01-01 | 50 | MARCA | HEINE
4722 | 1. (Empresa) CSAPG1 Àmbit Garraf, 2. (Centres) SC Hospital Sant Camil, 3. (Edifici) SC-BB-HS Hospitalització Bloc B Serveis, 4. (Planta) SC-BB-HS-B1 Planta Entresol, 5. (Servei o Unitat) SC-BB-HS-B1-URG Urgències, 6. (Ubicació) SC-BB-HS-B1-URG-GE General (Materi | Oftalmo-especulo HEINE NT-200 | Máquina | Emed Electromedicina | 2004-01-01 | 50 | MODEL | NT-200
4722 | 1. (Empresa) CSAPG1 Àmbit Garraf, 2. (Centres) SC Hospital Sant Camil, 3. (Edifici) SC-BB-HS Hospitalització Bloc B Serveis, 4. (Planta) SC-BB-HS-B1 Planta Entresol, 5. (Servei o Unitat) SC-BB-HS-B1-URG Urgències, 6. (Ubicació) SC-BB-HS-B1-URG-GE General (Materi | Oftalmo-especulo HEINE NT-200 | Máquina | Emed Electromedicina | 2004-01-01 | 50 | NÚM. SÈRIE | 4722
4725 | 1. (Empresa) CSAPG1 Àmbit Garraf, 2. (Centres) SC Hospital Sant Camil, 3. (Edifici) SC-BB-HS Hospitalització Bloc B Serveis, 4. (Planta) SC-BB-HS-B1 Planta Entresol, 5. (Servei o Unitat) SC-BB-HS-B1-URG Urgències, 6. (Ubicació) SC-BB-HS-B1-URG-GE General (Materi | Electrocardiógrafo CARDIETTE START 200 | Máquina | Emed Electromedicina | 2004-01-01 | 1728 | MARCA
4725 | 1. (Empresa) CSAPG1 Àmbit Garraf, 2. (Centres) SC Hospital Sant Camil, 3. (Edifici) SC-BB-HS Hospitalització Bloc B Serveis, 4. (Planta) SC-BB-HS-B1 Planta Entresol, 5. (Servei o Unitat) SC-BB-HS-B1-URG Urgències, 6. (Ubicació) SC-BB-HS-B1-URG-GE General (Materi | Electrocardiógrafo CARDIETTE START 200 | Máquina | Emed Electromedicina | 2004-01-01 | 1728 | MODEL
4725 | 1. (Empresa) CSAPG1 Àmbit Garraf, 2. (Centres) SC Hospital Sant Camil, 3. (Edifici) SC-BB-HS Hospitalització Bloc B Serveis, 4. (Planta) SC-BB-HS-B1 Planta Entresol, 5. (Servei o Unitat) SC-BB-HS-B1-URG Urgències, 6. (Ubicació) SC-BB-HS-B1-URG-GE General (Materi | Electrocardiógrafo CARDIETTE START 200 | Máquina | Emed Electromedicina | 2004-01-01 | 1728 | NÚM. SÈRIE
4763 | 1. (Empresa) CSAPG1 Àmbit Garraf, 2. (Centres) SC Hospital Sant Camil, 3. (Edifici) SC-BB-HS Hospitalització Bloc B Serveis, 4. (Planta) SC-BB-HS-B1 Planta Entresol, 5. (Servei o Unitat) SC-BB-HS-B1-URG Urgències, 6. (Ubicació) SC-BB-HS-B1-URG-GE General (Materi | Oftalmo-especulo HEINE NT-200 | Máquina | Emed Electromedicina | 2004-01-01 | 210 | MARCA | HEINE
4763 | 1. (Empresa) CSAPG1 Àmbit Garraf, 2. (Centres) SC Hospital Sant Camil, 3. (Edifici) SC-BB-HS Hospitalització Bloc B Serveis, 4. (Planta) SC-BB-HS-B1 Planta Entresol, 5. (Servei o Unitat) SC-BB-HS-B1-URG Urgències, 6. (Ubicació) SC-BB-HS-B1-URG-GE General (Materi | Oftalmo-especulo HEINE NT-200 | Máquina | Emed Electromedicina | 2004-01-01 | 210 | MODEL | NT-200
4763 | 1. (Empresa) CSAPG1 Àmbit Garraf, 2. (Centres) SC Hospital Sant Camil, 3. (Edifici) SC-BB-HS Hospitalització Bloc B Serveis, 4. (Planta) SC-BB-HS-B1 Planta Entresol, 5. (Servei o Unitat) SC-BB-HS-B1-URG Urgències, 6. (Ubicació) SC-BB-HS-B1-URG-GE General (Materi | Oftalmo-especulo HEINE NT-200 | Máquina | Emed Electromedicina | 2004-01-01 | 210 | NÚM. SÈRIE
4921 | 1. (Empresa) CSAPG1 Àmbit Garraf, 2. (Centres) SC Hospital Sant Camil, 3. (Edifici) SC-BB-HS Hospitalització Bloc B Serveis, 4. (Planta) SC-BB-HS-B1 Planta Entresol, 5. (Servei o Unitat) SC-BB-HS-B1-BQ Bloc Quirúrgic, 6. (Ubicació) SC-BB-HS-B1-BQ-GE General (mat | Microscopio OTORRINO ZEISS s/n 456447 | Máquina | Emed Electromedicina | 2004-01-01 | 938 | MARCA | ZEISS
4921 | 1. (Empresa) CSAPG1 Àmbit Garraf, 2. (Centres) SC Hospital Sant Camil, 3. (Edifici) SC-BB-HS Hospitalització Bloc B Serveis, 4. (Planta) SC-BB-HS-B1 Planta Entresol, 5. (Servei o Unitat) SC-BB-HS-B1-BQ Bloc Quirúrgic, 6. (Ubicació) SC-BB-HS-B1-BQ-GE General (mat | Microscopio OTORRINO ZEISS s/n 456447 | Máquina | Emed Electromedicina | 2004-01-01 | 938 | MODEL | OPMI SENSERA
4921 | 1. (Empresa) CSAPG1 Àmbit Garraf, 2. (Centres) SC Hospital Sant Camil, 3. (Edifici) SC-BB-HS Hospitalització Bloc B Serveis, 4. (Planta) SC-BB-HS-B1 Planta Entresol, 5. (Servei o Unitat) SC-BB-HS-B1-BQ Bloc Quirúrgic, 6. (Ubicació) SC-BB-HS-B1-BQ-GE General (mat | Microscopio OTORRINO ZEISS s/n 456447 | Máquina | Emed Electromedicina | 2004-01-01 | 938 | NÚM. SÈRIE | 6628503096// 456447
4937_2 | 1. (Empresa) CSAPG1 Àmbit Garraf, 2. (Centres) SC Hospital Sant Camil, 3. (Edifici) SC-BB-HS Hospitalització Bloc B Serveis, 4. (Planta) SC-BB-HS-B1 Planta Entresol, 5. (Servei o Unitat) SC-BB-HS-B1-BQ Bloc Quirúrgic, 6. (Ubicació) SC-BB-HS-B1-BQ-GE General (mat | Aspirador eléctrico ORDISI FUTUR 22682 | Máquina | Emed Electromedicina | 2003-01-01 | 1330 | MARCA | OLYMPUS
4937_2 | 1. (Empresa) CSAPG1 Àmbit Garraf, 2. (Centres) SC Hospital Sant Camil, 3. (Edifici) SC-BB-HS Hospitalització Bloc B Serveis, 4. (Planta) SC-BB-HS-B1 Planta Entresol, 5. (Servei o Unitat) SC-BB-HS-B1-BQ Bloc Quirúrgic, 6. (Ubicació) SC-BB-HS-B1-BQ-GE General (mat | Aspirador eléctrico ORDISI FUTUR 22682 | Máquina | Emed Electromedicina | 2003-01-01 | 1330 | MODEL | ORDISI FUTUR 22682
4937_2 | 1. (Empresa) CSAPG1 Àmbit Garraf, 2. (Centres) SC Hospital Sant Camil, 3. (Edifici) SC-BB-HS Hospitalització Bloc B Serveis, 4. (Planta) SC-BB-HS-B1 Planta Entresol, 5. (Servei o Unitat) SC-BB-HS-B1-BQ Bloc Quirúrgic, 6. (Ubicació) SC-BB-HS-B1-BQ-GE General (mat | Aspirador eléctrico ORDISI FUTUR 22682 | Máquina | Emed Electromedicina | 2003-01-01 | 1330 | NÚM. SÈRIE
4962 | 1. (Empresa) CSAPG1 Àmbit Garraf, 2. (Centres) SC Hospital Sant Camil, 3. (Edifici) SC-BB-HS Hospitalització Bloc B Serveis, 4. (Planta) SC-BB-HS-B1 Planta Entresol, 5. (Servei o Unitat) SC-BB-HS-B1-BQ Bloc Quirúrgic, 6. (Ubicació) SC-BB-HS-B1-BQ-GE General (mat | Bomba infusión TERUMO STC521 | Máquina | Emed Electromedicina | 2004-01-01 | 249 | MARCA | TERUMO
4962 | 1. (Empresa) CSAPG1 Àmbit Garraf, 2. (Centres) SC Hospital Sant Camil, 3. (Edifici) SC-BB-HS Hospitalització Bloc B Serveis, 4. (Planta) SC-BB-HS-B1 Planta Entresol, 5. (Servei o Unitat) SC-BB-HS-B1-BQ Bloc Quirúrgic, 6. (Ubicació) SC-BB-HS-B1-BQ-GE General (mat | Bomba infusión TERUMO STC521 | Máquina | Emed Electromedicina | 2004-01-01 | 249 | MODEL | STC-521
4962 | 1. (Empresa) CSAPG1 Àmbit Garraf, 2. (Centres) SC Hospital Sant Camil, 3. (Edifici) SC-BB-HS Hospitalització Bloc B Serveis, 4. (Planta) SC-BB-HS-B1 Planta Entresol, 5. (Servei o Unitat) SC-BB-HS-B1-BQ Bloc Quirúrgic, 6. (Ubicació) SC-BB-HS-B1-BQ-GE General (mat | Bomba infusión TERUMO STC521 | Máquina | Emed Electromedicina | 2004-01-01 | 249 | NÚM. SÈRIE | 92 1000001
5023 | 1. (Empresa) CSAPG1 Àmbit Garraf, 2. (Centres) SC Hospital Sant Camil, 3. (Edifici) SC-BB-HS Hospitalització Bloc B Serveis, 4. (Planta) SC-BB-HS-B1 Planta Entresol, 5. (Servei o Unitat) SC-BB-HS-B1-BQ Bloc Quirúrgic, 6. (Ubicació) SC-BB-HS-B1-BQ-GE General (mat | Amplificador OPTIMUS PUBLIC A 2010 | Máquina | Emed Electromedicina | 2004-01-01 | 153 | MARCA
5023 | 1. (Empresa) CSAPG1 Àmbit Garraf, 2. (Centres) SC Hospital Sant Camil, 3. (Edifici) SC-BB-HS Hospitalització Bloc B Serveis, 4. (Planta) SC-BB-HS-B1 Planta Entresol, 5. (Servei o Unitat) SC-BB-HS-B1-BQ Bloc Quirúrgic, 6. (Ubicació) SC-BB-HS-B1-BQ-GE General (mat | Amplificador OPTIMUS PUBLIC A 2010 | Máquina | Emed Electromedicina | 2004-01-01 | 153 | MODEL
5023 | 1. (Empresa) CSAPG1 Àmbit Garraf, 2. (Centres) SC Hospital Sant Camil, 3. (Edifici) SC-BB-HS Hospitalització Bloc B Serveis, 4. (Planta) SC-BB-HS-B1 Planta Entresol, 5. (Servei o Unitat) SC-BB-HS-B1-BQ Bloc Quirúrgic, 6. (Ubicació) SC-BB-HS-B1-BQ-GE General (mat | Amplificador OPTIMUS PUBLIC A 2010 | Máquina | Emed Electromedicina | 2004-01-01 | 153 | NÚM. SÈRIE
5029 | 1. (Empresa) CSAPG1 Àmbit Garraf, 2. (Centres) SC Hospital Sant Camil, 3. (Edifici) SC-BB-HS Hospitalització Bloc B Serveis, 4. (Planta) SC-BB-HS-B1 Planta Entresol, 5. (Servei o Unitat) SC-BB-HS-B1-BQ Bloc Quirúrgic, 6. (Ubicació) SC-BB-HS-B1-BQ-GE General (mat | Bisturí eléctrico NEOMED 3000A 5000159AM | Máquina | Emed Electromedicina | 2004-01-01 | 1255 | MARCA
5029 | 1. (Empresa) CSAPG1 Àmbit Garraf, 2. (Centres) SC Hospital Sant Camil, 3. (Edifici) SC-BB-HS Hospitalització Bloc B Serveis, 4. (Planta) SC-BB-HS-B1 Planta Entresol, 5. (Servei o Unitat) SC-BB-HS-B1-BQ Bloc Quirúrgic, 6. (Ubicació) SC-BB-HS-B1-BQ-GE General (mat | Bisturí eléctrico NEOMED 3000A 5000159AM | Máquina | Emed Electromedicina | 2004-01-01 | 1255 | MODEL
5029 | 1. (Empresa) CSAPG1 Àmbit Garraf, 2. (Centres) SC Hospital Sant Camil, 3. (Edifici) SC-BB-HS Hospitalització Bloc B Serveis, 4. (Planta) SC-BB-HS-B1 Planta Entresol, 5. (Servei o Unitat) SC-BB-HS-B1-BQ Bloc Quirúrgic, 6. (Ubicació) SC-BB-HS-B1-BQ-GE General (mat | Bisturí eléctrico NEOMED 3000A 5000159AM | Máquina | Emed Electromedicina | 2004-01-01 | 1255 | NÚM. SÈRIE
6281 | 1. (Empresa) CSAPG1 Àmbit Garraf, 2. (Centres) SC Hospital Sant Camil, 3. (Edifici) SC-BC-HO Bloc C serveis edifici hospital, 4. (Planta) SC-BC-HO-C1 Planta primera, 5. (Servei o Unitat) SC-BC-HO-C1-CE Consultes 1 a 10, 6. (Ubicació) SC-BC-HO-C1-CE-GE General CC | Holter PNI | Máquina | Emed Electromedicina | 2004-01-01 | 1080 | MARCA | Spacelabs
6281 | 1. (Empresa) CSAPG1 Àmbit Garraf, 2. (Centres) SC Hospital Sant Camil, 3. (Edifici) SC-BC-HO Bloc C serveis edifici hospital, 4. (Planta) SC-BC-HO-C1 Planta primera, 5. (Servei o Unitat) SC-BC-HO-C1-CE Consultes 1 a 10, 6. (Ubicació) SC-BC-HO-C1-CE-GE General CC | Holter PNI | Máquina | Emed Electromedicina | 2004-01-01 | 1080 | MODEL | 90207
6281 | 1. (Empresa) CSAPG1 Àmbit Garraf, 2. (Centres) SC Hospital Sant Camil, 3. (Edifici) SC-BC-HO Bloc C serveis edifici hospital, 4. (Planta) SC-BC-HO-C1 Planta primera, 5. (Servei o Unitat) SC-BC-HO-C1-CE Consultes 1 a 10, 6. (Ubicació) SC-BC-HO-C1-CE-GE General CC | Holter PNI | Máquina | Emed Electromedicina | 2004-01-01 | 1080 | NÚM. SÈRIE | 207-019212
6495 | 1. (Empresa) CSAPG1 Àmbit Garraf, 2. (Centres) SC Hospital Sant Camil, 3. (Edifici) SC-BB-HS Hospitalització Bloc B Serveis, 4. (Planta) SC-BB-HS-B1 Planta Entresol, 5. (Servei o Unitat) SC-BB-HS-B1-URG Urgències, 6. (Ubicació) SC-BB-HS-B1-URG-GE General (Materi | MONITOR DE CONSTANTS VITALS | Máquina | Emed Electromedicina | 2004-01-01 | 4705 | MARCA | OMICROM
6495 | 1. (Empresa) CSAPG1 Àmbit Garraf, 2. (Centres) SC Hospital Sant Camil, 3. (Edifici) SC-BB-HS Hospitalització Bloc B Serveis, 4. (Planta) SC-BB-HS-B1 Planta Entresol, 5. (Servei o Unitat) SC-BB-HS-B1-URG Urgències, 6. (Ubicació) SC-BB-HS-B1-URG-GE General (Materi | MONITOR DE CONSTANTS VITALS | Máquina | Emed Electromedicina | 2004-01-01 | 4705 | MODEL | FTA31r
6495 | 1. (Empresa) CSAPG1 Àmbit Garraf, 2. (Centres) SC Hospital Sant Camil, 3. (Edifici) SC-BB-HS Hospitalització Bloc B Serveis, 4. (Planta) SC-BB-HS-B1 Planta Entresol, 5. (Servei o Unitat) SC-BB-HS-B1-URG Urgències, 6. (Ubicació) SC-BB-HS-B1-URG-GE General (Materi | MONITOR DE CONSTANTS VITALS | Máquina | Emed Electromedicina | 2004-01-01 | 4705 | NÚM. SÈRIE | 7703
6563 | 1. (Empresa) CSAPG1 Àmbit Garraf, 2. (Centres) SC Hospital Sant Camil, 3. (Edifici) SC-BA-HO Hospitalització Bloc A, 4. (Planta) SC-BA-HO-A4 Hospitalització 301 a 321, 5. (Servei o Unitat) SC-BA-HO-A4-U3 Unitat 3 Hospitalització, 6. (Ubicació) SC-BA-HO-A4-U3-GE G | Kinetec rodilla modelo prima | Máquina | Emed Electromedicina | 2004-01-09 | 1605 | MARCA | Smith & Nephew Kinetec s.a.
6563 | 1. (Empresa) CSAPG1 Àmbit Garraf, 2. (Centres) SC Hospital Sant Camil, 3. (Edifici) SC-BA-HO Hospitalització Bloc A, 4. (Planta) SC-BA-HO-A4 Hospitalització 301 a 321, 5. (Servei o Unitat) SC-BA-HO-A4-U3 Unitat 3 Hospitalització, 6. (Ubicació) SC-BA-HO-A4-U3-GE G | Kinetec rodilla modelo prima | Máquina | Emed Electromedicina | 2004-01-09 | 1605 | MODEL | Prima +
6563 | 1. (Empresa) CSAPG1 Àmbit Garraf, 2. (Centres) SC Hospital Sant Camil, 3. (Edifici) SC-BA-HO Hospitalització Bloc A, 4. (Planta) SC-BA-HO-A4 Hospitalització 301 a 321, 5. (Servei o Unitat) SC-BA-HO-A4-U3 Unitat 3 Hospitalització, 6. (Ubicació) SC-BA-HO-A4-U3-GE G | Kinetec rodilla modelo prima | Máquina | Emed Electromedicina | 2004-01-09 | 1605 | NÚM. SÈRIE | 2791
6574 | 1. (Empresa) CSAPG1 Àmbit Garraf, 2. (Centres) SC Hospital Sant Camil, 3. (Edifici) SC-BB-HS Hospitalització Bloc B Serveis, 4. (Planta) SC-BB-HS-B2 Planta Primera, 5. (Servei o Unitat) SC-BB-HS-B2-CE Consultes 60 a 69 i Serveis, 6. (Ubicació) SC-BB-HS-B2-CE-GE | Carro Cures Serie 300 | Máquina | Emed Electromedicina | 2004-01-26 | 449.4 | MARCA
6574 | 1. (Empresa) CSAPG1 Àmbit Garraf, 2. (Centres) SC Hospital Sant Camil, 3. (Edifici) SC-BB-HS Hospitalització Bloc B Serveis, 4. (Planta) SC-BB-HS-B2 Planta Primera, 5. (Servei o Unitat) SC-BB-HS-B2-CE Consultes 60 a 69 i Serveis, 6. (Ubicació) SC-BB-HS-B2-CE-GE | Carro Cures Serie 300 | Máquina | Emed Electromedicina | 2004-01-26 | 449.4 | MODEL | 340 PF
6574 | 1. (Empresa) CSAPG1 Àmbit Garraf, 2. (Centres) SC Hospital Sant Camil, 3. (Edifici) SC-BB-HS Hospitalització Bloc B Serveis, 4. (Planta) SC-BB-HS-B2 Planta Primera, 5. (Servei o Unitat) SC-BB-HS-B2-CE Consultes 60 a 69 i Serveis, 6. (Ubicació) SC-BB-HS-B2-CE-GE | Carro Cures Serie 300 | Máquina | Emed Electromedicina | 2004-01-26 | 449.4 | NÚM. SÈRIE
6614 | 1. (Empresa) CSAPG1 Àmbit Garraf, 2. (Centres) SC Hospital Sant Camil, 3. (Edifici) SC-BC-CE Bloc C consultoris i despatxos (conva est), 4. (Planta) SC-BC-CE-C0 Consultes 11 a 29, 5. (Servei o Unitat) SC-BC-CE-C0-CCEE Servei Consultes Externes, 6. (Ubicació) SC | Holter ECG DPX 1045 amb tots accessoris | Máquina | Emed Electromedicina | 2004-04-02 | 7212 | MARCA
6614 | 1. (Empresa) CSAPG1 Àmbit Garraf, 2. (Centres) SC Hospital Sant Camil, 3. (Edifici) SC-BC-CE Bloc C consultoris i despatxos (conva est), 4. (Planta) SC-BC-CE-C0 Consultes 11 a 29, 5. (Servei o Unitat) SC-BC-CE-C0-CCEE Servei Consultes Externes, 6. (Ubicació) SC | Holter ECG DPX 1045 amb tots accessoris | Máquina | Emed Electromedicina | 2004-04-02 | 7212 | MODEL
6614 | 1. (Empresa) CSAPG1 Àmbit Garraf, 2. (Centres) SC Hospital Sant Camil, 3. (Edifici) SC-BC-CE Bloc C consultoris i despatxos (conva est), 4. (Planta) SC-BC-CE-C0 Consultes 11 a 29, 5. (Servei o Unitat) SC-BC-CE-C0-CCEE Servei Consultes Externes, 6. (Ubicació) SC | Holter ECG DPX 1045 amb tots accessoris | Máquina | Emed Electromedicina | 2004-04-02 | 7212 | NÚM. SÈRIE | 12395
6618 | 1. (Empresa) CSAPG1 Àmbit Garraf, 2. (Centres) SC Hospital Sant Camil, 3. (Edifici) SC-BB-HS Hospitalització Bloc B Serveis, 4. (Planta) SC-BB-HS-B1 Planta Entresol, 5. (Servei o Unitat) SC-BB-HS-B1-BQ Bloc Quirúrgic, 6. (Ubicació) SC-BB-HS-B1-BQ-GE General (mat | Carro transporte abierto torre artroscopia | Máquina | Emed Electromedicina | 2004-04-30 | 0 | MARCA
6618 | 1. (Empresa) CSAPG1 Àmbit Garraf, 2. (Centres) SC Hospital Sant Camil, 3. (Edifici) SC-BB-HS Hospitalització Bloc B Serveis, 4. (Planta) SC-BB-HS-B1 Planta Entresol, 5. (Servei o Unitat) SC-BB-HS-B1-BQ Bloc Quirúrgic, 6. (Ubicació) SC-BB-HS-B1-BQ-GE General (mat | Carro transporte abierto torre artroscopia | Máquina | Emed Electromedicina | 2004-04-30 | 0 | MODEL
6618 | 1. (Empresa) CSAPG1 Àmbit Garraf, 2. (Centres) SC Hospital Sant Camil, 3. (Edifici) SC-BB-HS Hospitalització Bloc B Serveis, 4. (Planta) SC-BB-HS-B1 Planta Entresol, 5. (Servei o Unitat) SC-BB-HS-B1-BQ Bloc Quirúrgic, 6. (Ubicació) SC-BB-HS-B1-BQ-GE General (mat | Carro transporte abierto torre artroscopia | Máquina | Emed Electromedicina | 2004-04-30 | 0 | NÚM. SÈRIE
6619 | 1. (Empresa) CSAPG1 Àmbit Garraf, 2. (Centres) SC Hospital Sant Camil, 3. (Edifici) SC-BB-HS Hospitalització Bloc B Serveis, 4. (Planta) SC-BB-HS-B1 Planta Entresol, 5. (Servei o Unitat) SC-BB-HS-B1-BQ Bloc Quirúrgic, 6. (Ubicació) SC-BB-HS-B1-BQ-GE General (mat | Font de llum torre artroscopia 300W | Máquina | Emed Electromedicina | 2004-04-30 | 3005.06 | MARCA | ARTHREX
6619 | 1. (Empresa) CSAPG1 Àmbit Garraf, 2. (Centres) SC Hospital Sant Camil, 3. (Edifici) SC-BB-HS Hospitalització Bloc B Serveis, 4. (Planta) SC-BB-HS-B1 Planta Entresol, 5. (Servei o Unitat) SC-BB-HS-B1-BQ Bloc Quirúrgic, 6. (Ubicació) SC-BB-HS-B1-BQ-GE General (mat | Font de llum torre artroscopia 300W | Máquina | Emed Electromedicina | 2004-04-30 | 3005.06 | MODEL | AR 3595SP
6619 | 1. (Empresa) CSAPG1 Àmbit Garraf, 2. (Centres) SC Hospital Sant Camil, 3. (Edifici) SC-BB-HS Hospitalització Bloc B Serveis, 4. (Planta) SC-BB-HS-B1 Planta Entresol, 5. (Servei o Unitat) SC-BB-HS-B1-BQ Bloc Quirúrgic, 6. (Ubicació) SC-BB-HS-B1-BQ-GE General (mat | Font de llum torre artroscopia 300W | Máquina | Emed Electromedicina | 2004-04-30 | 3005.06 | NÚM. SÈRIE | 391
6620 | 1. (Empresa) CSAPG1 Àmbit Garraf, 2. (Centres) SC Hospital Sant Camil, 3. (Edifici) SC-BB-HS Hospitalització Bloc B Serveis, 4. (Planta) SC-BB-HS-B1 Planta Entresol, 5. (Servei o Unitat) SC-BB-HS-B1-BQ Bloc Quirúrgic, 6. (Ubicació) SC-BB-HS-B1-BQ-GE General (mat | Telecam. Optica, Monitor i ACO | Máquina | Emed Electromedicina | 2004-04-30 | 14345.8 | MARCA | Telecam
6620 | 1. (Empresa) CSAPG1 Àmbit Garraf, 2. (Centres) SC Hospital Sant Camil, 3. (Edifici) SC-BB-HS Hospitalització Bloc B Serveis, 4. (Planta) SC-BB-HS-B1 Planta Entresol, 5. (Servei o Unitat) SC-BB-HS-B1-BQ Bloc Quirúrgic, 6. (Ubicació) SC-BB-HS-B1-BQ-GE General (mat | Telecam. Optica, Monitor i ACO | Máquina | Emed Electromedicina | 2004-04-30 | 14345.8 | MODEL
6620 | 1. (Empresa) CSAPG1 Àmbit Garraf, 2. (Centres) SC Hospital Sant Camil, 3. (Edifici) SC-BB-HS Hospitalització Bloc B Serveis, 4. (Planta) SC-BB-HS-B1 Planta Entresol, 5. (Servei o Unitat) SC-BB-HS-B1-BQ Bloc Quirúrgic, 6. (Ubicació) SC-BB-HS-B1-BQ-GE General (mat | Telecam. Optica, Monitor i ACO | Máquina | Emed Electromedicina | 2004-04-30 | 14345.8 | NÚM. SÈRIE
6686 | 1. (Empresa) CSAPG1 Àmbit Garraf, 2. (Centres) SC Hospital Sant Camil, 3. (Edifici) SC-BC-CE Bloc C consultoris i despatxos (conva est), 4. (Planta) SC-BC-CE-C0 Consultes 11 a 29, 5. (Servei o Unitat) SC-BC-CE-C0-CCEE Servei Consultes Externes, 6. (Ubicació) SC | Magnifocuser | Máquina | Emed Electromedicina | 2004-06-15 | 48.24 | MARCA
6686 | 1. (Empresa) CSAPG1 Àmbit Garraf, 2. (Centres) SC Hospital Sant Camil, 3. (Edifici) SC-BC-CE Bloc C consultoris i despatxos (conva est), 4. (Planta) SC-BC-CE-C0 Consultes 11 a 29, 5. (Servei o Unitat) SC-BC-CE-C0-CCEE Servei Consultes Externes, 6. (Ubicació) SC | Magnifocuser | Máquina | Emed Electromedicina | 2004-06-15 | 48.24 | MODEL | M-105
6686 | 1. (Empresa) CSAPG1 Àmbit Garraf, 2. (Centres) SC Hospital Sant Camil, 3. (Edifici) SC-BC-CE Bloc C consultoris i despatxos (conva est), 4. (Planta) SC-BC-CE-C0 Consultes 11 a 29, 5. (Servei o Unitat) SC-BC-CE-C0-CCEE Servei Consultes Externes, 6. (Ubicació) SC | Magnifocuser | Máquina | Emed Electromedicina | 2004-06-15 | 48.24 | NÚM. SÈRIE
6703 | 1. (Empresa) CSAPG1 Àmbit Garraf, 2. (Centres) SC Hospital Sant Camil, 3. (Edifici) SC-BC-HO Bloc C serveis edifici hospital, 4. (Planta) SC-BC-HO-C1 Planta primera, 5. (Servei o Unitat) SC-BC-HO-C1-CE Consultes 1 a 10, 6. (Ubicació) SC-BC-HO-C1-CE-GE General CC | Negatoscop 1 cos amb visera inox | Máquina | Emed Electromedicina | 2004-06-14 | 59.92 | MARCA
6703 | 1. (Empresa) CSAPG1 Àmbit Garraf, 2. (Centres) SC Hospital Sant Camil, 3. (Edifici) SC-BC-HO Bloc C serveis edifici hospital, 4. (Planta) SC-BC-HO-C1 Planta primera, 5. (Servei o Unitat) SC-BC-HO-C1-CE Consultes 1 a 10, 6. (Ubicació) SC-BC-HO-C1-CE-GE General CC | Negatoscop 1 cos amb visera inox | Máquina | Emed Electromedicina | 2004-06-14 | 59.92 | MODEL
6703 | 1. (Empresa) CSAPG1 Àmbit Garraf, 2. (Centres) SC Hospital Sant Camil, 3. (Edifici) SC-BC-HO Bloc C serveis edifici hospital, 4. (Planta) SC-BC-HO-C1 Planta primera, 5. (Servei o Unitat) SC-BC-HO-C1-CE Consultes 1 a 10, 6. (Ubicació) SC-BC-HO-C1-CE-GE General CC | Negatoscop 1 cos amb visera inox | Máquina | Emed Electromedicina | 2004-06-14 | 59.92 | NÚM. SÈRIE
6879 | 1. (Empresa) CSAPG1 Àmbit Garraf, 2. (Centres) SC Hospital Sant Camil, 3. (Edifici) SC-BC-CE Bloc C consultoris i despatxos (conva est), 4. (Planta) SC-BC-CE-C1 Consultes 30 a 49, 5. (Servei o Unitat) SC-BC-CE-C1-CCEE Servei Consultes Externes, 6. (Ubicació) SC | Monitor multiparametrico en color | Máquina | Emed Electromedicina | 2005-05-09 | 7243.9 | MARCA
6879 | 1. (Empresa) CSAPG1 Àmbit Garraf, 2. (Centres) SC Hospital Sant Camil, 3. (Edifici) SC-BC-CE Bloc C consultoris i despatxos (conva est), 4. (Planta) SC-BC-CE-C1 Consultes 30 a 49, 5. (Servei o Unitat) SC-BC-CE-C1-CCEE Servei Consultes Externes, 6. (Ubicació) SC | Monitor multiparametrico en color | Máquina | Emed Electromedicina | 2005-05-09 | 7243.9 | MODEL | DASH-300
6879 | 1. (Empresa) CSAPG1 Àmbit Garraf, 2. (Centres) SC Hospital Sant Camil, 3. (Edifici) SC-BC-CE Bloc C consultoris i despatxos (conva est), 4. (Planta) SC-BC-CE-C1 Consultes 30 a 49, 5. (Servei o Unitat) SC-BC-CE-C1-CCEE Servei Consultes Externes, 6. (Ubicació) SC | Monitor multiparametrico en color | Máquina | Emed Electromedicina | 2005-05-09 | 7243.9 | NÚM. SÈRIE | DSH05124828GA
6893 | 1. (Empresa) CSAPG1 Àmbit Garraf, 2. (Centres) SC Hospital Sant Camil, 3. (Edifici) SC-BA-HO Hospitalització Bloc A, 4. (Planta) SC-BA-HO-A2 Hospitalització 101 a 121 Àrea Materno-Infantil, 5. (Servei o Unitat) SC-BA-HO-A2-U1 Unitat 1 Hospitalització, 6. (Ubicaci | Portasueros PM89 amb rodes | Máquina | Emed Electromedicina | 2005-05-31 | 73.03 | MARCA | Masia
6893 | 1. (Empresa) CSAPG1 Àmbit Garraf, 2. (Centres) SC Hospital Sant Camil, 3. (Edifici) SC-BA-HO Hospitalització Bloc A, 4. (Planta) SC-BA-HO-A2 Hospitalització 101 a 121 Àrea Materno-Infantil, 5. (Servei o Unitat) SC-BA-HO-A2-U1 Unitat 1 Hospitalització, 6. (Ubicaci | Portasueros PM89 amb rodes | Máquina | Emed Electromedicina | 2005-05-31 | 73.03 | MODEL
6893 | 1. (Empresa) CSAPG1 Àmbit Garraf, 2. (Centres) SC Hospital Sant Camil, 3. (Edifici) SC-BA-HO Hospitalització Bloc A, 4. (Planta) SC-BA-HO-A2 Hospitalització 101 a 121 Àrea Materno-Infantil, 5. (Servei o Unitat) SC-BA-HO-A2-U1 Unitat 1 Hospitalització, 6. (Ubicaci | Portasueros PM89 amb rodes | Máquina | Emed Electromedicina | 2005-05-31 | 73.03 | NÚM. SÈRIE
6894 | 1. (Empresa) CSAPG1 Àmbit Garraf, 2. (Centres) SC Hospital Sant Camil, 3. (Edifici) SC-BA-HO Hospitalització Bloc A, 4. (Planta) SC-BA-HO-A2 Hospitalització 101 a 121 Àrea Materno-Infantil, 5. (Servei o Unitat) SC-BA-HO-A2-U1 Unitat 1 Hospitalització, 6. (Ubicaci | Portasueros PM89 amb rodes | Máquina | Emed Electromedicina | 2005-05-31 | 73.03 | MARCA | Masia
6894 | 1. (Empresa) CSAPG1 Àmbit Garraf, 2. (Centres) SC Hospital Sant Camil, 3. (Edifici) SC-BA-HO Hospitalització Bloc A, 4. (Planta) SC-BA-HO-A2 Hospitalització 101 a 121 Àrea Materno-Infantil, 5. (Servei o Unitat) SC-BA-HO-A2-U1 Unitat 1 Hospitalització, 6. (Ubicaci | Portasueros PM89 amb rodes | Máquina | Emed Electromedicina | 2005-05-31 | 73.03 | MODEL
6894 | 1. (Empresa) CSAPG1 Àmbit Garraf, 2. (Centres) SC Hospital Sant Camil, 3. (Edifici) SC-BA-HO Hospitalització Bloc A, 4. (Planta) SC-BA-HO-A2 Hospitalització 101 a 121 Àrea Materno-Infantil, 5. (Servei o Unitat) SC-BA-HO-A2-U1 Unitat 1 Hospitalització, 6. (Ubicaci | Portasueros PM89 amb rodes | Máquina | Emed Electromedicina | 2005-05-31 | 73.03 | NÚM. SÈRIE
6895 | 1. (Empresa) CSAPG1 Àmbit Garraf, 2. (Centres) SC Hospital Sant Camil, 3. (Edifici) SC-BA-HO Hospitalització Bloc A, 4. (Planta) SC-BA-HO-A2 Hospitalització 101 a 121 Àrea Materno-Infantil, 5. (Servei o Unitat) SC-BA-HO-A2-U1 Unitat 1 Hospitalització, 6. (Ubicaci | Portasueros PM89 amb rodes | Máquina | Emed Electromedicina | 2005-05-31 | 73.03 | MARCA | Masia
6895 | 1. (Empresa) CSAPG1 Àmbit Garraf, 2. (Centres) SC Hospital Sant Camil, 3. (Edifici) SC-BA-HO Hospitalització Bloc A, 4. (Planta) SC-BA-HO-A2 Hospitalització 101 a 121 Àrea Materno-Infantil, 5. (Servei o Unitat) SC-BA-HO-A2-U1 Unitat 1 Hospitalització, 6. (Ubicaci | Portasueros PM89 amb rodes | Máquina | Emed Electromedicina | 2005-05-31 | 73.03 | MODEL
6895 | 1. (Empresa) CSAPG1 Àmbit Garraf, 2. (Centres) SC Hospital Sant Camil, 3. (Edifici) SC-BA-HO Hospitalització Bloc A, 4. (Planta) SC-BA-HO-A2 Hospitalització 101 a 121 Àrea Materno-Infantil, 5. (Servei o Unitat) SC-BA-HO-A2-U1 Unitat 1 Hospitalització, 6. (Ubicaci | Portasueros PM89 amb rodes | Máquina | Emed Electromedicina | 2005-05-31 | 73.03 | NÚM. SÈRIE
6896 | 1. (Empresa) CSAPG1 Àmbit Garraf, 2. (Centres) SC Hospital Sant Camil, 3. (Edifici) SC-BA-HO Hospitalització Bloc A, 4. (Planta) SC-BA-HO-A2 Hospitalització 101 a 121 Àrea Materno-Infantil, 5. (Servei o Unitat) SC-BA-HO-A2-U1 Unitat 1 Hospitalització, 6. (Ubicaci | Portasueros PM89 amb rodes | Máquina | Emed Electromedicina | 2005-05-31 | 73.03 | MARCA | masia
6896 | 1. (Empresa) CSAPG1 Àmbit Garraf, 2. (Centres) SC Hospital Sant Camil, 3. (Edifici) SC-BA-HO Hospitalització Bloc A, 4. (Planta) SC-BA-HO-A2 Hospitalització 101 a 121 Àrea Materno-Infantil, 5. (Servei o Unitat) SC-BA-HO-A2-U1 Unitat 1 Hospitalització, 6. (Ubicaci | Portasueros PM89 amb rodes | Máquina | Emed Electromedicina | 2005-05-31 | 73.03 | MODEL
6896 | 1. (Empresa) CSAPG1 Àmbit Garraf, 2. (Centres) SC Hospital Sant Camil, 3. (Edifici) SC-BA-HO Hospitalització Bloc A, 4. (Planta) SC-BA-HO-A2 Hospitalització 101 a 121 Àrea Materno-Infantil, 5. (Servei o Unitat) SC-BA-HO-A2-U1 Unitat 1 Hospitalització, 6. (Ubicaci | Portasueros PM89 amb rodes | Máquina | Emed Electromedicina | 2005-05-31 | 73.03 | NÚM. SÈRIE
6897 | 1. (Empresa) CSAPG1 Àmbit Garraf, 2. (Centres) SC Hospital Sant Camil, 3. (Edifici) SC-BA-HO Hospitalització Bloc A, 4. (Planta) SC-BA-HO-A2 Hospitalització 101 a 121 Àrea Materno-Infantil, 5. (Servei o Unitat) SC-BA-HO-A2-U1 Unitat 1 Hospitalització, 6. (Ubicaci | Portasueros PM89 amb rodes | Máquina | Emed Electromedicina | 2005-05-31 | 73.03 | MARCA | masia
6897 | 1. (Empresa) CSAPG1 Àmbit Garraf, 2. (Centres) SC Hospital Sant Camil, 3. (Edifici) SC-BA-HO Hospitalització Bloc A, 4. (Planta) SC-BA-HO-A2 Hospitalització 101 a 121 Àrea Materno-Infantil, 5. (Servei o Unitat) SC-BA-HO-A2-U1 Unitat 1 Hospitalització, 6. (Ubicaci | Portasueros PM89 amb rodes | Máquina | Emed Electromedicina | 2005-05-31 | 73.03 | MODEL
6897 | 1. (Empresa) CSAPG1 Àmbit Garraf, 2. (Centres) SC Hospital Sant Camil, 3. (Edifici) SC-BA-HO Hospitalització Bloc A, 4. (Planta) SC-BA-HO-A2 Hospitalització 101 a 121 Àrea Materno-Infantil, 5. (Servei o Unitat) SC-BA-HO-A2-U1 Unitat 1 Hospitalització, 6. (Ubicaci | Portasueros PM89 amb rodes | Máquina | Emed Electromedicina | 2005-05-31 | 73.03 | NÚM. SÈRIE
6927_1 | 1. (Empresa) CSAPG1 Àmbit Garraf, 2. (Centres) SC Hospital Sant Camil, 3. (Edifici) SC-BA-HO Hospitalització Bloc A, 4. (Planta) SC-BA-HO-A3 Hospitalització 201 a 221, 5. (Servei o Unitat) SC-BA-HO-A3-U2 Unitat 2 Hospitalització, 6. (Ubicació) SC-BA-HO-A3-U2-GE_1 | Portasueros PM89 amb rodes | Máquina | Emed Electromedicina | 2005-05-31 | 73.03 | MARCA | masia
6927_1 | 1. (Empresa) CSAPG1 Àmbit Garraf, 2. (Centres) SC Hospital Sant Camil, 3. (Edifici) SC-BA-HO Hospitalització Bloc A, 4. (Planta) SC-BA-HO-A3 Hospitalització 201 a 221, 5. (Servei o Unitat) SC-BA-HO-A3-U2 Unitat 2 Hospitalització, 6. (Ubicació) SC-BA-HO-A3-U2-GE_1 | Portasueros PM89 amb rodes | Máquina | Emed Electromedicina | 2005-05-31 | 73.03 | MODEL
6927_1 | 1. (Empresa) CSAPG1 Àmbit Garraf, 2. (Centres) SC Hospital Sant Camil, 3. (Edifici) SC-BA-HO Hospitalització Bloc A, 4. (Planta) SC-BA-HO-A3 Hospitalització 201 a 221, 5. (Servei o Unitat) SC-BA-HO-A3-U2 Unitat 2 Hospitalització, 6. (Ubicació) SC-BA-HO-A3-U2-GE_1 | Portasueros PM89 amb rodes | Máquina | Emed Electromedicina | 2005-05-31 | 73.03 | NÚM. SÈRIE
6928 | 1. (Empresa) CSAPG1 Àmbit Garraf, 2. (Centres) SC Hospital Sant Camil, 3. (Edifici) SC-BA-HO Hospitalització Bloc A, 4. (Planta) SC-BA-HO-A2 Hospitalització 101 a 121 Àrea Materno-Infantil, 5. (Servei o Unitat) SC-BA-HO-A2-U1 Unitat 1 Hospitalització, 6. (Ubicaci | Portasueros PM89 amb rodes | Máquina | Emed Electromedicina | 2005-05-31 | 73.03 | MARCA | masia
6928 | 1. (Empresa) CSAPG1 Àmbit Garraf, 2. (Centres) SC Hospital Sant Camil, 3. (Edifici) SC-BA-HO Hospitalització Bloc A, 4. (Planta) SC-BA-HO-A2 Hospitalització 101 a 121 Àrea Materno-Infantil, 5. (Servei o Unitat) SC-BA-HO-A2-U1 Unitat 1 Hospitalització, 6. (Ubicaci | Portasueros PM89 amb rodes | Máquina | Emed Electromedicina | 2005-05-31 | 73.03 | MODEL
6928 | 1. (Empresa) CSAPG1 Àmbit Garraf, 2. (Centres) SC Hospital Sant Camil, 3. (Edifici) SC-BA-HO Hospitalització Bloc A, 4. (Planta) SC-BA-HO-A2 Hospitalització 101 a 121 Àrea Materno-Infantil, 5. (Servei o Unitat) SC-BA-HO-A2-U1 Unitat 1 Hospitalització, 6. (Ubicaci | Portasueros PM89 amb rodes | Máquina | Emed Electromedicina | 2005-05-31 | 73.03 | NÚM. SÈRIE
6929 | 1. (Empresa) CSAPG1 Àmbit Garraf, 2. (Centres) SC Hospital Sant Camil, 3. (Edifici) SC-BA-HO Hospitalització Bloc A, 4. (Planta) SC-BA-HO-A2 Hospitalització 101 a 121 Àrea Materno-Infantil, 5. (Servei o Unitat) SC-BA-HO-A2-U1 Unitat 1 Hospitalització, 6. (Ubicaci | Portasueros PM89 amb rodes | Máquina | Emed Electromedicina | 2005-05-31 | 73.03 | MARCA | masia
6929 | 1. (Empresa) CSAPG1 Àmbit Garraf, 2. (Centres) SC Hospital Sant Camil, 3. (Edifici) SC-BA-HO Hospitalització Bloc A, 4. (Planta) SC-BA-HO-A2 Hospitalització 101 a 121 Àrea Materno-Infantil, 5. (Servei o Unitat) SC-BA-HO-A2-U1 Unitat 1 Hospitalització, 6. (Ubicaci | Portasueros PM89 amb rodes | Máquina | Emed Electromedicina | 2005-05-31 | 73.03 | MODEL
6929 | 1. (Empresa) CSAPG1 Àmbit Garraf, 2. (Centres) SC Hospital Sant Camil, 3. (Edifici) SC-BA-HO Hospitalització Bloc A, 4. (Planta) SC-BA-HO-A2 Hospitalització 101 a 121 Àrea Materno-Infantil, 5. (Servei o Unitat) SC-BA-HO-A2-U1 Unitat 1 Hospitalització, 6. (Ubicaci | Portasueros PM89 amb rodes | Máquina | Emed Electromedicina | 2005-05-31 | 73.03 | NÚM. SÈRIE
6930 | 1. (Empresa) CSAPG1 Àmbit Garraf, 2. (Centres) SC Hospital Sant Camil, 3. (Edifici) SC-BA-HO Hospitalització Bloc A, 4. (Planta) SC-BA-HO-A2 Hospitalització 101 a 121 Àrea Materno-Infantil, 5. (Servei o Unitat) SC-BA-HO-A2-U1 Unitat 1 Hospitalització, 6. (Ubicaci | Portasueros PM89 amb rodes | Máquina | Emed Electromedicina | 2005-05-31 | 73.02 | MARCA | masia
6930 | 1. (Empresa) CSAPG1 Àmbit Garraf, 2. (Centres) SC Hospital Sant Camil, 3. (Edifici) SC-BA-HO Hospitalització Bloc A, 4. (Planta) SC-BA-HO-A2 Hospitalització 101 a 121 Àrea Materno-Infantil, 5. (Servei o Unitat) SC-BA-HO-A2-U1 Unitat 1 Hospitalització, 6. (Ubicaci | Portasueros PM89 amb rodes | Máquina | Emed Electromedicina | 2005-05-31 | 73.02 | MODEL
6930 | 1. (Empresa) CSAPG1 Àmbit Garraf, 2. (Centres) SC Hospital Sant Camil, 3. (Edifici) SC-BA-HO Hospitalització Bloc A, 4. (Planta) SC-BA-HO-A2 Hospitalització 101 a 121 Àrea Materno-Infantil, 5. (Servei o Unitat) SC-BA-HO-A2-U1 Unitat 1 Hospitalització, 6. (Ubicaci | Portasueros PM89 amb rodes | Máquina | Emed Electromedicina | 2005-05-31 | 73.02 | NÚM. SÈRIE
6931 | 1. (Empresa) CSAPG1 Àmbit Garraf, 2. (Centres) SC Hospital Sant Camil, 3. (Edifici) SC-BA-HO Hospitalització Bloc A, 4. (Planta) SC-BA-HO-A2 Hospitalització 101 a 121 Àrea Materno-Infantil, 5. (Servei o Unitat) SC-BA-HO-A2-U1 Unitat 1 Hospitalització, 6. (Ubicaci | Portasueros PM89 amb rodes | Máquina | Emed Electromedicina | 2005-05-31 | 73.02 | MARCA | masia
6931 | 1. (Empresa) CSAPG1 Àmbit Garraf, 2. (Centres) SC Hospital Sant Camil, 3. (Edifici) SC-BA-HO Hospitalització Bloc A, 4. (Planta) SC-BA-HO-A2 Hospitalització 101 a 121 Àrea Materno-Infantil, 5. (Servei o Unitat) SC-BA-HO-A2-U1 Unitat 1 Hospitalització, 6. (Ubicaci | Portasueros PM89 amb rodes | Máquina | Emed Electromedicina | 2005-05-31 | 73.02 | MODEL
6931 | 1. (Empresa) CSAPG1 Àmbit Garraf, 2. (Centres) SC Hospital Sant Camil, 3. (Edifici) SC-BA-HO Hospitalització Bloc A, 4. (Planta) SC-BA-HO-A2 Hospitalització 101 a 121 Àrea Materno-Infantil, 5. (Servei o Unitat) SC-BA-HO-A2-U1 Unitat 1 Hospitalització, 6. (Ubicaci | Portasueros PM89 amb rodes | Máquina | Emed Electromedicina | 2005-05-31 | 73.02 | NÚM. SÈRIE
7409 | 1. (Empresa) CSAPG1 Àmbit Garraf, 2. (Centres) SC Hospital Sant Camil, 3. (Edifici) SC-BB-HS Hospitalització Bloc B Serveis, 4. (Planta) SC-BB-HS-B1 Planta Entresol, 5. (Servei o Unitat) SC-BB-HS-B1-BQ Bloc Quirúrgic, 6. (Ubicació) SC-BB-HS-B1-BQ-GE General (mat | SISTEMA AUTOTRANSFUSIÓ | Máquina | Emed Electromedicina | 2005-06-10 | 14950 | MARCA | FERRER FARMA
7409 | 1. (Empresa) CSAPG1 Àmbit Garraf, 2. (Centres) SC Hospital Sant Camil, 3. (Edifici) SC-BB-HS Hospitalització Bloc B Serveis, 4. (Planta) SC-BB-HS-B1 Planta Entresol, 5. (Servei o Unitat) SC-BB-HS-B1-BQ Bloc Quirúrgic, 6. (Ubicació) SC-BB-HS-B1-BQ-GE General (mat | SISTEMA AUTOTRANSFUSIÓ | Máquina | Emed Electromedicina | 2005-06-10 | 14950 | MODEL
7409 | 1. (Empresa) CSAPG1 Àmbit Garraf, 2. (Centres) SC Hospital Sant Camil, 3. (Edifici) SC-BB-HS Hospitalització Bloc B Serveis, 4. (Planta) SC-BB-HS-B1 Planta Entresol, 5. (Servei o Unitat) SC-BB-HS-B1-BQ Bloc Quirúrgic, 6. (Ubicació) SC-BB-HS-B1-BQ-GE General (mat | SISTEMA AUTOTRANSFUSIÓ | Máquina | Emed Electromedicina | 2005-06-10 | 14950 | NÚM. SÈRIE
7481 | 1. (Empresa) CSAPG1 Àmbit Garraf, 2. (Centres) SC Hospital Sant Camil, 3. (Edifici) SC-BB-HS Hospitalització Bloc B Serveis, 4. (Planta) SC-BB-HS-B2 Planta Primera, 5. (Servei o Unitat) SC-BB-HS-B2-GE Endoscòpies, 6. (Ubicació) SC-BB-HS-B2-GE-GE General (Materia | Video Gastroscòpi | Máquina | Emed Electromedicina | 2005-04-22 | 16550 | MARCA | OLYMPUS
7481 | 1. (Empresa) CSAPG1 Àmbit Garraf, 2. (Centres) SC Hospital Sant Camil, 3. (Edifici) SC-BB-HS Hospitalització Bloc B Serveis, 4. (Planta) SC-BB-HS-B2 Planta Primera, 5. (Servei o Unitat) SC-BB-HS-B2-GE Endoscòpies, 6. (Ubicació) SC-BB-HS-B2-GE-GE General (Materia | Video Gastroscòpi | Máquina | Emed Electromedicina | 2005-04-22 | 16550 | MODEL | GIF-Q145
7481 | 1. (Empresa) CSAPG1 Àmbit Garraf, 2. (Centres) SC Hospital Sant Camil, 3. (Edifici) SC-BB-HS Hospitalització Bloc B Serveis, 4. (Planta) SC-BB-HS-B2 Planta Primera, 5. (Servei o Unitat) SC-BB-HS-B2-GE Endoscòpies, 6. (Ubicació) SC-BB-HS-B2-GE-GE General (Materia | Video Gastroscòpi | Máquina | Emed Electromedicina | 2005-04-22 | 16550 | NÚM. SÈRIE | 2516489
8000 | 1. (Empresa) CSAPG1 Àmbit Garraf, 2. (Centres) SC Hospital Sant Camil, 3. (Edifici) SC-BC-CE Bloc C consultoris i despatxos (conva est), 4. (Planta) SC-BC-CE-C0 Consultes 11 a 29, 5. (Servei o Unitat) SC-BC-CE-C0-CCEE Servei Consultes Externes, 6. (Ubicació) SC | Negatoscopio 2 cossos | Máquina | Emed Electromedicina | 2005-11-10 | 109.35 | MARCA
8000 | 1. (Empresa) CSAPG1 Àmbit Garraf, 2. (Centres) SC Hospital Sant Camil, 3. (Edifici) SC-BC-CE Bloc C consultoris i despatxos (conva est), 4. (Planta) SC-BC-CE-C0 Consultes 11 a 29, 5. (Servei o Unitat) SC-BC-CE-C0-CCEE Servei Consultes Externes, 6. (Ubicació) SC | Negatoscopio 2 cossos | Máquina | Emed Electromedicina | 2005-11-10 | 109.35 | MODEL | N2000
8000 | 1. (Empresa) CSAPG1 Àmbit Garraf, 2. (Centres) SC Hospital Sant Camil, 3. (Edifici) SC-BC-CE Bloc C consultoris i despatxos (conva est), 4. (Planta) SC-BC-CE-C0 Consultes 11 a 29, 5. (Servei o Unitat) SC-BC-CE-C0-CCEE Servei Consultes Externes, 6. (Ubicació) SC | Negatoscopio 2 cossos | Máquina | Emed Electromedicina | 2005-11-10 | 109.35 | NÚM. SÈRIE
8008 | 1. (Empresa) CSAPG1 Àmbit Garraf, 2. (Centres) SC Hospital Sant Camil, 3. (Edifici) SC-BC-CE Bloc C consultoris i despatxos (conva est), 4. (Planta) SC-BC-CE-C0 Consultes 11 a 29, 5. (Servei o Unitat) SC-BC-CE-C0-CCEE Servei Consultes Externes, 6. (Ubicació) SC | Negatoscopio 2 cossos | Máquina | Emed Electromedicina | 2005-11-10 | 109.35 | MARCA
8008 | 1. (Empresa) CSAPG1 Àmbit Garraf, 2. (Centres) SC Hospital Sant Camil, 3. (Edifici) SC-BC-CE Bloc C consultoris i despatxos (conva est), 4. (Planta) SC-BC-CE-C0 Consultes 11 a 29, 5. (Servei o Unitat) SC-BC-CE-C0-CCEE Servei Consultes Externes, 6. (Ubicació) SC | Negatoscopio 2 cossos | Máquina | Emed Electromedicina | 2005-11-10 | 109.35 | MODEL | N2000
8008 | 1. (Empresa) CSAPG1 Àmbit Garraf, 2. (Centres) SC Hospital Sant Camil, 3. (Edifici) SC-BC-CE Bloc C consultoris i despatxos (conva est), 4. (Planta) SC-BC-CE-C0 Consultes 11 a 29, 5. (Servei o Unitat) SC-BC-CE-C0-CCEE Servei Consultes Externes, 6. (Ubicació) SC | Negatoscopio 2 cossos | Máquina | Emed Electromedicina | 2005-11-10 | 109.35 | NÚM. SÈRIE
8016 | 1. (Empresa) CSAPG1 Àmbit Garraf, 2. (Centres) SC Hospital Sant Camil, 3. (Edifici) SC-BC-CE Bloc C consultoris i despatxos (conva est), 4. (Planta) SC-BC-CE-C0 Consultes 11 a 29, 5. (Servei o Unitat) SC-BC-CE-C0-CCEE Servei Consultes Externes, 6. (Ubicació) SC | Negatoscopio 2 cossos | Máquina | Emed Electromedicina | 2005-11-10 | 109.35 | MARCA
8016 | 1. (Empresa) CSAPG1 Àmbit Garraf, 2. (Centres) SC Hospital Sant Camil, 3. (Edifici) SC-BC-CE Bloc C consultoris i despatxos (conva est), 4. (Planta) SC-BC-CE-C0 Consultes 11 a 29, 5. (Servei o Unitat) SC-BC-CE-C0-CCEE Servei Consultes Externes, 6. (Ubicació) SC | Negatoscopio 2 cossos | Máquina | Emed Electromedicina | 2005-11-10 | 109.35 | MODEL | N2000
8016 | 1. (Empresa) CSAPG1 Àmbit Garraf, 2. (Centres) SC Hospital Sant Camil, 3. (Edifici) SC-BC-CE Bloc C consultoris i despatxos (conva est), 4. (Planta) SC-BC-CE-C0 Consultes 11 a 29, 5. (Servei o Unitat) SC-BC-CE-C0-CCEE Servei Consultes Externes, 6. (Ubicació) SC | Negatoscopio 2 cossos | Máquina | Emed Electromedicina | 2005-11-10 | 109.35 | NÚM. SÈRIE
8024_1 | 1. (Empresa) CSAPG1 Àmbit Garraf, 2. (Centres) SC Hospital Sant Camil, 3. (Edifici) SC-BC-CE Bloc C consultoris i despatxos (conva est), 4. (Planta) SC-BC-CE-C0 Consultes 11 a 29, 5. (Servei o Unitat) SC-BC-CE-C0-CCEE Servei Consultes Externes, 6. (Ubicació) SC | Negatoscopio 2 cossos | Máquina | Emed Electromedicina | 2005-11-10 | 109.36 | MARCA
8024_1 | 1. (Empresa) CSAPG1 Àmbit Garraf, 2. (Centres) SC Hospital Sant Camil, 3. (Edifici) SC-BC-CE Bloc C consultoris i despatxos (conva est), 4. (Planta) SC-BC-CE-C0 Consultes 11 a 29, 5. (Servei o Unitat) SC-BC-CE-C0-CCEE Servei Consultes Externes, 6. (Ubicació) SC | Negatoscopio 2 cossos | Máquina | Emed Electromedicina | 2005-11-10 | 109.36 | MODEL | N2000
8024_1 | 1. (Empresa) CSAPG1 Àmbit Garraf, 2. (Centres) SC Hospital Sant Camil, 3. (Edifici) SC-BC-CE Bloc C consultoris i despatxos (conva est), 4. (Planta) SC-BC-CE-C0 Consultes 11 a 29, 5. (Servei o Unitat) SC-BC-CE-C0-CCEE Servei Consultes Externes, 6. (Ubicació) SC | Negatoscopio 2 cossos | Máquina | Emed Electromedicina | 2005-11-10 | 109.36 | NÚM. SÈRIE
8025 | 1. (Empresa) CSAPG1 Àmbit Garraf, 2. (Centres) SC Hospital Sant Camil, 3. (Edifici) SC-BC-CE Bloc C consultoris i despatxos (conva est), 4. (Planta) SC-BC-CE-C0 Consultes 11 a 29, 5. (Servei o Unitat) SC-BC-CE-C0-CCEE Servei Consultes Externes, 6. (Ubicació) SC | Negatoscopio 2 cossos | Máquina | Emed Electromedicina | 2005-11-10 | 109.36 | MARCA
8025 | 1. (Empresa) CSAPG1 Àmbit Garraf, 2. (Centres) SC Hospital Sant Camil, 3. (Edifici) SC-BC-CE Bloc C consultoris i despatxos (conva est), 4. (Planta) SC-BC-CE-C0 Consultes 11 a 29, 5. (Servei o Unitat) SC-BC-CE-C0-CCEE Servei Consultes Externes, 6. (Ubicació) SC | Negatoscopio 2 cossos | Máquina | Emed Electromedicina | 2005-11-10 | 109.36 | MODEL | N2000
8025 | 1. (Empresa) CSAPG1 Àmbit Garraf, 2. (Centres) SC Hospital Sant Camil, 3. (Edifici) SC-BC-CE Bloc C consultoris i despatxos (conva est), 4. (Planta) SC-BC-CE-C0 Consultes 11 a 29, 5. (Servei o Unitat) SC-BC-CE-C0-CCEE Servei Consultes Externes, 6. (Ubicació) SC | Negatoscopio 2 cossos | Máquina | Emed Electromedicina | 2005-11-10 | 109.36 | NÚM. SÈRIE
8040 | 1. (Empresa) CSAPG1 Àmbit Garraf, 2. (Centres) SC Hospital Sant Camil, 3. (Edifici) SC-BC-CE Bloc C consultoris i despatxos (conva est), 4. (Planta) SC-BC-CE-C0 Consultes 11 a 29, 5. (Servei o Unitat) SC-BC-CE-C0-CCEE Servei Consultes Externes, 6. (Ubicació) SC | Negatoscopio 2 cossos | Máquina | Emed Electromedicina | 2005-11-10 | 109.35 | MARCA
8040 | 1. (Empresa) CSAPG1 Àmbit Garraf, 2. (Centres) SC Hospital Sant Camil, 3. (Edifici) SC-BC-CE Bloc C consultoris i despatxos (conva est), 4. (Planta) SC-BC-CE-C0 Consultes 11 a 29, 5. (Servei o Unitat) SC-BC-CE-C0-CCEE Servei Consultes Externes, 6. (Ubicació) SC | Negatoscopio 2 cossos | Máquina | Emed Electromedicina | 2005-11-10 | 109.35 | MODEL | N2000
8040 | 1. (Empresa) CSAPG1 Àmbit Garraf, 2. (Centres) SC Hospital Sant Camil, 3. (Edifici) SC-BC-CE Bloc C consultoris i despatxos (conva est), 4. (Planta) SC-BC-CE-C0 Consultes 11 a 29, 5. (Servei o Unitat) SC-BC-CE-C0-CCEE Servei Consultes Externes, 6. (Ubicació) SC | Negatoscopio 2 cossos | Máquina | Emed Electromedicina | 2005-11-10 | 109.35 | NÚM. SÈRIE
8055 | 1. (Empresa) CSAPG1 Àmbit Garraf, 2. (Centres) SC Hospital Sant Camil, 3. (Edifici) SC-BB-HS Hospitalització Bloc B Serveis, 4. (Planta) SC-BB-HS-B1 Planta Entresol, 5. (Servei o Unitat) SC-BB-HS-B1-BQ Bloc Quirúrgic, 6. (Ubicació) SC-BB-HS-B1-BQ-GE General (mat | monitor MULTIPARAMETRIC dash 3000 | Máquina | Emed Electromedicina | 2005-12-30 | 0 | MARCA | General Elèctric
8055 | 1. (Empresa) CSAPG1 Àmbit Garraf, 2. (Centres) SC Hospital Sant Camil, 3. (Edifici) SC-BB-HS Hospitalització Bloc B Serveis, 4. (Planta) SC-BB-HS-B1 Planta Entresol, 5. (Servei o Unitat) SC-BB-HS-B1-BQ Bloc Quirúrgic, 6. (Ubicació) SC-BB-HS-B1-BQ-GE General (mat | monitor MULTIPARAMETRIC dash 3000 | Máquina | Emed Electromedicina | 2005-12-30 | 0 | MODEL | Dash 3000
8055 | 1. (Empresa) CSAPG1 Àmbit Garraf, 2. (Centres) SC Hospital Sant Camil, 3. (Edifici) SC-BB-HS Hospitalització Bloc B Serveis, 4. (Planta) SC-BB-HS-B1 Planta Entresol, 5. (Servei o Unitat) SC-BB-HS-B1-BQ Bloc Quirúrgic, 6. (Ubicació) SC-BB-HS-B1-BQ-GE General (mat | monitor MULTIPARAMETRIC dash 3000 | Máquina | Emed Electromedicina | 2005-12-30 | 0 | NÚM. SÈRIE | DSH05124828GA
8057 | 1. (Empresa) CSAPG1 Àmbit Garraf, 2. (Centres) SC Hospital Sant Camil, 3. (Edifici) SC-BC-HO Bloc C serveis edifici hospital, 4. (Planta) SC-BC-HO-C1 Planta primera, 5. (Servei o Unitat) SC-BC-HO-C1-CE Consultes 1 a 10, 6. (Ubicació) SC-BC-HO-C1-CE-GE General CC | ASPIRADOR PORTATIL | Máquina | Emed Electromedicina | 2005-11-10 | 579.12 | MARCA | ORDISI
8057 | 1. (Empresa) CSAPG1 Àmbit Garraf, 2. (Centres) SC Hospital Sant Camil, 3. (Edifici) SC-BC-HO Bloc C serveis edifici hospital, 4. (Planta) SC-BC-HO-C1 Planta primera, 5. (Servei o Unitat) SC-BC-HO-C1-CE Consultes 1 a 10, 6. (Ubicació) SC-BC-HO-C1-CE-GE General CC | ASPIRADOR PORTATIL | Máquina | Emed Electromedicina | 2005-11-10 | 579.12 | MODEL | ASPIT
8057 | 1. (Empresa) CSAPG1 Àmbit Garraf, 2. (Centres) SC Hospital Sant Camil, 3. (Edifici) SC-BC-HO Bloc C serveis edifici hospital, 4. (Planta) SC-BC-HO-C1 Planta primera, 5. (Servei o Unitat) SC-BC-HO-C1-CE Consultes 1 a 10, 6. (Ubicació) SC-BC-HO-C1-CE-GE General CC | ASPIRADOR PORTATIL | Máquina | Emed Electromedicina | 2005-11-10 | 579.12 | NÚM. SÈRIE
8058 | 1. (Empresa) CSAPG1 Àmbit Garraf, 2. (Centres) SC Hospital Sant Camil, 3. (Edifici) SC-BC-HO Bloc C serveis edifici hospital, 4. (Planta) SC-BC-HO-C1 Planta primera, 5. (Servei o Unitat) SC-BC-HO-C1-CE Consultes 1 a 10, 6. (Ubicació) SC-BC-HO-C1-CE-GE General CC | esfignomanometro digital | Máquina | Emed Electromedicina | 2005-11-10 | 100.83 | MARCA | OMRON
8058 | 1. (Empresa) CSAPG1 Àmbit Garraf, 2. (Centres) SC Hospital Sant Camil, 3. (Edifici) SC-BC-HO Bloc C serveis edifici hospital, 4. (Planta) SC-BC-HO-C1 Planta primera, 5. (Servei o Unitat) SC-BC-HO-C1-CE Consultes 1 a 10, 6. (Ubicació) SC-BC-HO-C1-CE-GE General CC | esfignomanometro digital | Máquina | Emed Electromedicina | 2005-11-10 | 100.83 | MODEL | M6
8058 | 1. (Empresa) CSAPG1 Àmbit Garraf, 2. (Centres) SC Hospital Sant Camil, 3. (Edifici) SC-BC-HO Bloc C serveis edifici hospital, 4. (Planta) SC-BC-HO-C1 Planta primera, 5. (Servei o Unitat) SC-BC-HO-C1-CE Consultes 1 a 10, 6. (Ubicació) SC-BC-HO-C1-CE-GE General CC | esfignomanometro digital | Máquina | Emed Electromedicina | 2005-11-10 | 100.83 | NÚM. SÈRIE
8059 | 1. (Empresa) CSAPG1 Àmbit Garraf, 2. (Centres) SC Hospital Sant Camil, 3. (Edifici) SC-BC-HO Bloc C serveis edifici hospital, 4. (Planta) SC-BC-HO-C1 Planta primera, 5. (Servei o Unitat) SC-BC-HO-C1-CE Consultes 1 a 10, 6. (Ubicació) SC-BC-HO-C1-CE-GE General CC | esfignomanometro digital | Máquina | Emed Electromedicina | 2005-11-10 | 100.83 | MARCA | OMRON
8059 | 1. (Empresa) CSAPG1 Àmbit Garraf, 2. (Centres) SC Hospital Sant Camil, 3. (Edifici) SC-BC-HO Bloc C serveis edifici hospital, 4. (Planta) SC-BC-HO-C1 Planta primera, 5. (Servei o Unitat) SC-BC-HO-C1-CE Consultes 1 a 10, 6. (Ubicació) SC-BC-HO-C1-CE-GE General CC | esfignomanometro digital | Máquina | Emed Electromedicina | 2005-11-10 | 100.83 | MODEL | M6
8059 | 1. (Empresa) CSAPG1 Àmbit Garraf, 2. (Centres) SC Hospital Sant Camil, 3. (Edifici) SC-BC-HO Bloc C serveis edifici hospital, 4. (Planta) SC-BC-HO-C1 Planta primera, 5. (Servei o Unitat) SC-BC-HO-C1-CE Consultes 1 a 10, 6. (Ubicació) SC-BC-HO-C1-CE-GE General CC | esfignomanometro digital | Máquina | Emed Electromedicina | 2005-11-10 | 100.83 | NÚM. SÈRIE
8060 | 1. (Empresa) CSAPG1 Àmbit Garraf, 2. (Centres) SC Hospital Sant Camil, 3. (Edifici) SC-BC-HO Bloc C serveis edifici hospital, 4. (Planta) SC-BC-HO-C1 Planta primera, 5. (Servei o Unitat) SC-BC-HO-C1-CE Consultes 1 a 10, 6. (Ubicació) SC-BC-HO-C1-CE-GE General CC | esfignomanometro digital | Máquina | Emed Electromedicina | 2005-11-10 | 100.83 | MARCA | OMRON
8060 | 1. (Empresa) CSAPG1 Àmbit Garraf, 2. (Centres) SC Hospital Sant Camil, 3. (Edifici) SC-BC-HO Bloc C serveis edifici hospital, 4. (Planta) SC-BC-HO-C1 Planta primera, 5. (Servei o Unitat) SC-BC-HO-C1-CE Consultes 1 a 10, 6. (Ubicació) SC-BC-HO-C1-CE-GE General CC | esfignomanometro digital | Máquina | Emed Electromedicina | 2005-11-10 | 100.83 | MODEL | M6
8060 | 1. (Empresa) CSAPG1 Àmbit Garraf, 2. (Centres) SC Hospital Sant Camil, 3. (Edifici) SC-BC-HO Bloc C serveis edifici hospital, 4. (Planta) SC-BC-HO-C1 Planta primera, 5. (Servei o Unitat) SC-BC-HO-C1-CE Consultes 1 a 10, 6. (Ubicació) SC-BC-HO-C1-CE-GE General CC | esfignomanometro digital | Máquina | Emed Electromedicina | 2005-11-10 | 100.83 | NÚM. SÈRIE
8061 | 1. (Empresa) CSAPG1 Àmbit Garraf, 2. (Centres) SC Hospital Sant Camil, 3. (Edifici) SC-BC-HO Bloc C serveis edifici hospital, 4. (Planta) SC-BC-HO-C1 Planta primera, 5. (Servei o Unitat) SC-BC-HO-C1-CE Consultes 1 a 10, 6. (Ubicació) SC-BC-HO-C1-CE-GE General CC | Esfignomanometro digital | Máquina | Emed Electromedicina | 2005-11-10 | 100.83 | MARCA | OMRON
8061 | 1. (Empresa) CSAPG1 Àmbit Garraf, 2. (Centres) SC Hospital Sant Camil, 3. (Edifici) SC-BC-HO Bloc C serveis edifici hospital, 4. (Planta) SC-BC-HO-C1 Planta primera, 5. (Servei o Unitat) SC-BC-HO-C1-CE Consultes 1 a 10, 6. (Ubicació) SC-BC-HO-C1-CE-GE General CC | Esfignomanometro digital | Máquina | Emed Electromedicina | 2005-11-10 | 100.83 | MODEL | M-6
8061 | 1. (Empresa) CSAPG1 Àmbit Garraf, 2. (Centres) SC Hospital Sant Camil, 3. (Edifici) SC-BC-HO Bloc C serveis edifici hospital, 4. (Planta) SC-BC-HO-C1 Planta primera, 5. (Servei o Unitat) SC-BC-HO-C1-CE Consultes 1 a 10, 6. (Ubicació) SC-BC-HO-C1-CE-GE General CC | Esfignomanometro digital | Máquina | Emed Electromedicina | 2005-11-10 | 100.83 | NÚM. SÈRIE
8062 | 1. (Empresa) CSAPG1 Àmbit Garraf, 2. (Centres) SC Hospital Sant Camil, 3. (Edifici) SC-BC-HO Bloc C serveis edifici hospital, 4. (Planta) SC-BC-HO-C1 Planta primera, 5. (Servei o Unitat) SC-BC-HO-C1-CE Consultes 1 a 10, 6. (Ubicació) SC-BC-HO-C1-CE-GE General CC | esfignomanometro digital | Máquina | Emed Electromedicina | 2005-11-10 | 100.83 | MARCA | OMRON
8062 | 1. (Empresa) CSAPG1 Àmbit Garraf, 2. (Centres) SC Hospital Sant Camil, 3. (Edifici) SC-BC-HO Bloc C serveis edifici hospital, 4. (Planta) SC-BC-HO-C1 Planta primera, 5. (Servei o Unitat) SC-BC-HO-C1-CE Consultes 1 a 10, 6. (Ubicació) SC-BC-HO-C1-CE-GE General CC | esfignomanometro digital | Máquina | Emed Electromedicina | 2005-11-10 | 100.83 | MODEL | M6
8062 | 1. (Empresa) CSAPG1 Àmbit Garraf, 2. (Centres) SC Hospital Sant Camil, 3. (Edifici) SC-BC-HO Bloc C serveis edifici hospital, 4. (Planta) SC-BC-HO-C1 Planta primera, 5. (Servei o Unitat) SC-BC-HO-C1-CE Consultes 1 a 10, 6. (Ubicació) SC-BC-HO-C1-CE-GE General CC | esfignomanometro digital | Máquina | Emed Electromedicina | 2005-11-10 | 100.83 | NÚM. SÈRIE
8063 | 1. (Empresa) CSAPG1 Àmbit Garraf, 2. (Centres) SC Hospital Sant Camil, 3. (Edifici) SC-BC-HO Bloc C serveis edifici hospital, 4. (Planta) SC-BC-HO-C1 Planta primera, 5. (Servei o Unitat) SC-BC-HO-C1-CE Consultes 1 a 10, 6. (Ubicació) SC-BC-HO-C1-CE-GE General CC | esfignomanometro digital | Máquina | Emed Electromedicina | 2005-11-10 | 100.83 | MARCA | OMRON
8063 | 1. (Empresa) CSAPG1 Àmbit Garraf, 2. (Centres) SC Hospital Sant Camil, 3. (Edifici) SC-BC-HO Bloc C serveis edifici hospital, 4. (Planta) SC-BC-HO-C1 Planta primera, 5. (Servei o Unitat) SC-BC-HO-C1-CE Consultes 1 a 10, 6. (Ubicació) SC-BC-HO-C1-CE-GE General CC | esfignomanometro digital | Máquina | Emed Electromedicina | 2005-11-10 | 100.83 | MODEL | M6
8063 | 1. (Empresa) CSAPG1 Àmbit Garraf, 2. (Centres) SC Hospital Sant Camil, 3. (Edifici) SC-BC-HO Bloc C serveis edifici hospital, 4. (Planta) SC-BC-HO-C1 Planta primera, 5. (Servei o Unitat) SC-BC-HO-C1-CE Consultes 1 a 10, 6. (Ubicació) SC-BC-HO-C1-CE-GE General CC | esfignomanometro digital | Máquina | Emed Electromedicina | 2005-11-10 | 100.83 | NÚM. SÈRIE
8064 | 1. (Empresa) CSAPG1 Àmbit Garraf, 2. (Centres) SC Hospital Sant Camil, 3. (Edifici) SC-BC-HO Bloc C serveis edifici hospital, 4. (Planta) SC-BC-HO-C1 Planta primera, 5. (Servei o Unitat) SC-BC-HO-C1-CE Consultes 1 a 10, 6. (Ubicació) SC-BC-HO-C1-CE-GE General CC | esfignomanometro digital | Máquina | Emed Electromedicina | 2005-11-10 | 100.83 | MARCA | OMRON
8064 | 1. (Empresa) CSAPG1 Àmbit Garraf, 2. (Centres) SC Hospital Sant Camil, 3. (Edifici) SC-BC-HO Bloc C serveis edifici hospital, 4. (Planta) SC-BC-HO-C1 Planta primera, 5. (Servei o Unitat) SC-BC-HO-C1-CE Consultes 1 a 10, 6. (Ubicació) SC-BC-HO-C1-CE-GE General CC | esfignomanometro digital | Máquina | Emed Electromedicina | 2005-11-10 | 100.83 | MODEL | M6
8064 | 1. (Empresa) CSAPG1 Àmbit Garraf, 2. (Centres) SC Hospital Sant Camil, 3. (Edifici) SC-BC-HO Bloc C serveis edifici hospital, 4. (Planta) SC-BC-HO-C1 Planta primera, 5. (Servei o Unitat) SC-BC-HO-C1-CE Consultes 1 a 10, 6. (Ubicació) SC-BC-HO-C1-CE-GE General CC | esfignomanometro digital | Máquina | Emed Electromedicina | 2005-11-10 | 100.83 | NÚM. SÈRIE
8065 | 1. (Empresa) CSAPG1 Àmbit Garraf, 2. (Centres) SC Hospital Sant Camil, 3. (Edifici) SC-BC-HO Bloc C serveis edifici hospital, 4. (Planta) SC-BC-HO-C1 Planta primera, 5. (Servei o Unitat) SC-BC-HO-C1-CE Consultes 1 a 10, 6. (Ubicació) SC-BC-HO-C1-CE-GE General CC | esfignomanometro digital | Máquina | Emed Electromedicina | 2005-11-10 | 100.83 | MARCA | OMRON
8065 | 1. (Empresa) CSAPG1 Àmbit Garraf, 2. (Centres) SC Hospital Sant Camil, 3. (Edifici) SC-BC-HO Bloc C serveis edifici hospital, 4. (Planta) SC-BC-HO-C1 Planta primera, 5. (Servei o Unitat) SC-BC-HO-C1-CE Consultes 1 a 10, 6. (Ubicació) SC-BC-HO-C1-CE-GE General CC | esfignomanometro digital | Máquina | Emed Electromedicina | 2005-11-10 | 100.83 | MODEL | M6
8065 | 1. (Empresa) CSAPG1 Àmbit Garraf, 2. (Centres) SC Hospital Sant Camil, 3. (Edifici) SC-BC-HO Bloc C serveis edifici hospital, 4. (Planta) SC-BC-HO-C1 Planta primera, 5. (Servei o Unitat) SC-BC-HO-C1-CE Consultes 1 a 10, 6. (Ubicació) SC-BC-HO-C1-CE-GE General CC | esfignomanometro digital | Máquina | Emed Electromedicina | 2005-11-10 | 100.83 | NÚM. SÈRIE
8074 | 1. (Empresa) CSAPG1 Àmbit Garraf, 2. (Centres) SC Hospital Sant Camil, 3. (Edifici) SC-BC-CE Bloc C consultoris i despatxos (conva est), 4. (Planta) SC-BC-CE-C0 Consultes 11 a 29, 5. (Servei o Unitat) SC-BC-CE-C0-CCEE Servei Consultes Externes, 6. (Ubicació) SC | Bascula amb tallimetre | Máquina | Emed Electromedicina | 2005-11-23 | 293.47 | MARCA | ASIMED
8074 | 1. (Empresa) CSAPG1 Àmbit Garraf, 2. (Centres) SC Hospital Sant Camil, 3. (Edifici) SC-BC-CE Bloc C consultoris i despatxos (conva est), 4. (Planta) SC-BC-CE-C0 Consultes 11 a 29, 5. (Servei o Unitat) SC-BC-CE-C0-CCEE Servei Consultes Externes, 6. (Ubicació) SC | Bascula amb tallimetre | Máquina | Emed Electromedicina | 2005-11-23 | 293.47 | MODEL | MB201T
8074 | 1. (Empresa) CSAPG1 Àmbit Garraf, 2. (Centres) SC Hospital Sant Camil, 3. (Edifici) SC-BC-CE Bloc C consultoris i despatxos (conva est), 4. (Planta) SC-BC-CE-C0 Consultes 11 a 29, 5. (Servei o Unitat) SC-BC-CE-C0-CCEE Servei Consultes Externes, 6. (Ubicació) SC | Bascula amb tallimetre | Máquina | Emed Electromedicina | 2005-11-23 | 293.47 | NÚM. SÈRIE
8093 | 1. (Empresa) CSAPG1 Àmbit Garraf, 2. (Centres) SC Hospital Sant Camil, 3. (Edifici) SC-BC-HO Bloc C serveis edifici hospital, 4. (Planta) SC-BC-HO-C1 Planta primera, 5. (Servei o Unitat) SC-BC-HO-C1-CE Consultes 1 a 10, 6. (Ubicació) SC-BC-HO-C1-CE-GE General CC | Monitor micro IV-Smokerlyzer Tabaquismo | Máquina | Emed Electromedicina | 2006-03-29 | 818.55 | MARCA
8093 | 1. (Empresa) CSAPG1 Àmbit Garraf, 2. (Centres) SC Hospital Sant Camil, 3. (Edifici) SC-BC-HO Bloc C serveis edifici hospital, 4. (Planta) SC-BC-HO-C1 Planta primera, 5. (Servei o Unitat) SC-BC-HO-C1-CE Consultes 1 a 10, 6. (Ubicació) SC-BC-HO-C1-CE-GE General CC | Monitor micro IV-Smokerlyzer Tabaquismo | Máquina | Emed Electromedicina | 2006-03-29 | 818.55 | MODEL
8093 | 1. (Empresa) CSAPG1 Àmbit Garraf, 2. (Centres) SC Hospital Sant Camil, 3. (Edifici) SC-BC-HO Bloc C serveis edifici hospital, 4. (Planta) SC-BC-HO-C1 Planta primera, 5. (Servei o Unitat) SC-BC-HO-C1-CE Consultes 1 a 10, 6. (Ubicació) SC-BC-HO-C1-CE-GE General CC | Monitor micro IV-Smokerlyzer Tabaquismo | Máquina | Emed Electromedicina | 2006-03-29 | 818.55 | NÚM. SÈRIE
8099 | 1. (Empresa) CSAPG1 Àmbit Garraf, 2. (Centres) SC Hospital Sant Camil, 3. (Edifici) SC-BB-HS Hospitalització Bloc B Serveis, 4. (Planta) SC-BB-HS-B1 Planta Entresol, 5. (Servei o Unitat) SC-BB-HS-B1-URG Urgències, 6. (Ubicació) SC-BB-HS-B1-URG-ZMIN Semicrítics ( | MONITOR MODULAR PHILIPS MP40 | Máquina | Emed Electromedicina | 2005-12-13 | 15789.65 | MARCA | PHILIPS
8099 | 1. (Empresa) CSAPG1 Àmbit Garraf, 2. (Centres) SC Hospital Sant Camil, 3. (Edifici) SC-BB-HS Hospitalització Bloc B Serveis, 4. (Planta) SC-BB-HS-B1 Planta Entresol, 5. (Servei o Unitat) SC-BB-HS-B1-URG Urgències, 6. (Ubicació) SC-BB-HS-B1-URG-ZMIN Semicrítics ( | MONITOR MODULAR PHILIPS MP40 | Máquina | Emed Electromedicina | 2005-12-13 | 15789.65 | MODEL | MP40
8099 | 1. (Empresa) CSAPG1 Àmbit Garraf, 2. (Centres) SC Hospital Sant Camil, 3. (Edifici) SC-BB-HS Hospitalització Bloc B Serveis, 4. (Planta) SC-BB-HS-B1 Planta Entresol, 5. (Servei o Unitat) SC-BB-HS-B1-URG Urgències, 6. (Ubicació) SC-BB-HS-B1-URG-ZMIN Semicrítics ( | MONITOR MODULAR PHILIPS MP40 | Máquina | Emed Electromedicina | 2005-12-13 | 15789.65 | NÚM. SÈRIE | DE44006311
8131 | 1. (Empresa) CSAPG1 Àmbit Garraf, 2. (Centres) SC Hospital Sant Camil, 3. (Edifici) SC-BB-HS Hospitalització Bloc B Serveis, 4. (Planta) SC-BB-HS-B1 Planta Entresol, 5. (Servei o Unitat) SC-BB-HS-B1-URG Urgències, 6. (Ubicació) SC-BB-HS-B1-URG-GE General (Materi | Esfigmomanometro digital | Máquina | Emed Electromedicina | 2006-03-09 | 131.6 | MARCA | Omron
8131 | 1. (Empresa) CSAPG1 Àmbit Garraf, 2. (Centres) SC Hospital Sant Camil, 3. (Edifici) SC-BB-HS Hospitalització Bloc B Serveis, 4. (Planta) SC-BB-HS-B1 Planta Entresol, 5. (Servei o Unitat) SC-BB-HS-B1-URG Urgències, 6. (Ubicació) SC-BB-HS-B1-URG-GE General (Materi | Esfigmomanometro digital | Máquina | Emed Electromedicina | 2006-03-09 | 131.6 | MODEL | M7
8131 | 1. (Empresa) CSAPG1 Àmbit Garraf, 2. (Centres) SC Hospital Sant Camil, 3. (Edifici) SC-BB-HS Hospitalització Bloc B Serveis, 4. (Planta) SC-BB-HS-B1 Planta Entresol, 5. (Servei o Unitat) SC-BB-HS-B1-URG Urgències, 6. (Ubicació) SC-BB-HS-B1-URG-GE General (Materi | Esfigmomanometro digital | Máquina | Emed Electromedicina | 2006-03-09 | 131.6 | NÚM. SÈRIE
8132 | 1. (Empresa) CSAPG1 Àmbit Garraf, 2. (Centres) SC Hospital Sant Camil, 3. (Edifici) SC-BB-HS Hospitalització Bloc B Serveis, 4. (Planta) SC-BB-HS-B1 Planta Entresol, 5. (Servei o Unitat) SC-BB-HS-B1-URG Urgències, 6. (Ubicació) SC-BB-HS-B1-URG-GE General (Materi | Esfigmomanometro digital | Máquina | Emed Electromedicina | 2006-03-09 | 131.6 | MARCA | Omron
8132 | 1. (Empresa) CSAPG1 Àmbit Garraf, 2. (Centres) SC Hospital Sant Camil, 3. (Edifici) SC-BB-HS Hospitalització Bloc B Serveis, 4. (Planta) SC-BB-HS-B1 Planta Entresol, 5. (Servei o Unitat) SC-BB-HS-B1-URG Urgències, 6. (Ubicació) SC-BB-HS-B1-URG-GE General (Materi | Esfigmomanometro digital | Máquina | Emed Electromedicina | 2006-03-09 | 131.6 | MODEL | M7
8132 | 1. (Empresa) CSAPG1 Àmbit Garraf, 2. (Centres) SC Hospital Sant Camil, 3. (Edifici) SC-BB-HS Hospitalització Bloc B Serveis, 4. (Planta) SC-BB-HS-B1 Planta Entresol, 5. (Servei o Unitat) SC-BB-HS-B1-URG Urgències, 6. (Ubicació) SC-BB-HS-B1-URG-GE General (Materi | Esfigmomanometro digital | Máquina | Emed Electromedicina | 2006-03-09 | 131.6 | NÚM. SÈRIE | 5Y01456L
8133 | 1. (Empresa) CSAPG1 Àmbit Garraf, 2. (Centres) SC Hospital Sant Camil, 3. (Edifici) SC-BB-HS Hospitalització Bloc B Serveis, 4. (Planta) SC-BB-HS-B1 Planta Entresol, 5. (Servei o Unitat) SC-BB-HS-B1-URG Urgències, 6. (Ubicació) SC-BB-HS-B1-URG-GE General (Materi | Esfigmomanometro digital | Máquina | Emed Electromedicina | 2006-03-09 | 131.6 | MARCA | Omron
8133 | 1. (Empresa) CSAPG1 Àmbit Garraf, 2. (Centres) SC Hospital Sant Camil, 3. (Edifici) SC-BB-HS Hospitalització Bloc B Serveis, 4. (Planta) SC-BB-HS-B1 Planta Entresol, 5. (Servei o Unitat) SC-BB-HS-B1-URG Urgències, 6. (Ubicació) SC-BB-HS-B1-URG-GE General (Materi | Esfigmomanometro digital | Máquina | Emed Electromedicina | 2006-03-09 | 131.6 | MODEL | M7
8133 | 1. (Empresa) CSAPG1 Àmbit Garraf, 2. (Centres) SC Hospital Sant Camil, 3. (Edifici) SC-BB-HS Hospitalització Bloc B Serveis, 4. (Planta) SC-BB-HS-B1 Planta Entresol, 5. (Servei o Unitat) SC-BB-HS-B1-URG Urgències, 6. (Ubicació) SC-BB-HS-B1-URG-GE General (Materi | Esfigmomanometro digital | Máquina | Emed Electromedicina | 2006-03-09 | 131.6 | NÚM. SÈRIE
8152 | 1. (Empresa) CSAPG1 Àmbit Garraf, 2. (Centres) SC Hospital Sant Camil, 3. (Edifici) SC-BB-HS Hospitalització Bloc B Serveis, 4. (Planta) SC-BB-HS-B1 Planta Entresol, 5. (Servei o Unitat) SC-BB-HS-B1-BQ Bloc Quirúrgic, 6. (Ubicació) SC-BB-HS-B1-BQ-GE General (mat | Microscop Otorrino | Máquina | Emed Electromedicina | 2006-03-30 | 36433.5 | MARCA
8152 | 1. (Empresa) CSAPG1 Àmbit Garraf, 2. (Centres) SC Hospital Sant Camil, 3. (Edifici) SC-BB-HS Hospitalització Bloc B Serveis, 4. (Planta) SC-BB-HS-B1 Planta Entresol, 5. (Servei o Unitat) SC-BB-HS-B1-BQ Bloc Quirúrgic, 6. (Ubicació) SC-BB-HS-B1-BQ-GE General (mat | Microscop Otorrino | Máquina | Emed Electromedicina | 2006-03-30 | 36433.5 | MODEL
8152 | 1. (Empresa) CSAPG1 Àmbit Garraf, 2. (Centres) SC Hospital Sant Camil, 3. (Edifici) SC-BB-HS Hospitalització Bloc B Serveis, 4. (Planta) SC-BB-HS-B1 Planta Entresol, 5. (Servei o Unitat) SC-BB-HS-B1-BQ Bloc Quirúrgic, 6. (Ubicació) SC-BB-HS-B1-BQ-GE General (mat | Microscop Otorrino | Máquina | Emed Electromedicina | 2006-03-30 | 36433.5 | NÚM. SÈRIE
8153 | 1. (Empresa) CSAPG1 Àmbit Garraf, 2. (Centres) SC Hospital Sant Camil, 3. (Edifici) SC-BC-HO Bloc C serveis edifici hospital, 4. (Planta) SC-BC-HO-C1 Planta primera, 5. (Servei o Unitat) SC-BC-HO-C1-CE Consultes 1 a 10, 6. (Ubicació) SC-BC-HO-C1-CE-GE General CC | Electromiografo | Máquina | Emed Electromedicina | 2006-04-05 | 21887.92 | MARCA | Synergy
8153 | 1. (Empresa) CSAPG1 Àmbit Garraf, 2. (Centres) SC Hospital Sant Camil, 3. (Edifici) SC-BC-HO Bloc C serveis edifici hospital, 4. (Planta) SC-BC-HO-C1 Planta primera, 5. (Servei o Unitat) SC-BC-HO-C1-CE Consultes 1 a 10, 6. (Ubicació) SC-BC-HO-C1-CE-GE General CC | Electromiografo | Máquina | Emed Electromedicina | 2006-04-05 | 21887.92 | MODEL | PIU 2T
8153 | 1. (Empresa) CSAPG1 Àmbit Garraf, 2. (Centres) SC Hospital Sant Camil, 3. (Edifici) SC-BC-HO Bloc C serveis edifici hospital, 4. (Planta) SC-BC-HO-C1 Planta primera, 5. (Servei o Unitat) SC-BC-HO-C1-CE Consultes 1 a 10, 6. (Ubicació) SC-BC-HO-C1-CE-GE General CC | Electromiografo | Máquina | Emed Electromedicina | 2006-04-05 | 21887.92 | NÚM. SÈRIE | 60863
8155 | 1. (Empresa) CSAPG1 Àmbit Garraf, 2. (Centres) SC Hospital Sant Camil, 3. (Edifici) SC-BA-HO Hospitalització Bloc A, 4. (Planta) SC-BA-HO-A6 Hospitalització 501 a 521, 5. (Servei o Unitat) 9SC-HO-P5-U5 Cinquena Planta Hospital, 6. (Ubicació) SC-BA-HO-A6-U5-GE Gen | Pulsioximetro sobretaula | Máquina | Emed Electromedicina | 2006-04-06 | 1284 | MARCA
8155 | 1. (Empresa) CSAPG1 Àmbit Garraf, 2. (Centres) SC Hospital Sant Camil, 3. (Edifici) SC-BA-HO Hospitalització Bloc A, 4. (Planta) SC-BA-HO-A6 Hospitalització 501 a 521, 5. (Servei o Unitat) 9SC-HO-P5-U5 Cinquena Planta Hospital, 6. (Ubicació) SC-BA-HO-A6-U5-GE Gen | Pulsioximetro sobretaula | Máquina | Emed Electromedicina | 2006-04-06 | 1284 | MODEL | CX-100
8155 | 1. (Empresa) CSAPG1 Àmbit Garraf, 2. (Centres) SC Hospital Sant Camil, 3. (Edifici) SC-BA-HO Hospitalització Bloc A, 4. (Planta) SC-BA-HO-A6 Hospitalització 501 a 521, 5. (Servei o Unitat) 9SC-HO-P5-U5 Cinquena Planta Hospital, 6. (Ubicació) SC-BA-HO-A6-U5-GE Gen | Pulsioximetro sobretaula | Máquina | Emed Electromedicina | 2006-04-06 | 1284 | NÚM. SÈRIE | 0A005A0277
8179 | 1. (Empresa) CSAPG1 Àmbit Garraf, 2. (Centres) SC Hospital Sant Camil, 3. (Edifici) SC-RB-BE Residència bloc E, 4. (Planta) SC-RB-BE-E0 Planta Baixa, 5. (Servei o Unitat) SC-RB-BE-E0-RHB Rehabilitació, 6. (Ubicació) SC-RB-BE-E0-RHB-GE General (Material i Aparells | Taula reconeixement 2 cosos | Máquina | Emed Electromedicina | 2006-06-06 | 196.55 | MARCA | Borrell
8179 | 1. (Empresa) CSAPG1 Àmbit Garraf, 2. (Centres) SC Hospital Sant Camil, 3. (Edifici) SC-RB-BE Residència bloc E, 4. (Planta) SC-RB-BE-E0 Planta Baixa, 5. (Servei o Unitat) SC-RB-BE-E0-RHB Rehabilitació, 6. (Ubicació) SC-RB-BE-E0-RHB-GE General (Material i Aparells | Taula reconeixement 2 cosos | Máquina | Emed Electromedicina | 2006-06-06 | 196.55 | MODEL
8179 | 1. (Empresa) CSAPG1 Àmbit Garraf, 2. (Centres) SC Hospital Sant Camil, 3. (Edifici) SC-RB-BE Residència bloc E, 4. (Planta) SC-RB-BE-E0 Planta Baixa, 5. (Servei o Unitat) SC-RB-BE-E0-RHB Rehabilitació, 6. (Ubicació) SC-RB-BE-E0-RHB-GE General (Material i Aparells | Taula reconeixement 2 cosos | Máquina | Emed Electromedicina | 2006-06-06 | 196.55 | NÚM. SÈRIE
8180 | 1. (Empresa) CSAPG1 Àmbit Garraf, 2. (Centres) SC Hospital Sant Camil, 3. (Edifici) SC-RB-BE Residència bloc E, 4. (Planta) SC-RB-BE-E0 Planta Baixa, 5. (Servei o Unitat) SC-RB-BE-E0-RHB Rehabilitació, 6. (Ubicació) SC-RB-BE-E0-RHB-GE General (Material i Aparells | Taula reconeixement 2 cosos | Máquina | Emed Electromedicina | 2006-06-06 | 196.55 | MARCA | Borrell
8180 | 1. (Empresa) CSAPG1 Àmbit Garraf, 2. (Centres) SC Hospital Sant Camil, 3. (Edifici) SC-RB-BE Residència bloc E, 4. (Planta) SC-RB-BE-E0 Planta Baixa, 5. (Servei o Unitat) SC-RB-BE-E0-RHB Rehabilitació, 6. (Ubicació) SC-RB-BE-E0-RHB-GE General (Material i Aparells | Taula reconeixement 2 cosos | Máquina | Emed Electromedicina | 2006-06-06 | 196.55 | MODEL
8180 | 1. (Empresa) CSAPG1 Àmbit Garraf, 2. (Centres) SC Hospital Sant Camil, 3. (Edifici) SC-RB-BE Residència bloc E, 4. (Planta) SC-RB-BE-E0 Planta Baixa, 5. (Servei o Unitat) SC-RB-BE-E0-RHB Rehabilitació, 6. (Ubicació) SC-RB-BE-E0-RHB-GE General (Material i Aparells | Taula reconeixement 2 cosos | Máquina | Emed Electromedicina | 2006-06-06 | 196.55 | NÚM. SÈRIE
8181 | 1. (Empresa) CSAPG1 Àmbit Garraf, 2. (Centres) SC Hospital Sant Camil, 3. (Edifici) SC-RB-BE Residència bloc E, 4. (Planta) SC-RB-BE-E0 Planta Baixa, 5. (Servei o Unitat) SC-RB-BE-E0-RHB Rehabilitació, 6. (Ubicació) SC-RB-BE-E0-RHB-GE General (Material i Aparells | Taula reconeixement 2 cosos | Máquina | Emed Electromedicina | 2006-06-06 | 196.55 | MARCA | Borrell
8181 | 1. (Empresa) CSAPG1 Àmbit Garraf, 2. (Centres) SC Hospital Sant Camil, 3. (Edifici) SC-RB-BE Residència bloc E, 4. (Planta) SC-RB-BE-E0 Planta Baixa, 5. (Servei o Unitat) SC-RB-BE-E0-RHB Rehabilitació, 6. (Ubicació) SC-RB-BE-E0-RHB-GE General (Material i Aparells | Taula reconeixement 2 cosos | Máquina | Emed Electromedicina | 2006-06-06 | 196.55 | MODEL
8181 | 1. (Empresa) CSAPG1 Àmbit Garraf, 2. (Centres) SC Hospital Sant Camil, 3. (Edifici) SC-RB-BE Residència bloc E, 4. (Planta) SC-RB-BE-E0 Planta Baixa, 5. (Servei o Unitat) SC-RB-BE-E0-RHB Rehabilitació, 6. (Ubicació) SC-RB-BE-E0-RHB-GE General (Material i Aparells | Taula reconeixement 2 cosos | Máquina | Emed Electromedicina | 2006-06-06 | 196.55 | NÚM. SÈRIE
8182 | 1. (Empresa) CSAPG1 Àmbit Garraf, 2. (Centres) SC Hospital Sant Camil, 3. (Edifici) SC-RB-BE Residència bloc E, 4. (Planta) SC-RB-BE-E0 Planta Baixa, 5. (Servei o Unitat) SC-RB-BE-E0-RHB Rehabilitació, 6. (Ubicació) SC-RB-BE-E0-RHB-GE General (Material i Aparells | Taula reconeixement 2 cosos | Máquina | Emed Electromedicina | 2006-06-06 | 196.55 | MARCA | Borrell
8182 | 1. (Empresa) CSAPG1 Àmbit Garraf, 2. (Centres) SC Hospital Sant Camil, 3. (Edifici) SC-RB-BE Residència bloc E, 4. (Planta) SC-RB-BE-E0 Planta Baixa, 5. (Servei o Unitat) SC-RB-BE-E0-RHB Rehabilitació, 6. (Ubicació) SC-RB-BE-E0-RHB-GE General (Material i Aparells | Taula reconeixement 2 cosos | Máquina | Emed Electromedicina | 2006-06-06 | 196.55 | MODEL
8182 | 1. (Empresa) CSAPG1 Àmbit Garraf, 2. (Centres) SC Hospital Sant Camil, 3. (Edifici) SC-RB-BE Residència bloc E, 4. (Planta) SC-RB-BE-E0 Planta Baixa, 5. (Servei o Unitat) SC-RB-BE-E0-RHB Rehabilitació, 6. (Ubicació) SC-RB-BE-E0-RHB-GE General (Material i Aparells | Taula reconeixement 2 cosos | Máquina | Emed Electromedicina | 2006-06-06 | 196.55 | NÚM. SÈRIE
8183 | 1. (Empresa) CSAPG1 Àmbit Garraf, 2. (Centres) SC Hospital Sant Camil, 3. (Edifici) SC-RB-BE Residència bloc E, 4. (Planta) SC-RB-BE-E0 Planta Baixa, 5. (Servei o Unitat) SC-RB-BE-E0-RHB Rehabilitació, 6. (Ubicació) SC-RB-BE-E0-RHB-GE General (Material i Aparells | Taula reconeixement 2 cosos | Máquina | Emed Electromedicina | 2006-06-06 | 196.55 | MARCA | Borrell
8183 | 1. (Empresa) CSAPG1 Àmbit Garraf, 2. (Centres) SC Hospital Sant Camil, 3. (Edifici) SC-RB-BE Residència bloc E, 4. (Planta) SC-RB-BE-E0 Planta Baixa, 5. (Servei o Unitat) SC-RB-BE-E0-RHB Rehabilitació, 6. (Ubicació) SC-RB-BE-E0-RHB-GE General (Material i Aparells | Taula reconeixement 2 cosos | Máquina | Emed Electromedicina | 2006-06-06 | 196.55 | MODEL
8183 | 1. (Empresa) CSAPG1 Àmbit Garraf, 2. (Centres) SC Hospital Sant Camil, 3. (Edifici) SC-RB-BE Residència bloc E, 4. (Planta) SC-RB-BE-E0 Planta Baixa, 5. (Servei o Unitat) SC-RB-BE-E0-RHB Rehabilitació, 6. (Ubicació) SC-RB-BE-E0-RHB-GE General (Material i Aparells | Taula reconeixement 2 cosos | Máquina | Emed Electromedicina | 2006-06-06 | 196.55 | NÚM. SÈRIE
8184 | 1. (Empresa) CSAPG1 Àmbit Garraf, 2. (Centres) SC Hospital Sant Camil, 3. (Edifici) SC-RB-BE Residència bloc E, 4. (Planta) SC-RB-BE-E0 Planta Baixa, 5. (Servei o Unitat) SC-RB-BE-E0-RHB Rehabilitació, 6. (Ubicació) SC-RB-BE-E0-RHB-GE General (Material i Aparells | Taula reconeixement 2 cosos | Máquina | Emed Electromedicina | 2006-06-06 | 196.55 | MARCA | Borrell
8184 | 1. (Empresa) CSAPG1 Àmbit Garraf, 2. (Centres) SC Hospital Sant Camil, 3. (Edifici) SC-RB-BE Residència bloc E, 4. (Planta) SC-RB-BE-E0 Planta Baixa, 5. (Servei o Unitat) SC-RB-BE-E0-RHB Rehabilitació, 6. (Ubicació) SC-RB-BE-E0-RHB-GE General (Material i Aparells | Taula reconeixement 2 cosos | Máquina | Emed Electromedicina | 2006-06-06 | 196.55 | MODEL
8184 | 1. (Empresa) CSAPG1 Àmbit Garraf, 2. (Centres) SC Hospital Sant Camil, 3. (Edifici) SC-RB-BE Residència bloc E, 4. (Planta) SC-RB-BE-E0 Planta Baixa, 5. (Servei o Unitat) SC-RB-BE-E0-RHB Rehabilitació, 6. (Ubicació) SC-RB-BE-E0-RHB-GE General (Material i Aparells | Taula reconeixement 2 cosos | Máquina | Emed Electromedicina | 2006-06-06 | 196.55 | NÚM. SÈRIE
8185 | 1. (Empresa) CSAPG1 Àmbit Garraf, 2. (Centres) SC Hospital Sant Camil, 3. (Edifici) SC-RB-BE Residència bloc E, 4. (Planta) SC-RB-BE-E0 Planta Baixa, 5. (Servei o Unitat) SC-RB-BE-E0-RHB Rehabilitació, 6. (Ubicació) SC-RB-BE-E0-RHB-GE General (Material i Aparells | Taula reconeixement 2 cosos | Máquina | Emed Electromedicina | 2006-06-06 | 196.55 | MARCA | Borrell
8185 | 1. (Empresa) CSAPG1 Àmbit Garraf, 2. (Centres) SC Hospital Sant Camil, 3. (Edifici) SC-RB-BE Residència bloc E, 4. (Planta) SC-RB-BE-E0 Planta Baixa, 5. (Servei o Unitat) SC-RB-BE-E0-RHB Rehabilitació, 6. (Ubicació) SC-RB-BE-E0-RHB-GE General (Material i Aparells | Taula reconeixement 2 cosos | Máquina | Emed Electromedicina | 2006-06-06 | 196.55 | MODEL
8185 | 1. (Empresa) CSAPG1 Àmbit Garraf, 2. (Centres) SC Hospital Sant Camil, 3. (Edifici) SC-RB-BE Residència bloc E, 4. (Planta) SC-RB-BE-E0 Planta Baixa, 5. (Servei o Unitat) SC-RB-BE-E0-RHB Rehabilitació, 6. (Ubicació) SC-RB-BE-E0-RHB-GE General (Material i Aparells | Taula reconeixement 2 cosos | Máquina | Emed Electromedicina | 2006-06-06 | 196.55 | NÚM. SÈRIE
8186 | 1. (Empresa) CSAPG1 Àmbit Garraf, 2. (Centres) SC Hospital Sant Camil, 3. (Edifici) SC-RB-BE Residència bloc E, 4. (Planta) SC-RB-BE-E0 Planta Baixa, 5. (Servei o Unitat) SC-RB-BE-E0-RHB Rehabilitació, 6. (Ubicació) SC-RB-BE-E0-RHB-GE General (Material i Aparells | Taula reconeixement 2 cosos | Máquina | Emed Electromedicina | 2006-06-06 | 196.55 | MARCA | Borrell
8186 | 1. (Empresa) CSAPG1 Àmbit Garraf, 2. (Centres) SC Hospital Sant Camil, 3. (Edifici) SC-RB-BE Residència bloc E, 4. (Planta) SC-RB-BE-E0 Planta Baixa, 5. (Servei o Unitat) SC-RB-BE-E0-RHB Rehabilitació, 6. (Ubicació) SC-RB-BE-E0-RHB-GE General (Material i Aparells | Taula reconeixement 2 cosos | Máquina | Emed Electromedicina | 2006-06-06 | 196.55 | MODEL
8186 | 1. (Empresa) CSAPG1 Àmbit Garraf, 2. (Centres) SC Hospital Sant Camil, 3. (Edifici) SC-RB-BE Residència bloc E, 4. (Planta) SC-RB-BE-E0 Planta Baixa, 5. (Servei o Unitat) SC-RB-BE-E0-RHB Rehabilitació, 6. (Ubicació) SC-RB-BE-E0-RHB-GE General (Material i Aparells | Taula reconeixement 2 cosos | Máquina | Emed Electromedicina | 2006-06-06 | 196.55 | NÚM. SÈRIE
8187 | 1. (Empresa) CSAPG1 Àmbit Garraf, 2. (Centres) SC Hospital Sant Camil, 3. (Edifici) SC-RB-BE Residència bloc E, 4. (Planta) SC-RB-BE-E0 Planta Baixa, 5. (Servei o Unitat) SC-RB-BE-E0-RHB Rehabilitació, 6. (Ubicació) SC-RB-BE-E0-RHB-GE General (Material i Aparells | Taula reconeixement 2 cosos | Máquina | Emed Electromedicina | 2006-06-06 | 196.55 | MARCA | Borrell
8187 | 1. (Empresa) CSAPG1 Àmbit Garraf, 2. (Centres) SC Hospital Sant Camil, 3. (Edifici) SC-RB-BE Residència bloc E, 4. (Planta) SC-RB-BE-E0 Planta Baixa, 5. (Servei o Unitat) SC-RB-BE-E0-RHB Rehabilitació, 6. (Ubicació) SC-RB-BE-E0-RHB-GE General (Material i Aparells | Taula reconeixement 2 cosos | Máquina | Emed Electromedicina | 2006-06-06 | 196.55 | MODEL
8187 | 1. (Empresa) CSAPG1 Àmbit Garraf, 2. (Centres) SC Hospital Sant Camil, 3. (Edifici) SC-RB-BE Residència bloc E, 4. (Planta) SC-RB-BE-E0 Planta Baixa, 5. (Servei o Unitat) SC-RB-BE-E0-RHB Rehabilitació, 6. (Ubicació) SC-RB-BE-E0-RHB-GE General (Material i Aparells | Taula reconeixement 2 cosos | Máquina | Emed Electromedicina | 2006-06-06 | 196.55 | NÚM. SÈRIE
8198 | 1. (Empresa) CSAPG1 Àmbit Garraf, 2. (Centres) SC Hospital Sant Camil, 3. (Edifici) SC-BB-HS Hospitalització Bloc B Serveis, 4. (Planta) SC-BB-HS-B1 Planta Entresol, 5. (Servei o Unitat) SC-BB-HS-B1-URG Urgències, 6. (Ubicació) SC-BB-HS-B1-URG-GE General (Materi | Spot lluminos RX SP3 | Máquina | Emed Electromedicina | 2006-05-26 | 144.45 | MARCA
8198 | 1. (Empresa) CSAPG1 Àmbit Garraf, 2. (Centres) SC Hospital Sant Camil, 3. (Edifici) SC-BB-HS Hospitalització Bloc B Serveis, 4. (Planta) SC-BB-HS-B1 Planta Entresol, 5. (Servei o Unitat) SC-BB-HS-B1-URG Urgències, 6. (Ubicació) SC-BB-HS-B1-URG-GE General (Materi | Spot lluminos RX SP3 | Máquina | Emed Electromedicina | 2006-05-26 | 144.45 | MODEL
8198 | 1. (Empresa) CSAPG1 Àmbit Garraf, 2. (Centres) SC Hospital Sant Camil, 3. (Edifici) SC-BB-HS Hospitalització Bloc B Serveis, 4. (Planta) SC-BB-HS-B1 Planta Entresol, 5. (Servei o Unitat) SC-BB-HS-B1-URG Urgències, 6. (Ubicació) SC-BB-HS-B1-URG-GE General (Materi | Spot lluminos RX SP3 | Máquina | Emed Electromedicina | 2006-05-26 | 144.45 | NÚM. SÈRIE
8317_1 | 1. (Empresa) CSAPG1 Àmbit Garraf, 2. (Centres) SC Hospital Sant Camil, 3. (Edifici) SC-RB-BE Residència bloc E, 4. (Planta) SC-RB-BE-E0 Planta Baixa, 5. (Servei o Unitat) SC-RB-BE-E0-RHB Rehabilitació, 6. (Ubicació) SC-RB-BE-E0-RHB-GE General (Material i Aparells | Microondas Endotherm | Máquina | Emed Electromedicina | 2006-08-04 | 3842.86 | MARCA | Bioren
8317_1 | 1. (Empresa) CSAPG1 Àmbit Garraf, 2. (Centres) SC Hospital Sant Camil, 3. (Edifici) SC-RB-BE Residència bloc E, 4. (Planta) SC-RB-BE-E0 Planta Baixa, 5. (Servei o Unitat) SC-RB-BE-E0-RHB Rehabilitació, 6. (Ubicació) SC-RB-BE-E0-RHB-GE General (Material i Aparells | Microondas Endotherm | Máquina | Emed Electromedicina | 2006-08-04 | 3842.86 | MODEL | ENDOTHERM CP
8317_1 | 1. (Empresa) CSAPG1 Àmbit Garraf, 2. (Centres) SC Hospital Sant Camil, 3. (Edifici) SC-RB-BE Residència bloc E, 4. (Planta) SC-RB-BE-E0 Planta Baixa, 5. (Servei o Unitat) SC-RB-BE-E0-RHB Rehabilitació, 6. (Ubicació) SC-RB-BE-E0-RHB-GE General (Material i Aparells | Microondas Endotherm | Máquina | Emed Electromedicina | 2006-08-04 | 3842.86 | NÚM. SÈRIE | 07/0721983
8319_1 | 1. (Empresa) CSAPG1 Àmbit Garraf, 2. (Centres) SC Hospital Sant Camil, 3. (Edifici) SC-BC-CE Bloc C consultoris i despatxos (conva est), 4. (Planta) SC-BC-CE-C0 Consultes 11 a 29, 5. (Servei o Unitat) SC-BC-CE-C0-CCEE Servei Consultes Externes, 6. (Ubicació) SC | Esfignomanometro digital | Máquina | Emed Electromedicina | 2006-07-19 | 100.84 | MARCA | OMRON
8319_1 | 1. (Empresa) CSAPG1 Àmbit Garraf, 2. (Centres) SC Hospital Sant Camil, 3. (Edifici) SC-BC-CE Bloc C consultoris i despatxos (conva est), 4. (Planta) SC-BC-CE-C0 Consultes 11 a 29, 5. (Servei o Unitat) SC-BC-CE-C0-CCEE Servei Consultes Externes, 6. (Ubicació) SC | Esfignomanometro digital | Máquina | Emed Electromedicina | 2006-07-19 | 100.84 | MODEL | M6
8319_1 | 1. (Empresa) CSAPG1 Àmbit Garraf, 2. (Centres) SC Hospital Sant Camil, 3. (Edifici) SC-BC-CE Bloc C consultoris i despatxos (conva est), 4. (Planta) SC-BC-CE-C0 Consultes 11 a 29, 5. (Servei o Unitat) SC-BC-CE-C0-CCEE Servei Consultes Externes, 6. (Ubicació) SC | Esfignomanometro digital | Máquina | Emed Electromedicina | 2006-07-19 | 100.84 | NÚM. SÈRIE
8321_1 | 1. (Empresa) CSAPG1 Àmbit Garraf, 2. (Centres) SC Hospital Sant Camil, 3. (Edifici) SC-BC-CE Bloc C consultoris i despatxos (conva est), 4. (Planta) SC-BC-CE-C0 Consultes 11 a 29, 5. (Servei o Unitat) SC-BC-CE-C0-CCEE Servei Consultes Externes, 6. (Ubicació) SC | Negatoscopio 2 cossos | Máquina | Emed Electromedicina | 2006-07-19 | 109.34 | MARCA
8321_1 | 1. (Empresa) CSAPG1 Àmbit Garraf, 2. (Centres) SC Hospital Sant Camil, 3. (Edifici) SC-BC-CE Bloc C consultoris i despatxos (conva est), 4. (Planta) SC-BC-CE-C0 Consultes 11 a 29, 5. (Servei o Unitat) SC-BC-CE-C0-CCEE Servei Consultes Externes, 6. (Ubicació) SC | Negatoscopio 2 cossos | Máquina | Emed Electromedicina | 2006-07-19 | 109.34 | MODEL
8321_1 | 1. (Empresa) CSAPG1 Àmbit Garraf, 2. (Centres) SC Hospital Sant Camil, 3. (Edifici) SC-BC-CE Bloc C consultoris i despatxos (conva est), 4. (Planta) SC-BC-CE-C0 Consultes 11 a 29, 5. (Servei o Unitat) SC-BC-CE-C0-CCEE Servei Consultes Externes, 6. (Ubicació) SC | Negatoscopio 2 cossos | Máquina | Emed Electromedicina | 2006-07-19 | 109.34 | NÚM. SÈRIE
8347 | 1. (Empresa) CSAPG1 Àmbit Garraf, 2. (Centres) SC Hospital Sant Camil, 3. (Edifici) SC-RB-BE Residència bloc E, 4. (Planta) SC-RB-BE-E0 Planta Baixa, 5. (Servei o Unitat) SC-RB-BE-E0-RHB Rehabilitació, 6. (Ubicació) SC-RB-BE-E0-RHB-GE General (Material i Aparells | Interferencial 94 | Máquina | Emed Electromedicina | 2006-08-09 | 1943.12 | MARCA | ELECTROMEDICARIN
8347 | 1. (Empresa) CSAPG1 Àmbit Garraf, 2. (Centres) SC Hospital Sant Camil, 3. (Edifici) SC-RB-BE Residència bloc E, 4. (Planta) SC-RB-BE-E0 Planta Baixa, 5. (Servei o Unitat) SC-RB-BE-E0-RHB Rehabilitació, 6. (Ubicació) SC-RB-BE-E0-RHB-GE General (Material i Aparells | Interferencial 94 | Máquina | Emed Electromedicina | 2006-08-09 | 1943.12 | MODEL | INTERFERENCIAL 94
8347 | 1. (Empresa) CSAPG1 Àmbit Garraf, 2. (Centres) SC Hospital Sant Camil, 3. (Edifici) SC-RB-BE Residència bloc E, 4. (Planta) SC-RB-BE-E0 Planta Baixa, 5. (Servei o Unitat) SC-RB-BE-E0-RHB Rehabilitació, 6. (Ubicació) SC-RB-BE-E0-RHB-GE General (Material i Aparells | Interferencial 94 | Máquina | Emed Electromedicina | 2006-08-09 | 1943.12 | NÚM. SÈRIE | 60294010
8349 | 1. (Empresa) CSAPG1 Àmbit Garraf, 2. (Centres) SC Hospital Sant Camil, 3. (Edifici) SC-BB-HS Hospitalització Bloc B Serveis, 4. (Planta) SC-BB-HS-B2 Planta Primera, 5. (Servei o Unitat) SC-BB-HS-B2-CE Consultes 60 a 69 i Serveis, 6. (Ubicació) SC-BB-HS-B2-U9-GE | Carro unidosis carrydose KI-9x2 frontal plata | Máquina | Emed Electromedicina | 2006-09-15 | 1498.11 | MARCA
8349 | 1. (Empresa) CSAPG1 Àmbit Garraf, 2. (Centres) SC Hospital Sant Camil, 3. (Edifici) SC-BB-HS Hospitalització Bloc B Serveis, 4. (Planta) SC-BB-HS-B2 Planta Primera, 5. (Servei o Unitat) SC-BB-HS-B2-CE Consultes 60 a 69 i Serveis, 6. (Ubicació) SC-BB-HS-B2-U9-GE | Carro unidosis carrydose KI-9x2 frontal plata | Máquina | Emed Electromedicina | 2006-09-15 | 1498.11 | MODEL
8349 | 1. (Empresa) CSAPG1 Àmbit Garraf, 2. (Centres) SC Hospital Sant Camil, 3. (Edifici) SC-BB-HS Hospitalització Bloc B Serveis, 4. (Planta) SC-BB-HS-B2 Planta Primera, 5. (Servei o Unitat) SC-BB-HS-B2-CE Consultes 60 a 69 i Serveis, 6. (Ubicació) SC-BB-HS-B2-U9-GE | Carro unidosis carrydose KI-9x2 frontal plata | Máquina | Emed Electromedicina | 2006-09-15 | 1498.11 | NÚM. SÈRIE
8353 | 1. (Empresa) CSAPG1 Àmbit Garraf, 2. (Centres) SC Hospital Sant Camil, 3. (Edifici) SC-BA-HO Hospitalització Bloc A, 4. (Planta) SC-BA-HO-A2 Hospitalització 101 a 121 Àrea Materno-Infantil, 5. (Servei o Unitat) SC-BA-HO-A2-U1 Unitat 1 Hospitalització, 6. (Ubicaci | Carro auxiliar CAR/2 | Máquina | Emed Electromedicina | 2006-09-20 | 366.61 | MARCA
8353 | 1. (Empresa) CSAPG1 Àmbit Garraf, 2. (Centres) SC Hospital Sant Camil, 3. (Edifici) SC-BA-HO Hospitalització Bloc A, 4. (Planta) SC-BA-HO-A2 Hospitalització 101 a 121 Àrea Materno-Infantil, 5. (Servei o Unitat) SC-BA-HO-A2-U1 Unitat 1 Hospitalització, 6. (Ubicaci | Carro auxiliar CAR/2 | Máquina | Emed Electromedicina | 2006-09-20 | 366.61 | MODEL
8353 | 1. (Empresa) CSAPG1 Àmbit Garraf, 2. (Centres) SC Hospital Sant Camil, 3. (Edifici) SC-BA-HO Hospitalització Bloc A, 4. (Planta) SC-BA-HO-A2 Hospitalització 101 a 121 Àrea Materno-Infantil, 5. (Servei o Unitat) SC-BA-HO-A2-U1 Unitat 1 Hospitalització, 6. (Ubicaci | Carro auxiliar CAR/2 | Máquina | Emed Electromedicina | 2006-09-20 | 366.61 | NÚM. SÈRIE
8355 | 1. (Empresa) CSAPG1 Àmbit Garraf, 2. (Centres) SC Hospital Sant Camil, 3. (Edifici) SC-BB-HS Hospitalització Bloc B Serveis, 4. (Planta) SC-BB-HS-B2 Planta Primera, 5. (Servei o Unitat) SC-BB-HS-B2-CE Consultes 60 a 69 i Serveis, 6. (Ubicació) SC-BB-HS-B2-CE-GE | Pulsioximetro sobretaula | Máquina | Emed Electromedicina | 2006-10-04 | 1291.93 | MARCA
8355 | 1. (Empresa) CSAPG1 Àmbit Garraf, 2. (Centres) SC Hospital Sant Camil, 3. (Edifici) SC-BB-HS Hospitalització Bloc B Serveis, 4. (Planta) SC-BB-HS-B2 Planta Primera, 5. (Servei o Unitat) SC-BB-HS-B2-CE Consultes 60 a 69 i Serveis, 6. (Ubicació) SC-BB-HS-B2-CE-GE | Pulsioximetro sobretaula | Máquina | Emed Electromedicina | 2006-10-04 | 1291.93 | MODEL | CX-100
8355 | 1. (Empresa) CSAPG1 Àmbit Garraf, 2. (Centres) SC Hospital Sant Camil, 3. (Edifici) SC-BB-HS Hospitalització Bloc B Serveis, 4. (Planta) SC-BB-HS-B2 Planta Primera, 5. (Servei o Unitat) SC-BB-HS-B2-CE Consultes 60 a 69 i Serveis, 6. (Ubicació) SC-BB-HS-B2-CE-GE | Pulsioximetro sobretaula | Máquina | Emed Electromedicina | 2006-10-04 | 1291.93 | NÚM. SÈRIE | 0A005A0270
8356 | 1. (Empresa) CSAPG1 Àmbit Garraf, 2. (Centres) SC Hospital Sant Camil, 3. (Edifici) SC-BA-HO Hospitalització Bloc A, 4. (Planta) SC-BA-HO-A2 Hospitalització 101 a 121 Àrea Materno-Infantil, 5. (Servei o Unitat) SC-BA-HO-A2-U1 Unitat 1 Hospitalització, 6. (Ubicaci | Bascula Pediàtrica pesabebes basic | Máquina | Emed Electromedicina | 2006-10-06 | 501.83 | MARCA
8356 | 1. (Empresa) CSAPG1 Àmbit Garraf, 2. (Centres) SC Hospital Sant Camil, 3. (Edifici) SC-BA-HO Hospitalització Bloc A, 4. (Planta) SC-BA-HO-A2 Hospitalització 101 a 121 Àrea Materno-Infantil, 5. (Servei o Unitat) SC-BA-HO-A2-U1 Unitat 1 Hospitalització, 6. (Ubicaci | Bascula Pediàtrica pesabebes basic | Máquina | Emed Electromedicina | 2006-10-06 | 501.83 | MODEL | Basic SP1
8356 | 1. (Empresa) CSAPG1 Àmbit Garraf, 2. (Centres) SC Hospital Sant Camil, 3. (Edifici) SC-BA-HO Hospitalització Bloc A, 4. (Planta) SC-BA-HO-A2 Hospitalització 101 a 121 Àrea Materno-Infantil, 5. (Servei o Unitat) SC-BA-HO-A2-U1 Unitat 1 Hospitalització, 6. (Ubicaci | Bascula Pediàtrica pesabebes basic | Máquina | Emed Electromedicina | 2006-10-06 | 501.83 | NÚM. SÈRIE
8360 | 1. (Empresa) CSAPG1 Àmbit Garraf, 2. (Centres) SC Hospital Sant Camil, 3. (Edifici) SC-BB-HS Hospitalització Bloc B Serveis, 4. (Planta) SC-BB-HS-B1 Planta Entresol, 5. (Servei o Unitat) SC-BB-HS-B1-BQ Bloc Quirúrgic, 6. (Ubicació) SC-BB-HS-B1-BQ-GE General (mat | Taula quirurgica Orthostar II | Máquina | Emed Electromedicina | 2006-10-24 | 65341.2 | MARCA
8360 | 1. (Empresa) CSAPG1 Àmbit Garraf, 2. (Centres) SC Hospital Sant Camil, 3. (Edifici) SC-BB-HS Hospitalització Bloc B Serveis, 4. (Planta) SC-BB-HS-B1 Planta Entresol, 5. (Servei o Unitat) SC-BB-HS-B1-BQ Bloc Quirúrgic, 6. (Ubicació) SC-BB-HS-B1-BQ-GE General (mat | Taula quirurgica Orthostar II | Máquina | Emed Electromedicina | 2006-10-24 | 65341.2 | MODEL | 1425.01AO
8360 | 1. (Empresa) CSAPG1 Àmbit Garraf, 2. (Centres) SC Hospital Sant Camil, 3. (Edifici) SC-BB-HS Hospitalització Bloc B Serveis, 4. (Planta) SC-BB-HS-B1 Planta Entresol, 5. (Servei o Unitat) SC-BB-HS-B1-BQ Bloc Quirúrgic, 6. (Ubicació) SC-BB-HS-B1-BQ-GE General (mat | Taula quirurgica Orthostar II | Máquina | Emed Electromedicina | 2006-10-24 | 65341.2 | NÚM. SÈRIE | 610
8362 | 1. (Empresa) CSAPG1 Àmbit Garraf, 2. (Centres) SC Hospital Sant Camil, 3. (Edifici) SC-BB-HS Hospitalització Bloc B Serveis, 4. (Planta) SC-BB-HS-B1 Planta Entresol, 5. (Servei o Unitat) SC-BB-HS-B1-BQ Bloc Quirúrgic, 6. (Ubicació) SC-BB-HS-B1-BQ-GE General (mat | Instrumental Maxilo-Facial | Máquina | Emed Electromedicina | 2006-12-13 | 7023.23 | MARCA
8362 | 1. (Empresa) CSAPG1 Àmbit Garraf, 2. (Centres) SC Hospital Sant Camil, 3. (Edifici) SC-BB-HS Hospitalització Bloc B Serveis, 4. (Planta) SC-BB-HS-B1 Planta Entresol, 5. (Servei o Unitat) SC-BB-HS-B1-BQ Bloc Quirúrgic, 6. (Ubicació) SC-BB-HS-B1-BQ-GE General (mat | Instrumental Maxilo-Facial | Máquina | Emed Electromedicina | 2006-12-13 | 7023.23 | MODEL
8362 | 1. (Empresa) CSAPG1 Àmbit Garraf, 2. (Centres) SC Hospital Sant Camil, 3. (Edifici) SC-BB-HS Hospitalització Bloc B Serveis, 4. (Planta) SC-BB-HS-B1 Planta Entresol, 5. (Servei o Unitat) SC-BB-HS-B1-BQ Bloc Quirúrgic, 6. (Ubicació) SC-BB-HS-B1-BQ-GE General (mat | Instrumental Maxilo-Facial | Máquina | Emed Electromedicina | 2006-12-13 | 7023.23 | NÚM. SÈRIE
8366 | 1. (Empresa) CSAPG1 Àmbit Garraf, 2. (Centres) SC Hospital Sant Camil, 3. (Edifici) SC-BB-HS Hospitalització Bloc B Serveis, 4. (Servei o Unitat) SC-BA-HO-A1-LB Laboratori, 5. (Ubicació) SC-BA-HO-A1-LB-BS-MA Maquines Banc de Sang, 6. (Máquina) 8366 Armario frigo | Armario frigorifico aire reforzado | Máquina | Emed Electromedicina | 2006-09-21 | 3322.92 | MARCA | AFRD
8366 | 1. (Empresa) CSAPG1 Àmbit Garraf, 2. (Centres) SC Hospital Sant Camil, 3. (Edifici) SC-BB-HS Hospitalització Bloc B Serveis, 4. (Servei o Unitat) SC-BA-HO-A1-LB Laboratori, 5. (Ubicació) SC-BA-HO-A1-LB-BS-MA Maquines Banc de Sang, 6. (Máquina) 8366 Armario frigo | Armario frigorifico aire reforzado | Máquina | Emed Electromedicina | 2006-09-21 | 3322.92 | MODEL | UKS-362
8366 | 1. (Empresa) CSAPG1 Àmbit Garraf, 2. (Centres) SC Hospital Sant Camil, 3. (Edifici) SC-BB-HS Hospitalització Bloc B Serveis, 4. (Servei o Unitat) SC-BA-HO-A1-LB Laboratori, 5. (Ubicació) SC-BA-HO-A1-LB-BS-MA Maquines Banc de Sang, 6. (Máquina) 8366 Armario frigo | Armario frigorifico aire reforzado | Máquina | Emed Electromedicina | 2006-09-21 | 3322.92 | NÚM. SÈRIE | 609-783570592
8367 | 1. (Empresa) CSAPG1 Àmbit Garraf, 2. (Centres) SC Hospital Sant Camil, 3. (Edifici) SC-BB-HS Hospitalització Bloc B Serveis, 4. (Servei o Unitat) SC-BA-HO-A1-LB Laboratori, 5. (Ubicació) SC-BA-HO-A1-LB-BS-MA Maquines Banc de Sang, 6. (Máquina) 8367 Hemoweld T | Hemoweld T | Máquina | Emed Electromedicina | 2006-06-30 | 2818.26 | MARCA
8367 | 1. (Empresa) CSAPG1 Àmbit Garraf, 2. (Centres) SC Hospital Sant Camil, 3. (Edifici) SC-BB-HS Hospitalització Bloc B Serveis, 4. (Servei o Unitat) SC-BA-HO-A1-LB Laboratori, 5. (Ubicació) SC-BA-HO-A1-LB-BS-MA Maquines Banc de Sang, 6. (Máquina) 8367 Hemoweld T | Hemoweld T | Máquina | Emed Electromedicina | 2006-06-30 | 2818.26 | MODEL | WELD T GRIFOLS
8367 | 1. (Empresa) CSAPG1 Àmbit Garraf, 2. (Centres) SC Hospital Sant Camil, 3. (Edifici) SC-BB-HS Hospitalització Bloc B Serveis, 4. (Servei o Unitat) SC-BA-HO-A1-LB Laboratori, 5. (Ubicació) SC-BA-HO-A1-LB-BS-MA Maquines Banc de Sang, 6. (Máquina) 8367 Hemoweld T | Hemoweld T | Máquina | Emed Electromedicina | 2006-06-30 | 2818.26 | NÚM. SÈRIE | G-30083-06
8374_1 | 1. (Empresa) CSAPG1 Àmbit Garraf, 2. (Centres) SC Hospital Sant Camil, 3. (Edifici) SC-BB-HS Hospitalització Bloc B Serveis, 4. (Planta) SC-BB-HS-B1 Planta Entresol, 5. (Servei o Unitat) SC-BB-HS-B1-URG Urgències, 6. (Ubicació) SC-BB-HS-B1-URG-GE General (Materi | MONITOR DE CONSTANTS VITALS MONOCROM | Máquina | Emed Electromedicina | 2006-01-09 | 3935.78 | MARCA | OMICROM
8374_1 | 1. (Empresa) CSAPG1 Àmbit Garraf, 2. (Centres) SC Hospital Sant Camil, 3. (Edifici) SC-BB-HS Hospitalització Bloc B Serveis, 4. (Planta) SC-BB-HS-B1 Planta Entresol, 5. (Servei o Unitat) SC-BB-HS-B1-URG Urgències, 6. (Ubicació) SC-BB-HS-B1-URG-GE General (Materi | MONITOR DE CONSTANTS VITALS MONOCROM | Máquina | Emed Electromedicina | 2006-01-09 | 3935.78 | MODEL | FTA31r
8374_1 | 1. (Empresa) CSAPG1 Àmbit Garraf, 2. (Centres) SC Hospital Sant Camil, 3. (Edifici) SC-BB-HS Hospitalització Bloc B Serveis, 4. (Planta) SC-BB-HS-B1 Planta Entresol, 5. (Servei o Unitat) SC-BB-HS-B1-URG Urgències, 6. (Ubicació) SC-BB-HS-B1-URG-GE General (Materi | MONITOR DE CONSTANTS VITALS MONOCROM | Máquina | Emed Electromedicina | 2006-01-09 | 3935.78 | NÚM. SÈRIE | 100605
8381 | 1. (Empresa) CSAPG1 Àmbit Garraf, 2. (Centres) SC Hospital Sant Camil, 3. (Edifici) SC-BB-HS Hospitalització Bloc B Serveis, 4. (Planta) SC-BB-HS-B1 Planta Entresol, 5. (Servei o Unitat) SC-BB-HS-B1-URG Urgències, 6. (Ubicació) SC-BB-HS-B1-URG-GE General (Materi | Esfignomanometro digital | Máquina | Emed Electromedicina | 2007-02-02 | 416.02 | MARCA | OMRON
8381 | 1. (Empresa) CSAPG1 Àmbit Garraf, 2. (Centres) SC Hospital Sant Camil, 3. (Edifici) SC-BB-HS Hospitalització Bloc B Serveis, 4. (Planta) SC-BB-HS-B1 Planta Entresol, 5. (Servei o Unitat) SC-BB-HS-B1-URG Urgències, 6. (Ubicació) SC-BB-HS-B1-URG-GE General (Materi | Esfignomanometro digital | Máquina | Emed Electromedicina | 2007-02-02 | 416.02 | MODEL | 705CP-II
8381 | 1. (Empresa) CSAPG1 Àmbit Garraf, 2. (Centres) SC Hospital Sant Camil, 3. (Edifici) SC-BB-HS Hospitalització Bloc B Serveis, 4. (Planta) SC-BB-HS-B1 Planta Entresol, 5. (Servei o Unitat) SC-BB-HS-B1-URG Urgències, 6. (Ubicació) SC-BB-HS-B1-URG-GE General (Materi | Esfignomanometro digital | Máquina | Emed Electromedicina | 2007-02-02 | 416.02 | NÚM. SÈRIE
8382/1 | 1. (Empresa) CSAPG1 Àmbit Garraf, 2. (Centres) SC Hospital Sant Camil, 3. (Edifici) SC-BB-HS Hospitalització Bloc B Serveis, 4. (Planta) SC-BB-HS-B1 Planta Entresol, 5. (Servei o Unitat) SC-BB-HS-B1-BQ Bloc Quirúrgic, 6. (Ubicació) SC-BB-HS-B1-BQ-GE General (mat | Instrumental Maxilo-Facial | Máquina | Emed Electromedicina | 2007-01-22 | 908.51 | MARCA
8382/1 | 1. (Empresa) CSAPG1 Àmbit Garraf, 2. (Centres) SC Hospital Sant Camil, 3. (Edifici) SC-BB-HS Hospitalització Bloc B Serveis, 4. (Planta) SC-BB-HS-B1 Planta Entresol, 5. (Servei o Unitat) SC-BB-HS-B1-BQ Bloc Quirúrgic, 6. (Ubicació) SC-BB-HS-B1-BQ-GE General (mat | Instrumental Maxilo-Facial | Máquina | Emed Electromedicina | 2007-01-22 | 908.51 | MODEL
8382/1 | 1. (Empresa) CSAPG1 Àmbit Garraf, 2. (Centres) SC Hospital Sant Camil, 3. (Edifici) SC-BB-HS Hospitalització Bloc B Serveis, 4. (Planta) SC-BB-HS-B1 Planta Entresol, 5. (Servei o Unitat) SC-BB-HS-B1-BQ Bloc Quirúrgic, 6. (Ubicació) SC-BB-HS-B1-BQ-GE General (mat | Instrumental Maxilo-Facial | Máquina | Emed Electromedicina | 2007-01-22 | 908.51 | NÚM. SÈRIE
8396 | 1. (Empresa) CSAPG1 Àmbit Garraf, 2. (Centres) SC Hospital Sant Camil, 3. (Edifici) SC-BB-HS Hospitalització Bloc B Serveis, 4. (Planta) SC-BB-HS-B1 Planta Entresol, 5. (Servei o Unitat) SC-BB-HS-B1-BQ Bloc Quirúrgic, 6. (Ubicació) SC-BB-HS-B1-BQ-GE General (mat | Sistema Basico Motor Core Consola i Motor Artro | Máquina | Emed Electromedicina | 2007-01-31 | 8999 | MARCA
8396 | 1. (Empresa) CSAPG1 Àmbit Garraf, 2. (Centres) SC Hospital Sant Camil, 3. (Edifici) SC-BB-HS Hospitalització Bloc B Serveis, 4. (Planta) SC-BB-HS-B1 Planta Entresol, 5. (Servei o Unitat) SC-BB-HS-B1-BQ Bloc Quirúrgic, 6. (Ubicació) SC-BB-HS-B1-BQ-GE General (mat | Sistema Basico Motor Core Consola i Motor Artro | Máquina | Emed Electromedicina | 2007-01-31 | 8999 | MODEL
8396 | 1. (Empresa) CSAPG1 Àmbit Garraf, 2. (Centres) SC Hospital Sant Camil, 3. (Edifici) SC-BB-HS Hospitalització Bloc B Serveis, 4. (Planta) SC-BB-HS-B1 Planta Entresol, 5. (Servei o Unitat) SC-BB-HS-B1-BQ Bloc Quirúrgic, 6. (Ubicació) SC-BB-HS-B1-BQ-GE General (mat | Sistema Basico Motor Core Consola i Motor Artro | Máquina | Emed Electromedicina | 2007-01-31 | 8999 | NÚM. SÈRIE | 0629600353/061019304
8575 | 1. (Empresa) CSAPG1 Àmbit Garraf, 2. (Centres) SC Hospital Sant Camil, 3. (Edifici) SC-BB-HS Hospitalització Bloc B Serveis, 4. (Planta) SC-BB-HS-B1 Planta Entresol, 5. (Servei o Unitat) SC-BB-HS-B1-BQ Bloc Quirúrgic, 6. (Ubicació) SC-BB-HS-B1-BQ-GE General (mat | Gravador DVD | Máquina | Emed Electromedicina | 2007-05-01 | 0 | MARCA | PIONEER
8575 | 1. (Empresa) CSAPG1 Àmbit Garraf, 2. (Centres) SC Hospital Sant Camil, 3. (Edifici) SC-BB-HS Hospitalització Bloc B Serveis, 4. (Planta) SC-BB-HS-B1 Planta Entresol, 5. (Servei o Unitat) SC-BB-HS-B1-BQ Bloc Quirúrgic, 6. (Ubicació) SC-BB-HS-B1-BQ-GE General (mat | Gravador DVD | Máquina | Emed Electromedicina | 2007-05-01 | 0 | MODEL | DVR-230-S
8575 | 1. (Empresa) CSAPG1 Àmbit Garraf, 2. (Centres) SC Hospital Sant Camil, 3. (Edifici) SC-BB-HS Hospitalització Bloc B Serveis, 4. (Planta) SC-BB-HS-B1 Planta Entresol, 5. (Servei o Unitat) SC-BB-HS-B1-BQ Bloc Quirúrgic, 6. (Ubicació) SC-BB-HS-B1-BQ-GE General (mat | Gravador DVD | Máquina | Emed Electromedicina | 2007-05-01 | 0 | NÚM. SÈRIE | EHDL005699YY
8594 | 1. (Empresa) CSAPG1 Àmbit Garraf, 2. (Centres) SC Hospital Sant Camil, 3. (Edifici) SC-BB-HS Hospitalització Bloc B Serveis, 4. (Planta) SC-BB-HS-B1 Planta Entresol, 5. (Servei o Unitat) SC-BB-HS-B1-URG Urgències, 6. (Ubicació) SC-BB-HS-B1-URG-GE General (Materi | Reanimador Mark IV Adult | Máquina | Emed Electromedicina | 2007-02-22 | 190 | MARCA | Mark
8594 | 1. (Empresa) CSAPG1 Àmbit Garraf, 2. (Centres) SC Hospital Sant Camil, 3. (Edifici) SC-BB-HS Hospitalització Bloc B Serveis, 4. (Planta) SC-BB-HS-B1 Planta Entresol, 5. (Servei o Unitat) SC-BB-HS-B1-URG Urgències, 6. (Ubicació) SC-BB-HS-B1-URG-GE General (Materi | Reanimador Mark IV Adult | Máquina | Emed Electromedicina | 2007-02-22 | 190 | MODEL | IV Adult
8594 | 1. (Empresa) CSAPG1 Àmbit Garraf, 2. (Centres) SC Hospital Sant Camil, 3. (Edifici) SC-BB-HS Hospitalització Bloc B Serveis, 4. (Planta) SC-BB-HS-B1 Planta Entresol, 5. (Servei o Unitat) SC-BB-HS-B1-URG Urgències, 6. (Ubicació) SC-BB-HS-B1-URG-GE General (Materi | Reanimador Mark IV Adult | Máquina | Emed Electromedicina | 2007-02-22 | 190 | NÚM. SÈRIE
8767 | 1. (Empresa) CSAPG1 Àmbit Garraf, 2. (Centres) SC Hospital Sant Camil, 3. (Edifici) SC-BA-HO Hospitalització Bloc A, 4. (Planta) SC-BA-HO-A6 Hospitalització 501 a 521, 5. (Servei o Unitat) 9SC-HO-P5-U5 Cinquena Planta Hospital, 6. (Ubicació) SC-BA-HO-A6-U5-GE Gen | ECG digital automàtic multicanal 12 derivacions | Máquina | Emed Electromedicina | 2007-05-07 | 3915.8 | MARCA | PHILIPS
8767 | 1. (Empresa) CSAPG1 Àmbit Garraf, 2. (Centres) SC Hospital Sant Camil, 3. (Edifici) SC-BA-HO Hospitalització Bloc A, 4. (Planta) SC-BA-HO-A6 Hospitalització 501 a 521, 5. (Servei o Unitat) 9SC-HO-P5-U5 Cinquena Planta Hospital, 6. (Ubicació) SC-BA-HO-A6-U5-GE Gen | ECG digital automàtic multicanal 12 derivacions | Máquina | Emed Electromedicina | 2007-05-07 | 3915.8 | MODEL | TRIM II
8767 | 1. (Empresa) CSAPG1 Àmbit Garraf, 2. (Centres) SC Hospital Sant Camil, 3. (Edifici) SC-BA-HO Hospitalització Bloc A, 4. (Planta) SC-BA-HO-A6 Hospitalització 501 a 521, 5. (Servei o Unitat) 9SC-HO-P5-U5 Cinquena Planta Hospital, 6. (Ubicació) SC-BA-HO-A6-U5-GE Gen | ECG digital automàtic multicanal 12 derivacions | Máquina | Emed Electromedicina | 2007-05-07 | 3915.8 | NÚM. SÈRIE | US40714172
8768 | 1. (Empresa) CSAPG1 Àmbit Garraf, 2. (Centres) SC Hospital Sant Camil, 3. (Edifici) SC-BC-CE Bloc C consultoris i despatxos (conva est), 4. (Planta) SC-BC-CE-C0 Consultes 11 a 29, 5. (Servei o Unitat) SC-BC-CE-C0-CCEE Servei Consultes Externes, 6. (Ubicació) SC | ECG digital automàtic multicanal 12 derivacions | Máquina | Emed Electromedicina | 2007-05-07 | 3915.8 | MARCA | DEXTRO
8768 | 1. (Empresa) CSAPG1 Àmbit Garraf, 2. (Centres) SC Hospital Sant Camil, 3. (Edifici) SC-BC-CE Bloc C consultoris i despatxos (conva est), 4. (Planta) SC-BC-CE-C0 Consultes 11 a 29, 5. (Servei o Unitat) SC-BC-CE-C0-CCEE Servei Consultes Externes, 6. (Ubicació) SC | ECG digital automàtic multicanal 12 derivacions | Máquina | Emed Electromedicina | 2007-05-07 | 3915.8 | MODEL
8768 | 1. (Empresa) CSAPG1 Àmbit Garraf, 2. (Centres) SC Hospital Sant Camil, 3. (Edifici) SC-BC-CE Bloc C consultoris i despatxos (conva est), 4. (Planta) SC-BC-CE-C0 Consultes 11 a 29, 5. (Servei o Unitat) SC-BC-CE-C0-CCEE Servei Consultes Externes, 6. (Ubicació) SC | ECG digital automàtic multicanal 12 derivacions | Máquina | Emed Electromedicina | 2007-05-07 | 3915.8 | NÚM. SÈRIE | US60923795
9949 | 1. (Empresa) CSAPG1 Àmbit Garraf, 2. (Centres) SC Hospital Sant Camil, 3. (Edifici) SC-BC-CE Bloc C consultoris i despatxos (conva est), 4. (Planta) SC-BC-CE-C1 Consultes 30 a 49, 5. (Servei o Unitat) SC-BC-CE-C1-CCEE Servei Consultes Externes, 6. (Ubicació) SC | FONT DE LLUM XENON OP-X300 | Máquina | Emed Electromedicina | 2008-07-30 | 3156.39 | MARCA | OPTÒMIC
9949 | 1. (Empresa) CSAPG1 Àmbit Garraf, 2. (Centres) SC Hospital Sant Camil, 3. (Edifici) SC-BC-CE Bloc C consultoris i despatxos (conva est), 4. (Planta) SC-BC-CE-C1 Consultes 30 a 49, 5. (Servei o Unitat) SC-BC-CE-C1-CCEE Servei Consultes Externes, 6. (Ubicació) SC | FONT DE LLUM XENON OP-X300 | Máquina | Emed Electromedicina | 2008-07-30 | 3156.39 | MODEL
9949 | 1. (Empresa) CSAPG1 Àmbit Garraf, 2. (Centres) SC Hospital Sant Camil, 3. (Edifici) SC-BC-CE Bloc C consultoris i despatxos (conva est), 4. (Planta) SC-BC-CE-C1 Consultes 30 a 49, 5. (Servei o Unitat) SC-BC-CE-C1-CCEE Servei Consultes Externes, 6. (Ubicació) SC | FONT DE LLUM XENON OP-X300 | Máquina | Emed Electromedicina | 2008-07-30 | 3156.39 | NÚM. SÈRIE | 67240745
9SC-HO-P5-U5506 | 1. (Empresa) CSAPG1 Àmbit Garraf, 2. (Centres) SC Hospital Sant Camil, 3. (Edifici) SC-BA-HO Hospitalització Bloc A, 4. (Planta) SC-BA-HO-A6 Hospitalització 501 a 521, 5. (Servei o Unitat) 9SC-HO-P5-U5 Cinquena Planta Hospital, 6. (Ubicació) SC-BA-HO-A6-U5-GE Gen | Desfibrilador | Máquina | Emed Electromedicina | 2008-03-10 | 3040.94 | MARCA | PHILIPS
9SC-HO-P5-U5506 | 1. (Empresa) CSAPG1 Àmbit Garraf, 2. (Centres) SC Hospital Sant Camil, 3. (Edifici) SC-BA-HO Hospitalització Bloc A, 4. (Planta) SC-BA-HO-A6 Hospitalització 501 a 521, 5. (Servei o Unitat) 9SC-HO-P5-U5 Cinquena Planta Hospital, 6. (Ubicació) SC-BA-HO-A6-U5-GE Gen | Desfibrilador | Máquina | Emed Electromedicina | 2008-03-10 | 3040.94 | MODEL | HEARTSTART FR2
9SC-HO-P5-U5506 | 1. (Empresa) CSAPG1 Àmbit Garraf, 2. (Centres) SC Hospital Sant Camil, 3. (Edifici) SC-BA-HO Hospitalització Bloc A, 4. (Planta) SC-BA-HO-A6 Hospitalització 501 a 521, 5. (Servei o Unitat) 9SC-HO-P5-U5 Cinquena Planta Hospital, 6. (Ubicació) SC-BA-HO-A6-U5-GE Gen | Desfibrilador | Máquina | Emed Electromedicina | 2008-03-10 | 3040.94 | NÚM. SÈRIE | 1111891517
CODI_DUPLICAT_10141 | 1. (Empresa) CSAPG1 Àmbit Garraf, 2. (Centres) SC Hospital Sant Camil, 3. (Edifici) SC-BC-HO Bloc C serveis edifici hospital, 4. (Planta) SC-BC-HO-C1 Planta primera, 5. (Servei o Unitat) SC-BC-HO-C1-CE Consultes 1 a 10, 6. (Ubicació) SC-BC-HO-C1-CE-SC Sala CMA,, | Carro rodante. | Component | Emed Electromedicina | 2008-10-22 | 0 | MARCA | MATRON
CODI_DUPLICAT_10141 | 1. (Empresa) CSAPG1 Àmbit Garraf, 2. (Centres) SC Hospital Sant Camil, 3. (Edifici) SC-BC-HO Bloc C serveis edifici hospital, 4. (Planta) SC-BC-HO-C1 Planta primera, 5. (Servei o Unitat) SC-BC-HO-C1-CE Consultes 1 a 10, 6. (Ubicació) SC-BC-HO-C1-CE-SC Sala CMA,, | Carro rodante. | Component | Emed Electromedicina | 2008-10-22 | 0 | MODEL
CODI_DUPLICAT_10141 | 1. (Empresa) CSAPG1 Àmbit Garraf, 2. (Centres) SC Hospital Sant Camil, 3. (Edifici) SC-BC-HO Bloc C serveis edifici hospital, 4. (Planta) SC-BC-HO-C1 Planta primera, 5. (Servei o Unitat) SC-BC-HO-C1-CE Consultes 1 a 10, 6. (Ubicació) SC-BC-HO-C1-CE-SC Sala CMA,, | Carro rodante. | Component | Emed Electromedicina | 2008-10-22 | 0 | NÚM. SÈRIE
CODI_DUPLICAT_2_9506 | 1. (Empresa) CSAPG1 Àmbit Garraf, 2. (Centres) SC Hospital Sant Camil, 3. (Edifici) SC-BA-HO Hospitalització Bloc A, 4. (Planta) SC-BA-HO-A5 Hospitalització 401 a 421, 5. (Servei o Unitat) SC-BA-HO-A5-U4 Unitat 4 Hospitalització, 6. (Ubicació) SC-BA-HO-A5-U4-GE G | Desfibrilador | Máquina | Emed Electromedicina | 2008-03-10 | 3040.94 | MARCA | PHILIPS
CODI_DUPLICAT_2_9506 | 1. (Empresa) CSAPG1 Àmbit Garraf, 2. (Centres) SC Hospital Sant Camil, 3. (Edifici) SC-BA-HO Hospitalització Bloc A, 4. (Planta) SC-BA-HO-A5 Hospitalització 401 a 421, 5. (Servei o Unitat) SC-BA-HO-A5-U4 Unitat 4 Hospitalització, 6. (Ubicació) SC-BA-HO-A5-U4-GE G | Desfibrilador | Máquina | Emed Electromedicina | 2008-03-10 | 3040.94 | MODEL | HEARTSTART FR2
CODI_DUPLICAT_2_9506 | 1. (Empresa) CSAPG1 Àmbit Garraf, 2. (Centres) SC Hospital Sant Camil, 3. (Edifici) SC-BA-HO Hospitalització Bloc A, 4. (Planta) SC-BA-HO-A5 Hospitalització 401 a 421, 5. (Servei o Unitat) SC-BA-HO-A5-U4 Unitat 4 Hospitalització, 6. (Ubicació) SC-BA-HO-A5-U4-GE G | Desfibrilador | Máquina | Emed Electromedicina | 2008-03-10 | 3040.94 | NÚM. SÈRIE
CODI_DUPLICAT_9506_1 | 1. (Empresa) CSAPG1 Àmbit Garraf, 2. (Centres) SC Hospital Sant Camil, 3. (Edifici) SC-BA-HO Hospitalització Bloc A, 4. (Planta) SC-BA-HO-A3 Hospitalització 201 a 221, 5. (Servei o Unitat) SC-BA-HO-A3-U2 Unitat 2 Hospitalització, 6. (Ubicació) SC-BA-HO-A3-U2-GE_1 | Desfibrilador | Máquina | Emed Electromedicina | 2008-03-10 | 3040.94 | MARCA | PHILIPS
CODI_DUPLICAT_9506_1 | 1. (Empresa) CSAPG1 Àmbit Garraf, 2. (Centres) SC Hospital Sant Camil, 3. (Edifici) SC-BA-HO Hospitalització Bloc A, 4. (Planta) SC-BA-HO-A3 Hospitalització 201 a 221, 5. (Servei o Unitat) SC-BA-HO-A3-U2 Unitat 2 Hospitalització, 6. (Ubicació) SC-BA-HO-A3-U2-GE_1 | Desfibrilador | Máquina | Emed Electromedicina | 2008-03-10 | 3040.94 | MODEL | HEARTSTART FR2
CODI_DUPLICAT_9506_1 | 1. (Empresa) CSAPG1 Àmbit Garraf, 2. (Centres) SC Hospital Sant Camil, 3. (Edifici) SC-BA-HO Hospitalització Bloc A, 4. (Planta) SC-BA-HO-A3 Hospitalització 201 a 221, 5. (Servei o Unitat) SC-BA-HO-A3-U2 Unitat 2 Hospitalització, 6. (Ubicació) SC-BA-HO-A3-U2-GE_1 | Desfibrilador | Máquina | Emed Electromedicina | 2008-03-10 | 3040.94 | NÚM. SÈRIE
DA-23-S3 | 1. (Empresa) CSAPG1 Àmbit Garraf, 2. (Centres) SC Hospital Sant Camil, 3. (Edifici) SC-BA-HO Hospitalització Bloc A, 4. (Planta) SC-BA-HO-A1 Ginecologia i Obstetricia, 5. (Servei o Unitat) SC-BA-HO-A1-OB Obstetricia, 6. (Ubicació) SC-BA-HO-A1-OB-SP Sala de Parts, | Sistema antipolutivo SCAAT-3 | Component | Emed Electromedicina | 2012-01-18 | 0 | MARCA | Temel
DA-23-S3 | 1. (Empresa) CSAPG1 Àmbit Garraf, 2. (Centres) SC Hospital Sant Camil, 3. (Edifici) SC-BA-HO Hospitalització Bloc A, 4. (Planta) SC-BA-HO-A1 Ginecologia i Obstetricia, 5. (Servei o Unitat) SC-BA-HO-A1-OB Obstetricia, 6. (Ubicació) SC-BA-HO-A1-OB-SP Sala de Parts, | Sistema antipolutivo SCAAT-3 | Component | Emed Electromedicina | 2012-01-18 | 0 | MODEL | SCAAT-3
DA-23-S3 | 1. (Empresa) CSAPG1 Àmbit Garraf, 2. (Centres) SC Hospital Sant Camil, 3. (Edifici) SC-BA-HO Hospitalització Bloc A, 4. (Planta) SC-BA-HO-A1 Ginecologia i Obstetricia, 5. (Servei o Unitat) SC-BA-HO-A1-OB Obstetricia, 6. (Ubicació) SC-BA-HO-A1-OB-SP Sala de Parts, | Sistema antipolutivo SCAAT-3 | Component | Emed Electromedicina | 2012-01-18 | 0 | NÚM. SÈRIE | DA-23-S3
DA-24-S3 | 1. (Empresa) CSAPG1 Àmbit Garraf, 2. (Centres) SC Hospital Sant Camil, 3. (Edifici) SC-BB-HS Hospitalització Bloc B Serveis, 4. (Planta) SC-BB-HS-B1 Planta Entresol, 5. (Servei o Unitat) SC-BB-HS-B1-BQ Bloc Quirúrgic, 6. (Ubicació) SC-BB-HS-B1-BQ-QU1 Quiròfan 1, | Sistema antipolutivo SCAAT-3 | Component | Emed Electromedicina | 2012-01-18 | 0 | MARCA | Temel
DA-24-S3 | 1. (Empresa) CSAPG1 Àmbit Garraf, 2. (Centres) SC Hospital Sant Camil, 3. (Edifici) SC-BB-HS Hospitalització Bloc B Serveis, 4. (Planta) SC-BB-HS-B1 Planta Entresol, 5. (Servei o Unitat) SC-BB-HS-B1-BQ Bloc Quirúrgic, 6. (Ubicació) SC-BB-HS-B1-BQ-QU1 Quiròfan 1, | Sistema antipolutivo SCAAT-3 | Component | Emed Electromedicina | 2012-01-18 | 0 | MODEL | SCAAT-3
DA-24-S3 | 1. (Empresa) CSAPG1 Àmbit Garraf, 2. (Centres) SC Hospital Sant Camil, 3. (Edifici) SC-BB-HS Hospitalització Bloc B Serveis, 4. (Planta) SC-BB-HS-B1 Planta Entresol, 5. (Servei o Unitat) SC-BB-HS-B1-BQ Bloc Quirúrgic, 6. (Ubicació) SC-BB-HS-B1-BQ-QU1 Quiròfan 1, | Sistema antipolutivo SCAAT-3 | Component | Emed Electromedicina | 2012-01-18 | 0 | NÚM. SÈRIE | DA-24-S3
DON0021 | 1. (Empresa) CSAPG1 Àmbit Garraf, 2. (Centres) SC Hospital Sant Camil, 3. (Edifici) SC-BC-CE Bloc C consultoris i despatxos (conva est), 4. (Planta) SC-BC-CE-C0 Consultes 11 a 29, 5. (Servei o Unitat) SC-BC-CE-C0-CCEE Servei Consultes Externes, 6. (Ubicació) SC | Capilaroscop Reumatologia | Máquina | Emed Electromedicina | 2015-04-07 | 0 | MARCA | Quermed
DON0021 | 1. (Empresa) CSAPG1 Àmbit Garraf, 2. (Centres) SC Hospital Sant Camil, 3. (Edifici) SC-BC-CE Bloc C consultoris i despatxos (conva est), 4. (Planta) SC-BC-CE-C0 Consultes 11 a 29, 5. (Servei o Unitat) SC-BC-CE-C0-CCEE Servei Consultes Externes, 6. (Ubicació) SC | Capilaroscop Reumatologia | Máquina | Emed Electromedicina | 2015-04-07 | 0 | MODEL | VM-01
DON0021 | 1. (Empresa) CSAPG1 Àmbit Garraf, 2. (Centres) SC Hospital Sant Camil, 3. (Edifici) SC-BC-CE Bloc C consultoris i despatxos (conva est), 4. (Planta) SC-BC-CE-C0 Consultes 11 a 29, 5. (Servei o Unitat) SC-BC-CE-C0-CCEE Servei Consultes Externes, 6. (Ubicació) SC | Capilaroscop Reumatologia | Máquina | Emed Electromedicina | 2015-04-07 | 0 | NÚM. SÈRIE
DON0025 | 1. (Empresa) CSAPG1 Àmbit Garraf, 2. (Centres) SC Hospital Sant Camil, 3. (Edifici) SC-RB-BE Residència bloc E, 4. (Planta) SC-RB-BE-E-1 Planta Semisoterrani, 5. (Ubicació) SC-RB-BE-E-1-AS Altres Serveis, 6. (espai) SC-RB-BE-E-1-AS-DE Dentista, 7. (Máquina) DON | Sillón Dental más Accesorios | Máquina | Emed Electromedicina | 2015-06-19 | 0 | MARCA | ANCAR
DON0025 | 1. (Empresa) CSAPG1 Àmbit Garraf, 2. (Centres) SC Hospital Sant Camil, 3. (Edifici) SC-RB-BE Residència bloc E, 4. (Planta) SC-RB-BE-E-1 Planta Semisoterrani, 5. (Ubicació) SC-RB-BE-E-1-AS Altres Serveis, 6. (espai) SC-RB-BE-E-1-AS-DE Dentista, 7. (Máquina) DON | Sillón Dental más Accesorios | Máquina | Emed Electromedicina | 2015-06-19 | 0 | MODEL | SD100
DON0025 | 1. (Empresa) CSAPG1 Àmbit Garraf, 2. (Centres) SC Hospital Sant Camil, 3. (Edifici) SC-RB-BE Residència bloc E, 4. (Planta) SC-RB-BE-E-1 Planta Semisoterrani, 5. (Ubicació) SC-RB-BE-E-1-AS Altres Serveis, 6. (espai) SC-RB-BE-E-1-AS-DE Dentista, 7. (Máquina) DON | Sillón Dental más Accesorios | Máquina | Emed Electromedicina | 2015-06-19 | 0 | NÚM. SÈRIE
DON0025-1 | 1. (Empresa) CSAPG1 Àmbit Garraf, 2. (Centres) SC Hospital Sant Camil, 3. (Edifici) SC-RB-BE Residència bloc E, 4. (Planta) SC-RB-BE-E-1 Planta Semisoterrani, 5. (Ubicació) SC-RB-BE-E-1-AS Altres Serveis, 6. (espai) SC-RB-BE-E-1-AS-DE Dentista, 7. (Máquina) DON | Taburete DentaL | Component | Emed Electromedicina | 2015-06-19 | 0 | MARCA
DON0025-1 | 1. (Empresa) CSAPG1 Àmbit Garraf, 2. (Centres) SC Hospital Sant Camil, 3. (Edifici) SC-RB-BE Residència bloc E, 4. (Planta) SC-RB-BE-E-1 Planta Semisoterrani, 5. (Ubicació) SC-RB-BE-E-1-AS Altres Serveis, 6. (espai) SC-RB-BE-E-1-AS-DE Dentista, 7. (Máquina) DON | Taburete DentaL | Component | Emed Electromedicina | 2015-06-19 | 0 | MODEL
DON0025-1 | 1. (Empresa) CSAPG1 Àmbit Garraf, 2. (Centres) SC Hospital Sant Camil, 3. (Edifici) SC-RB-BE Residència bloc E, 4. (Planta) SC-RB-BE-E-1 Planta Semisoterrani, 5. (Ubicació) SC-RB-BE-E-1-AS Altres Serveis, 6. (espai) SC-RB-BE-E-1-AS-DE Dentista, 7. (Máquina) DON | Taburete DentaL | Component | Emed Electromedicina | 2015-06-19 | 0 | NÚM. SÈRIE
DON0025-2 | 1. (Empresa) CSAPG1 Àmbit Garraf, 2. (Centres) SC Hospital Sant Camil, 3. (Edifici) SC-RB-BE Residència bloc E, 4. (Planta) SC-RB-BE-E-1 Planta Semisoterrani, 5. (Ubicació) SC-RB-BE-E-1-AS Altres Serveis, 6. (espai) SC-RB-BE-E-1-AS-DE Dentista, 7. (Máquina) DON | Mueble rodante con cajones | Component | Emed Electromedicina | 2015-06-19 | 0 | MARCA
DON0025-2 | 1. (Empresa) CSAPG1 Àmbit Garraf, 2. (Centres) SC Hospital Sant Camil, 3. (Edifici) SC-RB-BE Residència bloc E, 4. (Planta) SC-RB-BE-E-1 Planta Semisoterrani, 5. (Ubicació) SC-RB-BE-E-1-AS Altres Serveis, 6. (espai) SC-RB-BE-E-1-AS-DE Dentista, 7. (Máquina) DON | Mueble rodante con cajones | Component | Emed Electromedicina | 2015-06-19 | 0 | MODEL
DON0025-2 | 1. (Empresa) CSAPG1 Àmbit Garraf, 2. (Centres) SC Hospital Sant Camil, 3. (Edifici) SC-RB-BE Residència bloc E, 4. (Planta) SC-RB-BE-E-1 Planta Semisoterrani, 5. (Ubicació) SC-RB-BE-E-1-AS Altres Serveis, 6. (espai) SC-RB-BE-E-1-AS-DE Dentista, 7. (Máquina) DON | Mueble rodante con cajones | Component | Emed Electromedicina | 2015-06-19 | 0 | NÚM. SÈRIE
DON0025-3 | 1. (Empresa) CSAPG1 Àmbit Garraf, 2. (Centres) SC Hospital Sant Camil, 3. (Edifici) SC-RB-BE Residència bloc E, 4. (Planta) SC-RB-BE-E-1 Planta Semisoterrani, 5. (Ubicació) SC-RB-BE-E-1-AS Altres Serveis, 6. (espai) SC-RB-BE-E-1-AS-DE Dentista, 7. (Máquina) DON | Compresor Aire Comprimido | Component | Emed Electromedicina | 2015-06-19 | 0 | MARCA
DON0025-3 | 1. (Empresa) CSAPG1 Àmbit Garraf, 2. (Centres) SC Hospital Sant Camil, 3. (Edifici) SC-RB-BE Residència bloc E, 4. (Planta) SC-RB-BE-E-1 Planta Semisoterrani, 5. (Ubicació) SC-RB-BE-E-1-AS Altres Serveis, 6. (espai) SC-RB-BE-E-1-AS-DE Dentista, 7. (Máquina) DON | Compresor Aire Comprimido | Component | Emed Electromedicina | 2015-06-19 | 0 | MODEL
DON0025-3 | 1. (Empresa) CSAPG1 Àmbit Garraf, 2. (Centres) SC Hospital Sant Camil, 3. (Edifici) SC-RB-BE Residència bloc E, 4. (Planta) SC-RB-BE-E-1 Planta Semisoterrani, 5. (Ubicació) SC-RB-BE-E-1-AS Altres Serveis, 6. (espai) SC-RB-BE-E-1-AS-DE Dentista, 7. (Máquina) DON | Compresor Aire Comprimido | Component | Emed Electromedicina | 2015-06-19 | 0 | NÚM. SÈRIE
DON0025-4 | 1. (Empresa) CSAPG1 Àmbit Garraf, 2. (Centres) SC Hospital Sant Camil, 3. (Edifici) SC-RB-BE Residència bloc E, 4. (Planta) SC-RB-BE-E-1 Planta Semisoterrani, 5. (Ubicació) SC-RB-BE-E-1-AS Altres Serveis, 6. (espai) SC-RB-BE-E-1-AS-DE Dentista, 7. (Máquina) DON | apiración Durr BS300 | Component | Emed Electromedicina | 2015-06-19 | 0 | MARCA
DON0025-4 | 1. (Empresa) CSAPG1 Àmbit Garraf, 2. (Centres) SC Hospital Sant Camil, 3. (Edifici) SC-RB-BE Residència bloc E, 4. (Planta) SC-RB-BE-E-1 Planta Semisoterrani, 5. (Ubicació) SC-RB-BE-E-1-AS Altres Serveis, 6. (espai) SC-RB-BE-E-1-AS-DE Dentista, 7. (Máquina) DON | apiración Durr BS300 | Component | Emed Electromedicina | 2015-06-19 | 0 | MODEL
DON0025-4 | 1. (Empresa) CSAPG1 Àmbit Garraf, 2. (Centres) SC Hospital Sant Camil, 3. (Edifici) SC-RB-BE Residència bloc E, 4. (Planta) SC-RB-BE-E-1 Planta Semisoterrani, 5. (Ubicació) SC-RB-BE-E-1-AS Altres Serveis, 6. (espai) SC-RB-BE-E-1-AS-DE Dentista, 7. (Máquina) DON | apiración Durr BS300 | Component | Emed Electromedicina | 2015-06-19 | 0 | NÚM. SÈRIE
DON0032 | 1. (Empresa) CSAPG1 Àmbit Garraf, 2. (Centres) SC Hospital Sant Camil, 3. (Edifici) SC-BC-HO Bloc C serveis edifici hospital, 4. (Planta) SC-BC-HO-C1 Planta primera, 5. (Servei o Unitat) SC-BC-HO-C1-CE-MB Sales 1 a 4 (antic micro), 6. (espai) SC-BC-HO-C1-CE-MB-C | Videoprocesador | Máquina | Emed Electromedicina | 2016-06-21 | 0 | MARCA | OLYMPUS
DON0032 | 1. (Empresa) CSAPG1 Àmbit Garraf, 2. (Centres) SC Hospital Sant Camil, 3. (Edifici) SC-BC-HO Bloc C serveis edifici hospital, 4. (Planta) SC-BC-HO-C1 Planta primera, 5. (Servei o Unitat) SC-BC-HO-C1-CE-MB Sales 1 a 4 (antic micro), 6. (espai) SC-BC-HO-C1-CE-MB-C | Videoprocesador | Máquina | Emed Electromedicina | 2016-06-21 | 0 | MODEL | CV-170
DON0032 | 1. (Empresa) CSAPG1 Àmbit Garraf, 2. (Centres) SC Hospital Sant Camil, 3. (Edifici) SC-BC-HO Bloc C serveis edifici hospital, 4. (Planta) SC-BC-HO-C1 Planta primera, 5. (Servei o Unitat) SC-BC-HO-C1-CE-MB Sales 1 a 4 (antic micro), 6. (espai) SC-BC-HO-C1-CE-MB-C | Videoprocesador | Máquina | Emed Electromedicina | 2016-06-21 | 0 | NÚM. SÈRIE | 7646257
DON0032-1 | 1. (Empresa) CSAPG1 Àmbit Garraf, 2. (Centres) SC Hospital Sant Camil, 3. (Edifici) SC-BC-HO Bloc C serveis edifici hospital, 4. (Planta) SC-BC-HO-C1 Planta primera, 5. (Servei o Unitat) SC-BC-HO-C1-CE-MB Sales 1 a 4 (antic micro), 6. (espai) SC-BC-HO-C1-CE-MB-C | Monitor | Component | Emed Electromedicina | 2016-06-21 | 0 | MARCA | OLYMPUS
DON0032-1 | 1. (Empresa) CSAPG1 Àmbit Garraf, 2. (Centres) SC Hospital Sant Camil, 3. (Edifici) SC-BC-HO Bloc C serveis edifici hospital, 4. (Planta) SC-BC-HO-C1 Planta primera, 5. (Servei o Unitat) SC-BC-HO-C1-CE-MB Sales 1 a 4 (antic micro), 6. (espai) SC-BC-HO-C1-CE-MB-C | Monitor | Component | Emed Electromedicina | 2016-06-21 | 0 | MODEL | HD-SDI 24
DON0032-1 | 1. (Empresa) CSAPG1 Àmbit Garraf, 2. (Centres) SC Hospital Sant Camil, 3. (Edifici) SC-BC-HO Bloc C serveis edifici hospital, 4. (Planta) SC-BC-HO-C1 Planta primera, 5. (Servei o Unitat) SC-BC-HO-C1-CE-MB Sales 1 a 4 (antic micro), 6. (espai) SC-BC-HO-C1-CE-MB-C | Monitor | Component | Emed Electromedicina | 2016-06-21 | 0 | NÚM. SÈRIE | 1200004
DON0057 | 1. (Empresa) CSAPG1 Àmbit Garraf, 2. (Centres) SC Hospital Sant Camil, 3. (Edifici) SC-BB-HS Hospitalització Bloc B Serveis, 4. (Planta) SC-BB-HS-B0 Planta Baixa, 5. (Servei o Unitat) SC-BB-HS-B0-MD Morgue, 6. (Ubicació) SC-BB-HS-B0-MD-SA Sala Ambulàncies SEM, | Motor Infusión Intraosea | Máquina | Emed Electromedicina | 2019-04-15 | 0 | MARCA | TELEFLEX MEDICAL
DON0057 | 1. (Empresa) CSAPG1 Àmbit Garraf, 2. (Centres) SC Hospital Sant Camil, 3. (Edifici) SC-BB-HS Hospitalització Bloc B Serveis, 4. (Planta) SC-BB-HS-B0 Planta Baixa, 5. (Servei o Unitat) SC-BB-HS-B0-MD Morgue, 6. (Ubicació) SC-BB-HS-B0-MD-SA Sala Ambulàncies SEM, | Motor Infusión Intraosea | Máquina | Emed Electromedicina | 2019-04-15 | 0 | MODEL | EZ-IO G3
DON0057 | 1. (Empresa) CSAPG1 Àmbit Garraf, 2. (Centres) SC Hospital Sant Camil, 3. (Edifici) SC-BB-HS Hospitalització Bloc B Serveis, 4. (Planta) SC-BB-HS-B0 Planta Baixa, 5. (Servei o Unitat) SC-BB-HS-B0-MD Morgue, 6. (Ubicació) SC-BB-HS-B0-MD-SA Sala Ambulàncies SEM, | Motor Infusión Intraosea | Máquina | Emed Electromedicina | 2019-04-15 | 0 | NÚM. SÈRIE | 5-180189
DON0059 | 1. (Empresa) CSAPG1 Àmbit Garraf, 2. (Centres) SC Hospital Sant Camil, 3. (Edifici) SC-BB-HS Hospitalització Bloc B Serveis, 4. (Planta) SC-BB-HS-B1 Planta Entresol, 5. (Servei o Unitat) SC-BB-HS-B1-UCI Unitat de Cures Intensives, 6. (Ubicació) SC-BB-HS-B1-UCI-G | Respirador JOPE (SEAT) | Máquina | Emed Electromedicina | 2020-04-07 | 0 | MARCA | SEAT
DON0059 | 1. (Empresa) CSAPG1 Àmbit Garraf, 2. (Centres) SC Hospital Sant Camil, 3. (Edifici) SC-BB-HS Hospitalització Bloc B Serveis, 4. (Planta) SC-BB-HS-B1 Planta Entresol, 5. (Servei o Unitat) SC-BB-HS-B1-UCI Unitat de Cures Intensives, 6. (Ubicació) SC-BB-HS-B1-UCI-G | Respirador JOPE (SEAT) | Máquina | Emed Electromedicina | 2020-04-07 | 0 | MODEL | JOPE
DON0059 | 1. (Empresa) CSAPG1 Àmbit Garraf, 2. (Centres) SC Hospital Sant Camil, 3. (Edifici) SC-BB-HS Hospitalització Bloc B Serveis, 4. (Planta) SC-BB-HS-B1 Planta Entresol, 5. (Servei o Unitat) SC-BB-HS-B1-UCI Unitat de Cures Intensives, 6. (Ubicació) SC-BB-HS-B1-UCI-G | Respirador JOPE (SEAT) | Máquina | Emed Electromedicina | 2020-04-07 | 0 | NÚM. SÈRIE | 139
DON0060 | 1. (Empresa) CSAPG1 Àmbit Garraf, 2. (Centres) SC Hospital Sant Camil, 3. (Edifici) SC-BB-HS Hospitalització Bloc B Serveis, 4. (Planta) SC-BB-HS-B1 Planta Entresol, 5. (Servei o Unitat) SC-BB-HS-B1-UCI Unitat de Cures Intensives, 6. (Ubicació) SC-BB-HS-B1-UCI-G | Respirador JOPE (SEAT) | Máquina | Emed Electromedicina | 2020-04-07 | 0 | MARCA | SEAT
DON0060 | 1. (Empresa) CSAPG1 Àmbit Garraf, 2. (Centres) SC Hospital Sant Camil, 3. (Edifici) SC-BB-HS Hospitalització Bloc B Serveis, 4. (Planta) SC-BB-HS-B1 Planta Entresol, 5. (Servei o Unitat) SC-BB-HS-B1-UCI Unitat de Cures Intensives, 6. (Ubicació) SC-BB-HS-B1-UCI-G | Respirador JOPE (SEAT) | Máquina | Emed Electromedicina | 2020-04-07 | 0 | MODEL | JOPE
DON0060 | 1. (Empresa) CSAPG1 Àmbit Garraf, 2. (Centres) SC Hospital Sant Camil, 3. (Edifici) SC-BB-HS Hospitalització Bloc B Serveis, 4. (Planta) SC-BB-HS-B1 Planta Entresol, 5. (Servei o Unitat) SC-BB-HS-B1-UCI Unitat de Cures Intensives, 6. (Ubicació) SC-BB-HS-B1-UCI-G | Respirador JOPE (SEAT) | Máquina | Emed Electromedicina | 2020-04-07 | 0 | NÚM. SÈRIE | 140
DON0061 | 1. (Empresa) CSAPG1 Àmbit Garraf, 2. (Centres) SC Hospital Sant Camil, 3. (Edifici) SC-BB-HS Hospitalització Bloc B Serveis, 4. (Planta) SC-BB-HS-B1 Planta Entresol, 5. (Servei o Unitat) SC-BB-HS-B1-UCI Unitat de Cures Intensives, 6. (Ubicació) SC-BB-HS-B1-UCI-G | Respirador PALEX | Máquina | Emed Electromedicina | 2020-04-07 | 0 | MARCA
DON0061 | 1. (Empresa) CSAPG1 Àmbit Garraf, 2. (Centres) SC Hospital Sant Camil, 3. (Edifici) SC-BB-HS Hospitalització Bloc B Serveis, 4. (Planta) SC-BB-HS-B1 Planta Entresol, 5. (Servei o Unitat) SC-BB-HS-B1-UCI Unitat de Cures Intensives, 6. (Ubicació) SC-BB-HS-B1-UCI-G | Respirador PALEX | Máquina | Emed Electromedicina | 2020-04-07 | 0 | MODEL
DON0061 | 1. (Empresa) CSAPG1 Àmbit Garraf, 2. (Centres) SC Hospital Sant Camil, 3. (Edifici) SC-BB-HS Hospitalització Bloc B Serveis, 4. (Planta) SC-BB-HS-B1 Planta Entresol, 5. (Servei o Unitat) SC-BB-HS-B1-UCI Unitat de Cures Intensives, 6. (Ubicació) SC-BB-HS-B1-UCI-G | Respirador PALEX | Máquina | Emed Electromedicina | 2020-04-07 | 0 | NÚM. SÈRIE
DON0062 | 1. (Empresa) CSAPG1 Àmbit Garraf, 2. (Centres) SC Hospital Sant Camil, 3. (Edifici) SC-RB-BE Residència bloc E, 4. (Planta) SC-RB-BE-E1 Planta Entresol, 5. (Servei o Unitat) SC-RB-BE-E1-ONCO Hospital Dia Oncologia (nou), 6. (Máquina) DON0062 Ultraonidos móvil | Ultraonidos móvil | Máquina | Emed Electromedicina | 2020-11-13 | 0 | MARCA | IDEPOC AIR
DON0062 | 1. (Empresa) CSAPG1 Àmbit Garraf, 2. (Centres) SC Hospital Sant Camil, 3. (Edifici) SC-RB-BE Residència bloc E, 4. (Planta) SC-RB-BE-E1 Planta Entresol, 5. (Servei o Unitat) SC-RB-BE-E1-ONCO Hospital Dia Oncologia (nou), 6. (Máquina) DON0062 Ultraonidos móvil | Ultraonidos móvil | Máquina | Emed Electromedicina | 2020-11-13 | 0 | MODEL | BUTTERFLY IQ
DON0062 | 1. (Empresa) CSAPG1 Àmbit Garraf, 2. (Centres) SC Hospital Sant Camil, 3. (Edifici) SC-RB-BE Residència bloc E, 4. (Planta) SC-RB-BE-E1 Planta Entresol, 5. (Servei o Unitat) SC-RB-BE-E1-ONCO Hospital Dia Oncologia (nou), 6. (Máquina) DON0062 Ultraonidos móvil | Ultraonidos móvil | Máquina | Emed Electromedicina | 2020-11-13 | 0 | NÚM. SÈRIE | BN20120402
DON0063 | 1. (Empresa) CSAPG1 Àmbit Garraf, 2. (Centres) SC Hospital Sant Camil, 3. (Edifici) SC-BB-HS Hospitalització Bloc B Serveis, 4. (Planta) SC-BB-HS-B2 Planta Primera, 5. (Servei o Unitat) SC-BB-HS-B2-CE Consultes 60 a 69 i Serveis, 6. (espai) SC-BB-HS-B2-CE-CE-CA | Ecògraf cardíac portàtil | Máquina | Emed Electromedicina | 2021-02-22 | 0 | MARCA | General Electric
DON0063 | 1. (Empresa) CSAPG1 Àmbit Garraf, 2. (Centres) SC Hospital Sant Camil, 3. (Edifici) SC-BB-HS Hospitalització Bloc B Serveis, 4. (Planta) SC-BB-HS-B2 Planta Primera, 5. (Servei o Unitat) SC-BB-HS-B2-CE Consultes 60 a 69 i Serveis, 6. (espai) SC-BB-HS-B2-CE-CE-CA | Ecògraf cardíac portàtil | Máquina | Emed Electromedicina | 2021-02-22 | 0 | MODEL | Vscan Extend
DON0063 | 1. (Empresa) CSAPG1 Àmbit Garraf, 2. (Centres) SC Hospital Sant Camil, 3. (Edifici) SC-BB-HS Hospitalització Bloc B Serveis, 4. (Planta) SC-BB-HS-B2 Planta Primera, 5. (Servei o Unitat) SC-BB-HS-B2-CE Consultes 60 a 69 i Serveis, 6. (espai) SC-BB-HS-B2-CE-CE-CA | Ecògraf cardíac portàtil | Máquina | Emed Electromedicina | 2021-02-22 | 0 | NÚM. SÈRIE | TPAC262647
EC - 102 | 1. (Empresa) CSAPG1 Àmbit Garraf, 2. (Centres) SC Hospital Sant Camil, 3. (Edifici) SC-BB-HS Hospitalització Bloc B Serveis, 4. (Planta) SC-BB-HS-B1 Planta Entresol, 5. (Servei o Unitat) SC-BB-HS-B1-UCI Unitat de Cures Intensives, 6. (Ubicació) SC-BB-HS-B1-UCI-G | BIS UCI ( comprovador de conciència ) | Máquina | Emed Electromedicina | 2018-02-01 | 0 | MARCA | Medtronic
EC - 102 | 1. (Empresa) CSAPG1 Àmbit Garraf, 2. (Centres) SC Hospital Sant Camil, 3. (Edifici) SC-BB-HS Hospitalització Bloc B Serveis, 4. (Planta) SC-BB-HS-B1 Planta Entresol, 5. (Servei o Unitat) SC-BB-HS-B1-UCI Unitat de Cures Intensives, 6. (Ubicació) SC-BB-HS-B1-UCI-G | BIS UCI ( comprovador de conciència ) | Máquina | Emed Electromedicina | 2018-02-01 | 0 | MODEL | 186-1046 / 10884521129511
EC - 102 | 1. (Empresa) CSAPG1 Àmbit Garraf, 2. (Centres) SC Hospital Sant Camil, 3. (Edifici) SC-BB-HS Hospitalització Bloc B Serveis, 4. (Planta) SC-BB-HS-B1 Planta Entresol, 5. (Servei o Unitat) SC-BB-HS-B1-UCI Unitat de Cures Intensives, 6. (Ubicació) SC-BB-HS-B1-UCI-G | BIS UCI ( comprovador de conciència ) | Máquina | Emed Electromedicina | 2018-02-01 | 0 | NÚM. SÈRIE | VT48426
EC 101 | 1. (Empresa) CSAPG1 Àmbit Garraf, 2. (Centres) SC Hospital Sant Camil, 3. (Edifici) SC-BB-HS Hospitalització Bloc B Serveis, 4. (Planta) SC-BB-HS-B1 Planta Entresol, 5. (Servei o Unitat) SC-BB-HS-B1-URG Urgències, 6. (Ubicació) SC-BB-HS-B1-URG-GE General (Materi | FOTOMETRE HEMOGLOBINA HEMOCUE | Máquina | Emed Electromedicina | 2018-02-06 | 0 | MARCA | IZASA HOSPITAL
EC 101 | 1. (Empresa) CSAPG1 Àmbit Garraf, 2. (Centres) SC Hospital Sant Camil, 3. (Edifici) SC-BB-HS Hospitalització Bloc B Serveis, 4. (Planta) SC-BB-HS-B1 Planta Entresol, 5. (Servei o Unitat) SC-BB-HS-B1-URG Urgències, 6. (Ubicació) SC-BB-HS-B1-URG-GE General (Materi | FOTOMETRE HEMOGLOBINA HEMOCUE | Máquina | Emed Electromedicina | 2018-02-06 | 0 | MODEL | Hemocue HB 201+
EC 101 | 1. (Empresa) CSAPG1 Àmbit Garraf, 2. (Centres) SC Hospital Sant Camil, 3. (Edifici) SC-BB-HS Hospitalització Bloc B Serveis, 4. (Planta) SC-BB-HS-B1 Planta Entresol, 5. (Servei o Unitat) SC-BB-HS-B1-URG Urgències, 6. (Ubicació) SC-BB-HS-B1-URG-GE General (Materi | FOTOMETRE HEMOGLOBINA HEMOCUE | Máquina | Emed Electromedicina | 2018-02-06 | 0 | NÚM. SÈRIE | 1033013097 / 31.12.9999
EC0062 | 1. (Empresa) CSAPG1 Àmbit Garraf, 2. (Centres) SC Hospital Sant Camil, 3. (Edifici) SC-BB-HS Hospitalització Bloc B Serveis, 4. (Planta) SC-BB-HS-B1 Planta Entresol, 5. (Servei o Unitat) SC-BB-HS-B1-URG Urgències, 6. (Ubicació) SC-BB-HS-B1-URG-GE General (Materi | Pulsioxímetre | Máquina | Emed Electromedicina | 2016-10-26 | 0 | MARCA
EC0062 | 1. (Empresa) CSAPG1 Àmbit Garraf, 2. (Centres) SC Hospital Sant Camil, 3. (Edifici) SC-BB-HS Hospitalització Bloc B Serveis, 4. (Planta) SC-BB-HS-B1 Planta Entresol, 5. (Servei o Unitat) SC-BB-HS-B1-URG Urgències, 6. (Ubicació) SC-BB-HS-B1-URG-GE General (Materi | Pulsioxímetre | Máquina | Emed Electromedicina | 2016-10-26 | 0 | MODEL | RADICAL 7
EC0062 | 1. (Empresa) CSAPG1 Àmbit Garraf, 2. (Centres) SC Hospital Sant Camil, 3. (Edifici) SC-BB-HS Hospitalització Bloc B Serveis, 4. (Planta) SC-BB-HS-B1 Planta Entresol, 5. (Servei o Unitat) SC-BB-HS-B1-URG Urgències, 6. (Ubicació) SC-BB-HS-B1-URG-GE General (Materi | Pulsioxímetre | Máquina | Emed Electromedicina | 2016-10-26 | 0 | NÚM. SÈRIE
EC0063 | 1. (Empresa) CSAPG1 Àmbit Garraf, 2. (Centres) SC Hospital Sant Camil, 3. (Edifici) SC-BA-HO Hospitalització Bloc A, 4. (Planta) SC-BA-HO-A2 Hospitalització 101 a 121 Àrea Materno-Infantil, 5. (Servei o Unitat) SC-BA-HO-A2-U1 Unitat 1 Hospitalització, 6. (Ubicaci | Pulsioxímetre | Máquina | Emed Electromedicina | 2016-10-26 | 0 | MARCA
EC0063 | 1. (Empresa) CSAPG1 Àmbit Garraf, 2. (Centres) SC Hospital Sant Camil, 3. (Edifici) SC-BA-HO Hospitalització Bloc A, 4. (Planta) SC-BA-HO-A2 Hospitalització 101 a 121 Àrea Materno-Infantil, 5. (Servei o Unitat) SC-BA-HO-A2-U1 Unitat 1 Hospitalització, 6. (Ubicaci | Pulsioxímetre | Máquina | Emed Electromedicina | 2016-10-26 | 0 | MODEL | RADICAL 7
EC0063 | 1. (Empresa) CSAPG1 Àmbit Garraf, 2. (Centres) SC Hospital Sant Camil, 3. (Edifici) SC-BA-HO Hospitalització Bloc A, 4. (Planta) SC-BA-HO-A2 Hospitalització 101 a 121 Àrea Materno-Infantil, 5. (Servei o Unitat) SC-BA-HO-A2-U1 Unitat 1 Hospitalització, 6. (Ubicaci | Pulsioxímetre | Máquina | Emed Electromedicina | 2016-10-26 | 0 | NÚM. SÈRIE
EC0142 | 1. (Empresa) CSAPG1 Àmbit Garraf, 2. (Centres) SC Hospital Sant Camil, 3. (Edifici) SC-BB-HS Hospitalització Bloc B Serveis, 4. (Planta) SC-BB-HS-B1 Planta Entresol, 5. (Servei o Unitat) SC-BB-HS-B1-BQ Bloc Quirúrgic, 6. (Ubicació) SC-BB-HS-B1-BQ-GE General (mat | Peça de ma de Trauma | Máquina | Emed Electromedicina | 2019-06-04 | 1270.5 | MARCA | ARTHREX
EC0142 | 1. (Empresa) CSAPG1 Àmbit Garraf, 2. (Centres) SC Hospital Sant Camil, 3. (Edifici) SC-BB-HS Hospitalització Bloc B Serveis, 4. (Planta) SC-BB-HS-B1 Planta Entresol, 5. (Servei o Unitat) SC-BB-HS-B1-BQ Bloc Quirúrgic, 6. (Ubicació) SC-BB-HS-B1-BQ-GE General (mat | Peça de ma de Trauma | Máquina | Emed Electromedicina | 2019-06-04 | 1270.5 | MODEL | AR-8332H
EC0142 | 1. (Empresa) CSAPG1 Àmbit Garraf, 2. (Centres) SC Hospital Sant Camil, 3. (Edifici) SC-BB-HS Hospitalització Bloc B Serveis, 4. (Planta) SC-BB-HS-B1 Planta Entresol, 5. (Servei o Unitat) SC-BB-HS-B1-BQ Bloc Quirúrgic, 6. (Ubicació) SC-BB-HS-B1-BQ-GE General (mat | Peça de ma de Trauma | Máquina | Emed Electromedicina | 2019-06-04 | 1270.5 | NÚM. SÈRIE | 150427S057
EC0246 | 1. (Empresa) CSAPG1 Àmbit Garraf, 2. (Centres) SC Hospital Sant Camil, 3. (Edifici) SC-BB-HS Hospitalització Bloc B Serveis, 4. (Planta) SC-BB-HS-B1 Planta Entresol, 5. (Servei o Unitat) SC-BB-HS-B1-UCI Unitat de Cures Intensives, 6. (Ubicació) SC-BB-HS-B1-UCI-G | Sistema monitorizacion BIS | Máquina | Emed Electromedicina | 2019-07-29 | 0 | MARCA | COVIDIEN
EC0246 | 1. (Empresa) CSAPG1 Àmbit Garraf, 2. (Centres) SC Hospital Sant Camil, 3. (Edifici) SC-BB-HS Hospitalització Bloc B Serveis, 4. (Planta) SC-BB-HS-B1 Planta Entresol, 5. (Servei o Unitat) SC-BB-HS-B1-UCI Unitat de Cures Intensives, 6. (Ubicació) SC-BB-HS-B1-UCI-G | Sistema monitorizacion BIS | Máquina | Emed Electromedicina | 2019-07-29 | 0 | MODEL | BIS
EC0246 | 1. (Empresa) CSAPG1 Àmbit Garraf, 2. (Centres) SC Hospital Sant Camil, 3. (Edifici) SC-BB-HS Hospitalització Bloc B Serveis, 4. (Planta) SC-BB-HS-B1 Planta Entresol, 5. (Servei o Unitat) SC-BB-HS-B1-UCI Unitat de Cures Intensives, 6. (Ubicació) SC-BB-HS-B1-UCI-G | Sistema monitorizacion BIS | Máquina | Emed Electromedicina | 2019-07-29 | 0 | NÚM. SÈRIE | 1850151
EC0253 | 1. (Empresa) CSAPG1 Àmbit Garraf, 2. (Centres) SC Hospital Sant Camil, 3. (Edifici) SC-BB-HS Hospitalització Bloc B Serveis, 4. (Planta) SC-BB-HS-B1 Planta Entresol, 5. (Servei o Unitat) SC-BB-HS-B1-UCI Unitat de Cures Intensives, 6. (Ubicació) SC-BB-HS-B1-UCI-G | OMNI | Máquina | Emed Electromedicina | 2020-03-12 | 0 | MARCA | BRAUN
EC0253 | 1. (Empresa) CSAPG1 Àmbit Garraf, 2. (Centres) SC Hospital Sant Camil, 3. (Edifici) SC-BB-HS Hospitalització Bloc B Serveis, 4. (Planta) SC-BB-HS-B1 Planta Entresol, 5. (Servei o Unitat) SC-BB-HS-B1-UCI Unitat de Cures Intensives, 6. (Ubicació) SC-BB-HS-B1-UCI-G | OMNI | Máquina | Emed Electromedicina | 2020-03-12 | 0 | MODEL
EC0253 | 1. (Empresa) CSAPG1 Àmbit Garraf, 2. (Centres) SC Hospital Sant Camil, 3. (Edifici) SC-BB-HS Hospitalització Bloc B Serveis, 4. (Planta) SC-BB-HS-B1 Planta Entresol, 5. (Servei o Unitat) SC-BB-HS-B1-UCI Unitat de Cures Intensives, 6. (Ubicació) SC-BB-HS-B1-UCI-G | OMNI | Máquina | Emed Electromedicina | 2020-03-12 | 0 | NÚM. SÈRIE | 194400667
EC0254 | 1. (Empresa) CSAPG1 Àmbit Garraf, 2. (Centres) SC Hospital Sant Camil, 3. (Edifici) SC-BB-HS Hospitalització Bloc B Serveis, 4. (Planta) SC-BB-HS-B1 Planta Entresol, 5. (Servei o Unitat) SC-BB-HS-B1-UCI Unitat de Cures Intensives, 6. (Ubicació) SC-BB-HS-B1-UCI-G | OMNI | Máquina | Emed Electromedicina | 2020-03-12 | 0 | MARCA | BRAUN
EC0254 | 1. (Empresa) CSAPG1 Àmbit Garraf, 2. (Centres) SC Hospital Sant Camil, 3. (Edifici) SC-BB-HS Hospitalització Bloc B Serveis, 4. (Planta) SC-BB-HS-B1 Planta Entresol, 5. (Servei o Unitat) SC-BB-HS-B1-UCI Unitat de Cures Intensives, 6. (Ubicació) SC-BB-HS-B1-UCI-G | OMNI | Máquina | Emed Electromedicina | 2020-03-12 | 0 | MODEL
EC0254 | 1. (Empresa) CSAPG1 Àmbit Garraf, 2. (Centres) SC Hospital Sant Camil, 3. (Edifici) SC-BB-HS Hospitalització Bloc B Serveis, 4. (Planta) SC-BB-HS-B1 Planta Entresol, 5. (Servei o Unitat) SC-BB-HS-B1-UCI Unitat de Cures Intensives, 6. (Ubicació) SC-BB-HS-B1-UCI-G | OMNI | Máquina | Emed Electromedicina | 2020-03-12 | 0 | NÚM. SÈRIE | 194400666
EC0270 | 1. (Empresa) CSAPG1 Àmbit Garraf, 2. (Centres) SC Hospital Sant Camil, 3. (Edifici) SC-BB-HS Hospitalització Bloc B Serveis, 4. (Planta) SC-BB-HS-B1 Planta Entresol, 5. (Servei o Unitat) SC-BB-HS-B1-URG Urgències, 6. (Ubicació) SC-BB-HS-B1-URG-ZMIN Semicrítics ( | BIPAP | Máquina | Emed Electromedicina | 2020-03-26 | 0 | MARCA | BREAS
EC0270 | 1. (Empresa) CSAPG1 Àmbit Garraf, 2. (Centres) SC Hospital Sant Camil, 3. (Edifici) SC-BB-HS Hospitalització Bloc B Serveis, 4. (Planta) SC-BB-HS-B1 Planta Entresol, 5. (Servei o Unitat) SC-BB-HS-B1-URG Urgències, 6. (Ubicació) SC-BB-HS-B1-URG-ZMIN Semicrítics ( | BIPAP | Máquina | Emed Electromedicina | 2020-03-26 | 0 | MODEL | iSleep25
EC0270 | 1. (Empresa) CSAPG1 Àmbit Garraf, 2. (Centres) SC Hospital Sant Camil, 3. (Edifici) SC-BB-HS Hospitalització Bloc B Serveis, 4. (Planta) SC-BB-HS-B1 Planta Entresol, 5. (Servei o Unitat) SC-BB-HS-B1-URG Urgències, 6. (Ubicació) SC-BB-HS-B1-URG-ZMIN Semicrítics ( | BIPAP | Máquina | Emed Electromedicina | 2020-03-26 | 0 | NÚM. SÈRIE | Q030482
EC0271 | 1. (Empresa) CSAPG1 Àmbit Garraf, 2. (Centres) SC Hospital Sant Camil, 3. (Edifici) SC-BB-HS Hospitalització Bloc B Serveis, 4. (Planta) SC-BB-HS-B1 Planta Entresol, 5. (Servei o Unitat) SC-BB-HS-B1-URG Urgències, 6. (Ubicació) SC-BB-HS-B1-URG-ZMIN Semicrítics ( | BIPAP | Máquina | Emed Electromedicina | 2020-03-26 | 0 | MARCA | BREAS
EC0271 | 1. (Empresa) CSAPG1 Àmbit Garraf, 2. (Centres) SC Hospital Sant Camil, 3. (Edifici) SC-BB-HS Hospitalització Bloc B Serveis, 4. (Planta) SC-BB-HS-B1 Planta Entresol, 5. (Servei o Unitat) SC-BB-HS-B1-URG Urgències, 6. (Ubicació) SC-BB-HS-B1-URG-ZMIN Semicrítics ( | BIPAP | Máquina | Emed Electromedicina | 2020-03-26 | 0 | MODEL | iSleep25
EC0271 | 1. (Empresa) CSAPG1 Àmbit Garraf, 2. (Centres) SC Hospital Sant Camil, 3. (Edifici) SC-BB-HS Hospitalització Bloc B Serveis, 4. (Planta) SC-BB-HS-B1 Planta Entresol, 5. (Servei o Unitat) SC-BB-HS-B1-URG Urgències, 6. (Ubicació) SC-BB-HS-B1-URG-ZMIN Semicrítics ( | BIPAP | Máquina | Emed Electromedicina | 2020-03-26 | 0 | NÚM. SÈRIE | L100326
EC0272 | 1. (Empresa) CSAPG1 Àmbit Garraf, 2. (Centres) SC Hospital Sant Camil, 3. (Edifici) SC-BB-HS Hospitalització Bloc B Serveis, 4. (Planta) SC-BB-HS-B1 Planta Entresol, 5. (Servei o Unitat) SC-BB-HS-B1-URG Urgències, 6. (Ubicació) SC-BB-HS-B1-URG-ZMIN Semicrítics ( | BIPAP | Máquina | Emed Electromedicina | 2020-03-26 | 0 | MARCA | RESMED
EC0272 | 1. (Empresa) CSAPG1 Àmbit Garraf, 2. (Centres) SC Hospital Sant Camil, 3. (Edifici) SC-BB-HS Hospitalització Bloc B Serveis, 4. (Planta) SC-BB-HS-B1 Planta Entresol, 5. (Servei o Unitat) SC-BB-HS-B1-URG Urgències, 6. (Ubicació) SC-BB-HS-B1-URG-ZMIN Semicrítics ( | BIPAP | Máquina | Emed Electromedicina | 2020-03-26 | 0 | MODEL | S9 ST
EC0272 | 1. (Empresa) CSAPG1 Àmbit Garraf, 2. (Centres) SC Hospital Sant Camil, 3. (Edifici) SC-BB-HS Hospitalització Bloc B Serveis, 4. (Planta) SC-BB-HS-B1 Planta Entresol, 5. (Servei o Unitat) SC-BB-HS-B1-URG Urgències, 6. (Ubicació) SC-BB-HS-B1-URG-ZMIN Semicrítics ( | BIPAP | Máquina | Emed Electromedicina | 2020-03-26 | 0 | NÚM. SÈRIE | 22151253263
EC0273 | 1. (Empresa) CSAPG1 Àmbit Garraf, 2. (Centres) SC Hospital Sant Camil, 3. (Edifici) SC-BB-HS Hospitalització Bloc B Serveis, 4. (Planta) SC-BB-HS-B1 Planta Entresol, 5. (Servei o Unitat) SC-BB-HS-B1-URG Urgències, 6. (Ubicació) SC-BB-HS-B1-URG-ZMIN Semicrítics ( | BIPAP | Máquina | Emed Electromedicina | 2020-03-26 | 0 | MARCA | BREAS
EC0273 | 1. (Empresa) CSAPG1 Àmbit Garraf, 2. (Centres) SC Hospital Sant Camil, 3. (Edifici) SC-BB-HS Hospitalització Bloc B Serveis, 4. (Planta) SC-BB-HS-B1 Planta Entresol, 5. (Servei o Unitat) SC-BB-HS-B1-URG Urgències, 6. (Ubicació) SC-BB-HS-B1-URG-ZMIN Semicrítics ( | BIPAP | Máquina | Emed Electromedicina | 2020-03-26 | 0 | MODEL | iSleep25
EC0273 | 1. (Empresa) CSAPG1 Àmbit Garraf, 2. (Centres) SC Hospital Sant Camil, 3. (Edifici) SC-BB-HS Hospitalització Bloc B Serveis, 4. (Planta) SC-BB-HS-B1 Planta Entresol, 5. (Servei o Unitat) SC-BB-HS-B1-URG Urgències, 6. (Ubicació) SC-BB-HS-B1-URG-ZMIN Semicrítics ( | BIPAP | Máquina | Emed Electromedicina | 2020-03-26 | 0 | NÚM. SÈRIE | L080483
EC0274 | 1. (Empresa) CSAPG1 Àmbit Garraf, 2. (Centres) SC Hospital Sant Camil, 3. (Edifici) SC-BB-HS Hospitalització Bloc B Serveis, 4. (Planta) SC-BB-HS-B1 Planta Entresol, 5. (Servei o Unitat) SC-BB-HS-B1-URG Urgències, 6. (Ubicació) SC-BB-HS-B1-URG-ZMIN Semicrítics ( | BIPAP | Máquina | Emed Electromedicina | 2020-03-26 | 0 | MARCA | RESMED
EC0274 | 1. (Empresa) CSAPG1 Àmbit Garraf, 2. (Centres) SC Hospital Sant Camil, 3. (Edifici) SC-BB-HS Hospitalització Bloc B Serveis, 4. (Planta) SC-BB-HS-B1 Planta Entresol, 5. (Servei o Unitat) SC-BB-HS-B1-URG Urgències, 6. (Ubicació) SC-BB-HS-B1-URG-ZMIN Semicrítics ( | BIPAP | Máquina | Emed Electromedicina | 2020-03-26 | 0 | MODEL | S9 ST
EC0274 | 1. (Empresa) CSAPG1 Àmbit Garraf, 2. (Centres) SC Hospital Sant Camil, 3. (Edifici) SC-BB-HS Hospitalització Bloc B Serveis, 4. (Planta) SC-BB-HS-B1 Planta Entresol, 5. (Servei o Unitat) SC-BB-HS-B1-URG Urgències, 6. (Ubicació) SC-BB-HS-B1-URG-ZMIN Semicrítics ( | BIPAP | Máquina | Emed Electromedicina | 2020-03-26 | 0 | NÚM. SÈRIE | 2110865170
EC0275 | 1. (Empresa) CSAPG1 Àmbit Garraf, 2. (Centres) SC Hospital Sant Camil, 3. (Edifici) SC-BB-HS Hospitalització Bloc B Serveis, 4. (Planta) SC-BB-HS-B1 Planta Entresol, 5. (Servei o Unitat) SC-BB-HS-B1-URG Urgències, 6. (Ubicació) SC-BB-HS-B1-URG-ZMIN Semicrítics ( | BIPAP | Máquina | Emed Electromedicina | 2020-03-26 | 0 | MARCA | PHILIPS
EC0275 | 1. (Empresa) CSAPG1 Àmbit Garraf, 2. (Centres) SC Hospital Sant Camil, 3. (Edifici) SC-BB-HS Hospitalització Bloc B Serveis, 4. (Planta) SC-BB-HS-B1 Planta Entresol, 5. (Servei o Unitat) SC-BB-HS-B1-URG Urgències, 6. (Ubicació) SC-BB-HS-B1-URG-ZMIN Semicrítics ( | BIPAP | Máquina | Emed Electromedicina | 2020-03-26 | 0 | MODEL | AVAPS RESPIRONICS
EC0275 | 1. (Empresa) CSAPG1 Àmbit Garraf, 2. (Centres) SC Hospital Sant Camil, 3. (Edifici) SC-BB-HS Hospitalització Bloc B Serveis, 4. (Planta) SC-BB-HS-B1 Planta Entresol, 5. (Servei o Unitat) SC-BB-HS-B1-URG Urgències, 6. (Ubicació) SC-BB-HS-B1-URG-ZMIN Semicrítics ( | BIPAP | Máquina | Emed Electromedicina | 2020-03-26 | 0 | NÚM. SÈRIE | C14059620814D
EC0276 | 1. (Empresa) CSAPG1 Àmbit Garraf, 2. (Centres) SC Hospital Sant Camil, 3. (Edifici) SC-BB-HS Hospitalització Bloc B Serveis, 4. (Planta) SC-BB-HS-B1 Planta Entresol, 5. (Servei o Unitat) SC-BB-HS-B1-URG Urgències, 6. (Ubicació) SC-BB-HS-B1-URG-ZMIN Semicrítics ( | BIPAP | Máquina | Emed Electromedicina | 2020-03-26 | 0 | MARCA | PHILIPS
EC0276 | 1. (Empresa) CSAPG1 Àmbit Garraf, 2. (Centres) SC Hospital Sant Camil, 3. (Edifici) SC-BB-HS Hospitalització Bloc B Serveis, 4. (Planta) SC-BB-HS-B1 Planta Entresol, 5. (Servei o Unitat) SC-BB-HS-B1-URG Urgències, 6. (Ubicació) SC-BB-HS-B1-URG-ZMIN Semicrítics ( | BIPAP | Máquina | Emed Electromedicina | 2020-03-26 | 0 | MODEL | AVAPS RESPIRONICS
EC0276 | 1. (Empresa) CSAPG1 Àmbit Garraf, 2. (Centres) SC Hospital Sant Camil, 3. (Edifici) SC-BB-HS Hospitalització Bloc B Serveis, 4. (Planta) SC-BB-HS-B1 Planta Entresol, 5. (Servei o Unitat) SC-BB-HS-B1-URG Urgències, 6. (Ubicació) SC-BB-HS-B1-URG-ZMIN Semicrítics ( | BIPAP | Máquina | Emed Electromedicina | 2020-03-26 | 0 | NÚM. SÈRIE | C14059953B419
EC0277 | 1. (Empresa) CSAPG1 Àmbit Garraf, 2. (Centres) SC Hospital Sant Camil, 3. (Edifici) SC-BB-HS Hospitalització Bloc B Serveis, 4. (Planta) SC-BB-HS-B1 Planta Entresol, 5. (Servei o Unitat) SC-BB-HS-B1-URG Urgències, 6. (Ubicació) SC-BB-HS-B1-URG-ZMIN Semicrítics ( | BIPAP | Máquina | Emed Electromedicina | 2020-03-26 | 0 | MARCA | PHILIPS
EC0277 | 1. (Empresa) CSAPG1 Àmbit Garraf, 2. (Centres) SC Hospital Sant Camil, 3. (Edifici) SC-BB-HS Hospitalització Bloc B Serveis, 4. (Planta) SC-BB-HS-B1 Planta Entresol, 5. (Servei o Unitat) SC-BB-HS-B1-URG Urgències, 6. (Ubicació) SC-BB-HS-B1-URG-ZMIN Semicrítics ( | BIPAP | Máquina | Emed Electromedicina | 2020-03-26 | 0 | MODEL | Trilogy 100 RESPIRONICS
EC0277 | 1. (Empresa) CSAPG1 Àmbit Garraf, 2. (Centres) SC Hospital Sant Camil, 3. (Edifici) SC-BB-HS Hospitalització Bloc B Serveis, 4. (Planta) SC-BB-HS-B1 Planta Entresol, 5. (Servei o Unitat) SC-BB-HS-B1-URG Urgències, 6. (Ubicació) SC-BB-HS-B1-URG-ZMIN Semicrítics ( | BIPAP | Máquina | Emed Electromedicina | 2020-03-26 | 0 | NÚM. SÈRIE | TV109062404
EC0279 | 1. (Empresa) CSAPG1 Àmbit Garraf, 2. (Centres) SC Hospital Sant Camil, 3. (Edifici) SC-BB-HS Hospitalització Bloc B Serveis, 4. (Planta) SC-BB-HS-B1 Planta Entresol, 5. (Servei o Unitat) SC-BB-HS-B1-UCI Unitat de Cures Intensives, 6. (Ubicació) SC-BB-HS-B1-UCI-G | Hemofiltro | Máquina | Emed Electromedicina | 2021-03-19 | 0 | MARCA | BAXTER
EC0279 | 1. (Empresa) CSAPG1 Àmbit Garraf, 2. (Centres) SC Hospital Sant Camil, 3. (Edifici) SC-BB-HS Hospitalització Bloc B Serveis, 4. (Planta) SC-BB-HS-B1 Planta Entresol, 5. (Servei o Unitat) SC-BB-HS-B1-UCI Unitat de Cures Intensives, 6. (Ubicació) SC-BB-HS-B1-UCI-G | Hemofiltro | Máquina | Emed Electromedicina | 2021-03-19 | 0 | MODEL | PRISMACONFORT
EC0279 | 1. (Empresa) CSAPG1 Àmbit Garraf, 2. (Centres) SC Hospital Sant Camil, 3. (Edifici) SC-BB-HS Hospitalització Bloc B Serveis, 4. (Planta) SC-BB-HS-B1 Planta Entresol, 5. (Servei o Unitat) SC-BB-HS-B1-UCI Unitat de Cures Intensives, 6. (Ubicació) SC-BB-HS-B1-UCI-G | Hemofiltro | Máquina | Emed Electromedicina | 2021-03-19 | 0 | NÚM. SÈRIE | 1260752
EC0280 | 1. (Empresa) CSAPG1 Àmbit Garraf, 2. (Centres) SC Hospital Sant Camil, 3. (Edifici) SC-BB-HS Hospitalització Bloc B Serveis, 4. (Planta) SC-BB-HS-B1 Planta Entresol, 5. (Servei o Unitat) SC-BB-HS-B1-UCI Unitat de Cures Intensives, 6. (Ubicació) SC-BB-HS-B1-UCI-G | Hemofiltro | Máquina | Emed Electromedicina | 2021-03-19 | 0 | MARCA | BAXTER
EC0280 | 1. (Empresa) CSAPG1 Àmbit Garraf, 2. (Centres) SC Hospital Sant Camil, 3. (Edifici) SC-BB-HS Hospitalització Bloc B Serveis, 4. (Planta) SC-BB-HS-B1 Planta Entresol, 5. (Servei o Unitat) SC-BB-HS-B1-UCI Unitat de Cures Intensives, 6. (Ubicació) SC-BB-HS-B1-UCI-G | Hemofiltro | Máquina | Emed Electromedicina | 2021-03-19 | 0 | MODEL | PRISMACONFORT
EC0280 | 1. (Empresa) CSAPG1 Àmbit Garraf, 2. (Centres) SC Hospital Sant Camil, 3. (Edifici) SC-BB-HS Hospitalització Bloc B Serveis, 4. (Planta) SC-BB-HS-B1 Planta Entresol, 5. (Servei o Unitat) SC-BB-HS-B1-UCI Unitat de Cures Intensives, 6. (Ubicació) SC-BB-HS-B1-UCI-G | Hemofiltro | Máquina | Emed Electromedicina | 2021-03-19 | 0 | NÚM. SÈRIE | 1260954
EC0281 | 1. (Empresa) CSAPG1 Àmbit Garraf, 2. (Centres) SC Hospital Sant Camil, 3. (Edifici) SC-BB-HS Hospitalització Bloc B Serveis, 4. (Planta) SC-BB-HS-B1 Planta Entresol, 5. (Servei o Unitat) SC-BB-HS-B1-UCI Unitat de Cures Intensives, 6. (Ubicació) SC-BB-HS-B1-UCI-G | Hemofiltro | Máquina | Emed Electromedicina | 2021-03-19 | 0 | MARCA | BAXTER
EC0281 | 1. (Empresa) CSAPG1 Àmbit Garraf, 2. (Centres) SC Hospital Sant Camil, 3. (Edifici) SC-BB-HS Hospitalització Bloc B Serveis, 4. (Planta) SC-BB-HS-B1 Planta Entresol, 5. (Servei o Unitat) SC-BB-HS-B1-UCI Unitat de Cures Intensives, 6. (Ubicació) SC-BB-HS-B1-UCI-G | Hemofiltro | Máquina | Emed Electromedicina | 2021-03-19 | 0 | MODEL | PRISMAFLEX
EC0281 | 1. (Empresa) CSAPG1 Àmbit Garraf, 2. (Centres) SC Hospital Sant Camil, 3. (Edifici) SC-BB-HS Hospitalització Bloc B Serveis, 4. (Planta) SC-BB-HS-B1 Planta Entresol, 5. (Servei o Unitat) SC-BB-HS-B1-UCI Unitat de Cures Intensives, 6. (Ubicació) SC-BB-HS-B1-UCI-G | Hemofiltro | Máquina | Emed Electromedicina | 2021-03-19 | 0 | NÚM. SÈRIE | PA13800
EC0282 | 1. (Empresa) CSAPG1 Àmbit Garraf, 2. (Centres) SC Hospital Sant Camil, 3. (Edifici) SC-BB-HS Hospitalització Bloc B Serveis, 4. (Planta) SC-BB-HS-B1 Planta Entresol, 5. (Servei o Unitat) SC-BB-HS-B1-UCI Unitat de Cures Intensives, 6. (Ubicació) SC-BB-HS-B1-UCI-G | Hemofiltro | Máquina | Emed Electromedicina | 2021-03-19 | 0 | MARCA | BAXTER
EC0282 | 1. (Empresa) CSAPG1 Àmbit Garraf, 2. (Centres) SC Hospital Sant Camil, 3. (Edifici) SC-BB-HS Hospitalització Bloc B Serveis, 4. (Planta) SC-BB-HS-B1 Planta Entresol, 5. (Servei o Unitat) SC-BB-HS-B1-UCI Unitat de Cures Intensives, 6. (Ubicació) SC-BB-HS-B1-UCI-G | Hemofiltro | Máquina | Emed Electromedicina | 2021-03-19 | 0 | MODEL | PRISMAFLEX
EC0282 | 1. (Empresa) CSAPG1 Àmbit Garraf, 2. (Centres) SC Hospital Sant Camil, 3. (Edifici) SC-BB-HS Hospitalització Bloc B Serveis, 4. (Planta) SC-BB-HS-B1 Planta Entresol, 5. (Servei o Unitat) SC-BB-HS-B1-UCI Unitat de Cures Intensives, 6. (Ubicació) SC-BB-HS-B1-UCI-G | Hemofiltro | Máquina | Emed Electromedicina | 2021-03-19 | 0 | NÚM. SÈRIE | PA2213
EC0288 | 1. (Empresa) CSAPG1 Àmbit Garraf, 2. (Centres) SC Hospital Sant Camil, 3. (Edifici) SC-BB-HS Hospitalització Bloc B Serveis, 4. (Planta) SC-BB-HS-B1 Planta Entresol, 5. (Servei o Unitat) SC-BB-HS-B1-BQ Bloc Quirúrgic, 6. (Ubicació) SC-BB-HS-B1-BQ-GE General (mat | Laser Uroloia | Máquina | Emed Electromedicina | 2021-06-08 | 0 | MARCA | QUANTA SYSTEM
EC0288 | 1. (Empresa) CSAPG1 Àmbit Garraf, 2. (Centres) SC Hospital Sant Camil, 3. (Edifici) SC-BB-HS Hospitalització Bloc B Serveis, 4. (Planta) SC-BB-HS-B1 Planta Entresol, 5. (Servei o Unitat) SC-BB-HS-B1-BQ Bloc Quirúrgic, 6. (Ubicació) SC-BB-HS-B1-BQ-GE General (mat | Laser Uroloia | Máquina | Emed Electromedicina | 2021-06-08 | 0 | MODEL | CYBER HO 100W
EC0288 | 1. (Empresa) CSAPG1 Àmbit Garraf, 2. (Centres) SC Hospital Sant Camil, 3. (Edifici) SC-BB-HS Hospitalització Bloc B Serveis, 4. (Planta) SC-BB-HS-B1 Planta Entresol, 5. (Servei o Unitat) SC-BB-HS-B1-BQ Bloc Quirúrgic, 6. (Ubicació) SC-BB-HS-B1-BQ-GE General (mat | Laser Uroloia | Máquina | Emed Electromedicina | 2021-06-08 | 0 | NÚM. SÈRIE | S/N CYH 0399-0321
EC0297 | 1. (Empresa) CSAPG1 Àmbit Garraf, 2. (Centres) SC Hospital Sant Camil, 3. (Edifici) SC-BB-HS Hospitalització Bloc B Serveis, 4. (Planta) SC-BB-HS-B1 Planta Entresol, 5. (Servei o Unitat) SC-BB-HS-B1-BQ Bloc Quirúrgic, 6. (Ubicació) SC-BB-HS-B1-BQ-GE General (mat | GENERADOR ELECTROQUIRÚRGICO VOYANT | Máquina | Emed Electromedicina | 2022-04-25 | 0 | MARCA | VOYANT
EC0297 | 1. (Empresa) CSAPG1 Àmbit Garraf, 2. (Centres) SC Hospital Sant Camil, 3. (Edifici) SC-BB-HS Hospitalització Bloc B Serveis, 4. (Planta) SC-BB-HS-B1 Planta Entresol, 5. (Servei o Unitat) SC-BB-HS-B1-BQ Bloc Quirúrgic, 6. (Ubicació) SC-BB-HS-B1-BQ-GE General (mat | GENERADOR ELECTROQUIRÚRGICO VOYANT | Máquina | Emed Electromedicina | 2022-04-25 | 0 | MODEL | EA020
EC0297 | 1. (Empresa) CSAPG1 Àmbit Garraf, 2. (Centres) SC Hospital Sant Camil, 3. (Edifici) SC-BB-HS Hospitalització Bloc B Serveis, 4. (Planta) SC-BB-HS-B1 Planta Entresol, 5. (Servei o Unitat) SC-BB-HS-B1-BQ Bloc Quirúrgic, 6. (Ubicació) SC-BB-HS-B1-BQ-GE General (mat | GENERADOR ELECTROQUIRÚRGICO VOYANT | Máquina | Emed Electromedicina | 2022-04-25 | 0 | NÚM. SÈRIE | SN20010829
Hemo | 1. (Empresa) CSAPG1 Àmbit Garraf, 2. (Centres) SC Hospital Sant Camil, 3. (Edifici) SC-BC-CE Bloc C consultoris i despatxos (conva est), 4. (Planta) SC-BC-CE-C1 Consultes 30 a 49, 5. (Servei o Unitat) SC-BC-CE-C1-CCEE Servei Consultes Externes, 6. (Ubicació) SC | MAQUINA SINTROM | Máquina | Emed Electromedicina | 2014-06-06 | 0 | MARCA | INRATIO
Hemo | 1. (Empresa) CSAPG1 Àmbit Garraf, 2. (Centres) SC Hospital Sant Camil, 3. (Edifici) SC-BC-CE Bloc C consultoris i despatxos (conva est), 4. (Planta) SC-BC-CE-C1 Consultes 30 a 49, 5. (Servei o Unitat) SC-BC-CE-C1-CCEE Servei Consultes Externes, 6. (Ubicació) SC | MAQUINA SINTROM | Máquina | Emed Electromedicina | 2014-06-06 | 0 | MODEL | HEMOSENSE
Hemo | 1. (Empresa) CSAPG1 Àmbit Garraf, 2. (Centres) SC Hospital Sant Camil, 3. (Edifici) SC-BC-CE Bloc C consultoris i despatxos (conva est), 4. (Planta) SC-BC-CE-C1 Consultes 30 a 49, 5. (Servei o Unitat) SC-BC-CE-C1-CCEE Servei Consultes Externes, 6. (Ubicació) SC | MAQUINA SINTROM | Máquina | Emed Electromedicina | 2014-06-06 | 0 | NÚM. SÈRIE
INV1 | 1. (Empresa) CSAPG1 Àmbit Garraf, 2. (Centres) SC Hospital Sant Camil, 3. (Edifici) SC-RB-BE Residència bloc E, 4. (Planta) SC-RB-BE-E0 Planta Baixa, 5. (Servei o Unitat) SC-RB-BE-E0-RHB Rehabilitació, 6. (Ubicació) SC-RB-BE-E0-RHB-GE General (Material i Aparells | Concentrador Oxigen | Máquina | Emed Electromedicina | 2015-05-29 | 0 | MARCA | INVACARE
INV1 | 1. (Empresa) CSAPG1 Àmbit Garraf, 2. (Centres) SC Hospital Sant Camil, 3. (Edifici) SC-RB-BE Residència bloc E, 4. (Planta) SC-RB-BE-E0 Planta Baixa, 5. (Servei o Unitat) SC-RB-BE-E0-RHB Rehabilitació, 6. (Ubicació) SC-RB-BE-E0-RHB-GE General (Material i Aparells | Concentrador Oxigen | Máquina | Emed Electromedicina | 2015-05-29 | 0 | MODEL | PLATINIUM 5
INV1 | 1. (Empresa) CSAPG1 Àmbit Garraf, 2. (Centres) SC Hospital Sant Camil, 3. (Edifici) SC-RB-BE Residència bloc E, 4. (Planta) SC-RB-BE-E0 Planta Baixa, 5. (Servei o Unitat) SC-RB-BE-E0-RHB Rehabilitació, 6. (Ubicació) SC-RB-BE-E0-RHB-GE General (Material i Aparells | Concentrador Oxigen | Máquina | Emed Electromedicina | 2015-05-29 | 0 | NÚM. SÈRIE | rc9lx02awc
IQ | 1. (Empresa) CSAPG1 Àmbit Garraf, 2. (Centres) SC Hospital Sant Camil, 3. (Edifici) SC-BB-HS Hospitalització Bloc B Serveis, 4. (Planta) SC-BB-HS-B1 Planta Entresol, 5. (Servei o Unitat) SC-BB-HS-B1-BQ Bloc Quirúrgic, 6. (Ubicació) SC-BB-HS-B1-BQ-GE General (mat | Intrumental Quirúrgic. | Máquina | Emed Electromedicina | 2009-08-05 | 0 | MARCA
IQ | 1. (Empresa) CSAPG1 Àmbit Garraf, 2. (Centres) SC Hospital Sant Camil, 3. (Edifici) SC-BB-HS Hospitalització Bloc B Serveis, 4. (Planta) SC-BB-HS-B1 Planta Entresol, 5. (Servei o Unitat) SC-BB-HS-B1-BQ Bloc Quirúrgic, 6. (Ubicació) SC-BB-HS-B1-BQ-GE General (mat | Intrumental Quirúrgic. | Máquina | Emed Electromedicina | 2009-08-05 | 0 | MODEL
IQ | 1. (Empresa) CSAPG1 Àmbit Garraf, 2. (Centres) SC Hospital Sant Camil, 3. (Edifici) SC-BB-HS Hospitalització Bloc B Serveis, 4. (Planta) SC-BB-HS-B1 Planta Entresol, 5. (Servei o Unitat) SC-BB-HS-B1-BQ Bloc Quirúrgic, 6. (Ubicació) SC-BB-HS-B1-BQ-GE General (mat | Intrumental Quirúrgic. | Máquina | Emed Electromedicina | 2009-08-05 | 0 | NÚM. SÈRIE
IR001 | 1. (Empresa) CSAPG1 Àmbit Garraf, 2. (Centres) SC Hospital Sant Camil, 3. (Edifici) SC-RB-BE Residència bloc E, 4. (Planta) SC-RB-BE-E0 Planta Baixa, 5. (Servei o Unitat) SC-RB-BE-E0-RHB Rehabilitació, 6. (Ubicació) SC-RB-BE-E0-RHB-GE General (Material i Aparells | Infraroig 1 | Máquina | Emed Electromedicina | 2015-05-18 | 0 | MARCA
IR001 | 1. (Empresa) CSAPG1 Àmbit Garraf, 2. (Centres) SC Hospital Sant Camil, 3. (Edifici) SC-RB-BE Residència bloc E, 4. (Planta) SC-RB-BE-E0 Planta Baixa, 5. (Servei o Unitat) SC-RB-BE-E0-RHB Rehabilitació, 6. (Ubicació) SC-RB-BE-E0-RHB-GE General (Material i Aparells | Infraroig 1 | Máquina | Emed Electromedicina | 2015-05-18 | 0 | MODEL
IR001 | 1. (Empresa) CSAPG1 Àmbit Garraf, 2. (Centres) SC Hospital Sant Camil, 3. (Edifici) SC-RB-BE Residència bloc E, 4. (Planta) SC-RB-BE-E0 Planta Baixa, 5. (Servei o Unitat) SC-RB-BE-E0-RHB Rehabilitació, 6. (Ubicació) SC-RB-BE-E0-RHB-GE General (Material i Aparells | Infraroig 1 | Máquina | Emed Electromedicina | 2015-05-18 | 0 | NÚM. SÈRIE
IR002 | 1. (Empresa) CSAPG1 Àmbit Garraf, 2. (Centres) SC Hospital Sant Camil, 3. (Edifici) SC-RB-BE Residència bloc E, 4. (Planta) SC-RB-BE-E0 Planta Baixa, 5. (Servei o Unitat) SC-RB-BE-E0-RHB Rehabilitació, 6. (Ubicació) SC-RB-BE-E0-RHB-GE General (Material i Aparells | Infraroig 2 | Máquina | Emed Electromedicina | 2015-05-18 | 0 | MARCA
IR002 | 1. (Empresa) CSAPG1 Àmbit Garraf, 2. (Centres) SC Hospital Sant Camil, 3. (Edifici) SC-RB-BE Residència bloc E, 4. (Planta) SC-RB-BE-E0 Planta Baixa, 5. (Servei o Unitat) SC-RB-BE-E0-RHB Rehabilitació, 6. (Ubicació) SC-RB-BE-E0-RHB-GE General (Material i Aparells | Infraroig 2 | Máquina | Emed Electromedicina | 2015-05-18 | 0 | MODEL
IR002 | 1. (Empresa) CSAPG1 Àmbit Garraf, 2. (Centres) SC Hospital Sant Camil, 3. (Edifici) SC-RB-BE Residència bloc E, 4. (Planta) SC-RB-BE-E0 Planta Baixa, 5. (Servei o Unitat) SC-RB-BE-E0-RHB Rehabilitació, 6. (Ubicació) SC-RB-BE-E0-RHB-GE General (Material i Aparells | Infraroig 2 | Máquina | Emed Electromedicina | 2015-05-18 | 0 | NÚM. SÈRIE
IR003 | 1. (Empresa) CSAPG1 Àmbit Garraf, 2. (Centres) SC Hospital Sant Camil, 3. (Edifici) SC-RB-BE Residència bloc E, 4. (Planta) SC-RB-BE-E0 Planta Baixa, 5. (Servei o Unitat) SC-RB-BE-E0-RHB Rehabilitació, 6. (Ubicació) SC-RB-BE-E0-RHB-GE General (Material i Aparells | Infraroig 3 | Máquina | Emed Electromedicina | 2015-05-18 | 0 | MARCA
IR003 | 1. (Empresa) CSAPG1 Àmbit Garraf, 2. (Centres) SC Hospital Sant Camil, 3. (Edifici) SC-RB-BE Residència bloc E, 4. (Planta) SC-RB-BE-E0 Planta Baixa, 5. (Servei o Unitat) SC-RB-BE-E0-RHB Rehabilitació, 6. (Ubicació) SC-RB-BE-E0-RHB-GE General (Material i Aparells | Infraroig 3 | Máquina | Emed Electromedicina | 2015-05-18 | 0 | MODEL
IR003 | 1. (Empresa) CSAPG1 Àmbit Garraf, 2. (Centres) SC Hospital Sant Camil, 3. (Edifici) SC-RB-BE Residència bloc E, 4. (Planta) SC-RB-BE-E0 Planta Baixa, 5. (Servei o Unitat) SC-RB-BE-E0-RHB Rehabilitació, 6. (Ubicació) SC-RB-BE-E0-RHB-GE General (Material i Aparells | Infraroig 3 | Máquina | Emed Electromedicina | 2015-05-18 | 0 | NÚM. SÈRIE
Neb1 | 1. (Empresa) CSAPG1 Àmbit Garraf, 2. (Centres) SC Hospital Sant Camil, 3. (Edifici) SC-RB-BE Residència bloc E, 4. (Planta) SC-RB-BE-E0 Planta Baixa, 5. (Servei o Unitat) SC-RB-BE-E0-RHB Rehabilitació, 6. (Ubicació) SC-RB-BE-E0-RHB-GE General (Material i Aparells | Nebulitzador neumàtic | Máquina | Emed Electromedicina | 2015-05-29 | 0 | MARCA | PARY BOY 5X
Neb1 | 1. (Empresa) CSAPG1 Àmbit Garraf, 2. (Centres) SC Hospital Sant Camil, 3. (Edifici) SC-RB-BE Residència bloc E, 4. (Planta) SC-RB-BE-E0 Planta Baixa, 5. (Servei o Unitat) SC-RB-BE-E0-RHB Rehabilitació, 6. (Ubicació) SC-RB-BE-E0-RHB-GE General (Material i Aparells | Nebulitzador neumàtic | Máquina | Emed Electromedicina | 2015-05-29 | 0 | MODEL
Neb1 | 1. (Empresa) CSAPG1 Àmbit Garraf, 2. (Centres) SC Hospital Sant Camil, 3. (Edifici) SC-RB-BE Residència bloc E, 4. (Planta) SC-RB-BE-E0 Planta Baixa, 5. (Servei o Unitat) SC-RB-BE-E0-RHB Rehabilitació, 6. (Ubicació) SC-RB-BE-E0-RHB-GE General (Material i Aparells | Nebulitzador neumàtic | Máquina | Emed Electromedicina | 2015-05-29 | 0 | NÚM. SÈRIE
PAR001 | 1. (Empresa) CSAPG1 Àmbit Garraf, 2. (Centres) SC Hospital Sant Camil, 3. (Edifici) SC-RB-BE Residència bloc E, 4. (Planta) SC-RB-BE-E0 Planta Baixa, 5. (Servei o Unitat) SC-RB-BE-E0-RHB Rehabilitació, 6. (Ubicació) SC-RB-BE-E0-RHB-GE General (Material i Aparells | Parafina | Máquina | Emed Electromedicina | 2015-05-18 | 0 | MARCA
PAR001 | 1. (Empresa) CSAPG1 Àmbit Garraf, 2. (Centres) SC Hospital Sant Camil, 3. (Edifici) SC-RB-BE Residència bloc E, 4. (Planta) SC-RB-BE-E0 Planta Baixa, 5. (Servei o Unitat) SC-RB-BE-E0-RHB Rehabilitació, 6. (Ubicació) SC-RB-BE-E0-RHB-GE General (Material i Aparells | Parafina | Máquina | Emed Electromedicina | 2015-05-18 | 0 | MODEL
PAR001 | 1. (Empresa) CSAPG1 Àmbit Garraf, 2. (Centres) SC Hospital Sant Camil, 3. (Edifici) SC-RB-BE Residència bloc E, 4. (Planta) SC-RB-BE-E0 Planta Baixa, 5. (Servei o Unitat) SC-RB-BE-E0-RHB Rehabilitació, 6. (Ubicació) SC-RB-BE-E0-RHB-GE General (Material i Aparells | Parafina | Máquina | Emed Electromedicina | 2015-05-18 | 0 | NÚM. SÈRIE
SA0001 | 1. (Empresa) CSAPG1 Àmbit Garraf, 2. (Centres) SC Hospital Sant Camil, 3. (Edifici) SC-BB-HS Hospitalització Bloc B Serveis, 4. (Planta) SC-BB-HS-B1 Planta Entresol, 5. (Servei o Unitat) SC-BB-HS-B1-BQ Bloc Quirúrgic, 6. (Ubicació) SC-BB-HS-B1-BQ-SR Sala Reanima | Desfibrilador PHILIPS | Máquina | Emed Electromedicina | 2016-03-07 | 0 | MARCA | PHILIPS
SA0001 | 1. (Empresa) CSAPG1 Àmbit Garraf, 2. (Centres) SC Hospital Sant Camil, 3. (Edifici) SC-BB-HS Hospitalització Bloc B Serveis, 4. (Planta) SC-BB-HS-B1 Planta Entresol, 5. (Servei o Unitat) SC-BB-HS-B1-BQ Bloc Quirúrgic, 6. (Ubicació) SC-BB-HS-B1-BQ-SR Sala Reanima | Desfibrilador PHILIPS | Máquina | Emed Electromedicina | 2016-03-07 | 0 | MODEL | FR2+
SA0001 | 1. (Empresa) CSAPG1 Àmbit Garraf, 2. (Centres) SC Hospital Sant Camil, 3. (Edifici) SC-BB-HS Hospitalització Bloc B Serveis, 4. (Planta) SC-BB-HS-B1 Planta Entresol, 5. (Servei o Unitat) SC-BB-HS-B1-BQ Bloc Quirúrgic, 6. (Ubicació) SC-BB-HS-B1-BQ-SR Sala Reanima | Desfibrilador PHILIPS | Máquina | Emed Electromedicina | 2016-03-07 | 0 | NÚM. SÈRIE | 311890995
SA0535 | 1. (Empresa) CSAPG1 Àmbit Garraf, 2. (Centres) SC Hospital Sant Camil, 3. (Edifici) SC-BA-HO Hospitalització Bloc A, 4. (Planta) SC-BA-HO-A3 Hospitalització 201 a 221, 5. (Servei o Unitat) SC-BA-HO-A3-U2 Unitat 2 Hospitalització, 6. (Ubicació) SC-BA-HO-A3-U2-GE_1 | Lipocalibrador | Máquina | Emed Electromedicina | 2018-06-21 | 0 | MARCA | Holtain
SA0535 | 1. (Empresa) CSAPG1 Àmbit Garraf, 2. (Centres) SC Hospital Sant Camil, 3. (Edifici) SC-BA-HO Hospitalització Bloc A, 4. (Planta) SC-BA-HO-A3 Hospitalització 201 a 221, 5. (Servei o Unitat) SC-BA-HO-A3-U2 Unitat 2 Hospitalització, 6. (Ubicació) SC-BA-HO-A3-U2-GE_1 | Lipocalibrador | Máquina | Emed Electromedicina | 2018-06-21 | 0 | MODEL | CRYMYCH
SA0535 | 1. (Empresa) CSAPG1 Àmbit Garraf, 2. (Centres) SC Hospital Sant Camil, 3. (Edifici) SC-BA-HO Hospitalització Bloc A, 4. (Planta) SC-BA-HO-A3 Hospitalització 201 a 221, 5. (Servei o Unitat) SC-BA-HO-A3-U2 Unitat 2 Hospitalització, 6. (Ubicació) SC-BA-HO-A3-U2-GE_1 | Lipocalibrador | Máquina | Emed Electromedicina | 2018-06-21 | 0 | NÚM. SÈRIE
SA0575 | 1. (Empresa) CSAPG1 Àmbit Garraf, 2. (Centres) SC Hospital Sant Camil, 3. (Edifici) SC-BB-HS Hospitalització Bloc B Serveis, 4. (Planta) SC-BB-HS-B2 Planta Primera, 5. (Servei o Unitat) SC-BB-HS-B2-GE Endoscòpies, 6. (Ubicació) SC-BB-HS-B2-GE-GE General (Materia | Videocolonoscopi | Máquina | Emed Electromedicina | 2005-01-01 | 0 | MARCA | OLYMPUS
SA0575 | 1. (Empresa) CSAPG1 Àmbit Garraf, 2. (Centres) SC Hospital Sant Camil, 3. (Edifici) SC-BB-HS Hospitalització Bloc B Serveis, 4. (Planta) SC-BB-HS-B2 Planta Primera, 5. (Servei o Unitat) SC-BB-HS-B2-GE Endoscòpies, 6. (Ubicació) SC-BB-HS-B2-GE-GE General (Materia | Videocolonoscopi | Máquina | Emed Electromedicina | 2005-01-01 | 0 | MODEL | CF-Q145L
SA0575 | 1. (Empresa) CSAPG1 Àmbit Garraf, 2. (Centres) SC Hospital Sant Camil, 3. (Edifici) SC-BB-HS Hospitalització Bloc B Serveis, 4. (Planta) SC-BB-HS-B2 Planta Primera, 5. (Servei o Unitat) SC-BB-HS-B2-GE Endoscòpies, 6. (Ubicació) SC-BB-HS-B2-GE-GE General (Materia | Videocolonoscopi | Máquina | Emed Electromedicina | 2005-01-01 | 0 | NÚM. SÈRIE | 2512884
SA0577 | 1. (Empresa) CSAPG1 Àmbit Garraf, 2. (Centres) SC Hospital Sant Camil, 3. (Edifici) SC-BB-HS Hospitalització Bloc B Serveis, 4. (Planta) SC-BB-HS-B2 Planta Primera, 5. (Servei o Unitat) SC-BB-HS-B2-GE Endoscòpies, 6. (Ubicació) SC-BB-HS-B2-GE-GE General (Materia | VIDEOPROCESADOR | Máquina | Emed Electromedicina | 2016-11-01 | 0 | MARCA | OLYMPUS
SA0577 | 1. (Empresa) CSAPG1 Àmbit Garraf, 2. (Centres) SC Hospital Sant Camil, 3. (Edifici) SC-BB-HS Hospitalització Bloc B Serveis, 4. (Planta) SC-BB-HS-B2 Planta Primera, 5. (Servei o Unitat) SC-BB-HS-B2-GE Endoscòpies, 6. (Ubicació) SC-BB-HS-B2-GE-GE General (Materia | VIDEOPROCESADOR | Máquina | Emed Electromedicina | 2016-11-01 | 0 | MODEL | CV-190
SA0577 | 1. (Empresa) CSAPG1 Àmbit Garraf, 2. (Centres) SC Hospital Sant Camil, 3. (Edifici) SC-BB-HS Hospitalització Bloc B Serveis, 4. (Planta) SC-BB-HS-B2 Planta Primera, 5. (Servei o Unitat) SC-BB-HS-B2-GE Endoscòpies, 6. (Ubicació) SC-BB-HS-B2-GE-GE General (Materia | VIDEOPROCESADOR | Máquina | Emed Electromedicina | 2016-11-01 | 0 | NÚM. SÈRIE | 7629404
SA0579 | 1. (Empresa) CSAPG1 Àmbit Garraf, 2. (Centres) SC Hospital Sant Camil, 3. (Edifici) SC-BB-HS Hospitalització Bloc B Serveis, 4. (Planta) SC-BB-HS-B2 Planta Primera, 5. (Servei o Unitat) SC-BB-HS-B2-GE Endoscòpies, 6. (Ubicació) SC-BB-HS-B2-GE-GE General (Materia | FONT DE LLUM | Máquina | Emed Electromedicina | 2016-11-01 | 0 | MARCA | OLYMPUS
SA0579 | 1. (Empresa) CSAPG1 Àmbit Garraf, 2. (Centres) SC Hospital Sant Camil, 3. (Edifici) SC-BB-HS Hospitalització Bloc B Serveis, 4. (Planta) SC-BB-HS-B2 Planta Primera, 5. (Servei o Unitat) SC-BB-HS-B2-GE Endoscòpies, 6. (Ubicació) SC-BB-HS-B2-GE-GE General (Materia | FONT DE LLUM | Máquina | Emed Electromedicina | 2016-11-01 | 0 | MODEL | CLV-190
SA0579 | 1. (Empresa) CSAPG1 Àmbit Garraf, 2. (Centres) SC Hospital Sant Camil, 3. (Edifici) SC-BB-HS Hospitalització Bloc B Serveis, 4. (Planta) SC-BB-HS-B2 Planta Primera, 5. (Servei o Unitat) SC-BB-HS-B2-GE Endoscòpies, 6. (Ubicació) SC-BB-HS-B2-GE-GE General (Materia | FONT DE LLUM | Máquina | Emed Electromedicina | 2016-11-01 | 0 | NÚM. SÈRIE | 7667705
SA0581 | 1. (Empresa) CSAPG1 Àmbit Garraf, 2. (Centres) SC Hospital Sant Camil, 3. (Edifici) SC-BB-HS Hospitalització Bloc B Serveis, 4. (Planta) SC-BB-HS-B1 Planta Entresol, 5. (Servei o Unitat) SC-BB-HS-B1-UCI Unitat de Cures Intensives, 6. (Ubicació) SC-BB-HS-B1-UCI-G | Respirador emergència | Máquina | Emed Electromedicina | 2020-04-06 | 2722.5 | MARCA | Smiths Medical
SA0581 | 1. (Empresa) CSAPG1 Àmbit Garraf, 2. (Centres) SC Hospital Sant Camil, 3. (Edifici) SC-BB-HS Hospitalització Bloc B Serveis, 4. (Planta) SC-BB-HS-B1 Planta Entresol, 5. (Servei o Unitat) SC-BB-HS-B1-UCI Unitat de Cures Intensives, 6. (Ubicació) SC-BB-HS-B1-UCI-G | Respirador emergència | Máquina | Emed Electromedicina | 2020-04-06 | 2722.5 | MODEL | TRANSPAC
SA0581 | 1. (Empresa) CSAPG1 Àmbit Garraf, 2. (Centres) SC Hospital Sant Camil, 3. (Edifici) SC-BB-HS Hospitalització Bloc B Serveis, 4. (Planta) SC-BB-HS-B1 Planta Entresol, 5. (Servei o Unitat) SC-BB-HS-B1-UCI Unitat de Cures Intensives, 6. (Ubicació) SC-BB-HS-B1-UCI-G | Respirador emergència | Máquina | Emed Electromedicina | 2020-04-06 | 2722.5 | NÚM. SÈRIE | 10242
SA0582 | 1. (Empresa) CSAPG1 Àmbit Garraf, 2. (Centres) SC Hospital Sant Camil, 3. (Edifici) SC-BB-HS Hospitalització Bloc B Serveis, 4. (Planta) SC-BB-HS-B1 Planta Entresol, 5. (Servei o Unitat) SC-BB-HS-B1-UCI Unitat de Cures Intensives, 6. (Ubicació) SC-BB-HS-B1-UCI-G | Respirador emergència | Máquina | Emed Electromedicina | 2020-04-06 | 2722.5 | MARCA | Smiths Medical
SA0582 | 1. (Empresa) CSAPG1 Àmbit Garraf, 2. (Centres) SC Hospital Sant Camil, 3. (Edifici) SC-BB-HS Hospitalització Bloc B Serveis, 4. (Planta) SC-BB-HS-B1 Planta Entresol, 5. (Servei o Unitat) SC-BB-HS-B1-UCI Unitat de Cures Intensives, 6. (Ubicació) SC-BB-HS-B1-UCI-G | Respirador emergència | Máquina | Emed Electromedicina | 2020-04-06 | 2722.5 | MODEL | TRANSPAC
SA0582 | 1. (Empresa) CSAPG1 Àmbit Garraf, 2. (Centres) SC Hospital Sant Camil, 3. (Edifici) SC-BB-HS Hospitalització Bloc B Serveis, 4. (Planta) SC-BB-HS-B1 Planta Entresol, 5. (Servei o Unitat) SC-BB-HS-B1-UCI Unitat de Cures Intensives, 6. (Ubicació) SC-BB-HS-B1-UCI-G | Respirador emergència | Máquina | Emed Electromedicina | 2020-04-06 | 2722.5 | NÚM. SÈRIE | 8447
SA0585 | 1. (Empresa) CSAPG1 Àmbit Garraf, 2. (Centres) SC Hospital Sant Camil, 3. (Edifici) SC-BB-HS Hospitalització Bloc B Serveis, 4. (Planta) SC-BB-HS-B2 Planta Primera, 5. (Servei o Unitat) SC-BB-HS-B2-GE Endoscòpies, 6. (Ubicació) SC-BB-HS-B2-UR-GE General (Materia | CISTOSCOPI | Máquina | Emed Electromedicina | 2021-06-01 | 0 | MARCA | OLYMPUS
SA0585 | 1. (Empresa) CSAPG1 Àmbit Garraf, 2. (Centres) SC Hospital Sant Camil, 3. (Edifici) SC-BB-HS Hospitalització Bloc B Serveis, 4. (Planta) SC-BB-HS-B2 Planta Primera, 5. (Servei o Unitat) SC-BB-HS-B2-GE Endoscòpies, 6. (Ubicació) SC-BB-HS-B2-UR-GE General (Materia | CISTOSCOPI | Máquina | Emed Electromedicina | 2021-06-01 | 0 | MODEL | CYF-VHA
SA0585 | 1. (Empresa) CSAPG1 Àmbit Garraf, 2. (Centres) SC Hospital Sant Camil, 3. (Edifici) SC-BB-HS Hospitalització Bloc B Serveis, 4. (Planta) SC-BB-HS-B2 Planta Primera, 5. (Servei o Unitat) SC-BB-HS-B2-GE Endoscòpies, 6. (Ubicació) SC-BB-HS-B2-UR-GE General (Materia | CISTOSCOPI | Máquina | Emed Electromedicina | 2021-06-01 | 0 | NÚM. SÈRIE | 2400705
SA0586 | 1. (Empresa) CSAPG1 Àmbit Garraf, 2. (Centres) SC Hospital Sant Camil, 3. (Edifici) SC-BB-HS Hospitalització Bloc B Serveis, 4. (Planta) SC-BB-HS-B2 Planta Primera, 5. (Servei o Unitat) SC-BB-HS-B2-GE Endoscòpies, 6. (Ubicació) SC-BB-HS-B2-UR-GE General (Materia | CISTOSCOPI | Máquina | Emed Electromedicina | 2021-06-01 | 0 | MARCA | OLYMPUS
SA0586 | 1. (Empresa) CSAPG1 Àmbit Garraf, 2. (Centres) SC Hospital Sant Camil, 3. (Edifici) SC-BB-HS Hospitalització Bloc B Serveis, 4. (Planta) SC-BB-HS-B2 Planta Primera, 5. (Servei o Unitat) SC-BB-HS-B2-GE Endoscòpies, 6. (Ubicació) SC-BB-HS-B2-UR-GE General (Materia | CISTOSCOPI | Máquina | Emed Electromedicina | 2021-06-01 | 0 | MODEL | CYF-VAS
SA0586 | 1. (Empresa) CSAPG1 Àmbit Garraf, 2. (Centres) SC Hospital Sant Camil, 3. (Edifici) SC-BB-HS Hospitalització Bloc B Serveis, 4. (Planta) SC-BB-HS-B2 Planta Primera, 5. (Servei o Unitat) SC-BB-HS-B2-GE Endoscòpies, 6. (Ubicació) SC-BB-HS-B2-UR-GE General (Materia | CISTOSCOPI | Máquina | Emed Electromedicina | 2021-06-01 | 0 | NÚM. SÈRIE | 2851108
SA0591 | 1. (Empresa) CSAPG1 Àmbit Garraf, 2. (Centres) SC Hospital Sant Camil, 3. (Edifici) SC-BB-HS Hospitalització Bloc B Serveis, 4. (Planta) SC-BB-HS-B1 Planta Entresol, 5. (Servei o Unitat) SC-BB-HS-B1-UCI Unitat de Cures Intensives, 6. (Ubicació) SC-BB-HS-B1-UCI-G | Ecògraf | Máquina | Emed Electromedicina | 2020-01-01 | 0 | MARCA | SONOSITE
SA0591 | 1. (Empresa) CSAPG1 Àmbit Garraf, 2. (Centres) SC Hospital Sant Camil, 3. (Edifici) SC-BB-HS Hospitalització Bloc B Serveis, 4. (Planta) SC-BB-HS-B1 Planta Entresol, 5. (Servei o Unitat) SC-BB-HS-B1-UCI Unitat de Cures Intensives, 6. (Ubicació) SC-BB-HS-B1-UCI-G | Ecògraf | Máquina | Emed Electromedicina | 2020-01-01 | 0 | MODEL | X-PORTE TTC
SA0591 | 1. (Empresa) CSAPG1 Àmbit Garraf, 2. (Centres) SC Hospital Sant Camil, 3. (Edifici) SC-BB-HS Hospitalització Bloc B Serveis, 4. (Planta) SC-BB-HS-B1 Planta Entresol, 5. (Servei o Unitat) SC-BB-HS-B1-UCI Unitat de Cures Intensives, 6. (Ubicació) SC-BB-HS-B1-UCI-G | Ecògraf | Máquina | Emed Electromedicina | 2020-01-01 | 0 | NÚM. SÈRIE | Q58KXZ
SA0592 | 1. (Empresa) CSAPG1 Àmbit Garraf, 2. (Centres) SC Hospital Sant Camil, 3. (Edifici) SC-BA-HO Hospitalització Bloc A, 4. (Planta) SC-BA-HO-A1 Ginecologia i Obstetricia, 5. (Servei o Unitat) SC-BA-HO-A1-OB Obstetricia, 6. (Ubicació) SC-BA-HO-A1-OB-GE General Obstet | Ecògraf | Máquina | Emed Electromedicina | 2010-01-01 | 0 | MARCA | GENERAL ELECTRIC
SA0592 | 1. (Empresa) CSAPG1 Àmbit Garraf, 2. (Centres) SC Hospital Sant Camil, 3. (Edifici) SC-BA-HO Hospitalització Bloc A, 4. (Planta) SC-BA-HO-A1 Ginecologia i Obstetricia, 5. (Servei o Unitat) SC-BA-HO-A1-OB Obstetricia, 6. (Ubicació) SC-BA-HO-A1-OB-GE General Obstet | Ecògraf | Máquina | Emed Electromedicina | 2010-01-01 | 0 | MODEL | 5394926
SA0592 | 1. (Empresa) CSAPG1 Àmbit Garraf, 2. (Centres) SC Hospital Sant Camil, 3. (Edifici) SC-BA-HO Hospitalització Bloc A, 4. (Planta) SC-BA-HO-A1 Ginecologia i Obstetricia, 5. (Servei o Unitat) SC-BA-HO-A1-OB Obstetricia, 6. (Ubicació) SC-BA-HO-A1-OB-GE General Obstet | Ecògraf | Máquina | Emed Electromedicina | 2010-01-01 | 0 | NÚM. SÈRIE | 136422SU3
Ulrich | 1. (Empresa) CSAPG1 Àmbit Garraf, 2. (Centres) SC Hospital Sant Camil, 3. (Edifici) SC-BB-HS Hospitalització Bloc B Serveis, 4. (Planta) SC-BB-HS-B0 Planta Baixa, 5. (Servei o Unitat) SC-BB-HS-B0-TC T.A.C, 6. (Ubicació) SC-BB-HS-B0-TC-ST Sala TAC, 7. (Máquina) | ULRICH Bomba Inyectora | Component | Emed Electromedicina | 2011-11-25 | 0 | MARCA | ULRICH
Ulrich | 1. (Empresa) CSAPG1 Àmbit Garraf, 2. (Centres) SC Hospital Sant Camil, 3. (Edifici) SC-BB-HS Hospitalització Bloc B Serveis, 4. (Planta) SC-BB-HS-B0 Planta Baixa, 5. (Servei o Unitat) SC-BB-HS-B0-TC T.A.C, 6. (Ubicació) SC-BB-HS-B0-TC-ST Sala TAC, 7. (Máquina) | ULRICH Bomba Inyectora | Component | Emed Electromedicina | 2011-11-25 | 0 | MODEL | MISSOURI
Ulrich | 1. (Empresa) CSAPG1 Àmbit Garraf, 2. (Centres) SC Hospital Sant Camil, 3. (Edifici) SC-BB-HS Hospitalització Bloc B Serveis, 4. (Planta) SC-BB-HS-B0 Planta Baixa, 5. (Servei o Unitat) SC-BB-HS-B0-TC T.A.C, 6. (Ubicació) SC-BB-HS-B0-TC-ST Sala TAC, 7. (Máquina) | ULRICH Bomba Inyectora | Component | Emed Electromedicina | 2011-11-25 | 0 | NÚM. SÈRIE | 10593251
1137 | 1. (Empresa) CSAPG1 Àmbit Garraf, 2. (Centres) SC Hospital Sant Camil, 3. (Edifici) SC-BB-HS Hospitalització Bloc B Serveis, 4. (Planta) SC-BB-HS-B1 Planta Entresol, 5. (Servei o Unitat) SC-BB-HS-B1-EC Mamografies i Ecografies, 6. (Ubicació) SC-BB-HS-B1-EC-SEC1, | Ecógraf Siemens | Máquina | Emed Electromedicina | 2009-11-27 | 0 | MARCA | Siemens
1137 | 1. (Empresa) CSAPG1 Àmbit Garraf, 2. (Centres) SC Hospital Sant Camil, 3. (Edifici) SC-BB-HS Hospitalització Bloc B Serveis, 4. (Planta) SC-BB-HS-B1 Planta Entresol, 5. (Servei o Unitat) SC-BB-HS-B1-EC Mamografies i Ecografies, 6. (Ubicació) SC-BB-HS-B1-EC-SEC1, | Ecógraf Siemens | Máquina | Emed Electromedicina | 2009-11-27 | 0 | MODEL | Acuson Antares 10040729
1137 | 1. (Empresa) CSAPG1 Àmbit Garraf, 2. (Centres) SC Hospital Sant Camil, 3. (Edifici) SC-BB-HS Hospitalització Bloc B Serveis, 4. (Planta) SC-BB-HS-B1 Planta Entresol, 5. (Servei o Unitat) SC-BB-HS-B1-EC Mamografies i Ecografies, 6. (Ubicació) SC-BB-HS-B1-EC-SEC1, | Ecógraf Siemens | Máquina | Emed Electromedicina | 2009-11-27 | 0 | NÚM. SÈRIE | 113856
2822 | 1. (Empresa) CSAPG1 Àmbit Garraf, 2. (Centres) SC Hospital Sant Camil, 3. (Edifici) SC-BB-HS Hospitalització Bloc B Serveis, 4. (Planta) SC-BB-HS-B1 Planta Entresol, 5. (Servei o Unitat) SC-BB-HS-B1-UCI Unitat de Cures Intensives, 6. (Ubicació) SC-BB-HS-B1-UCI-G | Monitor HP 78351A MODULAR | Máquina | Emed Electromedicina | 2004-01-01 | 449 | MARCA | HEWLETT PACKARD
2822 | 1. (Empresa) CSAPG1 Àmbit Garraf, 2. (Centres) SC Hospital Sant Camil, 3. (Edifici) SC-BB-HS Hospitalització Bloc B Serveis, 4. (Planta) SC-BB-HS-B1 Planta Entresol, 5. (Servei o Unitat) SC-BB-HS-B1-UCI Unitat de Cures Intensives, 6. (Ubicació) SC-BB-HS-B1-UCI-G | Monitor HP 78351A MODULAR | Máquina | Emed Electromedicina | 2004-01-01 | 449 | MODEL | M1046A
2822 | 1. (Empresa) CSAPG1 Àmbit Garraf, 2. (Centres) SC Hospital Sant Camil, 3. (Edifici) SC-BB-HS Hospitalització Bloc B Serveis, 4. (Planta) SC-BB-HS-B1 Planta Entresol, 5. (Servei o Unitat) SC-BB-HS-B1-UCI Unitat de Cures Intensives, 6. (Ubicació) SC-BB-HS-B1-UCI-G | Monitor HP 78351A MODULAR | Máquina | Emed Electromedicina | 2004-01-01 | 449 | NÚM. SÈRIE | 3309G12707
2828 | 1. (Empresa) CSAPG1 Àmbit Garraf, 2. (Centres) SC Hospital Sant Camil, 3. (Edifici) SC-BB-HS Hospitalització Bloc B Serveis, 4. (Planta) SC-BB-HS-B1 Planta Entresol, 5. (Servei o Unitat) SC-BB-HS-B1-UCI Unitat de Cures Intensives, 6. (Ubicació) SC-BB-HS-B1-UCI-G | Monitor AGILENT M1205A modular | Máquina | Emed Electromedicina | 2004-01-01 | 5467 | MARCA | HEWLETT PACKARD
2828 | 1. (Empresa) CSAPG1 Àmbit Garraf, 2. (Centres) SC Hospital Sant Camil, 3. (Edifici) SC-BB-HS Hospitalització Bloc B Serveis, 4. (Planta) SC-BB-HS-B1 Planta Entresol, 5. (Servei o Unitat) SC-BB-HS-B1-UCI Unitat de Cures Intensives, 6. (Ubicació) SC-BB-HS-B1-UCI-G | Monitor AGILENT M1205A modular | Máquina | Emed Electromedicina | 2004-01-01 | 5467 | MODEL | M1205A
2828 | 1. (Empresa) CSAPG1 Àmbit Garraf, 2. (Centres) SC Hospital Sant Camil, 3. (Edifici) SC-BB-HS Hospitalització Bloc B Serveis, 4. (Planta) SC-BB-HS-B1 Planta Entresol, 5. (Servei o Unitat) SC-BB-HS-B1-UCI Unitat de Cures Intensives, 6. (Ubicació) SC-BB-HS-B1-UCI-G | Monitor AGILENT M1205A modular | Máquina | Emed Electromedicina | 2004-01-01 | 5467 | NÚM. SÈRIE | 3727A22668
3639 | 1. (Empresa) CSAPG1 Àmbit Garraf, 2. (Centres) SC Hospital Sant Camil, 3. (Edifici) SC-BA-HO Hospitalització Bloc A, 4. (Planta) SC-BA-HO-A4 Hospitalització 301 a 321, 5. (Servei o Unitat) SC-BA-HO-A4-U3 Unitat 3 Hospitalització, 6. (Ubicació) SC-BA-HO-A4-U3-GE G | Electrocardiógrafo ASTRON MEGOS COMP3 | Máquina | Emed Electromedicina | 2004-01-01 | 1152 | MARCA | MEGOS ASTRON
3639 | 1. (Empresa) CSAPG1 Àmbit Garraf, 2. (Centres) SC Hospital Sant Camil, 3. (Edifici) SC-BA-HO Hospitalització Bloc A, 4. (Planta) SC-BA-HO-A4 Hospitalització 301 a 321, 5. (Servei o Unitat) SC-BA-HO-A4-U3 Unitat 3 Hospitalització, 6. (Ubicació) SC-BA-HO-A4-U3-GE G | Electrocardiógrafo ASTRON MEGOS COMP3 | Máquina | Emed Electromedicina | 2004-01-01 | 1152 | MODEL | COMP 3
3639 | 1. (Empresa) CSAPG1 Àmbit Garraf, 2. (Centres) SC Hospital Sant Camil, 3. (Edifici) SC-BA-HO Hospitalització Bloc A, 4. (Planta) SC-BA-HO-A4 Hospitalització 301 a 321, 5. (Servei o Unitat) SC-BA-HO-A4-U3 Unitat 3 Hospitalització, 6. (Ubicació) SC-BA-HO-A4-U3-GE G | Electrocardiógrafo ASTRON MEGOS COMP3 | Máquina | Emed Electromedicina | 2004-01-01 | 1152 | NÚM. SÈRIE | ACNG0005
03905_1 | 1. (Empresa) CSAPG1 Àmbit Garraf, 2. (Centres) SC Hospital Sant Camil, 3. (Edifici) SC-BA-HO Hospitalització Bloc A, 4. (Planta) SC-BA-HO-A3 Hospitalització 201 a 221, 5. (Servei o Unitat) SC-BA-HO-A3-U2 Unitat 2 Hospitalització, 6. (Ubicació) SC-BA-HO-A3-U2-GE_1 | Electrocardiógrafo ASTRON MEGOS COMP3 | Máquina | Emed Electromedicina | 2004-01-01 | 1152 | MARCA | MEGOS ASTRON
03905_1 | 1. (Empresa) CSAPG1 Àmbit Garraf, 2. (Centres) SC Hospital Sant Camil, 3. (Edifici) SC-BA-HO Hospitalització Bloc A, 4. (Planta) SC-BA-HO-A3 Hospitalització 201 a 221, 5. (Servei o Unitat) SC-BA-HO-A3-U2 Unitat 2 Hospitalització, 6. (Ubicació) SC-BA-HO-A3-U2-GE_1 | Electrocardiógrafo ASTRON MEGOS COMP3 | Máquina | Emed Electromedicina | 2004-01-01 | 1152 | MODEL | COMP 3X12b
03905_1 | 1. (Empresa) CSAPG1 Àmbit Garraf, 2. (Centres) SC Hospital Sant Camil, 3. (Edifici) SC-BA-HO Hospitalització Bloc A, 4. (Planta) SC-BA-HO-A3 Hospitalització 201 a 221, 5. (Servei o Unitat) SC-BA-HO-A3-U2 Unitat 2 Hospitalització, 6. (Ubicació) SC-BA-HO-A3-U2-GE_1 | Electrocardiógrafo ASTRON MEGOS COMP3 | Máquina | Emed Electromedicina | 2004-01-01 | 1152 | NÚM. SÈRIE | LHRN0005
4391 | 1. (Empresa) CSAPG1 Àmbit Garraf, 2. (Centres) SC Hospital Sant Camil, 3. (Edifici) SC-BA-HO Hospitalització Bloc A, 4. (Planta) SC-BA-HO-A0 Admissions, 5. (Servei o Unitat) SC-BA-HO-A0-AU Atenció a l'Usuari, 6. (Ubicació) SC-BA-HO-A0-AU-GE General Aparells Atenc | ELECTROCARDIOGRAF ASTRON MEGOS COMP3 | Máquina | Emed Electromedicina | 2004-01-01 | 1296 | MARCA | MEGOS ASTRON
4391 | 1. (Empresa) CSAPG1 Àmbit Garraf, 2. (Centres) SC Hospital Sant Camil, 3. (Edifici) SC-BA-HO Hospitalització Bloc A, 4. (Planta) SC-BA-HO-A0 Admissions, 5. (Servei o Unitat) SC-BA-HO-A0-AU Atenció a l'Usuari, 6. (Ubicació) SC-BA-HO-A0-AU-GE General Aparells Atenc | ELECTROCARDIOGRAF ASTRON MEGOS COMP3 | Máquina | Emed Electromedicina | 2004-01-01 | 1296 | MODEL | COMP 3
4391 | 1. (Empresa) CSAPG1 Àmbit Garraf, 2. (Centres) SC Hospital Sant Camil, 3. (Edifici) SC-BA-HO Hospitalització Bloc A, 4. (Planta) SC-BA-HO-A0 Admissions, 5. (Servei o Unitat) SC-BA-HO-A0-AU Atenció a l'Usuari, 6. (Ubicació) SC-BA-HO-A0-AU-GE General Aparells Atenc | ELECTROCARDIOGRAF ASTRON MEGOS COMP3 | Máquina | Emed Electromedicina | 2004-01-01 | 1296 | NÚM. SÈRIE | AARD 005
4767 | 1. (Empresa) CSAPG1 Àmbit Garraf, 2. (Centres) SC Hospital Sant Camil, 3. (Edifici) SC-BB-HS Hospitalització Bloc B Serveis, 4. (Planta) SC-BB-HS-B1 Planta Entresol, 5. (Servei o Unitat) SC-BB-HS-B1-URG Urgències, 6. (Ubicació) SC-BB-HS-B1-URG-GE General (Materi | MONITOR MULTIPARAMETRIC HP 3046A | Máquina | Emed Electromedicina | 2004-01-01 | 1296 | MARCA | PHILLIPS
4767 | 1. (Empresa) CSAPG1 Àmbit Garraf, 2. (Centres) SC Hospital Sant Camil, 3. (Edifici) SC-BB-HS Hospitalització Bloc B Serveis, 4. (Planta) SC-BB-HS-B1 Planta Entresol, 5. (Servei o Unitat) SC-BB-HS-B1-URG Urgències, 6. (Ubicació) SC-BB-HS-B1-URG-GE General (Materi | MONITOR MULTIPARAMETRIC HP 3046A | Máquina | Emed Electromedicina | 2004-01-01 | 1296 | MODEL | M3046 A
4767 | 1. (Empresa) CSAPG1 Àmbit Garraf, 2. (Centres) SC Hospital Sant Camil, 3. (Edifici) SC-BB-HS Hospitalització Bloc B Serveis, 4. (Planta) SC-BB-HS-B1 Planta Entresol, 5. (Servei o Unitat) SC-BB-HS-B1-URG Urgències, 6. (Ubicació) SC-BB-HS-B1-URG-GE General (Materi | MONITOR MULTIPARAMETRIC HP 3046A | Máquina | Emed Electromedicina | 2004-01-01 | 1296 | NÚM. SÈRIE | DE85007388
4853 | 1. (Empresa) CSAPG1 Àmbit Garraf, 2. (Centres) SC Hospital Sant Camil, 3. (Edifici) SC-BB-HS Hospitalització Bloc B Serveis, 4. (Planta) SC-BB-HS-B1 Planta Entresol, 5. (Servei o Unitat) SC-BB-HS-B1-URG Urgències, 6. (Ubicació) SC-BB-HS-B1-URG-GE General (Materi | Oftalmo-especulo HEINE NT-200 | Máquina | Emed Electromedicina | 2004-01-01 | 50 | MARCA | HEINE
4853 | 1. (Empresa) CSAPG1 Àmbit Garraf, 2. (Centres) SC Hospital Sant Camil, 3. (Edifici) SC-BB-HS Hospitalització Bloc B Serveis, 4. (Planta) SC-BB-HS-B1 Planta Entresol, 5. (Servei o Unitat) SC-BB-HS-B1-URG Urgències, 6. (Ubicació) SC-BB-HS-B1-URG-GE General (Materi | Oftalmo-especulo HEINE NT-200 | Máquina | Emed Electromedicina | 2004-01-01 | 50 | MODEL | NT-200
4853 | 1. (Empresa) CSAPG1 Àmbit Garraf, 2. (Centres) SC Hospital Sant Camil, 3. (Edifici) SC-BB-HS Hospitalització Bloc B Serveis, 4. (Planta) SC-BB-HS-B1 Planta Entresol, 5. (Servei o Unitat) SC-BB-HS-B1-URG Urgències, 6. (Ubicació) SC-BB-HS-B1-URG-GE General (Materi | Oftalmo-especulo HEINE NT-200 | Máquina | Emed Electromedicina | 2004-01-01 | 50 | NÚM. SÈRIE
4926 | 1. (Empresa) CSAPG1 Àmbit Garraf, 2. (Centres) SC Hospital Sant Camil, 3. (Edifici) SC-BB-HS Hospitalització Bloc B Serveis, 4. (Planta) SC-BB-HS-B1 Planta Entresol, 5. (Servei o Unitat) SC-BB-HS-B1-BQ Bloc Quirúrgic, 6. (Ubicació) SC-BB-HS-B1-BQ-GE General (mat | VIDEO PANASONIC J40 06992 | Máquina | Emed Electromedicina | 2004-01-01 | 83 | MARCA | PANASONIC
4926 | 1. (Empresa) CSAPG1 Àmbit Garraf, 2. (Centres) SC Hospital Sant Camil, 3. (Edifici) SC-BB-HS Hospitalització Bloc B Serveis, 4. (Planta) SC-BB-HS-B1 Planta Entresol, 5. (Servei o Unitat) SC-BB-HS-B1-BQ Bloc Quirúrgic, 6. (Ubicació) SC-BB-HS-B1-BQ-GE General (mat | VIDEO PANASONIC J40 06992 | Máquina | Emed Electromedicina | 2004-01-01 | 83 | MODEL | J 40
4926 | 1. (Empresa) CSAPG1 Àmbit Garraf, 2. (Centres) SC Hospital Sant Camil, 3. (Edifici) SC-BB-HS Hospitalització Bloc B Serveis, 4. (Planta) SC-BB-HS-B1 Planta Entresol, 5. (Servei o Unitat) SC-BB-HS-B1-BQ Bloc Quirúrgic, 6. (Ubicació) SC-BB-HS-B1-BQ-GE General (mat | VIDEO PANASONIC J40 06992 | Máquina | Emed Electromedicina | 2004-01-01 | 83 | NÚM. SÈRIE | L1GA 06992
4928 | 1. (Empresa) CSAPG1 Àmbit Garraf, 2. (Centres) SC Hospital Sant Camil, 3. (Edifici) SC-BB-HS Hospitalització Bloc B Serveis, 4. (Planta) SC-BB-HS-B1 Planta Entresol, 5. (Servei o Unitat) SC-BB-HS-B1-BQ Bloc Quirúrgic, 6. (Ubicació) SC-BB-HS-B1-BQ-GE General (mat | MONITOR SONY TRINITRON 600 2950 | Máquina | Emed Electromedicina | 2004-01-01 | 157 | MARCA | SONY
4928 | 1. (Empresa) CSAPG1 Àmbit Garraf, 2. (Centres) SC Hospital Sant Camil, 3. (Edifici) SC-BB-HS Hospitalització Bloc B Serveis, 4. (Planta) SC-BB-HS-B1 Planta Entresol, 5. (Servei o Unitat) SC-BB-HS-B1-BQ Bloc Quirúrgic, 6. (Ubicació) SC-BB-HS-B1-BQ-GE General (mat | MONITOR SONY TRINITRON 600 2950 | Máquina | Emed Electromedicina | 2004-01-01 | 157 | MODEL | TRINITON
4928 | 1. (Empresa) CSAPG1 Àmbit Garraf, 2. (Centres) SC Hospital Sant Camil, 3. (Edifici) SC-BB-HS Hospitalització Bloc B Serveis, 4. (Planta) SC-BB-HS-B1 Planta Entresol, 5. (Servei o Unitat) SC-BB-HS-B1-BQ Bloc Quirúrgic, 6. (Ubicació) SC-BB-HS-B1-BQ-GE General (mat | MONITOR SONY TRINITRON 600 2950 | Máquina | Emed Electromedicina | 2004-01-01 | 157 | NÚM. SÈRIE | 60002950
4929 | 1. (Empresa) CSAPG1 Àmbit Garraf, 2. (Centres) SC Hospital Sant Camil, 3. (Edifici) SC-BB-HS Hospitalització Bloc B Serveis, 4. (Planta) SC-BB-HS-B1 Planta Entresol, 5. (Servei o Unitat) SC-BB-HS-B1-BQ Bloc Quirúrgic, 6. (Ubicació) SC-BB-HS-B1-BQ-GE General (mat | ADAPTADOR CAMARA LAPAROSCOPIA STORZ | Máquina | Emed Electromedicina | 2004-01-01 | 1682 | MARCA | STORZ
4929 | 1. (Empresa) CSAPG1 Àmbit Garraf, 2. (Centres) SC Hospital Sant Camil, 3. (Edifici) SC-BB-HS Hospitalització Bloc B Serveis, 4. (Planta) SC-BB-HS-B1 Planta Entresol, 5. (Servei o Unitat) SC-BB-HS-B1-BQ Bloc Quirúrgic, 6. (Ubicació) SC-BB-HS-B1-BQ-GE General (mat | ADAPTADOR CAMARA LAPAROSCOPIA STORZ | Máquina | Emed Electromedicina | 2004-01-01 | 1682 | MODEL | TELECAM SL PAL
4929 | 1. (Empresa) CSAPG1 Àmbit Garraf, 2. (Centres) SC Hospital Sant Camil, 3. (Edifici) SC-BB-HS Hospitalització Bloc B Serveis, 4. (Planta) SC-BB-HS-B1 Planta Entresol, 5. (Servei o Unitat) SC-BB-HS-B1-BQ Bloc Quirúrgic, 6. (Ubicació) SC-BB-HS-B1-BQ-GE General (mat | ADAPTADOR CAMARA LAPAROSCOPIA STORZ | Máquina | Emed Electromedicina | 2004-01-01 | 1682 | NÚM. SÈRIE | 10 P000127
4930 | 1. (Empresa) CSAPG1 Àmbit Garraf, 2. (Centres) SC Hospital Sant Camil, 3. (Edifici) SC-BB-HS Hospitalització Bloc B Serveis, 4. (Planta) SC-BB-HS-B1 Planta Entresol, 5. (Servei o Unitat) SC-BB-HS-B1-BQ Bloc Quirúrgic, 6. (Ubicació) SC-BB-HS-B1-BQ-GE General (mat | FONT LLUM XENON NOVA 20131520 GH1208 | Máquina | Emed Electromedicina | 2004-01-01 | 2790 | MARCA | STORZ
4930 | 1. (Empresa) CSAPG1 Àmbit Garraf, 2. (Centres) SC Hospital Sant Camil, 3. (Edifici) SC-BB-HS Hospitalització Bloc B Serveis, 4. (Planta) SC-BB-HS-B1 Planta Entresol, 5. (Servei o Unitat) SC-BB-HS-B1-BQ Bloc Quirúrgic, 6. (Ubicació) SC-BB-HS-B1-BQ-GE General (mat | FONT LLUM XENON NOVA 20131520 GH1208 | Máquina | Emed Electromedicina | 2004-01-01 | 2790 | MODEL | XENON NOVA
4930 | 1. (Empresa) CSAPG1 Àmbit Garraf, 2. (Centres) SC Hospital Sant Camil, 3. (Edifici) SC-BB-HS Hospitalització Bloc B Serveis, 4. (Planta) SC-BB-HS-B1 Planta Entresol, 5. (Servei o Unitat) SC-BB-HS-B1-BQ Bloc Quirúrgic, 6. (Ubicació) SC-BB-HS-B1-BQ-GE General (mat | FONT LLUM XENON NOVA 20131520 GH1208 | Máquina | Emed Electromedicina | 2004-01-01 | 2790 | NÚM. SÈRIE | GH12086
4931 | 1. (Empresa) CSAPG1 Àmbit Garraf, 2. (Centres) SC Hospital Sant Camil, 3. (Edifici) SC-BB-HS Hospitalització Bloc B Serveis, 4. (Planta) SC-BB-HS-B1 Planta Entresol, 5. (Servei o Unitat) SC-BB-HS-B1-BQ Bloc Quirúrgic, 6. (Ubicació) SC-BB-HS-B1-BQ-GE General (mat | ISUFLADOR CO2 | Máquina | Emed Electromedicina | 2004-01-01 | 1113 | MARCA | AESCULAP
4931 | 1. (Empresa) CSAPG1 Àmbit Garraf, 2. (Centres) SC Hospital Sant Camil, 3. (Edifici) SC-BB-HS Hospitalització Bloc B Serveis, 4. (Planta) SC-BB-HS-B1 Planta Entresol, 5. (Servei o Unitat) SC-BB-HS-B1-BQ Bloc Quirúrgic, 6. (Ubicació) SC-BB-HS-B1-BQ-GE General (mat | ISUFLADOR CO2 | Máquina | Emed Electromedicina | 2004-01-01 | 1113 | MODEL | CO-INSUFFLATOR
4931 | 1. (Empresa) CSAPG1 Àmbit Garraf, 2. (Centres) SC Hospital Sant Camil, 3. (Edifici) SC-BB-HS Hospitalització Bloc B Serveis, 4. (Planta) SC-BB-HS-B1 Planta Entresol, 5. (Servei o Unitat) SC-BB-HS-B1-BQ Bloc Quirúrgic, 6. (Ubicació) SC-BB-HS-B1-BQ-GE General (mat | ISUFLADOR CO2 | Máquina | Emed Electromedicina | 2004-01-01 | 1113 | NÚM. SÈRIE | 920900035
4939 | 1. (Empresa) CSAPG1 Àmbit Garraf, 2. (Centres) SC Hospital Sant Camil, 3. (Edifici) SC-BB-HS Hospitalització Bloc B Serveis, 4. (Planta) SC-BB-HS-B1 Planta Entresol, 5. (Servei o Unitat) SC-BB-HS-B1-BQ Bloc Quirúrgic, 6. (Ubicació) SC-BB-HS-B1-BQ-GE General (mat | MONITOR TORRE LAPAROSCOPIA | Máquina | Emed Electromedicina | 2004-01-01 | 47 | MARCA | SONY
4939 | 1. (Empresa) CSAPG1 Àmbit Garraf, 2. (Centres) SC Hospital Sant Camil, 3. (Edifici) SC-BB-HS Hospitalització Bloc B Serveis, 4. (Planta) SC-BB-HS-B1 Planta Entresol, 5. (Servei o Unitat) SC-BB-HS-B1-BQ Bloc Quirúrgic, 6. (Ubicació) SC-BB-HS-B1-BQ-GE General (mat | MONITOR TORRE LAPAROSCOPIA | Máquina | Emed Electromedicina | 2004-01-01 | 47 | MODEL | TRINITON+
4939 | 1. (Empresa) CSAPG1 Àmbit Garraf, 2. (Centres) SC Hospital Sant Camil, 3. (Edifici) SC-BB-HS Hospitalització Bloc B Serveis, 4. (Planta) SC-BB-HS-B1 Planta Entresol, 5. (Servei o Unitat) SC-BB-HS-B1-BQ Bloc Quirúrgic, 6. (Ubicació) SC-BB-HS-B1-BQ-GE General (mat | MONITOR TORRE LAPAROSCOPIA | Máquina | Emed Electromedicina | 2004-01-01 | 47 | NÚM. SÈRIE | 6001213
4942 | 1. (Empresa) CSAPG1 Àmbit Garraf, 2. (Centres) SC Hospital Sant Camil, 3. (Edifici) SC-BB-HS Hospitalització Bloc B Serveis, 4. (Planta) SC-BB-HS-B1 Planta Entresol, 5. (Servei o Unitat) SC-BB-HS-B1-BQ Bloc Quirúrgic, 6. (Ubicació) SC-BB-HS-B1-BQ-GE General (mat | MONITOR OXIMETRIA/CAPNOGRAFIA | Máquina | Emed Electromedicina | 2004-01-01 | 1154 | MARCA | OHMEDA
4942 | 1. (Empresa) CSAPG1 Àmbit Garraf, 2. (Centres) SC Hospital Sant Camil, 3. (Edifici) SC-BB-HS Hospitalització Bloc B Serveis, 4. (Planta) SC-BB-HS-B1 Planta Entresol, 5. (Servei o Unitat) SC-BB-HS-B1-BQ Bloc Quirúrgic, 6. (Ubicació) SC-BB-HS-B1-BQ-GE General (mat | MONITOR OXIMETRIA/CAPNOGRAFIA | Máquina | Emed Electromedicina | 2004-01-01 | 1154 | MODEL | 4700 OXICAP
4942 | 1. (Empresa) CSAPG1 Àmbit Garraf, 2. (Centres) SC Hospital Sant Camil, 3. (Edifici) SC-BB-HS Hospitalització Bloc B Serveis, 4. (Planta) SC-BB-HS-B1 Planta Entresol, 5. (Servei o Unitat) SC-BB-HS-B1-BQ Bloc Quirúrgic, 6. (Ubicació) SC-BB-HS-B1-BQ-GE General (mat | MONITOR OXIMETRIA/CAPNOGRAFIA | Máquina | Emed Electromedicina | 2004-01-01 | 1154 | NÚM. SÈRIE | FMYV00474
4965 | 1. (Empresa) CSAPG1 Àmbit Garraf, 2. (Centres) SC Hospital Sant Camil, 3. (Edifici) SC-BB-HS Hospitalització Bloc B Serveis, 4. (Planta) SC-BB-HS-B1 Planta Entresol, 5. (Servei o Unitat) SC-BB-HS-B1-BQ Bloc Quirúrgic, 6. (Ubicació) SC-BB-HS-B1-BQ-GE General (mat | MONITOR MULTIPARAMETRIC KONTRON 7170 PLUS 450174508 | Máquina | Emed Electromedicina | 2004-01-01 | 407 | MARCA | KONTRON
4965 | 1. (Empresa) CSAPG1 Àmbit Garraf, 2. (Centres) SC Hospital Sant Camil, 3. (Edifici) SC-BB-HS Hospitalització Bloc B Serveis, 4. (Planta) SC-BB-HS-B1 Planta Entresol, 5. (Servei o Unitat) SC-BB-HS-B1-BQ Bloc Quirúrgic, 6. (Ubicació) SC-BB-HS-B1-BQ-GE General (mat | MONITOR MULTIPARAMETRIC KONTRON 7170 PLUS 450174508 | Máquina | Emed Electromedicina | 2004-01-01 | 407 | MODEL | 7170
4965 | 1. (Empresa) CSAPG1 Àmbit Garraf, 2. (Centres) SC Hospital Sant Camil, 3. (Edifici) SC-BB-HS Hospitalització Bloc B Serveis, 4. (Planta) SC-BB-HS-B1 Planta Entresol, 5. (Servei o Unitat) SC-BB-HS-B1-BQ Bloc Quirúrgic, 6. (Ubicació) SC-BB-HS-B1-BQ-GE General (mat | MONITOR MULTIPARAMETRIC KONTRON 7170 PLUS 450174508 | Máquina | Emed Electromedicina | 2004-01-01 | 407 | NÚM. SÈRIE | 70900A19
4973 | 1. (Empresa) CSAPG1 Àmbit Garraf, 2. (Centres) SC Hospital Sant Camil, 3. (Edifici) SC-BB-HS Hospitalització Bloc B Serveis, 4. (Planta) SC-BB-HS-B1 Planta Entresol, 5. (Servei o Unitat) SC-BB-HS-B1-BQ Bloc Quirúrgic, 6. (Ubicació) SC-BB-HS-B1-BQ-GE General (mat | MONITOR MULTIPARAMETRIC DRAGER | Máquina | Emed Electromedicina | 2004-01-01 | 1413 | MARCA | DRAGER
4973 | 1. (Empresa) CSAPG1 Àmbit Garraf, 2. (Centres) SC Hospital Sant Camil, 3. (Edifici) SC-BB-HS Hospitalització Bloc B Serveis, 4. (Planta) SC-BB-HS-B1 Planta Entresol, 5. (Servei o Unitat) SC-BB-HS-B1-BQ Bloc Quirúrgic, 6. (Ubicació) SC-BB-HS-B1-BQ-GE General (mat | MONITOR MULTIPARAMETRIC DRAGER | Máquina | Emed Electromedicina | 2004-01-01 | 1413 | MODEL | RM300
4973 | 1. (Empresa) CSAPG1 Àmbit Garraf, 2. (Centres) SC Hospital Sant Camil, 3. (Edifici) SC-BB-HS Hospitalització Bloc B Serveis, 4. (Planta) SC-BB-HS-B1 Planta Entresol, 5. (Servei o Unitat) SC-BB-HS-B1-BQ Bloc Quirúrgic, 6. (Ubicació) SC-BB-HS-B1-BQ-GE General (mat | MONITOR MULTIPARAMETRIC DRAGER | Máquina | Emed Electromedicina | 2004-01-01 | 1413 | NÚM. SÈRIE | B 469 059
4982 | 1. (Empresa) CSAPG1 Àmbit Garraf, 2. (Centres) SC Hospital Sant Camil, 3. (Edifici) SC-BB-HS Hospitalització Bloc B Serveis, 4. (Planta) SC-BB-HS-B1 Planta Entresol, 5. (Servei o Unitat) SC-BB-HS-B1-BQ Bloc Quirúrgic, 6. (Ubicació) SC-BB-HS-B1-BQ-GE General (mat | Electrocardiógrafo BURDICK SIEMENS EK10 | Máquina | Emed Electromedicina | 2004-01-01 | 258 | MARCA | BURDICK SIEMENS
4982 | 1. (Empresa) CSAPG1 Àmbit Garraf, 2. (Centres) SC Hospital Sant Camil, 3. (Edifici) SC-BB-HS Hospitalització Bloc B Serveis, 4. (Planta) SC-BB-HS-B1 Planta Entresol, 5. (Servei o Unitat) SC-BB-HS-B1-BQ Bloc Quirúrgic, 6. (Ubicació) SC-BB-HS-B1-BQ-GE General (mat | Electrocardiógrafo BURDICK SIEMENS EK10 | Máquina | Emed Electromedicina | 2004-01-01 | 258 | MODEL | EK 10
4982 | 1. (Empresa) CSAPG1 Àmbit Garraf, 2. (Centres) SC Hospital Sant Camil, 3. (Edifici) SC-BB-HS Hospitalització Bloc B Serveis, 4. (Planta) SC-BB-HS-B1 Planta Entresol, 5. (Servei o Unitat) SC-BB-HS-B1-BQ Bloc Quirúrgic, 6. (Ubicació) SC-BB-HS-B1-BQ-GE General (mat | Electrocardiógrafo BURDICK SIEMENS EK10 | Máquina | Emed Electromedicina | 2004-01-01 | 258 | NÚM. SÈRIE | 1914
5039 | 1. (Empresa) CSAPG1 Àmbit Garraf, 2. (Centres) SC Hospital Sant Camil, 3. (Edifici) SC-BB-HS Hospitalització Bloc B Serveis, 4. (Planta) SC-BB-HS-B1 Planta Entresol, 5. (Servei o Unitat) SC-BB-HS-B1-BQ Bloc Quirúrgic, 6. (Ubicació) SC-BB-HS-B1-BQ-GE General (mat | MONITOT PROFUNDITAT ANESTESICA | Máquina | Emed Electromedicina | 2004-01-01 | 47 | MARCA | ASPECT
5039 | 1. (Empresa) CSAPG1 Àmbit Garraf, 2. (Centres) SC Hospital Sant Camil, 3. (Edifici) SC-BB-HS Hospitalització Bloc B Serveis, 4. (Planta) SC-BB-HS-B1 Planta Entresol, 5. (Servei o Unitat) SC-BB-HS-B1-BQ Bloc Quirúrgic, 6. (Ubicació) SC-BB-HS-B1-BQ-GE General (mat | MONITOT PROFUNDITAT ANESTESICA | Máquina | Emed Electromedicina | 2004-01-01 | 47 | MODEL | BIS
5039 | 1. (Empresa) CSAPG1 Àmbit Garraf, 2. (Centres) SC Hospital Sant Camil, 3. (Edifici) SC-BB-HS Hospitalització Bloc B Serveis, 4. (Planta) SC-BB-HS-B1 Planta Entresol, 5. (Servei o Unitat) SC-BB-HS-B1-BQ Bloc Quirúrgic, 6. (Ubicació) SC-BB-HS-B1-BQ-GE General (mat | MONITOT PROFUNDITAT ANESTESICA | Máquina | Emed Electromedicina | 2004-01-01 | 47 | NÚM. SÈRIE | C016618
5041 | 1. (Empresa) CSAPG1 Àmbit Garraf, 2. (Centres) SC Hospital Sant Camil, 3. (Edifici) SC-BB-HS Hospitalització Bloc B Serveis, 4. (Planta) SC-BB-HS-B1 Planta Entresol, 5. (Servei o Unitat) SC-BB-HS-B1-BQ Bloc Quirúrgic, 6. (Ubicació) SC-BB-HS-B1-BQ-GE General (mat | MONITOR MULTIPARAMETRIC DATEX S/5 | Máquina | Emed Electromedicina | 2004-01-01 | 1315 | MARCA | DATEX OHMEDA
5041 | 1. (Empresa) CSAPG1 Àmbit Garraf, 2. (Centres) SC Hospital Sant Camil, 3. (Edifici) SC-BB-HS Hospitalització Bloc B Serveis, 4. (Planta) SC-BB-HS-B1 Planta Entresol, 5. (Servei o Unitat) SC-BB-HS-B1-BQ Bloc Quirúrgic, 6. (Ubicació) SC-BB-HS-B1-BQ-GE General (mat | MONITOR MULTIPARAMETRIC DATEX S/5 | Máquina | Emed Electromedicina | 2004-01-01 | 1315 | MODEL | S/5
5041 | 1. (Empresa) CSAPG1 Àmbit Garraf, 2. (Centres) SC Hospital Sant Camil, 3. (Edifici) SC-BB-HS Hospitalització Bloc B Serveis, 4. (Planta) SC-BB-HS-B1 Planta Entresol, 5. (Servei o Unitat) SC-BB-HS-B1-BQ Bloc Quirúrgic, 6. (Ubicació) SC-BB-HS-B1-BQ-GE General (mat | MONITOR MULTIPARAMETRIC DATEX S/5 | Máquina | Emed Electromedicina | 2004-01-01 | 1315 | NÚM. SÈRIE | 4131879
5121 | 1. (Empresa) CSAPG1 Àmbit Garraf, 2. (Centres) SC Hospital Sant Camil, 3. (Edifici) SC-BC-CE Bloc C consultoris i despatxos (conva est), 4. (Planta) SC-BC-CE-C0 Consultes 11 a 29, 5. (Servei o Unitat) SC-BC-CE-C0-CCEE Servei Consultes Externes, 6. (Ubicació) SC | PODOMETRE | Máquina | Emed Electromedicina | 2004-01-01 | 140 | MARCA | SENSE MARCA
5121 | 1. (Empresa) CSAPG1 Àmbit Garraf, 2. (Centres) SC Hospital Sant Camil, 3. (Edifici) SC-BC-CE Bloc C consultoris i despatxos (conva est), 4. (Planta) SC-BC-CE-C0 Consultes 11 a 29, 5. (Servei o Unitat) SC-BC-CE-C0-CCEE Servei Consultes Externes, 6. (Ubicació) SC | PODOMETRE | Máquina | Emed Electromedicina | 2004-01-01 | 140 | MODEL | SENSE MODEL
5121 | 1. (Empresa) CSAPG1 Àmbit Garraf, 2. (Centres) SC Hospital Sant Camil, 3. (Edifici) SC-BC-CE Bloc C consultoris i despatxos (conva est), 4. (Planta) SC-BC-CE-C0 Consultes 11 a 29, 5. (Servei o Unitat) SC-BC-CE-C0-CCEE Servei Consultes Externes, 6. (Ubicació) SC | PODOMETRE | Máquina | Emed Electromedicina | 2004-01-01 | 140 | NÚM. SÈRIE | SENSE Nº SERIE
5137 | 1. (Empresa) CSAPG1 Àmbit Garraf, 2. (Centres) SC Hospital Sant Camil, 3. (Edifici) SC-BC-CE Bloc C consultoris i despatxos (conva est), 4. (Planta) SC-BC-CE-C0 Consultes 11 a 29, 5. (Servei o Unitat) SC-BC-CE-C0-CCEE Servei Consultes Externes, 6. (Ubicació) SC | EQUIP DIAGNOSTIC VASCULAR MULTIDOP HD2 | Máquina | Emed Electromedicina | 2004-01-01 | 2892 | MARCA | HADECO
5137 | 1. (Empresa) CSAPG1 Àmbit Garraf, 2. (Centres) SC Hospital Sant Camil, 3. (Edifici) SC-BC-CE Bloc C consultoris i despatxos (conva est), 4. (Planta) SC-BC-CE-C0 Consultes 11 a 29, 5. (Servei o Unitat) SC-BC-CE-C0-CCEE Servei Consultes Externes, 6. (Ubicació) SC | EQUIP DIAGNOSTIC VASCULAR MULTIDOP HD2 | Máquina | Emed Electromedicina | 2004-01-01 | 2892 | MODEL | HD-2020
5137 | 1. (Empresa) CSAPG1 Àmbit Garraf, 2. (Centres) SC Hospital Sant Camil, 3. (Edifici) SC-BC-CE Bloc C consultoris i despatxos (conva est), 4. (Planta) SC-BC-CE-C0 Consultes 11 a 29, 5. (Servei o Unitat) SC-BC-CE-C0-CCEE Servei Consultes Externes, 6. (Ubicació) SC | EQUIP DIAGNOSTIC VASCULAR MULTIDOP HD2 | Máquina | Emed Electromedicina | 2004-01-01 | 2892 | NÚM. SÈRIE | 97100139
5177 | 1. (Empresa) CSAPG1 Àmbit Garraf, 2. (Centres) SC Hospital Sant Camil, 3. (Edifici) SC-BC-HO Bloc C serveis edifici hospital, 4. (Planta) SC-BC-HO-C1 Planta primera, 5. (Servei o Unitat) SC-BC-HO-C1-CE Consultes 1 a 10, 6. (Ubicació) SC-BC-HO-C1-CE-GE General CC | FONT LLUM XENON KARL STORZ 201133 20 | Máquina | Emed Electromedicina | 2004-01-01 | 3785 | MARCA | KARL STORZ
5177 | 1. (Empresa) CSAPG1 Àmbit Garraf, 2. (Centres) SC Hospital Sant Camil, 3. (Edifici) SC-BC-HO Bloc C serveis edifici hospital, 4. (Planta) SC-BC-HO-C1 Planta primera, 5. (Servei o Unitat) SC-BC-HO-C1-CE Consultes 1 a 10, 6. (Ubicació) SC-BC-HO-C1-CE-GE General CC | FONT LLUM XENON KARL STORZ 201133 20 | Máquina | Emed Electromedicina | 2004-01-01 | 3785 | MODEL | XENON NOVA
5177 | 1. (Empresa) CSAPG1 Àmbit Garraf, 2. (Centres) SC Hospital Sant Camil, 3. (Edifici) SC-BC-HO Bloc C serveis edifici hospital, 4. (Planta) SC-BC-HO-C1 Planta primera, 5. (Servei o Unitat) SC-BC-HO-C1-CE Consultes 1 a 10, 6. (Ubicació) SC-BC-HO-C1-CE-GE General CC | FONT LLUM XENON KARL STORZ 201133 20 | Máquina | Emed Electromedicina | 2004-01-01 | 3785 | NÚM. SÈRIE | IM 516
5179 | 1. (Empresa) CSAPG1 Àmbit Garraf, 2. (Centres) SC Hospital Sant Camil, 3. (Edifici) SC-BC-HO Bloc C serveis edifici hospital, 4. (Planta) SC-BC-HO-C1 Planta primera, 5. (Servei o Unitat) SC-BC-HO-C1-CE Consultes 1 a 10, 6. (Ubicació) SC-BC-HO-C1-CE-GE General CC | MICROSCOP OTORRINO DF VASCONCELLOS SA | Máquina | Emed Electromedicina | 2004-01-01 | 938 | MARCA | dfVasconcellos, S.A
5179 | 1. (Empresa) CSAPG1 Àmbit Garraf, 2. (Centres) SC Hospital Sant Camil, 3. (Edifici) SC-BC-HO Bloc C serveis edifici hospital, 4. (Planta) SC-BC-HO-C1 Planta primera, 5. (Servei o Unitat) SC-BC-HO-C1-CE Consultes 1 a 10, 6. (Ubicació) SC-BC-HO-C1-CE-GE General CC | MICROSCOP OTORRINO DF VASCONCELLOS SA | Máquina | Emed Electromedicina | 2004-01-01 | 938 | MODEL | 10878
5179 | 1. (Empresa) CSAPG1 Àmbit Garraf, 2. (Centres) SC Hospital Sant Camil, 3. (Edifici) SC-BC-HO Bloc C serveis edifici hospital, 4. (Planta) SC-BC-HO-C1 Planta primera, 5. (Servei o Unitat) SC-BC-HO-C1-CE Consultes 1 a 10, 6. (Ubicació) SC-BC-HO-C1-CE-GE General CC | MICROSCOP OTORRINO DF VASCONCELLOS SA | Máquina | Emed Electromedicina | 2004-01-01 | 938 | NÚM. SÈRIE | 6429
5227 | 1. (Empresa) CSAPG1 Àmbit Garraf, 2. (Centres) SC Hospital Sant Camil, 3. (Edifici) SC-BC-HO Bloc C serveis edifici hospital, 4. (Planta) SC-BC-HO-C1 Planta primera, 5. (Servei o Unitat) SC-BC-HO-C1-CE Consultes 1 a 10, 6. (Ubicació) SC-BC-HO-C1-CE-GE General CC | TEST SUOR ADVANCED INSTRUMENTS INC | Máquina | Emed Electromedicina | 2004-01-01 | 349 | MARCA | ADVANCED INSTRUMENTS
5227 | 1. (Empresa) CSAPG1 Àmbit Garraf, 2. (Centres) SC Hospital Sant Camil, 3. (Edifici) SC-BC-HO Bloc C serveis edifici hospital, 4. (Planta) SC-BC-HO-C1 Planta primera, 5. (Servei o Unitat) SC-BC-HO-C1-CE Consultes 1 a 10, 6. (Ubicació) SC-BC-HO-C1-CE-GE General CC | TEST SUOR ADVANCED INSTRUMENTS INC | Máquina | Emed Electromedicina | 2004-01-01 | 349 | MODEL | CFA
5227 | 1. (Empresa) CSAPG1 Àmbit Garraf, 2. (Centres) SC Hospital Sant Camil, 3. (Edifici) SC-BC-HO Bloc C serveis edifici hospital, 4. (Planta) SC-BC-HO-C1 Planta primera, 5. (Servei o Unitat) SC-BC-HO-C1-CE Consultes 1 a 10, 6. (Ubicació) SC-BC-HO-C1-CE-GE General CC | TEST SUOR ADVANCED INSTRUMENTS INC | Máquina | Emed Electromedicina | 2004-01-01 | 349 | NÚM. SÈRIE | 44032
5237 | 1. (Empresa) CSAPG1 Àmbit Garraf, 2. (Centres) SC Hospital Sant Camil, 3. (Edifici) SC-BC-HO Bloc C serveis edifici hospital, 4. (Planta) SC-BC-HO-C1 Planta primera, 5. (Servei o Unitat) SC-BC-HO-C1-CE Consultes 1 a 10, 6. (Ubicació) SC-BC-HO-C1-CE-GE General CC | MONITOR SONY SSM-20NSE | Máquina | Emed Electromedicina | 2004-01-01 | 21 | MARCA | SONY
5237 | 1. (Empresa) CSAPG1 Àmbit Garraf, 2. (Centres) SC Hospital Sant Camil, 3. (Edifici) SC-BC-HO Bloc C serveis edifici hospital, 4. (Planta) SC-BC-HO-C1 Planta primera, 5. (Servei o Unitat) SC-BC-HO-C1-CE Consultes 1 a 10, 6. (Ubicació) SC-BC-HO-C1-CE-GE General CC | MONITOR SONY SSM-20NSE | Máquina | Emed Electromedicina | 2004-01-01 | 21 | MODEL | TRINITON
5237 | 1. (Empresa) CSAPG1 Àmbit Garraf, 2. (Centres) SC Hospital Sant Camil, 3. (Edifici) SC-BC-HO Bloc C serveis edifici hospital, 4. (Planta) SC-BC-HO-C1 Planta primera, 5. (Servei o Unitat) SC-BC-HO-C1-CE Consultes 1 a 10, 6. (Ubicació) SC-BC-HO-C1-CE-GE General CC | MONITOR SONY SSM-20NSE | Máquina | Emed Electromedicina | 2004-01-01 | 21 | NÚM. SÈRIE | 6200946
5238 | 1. (Empresa) CSAPG1 Àmbit Garraf, 2. (Centres) SC Hospital Sant Camil, 3. (Edifici) SC-BC-HO Bloc C serveis edifici hospital, 4. (Planta) SC-BC-HO-C1 Planta primera, 5. (Servei o Unitat) SC-BC-HO-C1-CE Consultes 1 a 10, 6. (Ubicació) SC-BC-HO-C1-CE-GE General CC | Disquetera GIMMI S-2020 00 ALPHA DIGIMEN | Máquina | Emed Electromedicina | 2004-01-01 | 157 | MARCA | GIMMI
5238 | 1. (Empresa) CSAPG1 Àmbit Garraf, 2. (Centres) SC Hospital Sant Camil, 3. (Edifici) SC-BC-HO Bloc C serveis edifici hospital, 4. (Planta) SC-BC-HO-C1 Planta primera, 5. (Servei o Unitat) SC-BC-HO-C1-CE Consultes 1 a 10, 6. (Ubicació) SC-BC-HO-C1-CE-GE General CC | Disquetera GIMMI S-2020 00 ALPHA DIGIMEN | Máquina | Emed Electromedicina | 2004-01-01 | 157 | MODEL | ALPHA DIGI MEM 20
5238 | 1. (Empresa) CSAPG1 Àmbit Garraf, 2. (Centres) SC Hospital Sant Camil, 3. (Edifici) SC-BC-HO Bloc C serveis edifici hospital, 4. (Planta) SC-BC-HO-C1 Planta primera, 5. (Servei o Unitat) SC-BC-HO-C1-CE Consultes 1 a 10, 6. (Ubicació) SC-BC-HO-C1-CE-GE General CC | Disquetera GIMMI S-2020 00 ALPHA DIGIMEN | Máquina | Emed Electromedicina | 2004-01-01 | 157 | NÚM. SÈRIE | MEM 0018
5239 | 1. (Empresa) CSAPG1 Àmbit Garraf, 2. (Centres) SC Hospital Sant Camil, 3. (Edifici) SC-BC-HO Bloc C serveis edifici hospital, 4. (Planta) SC-BC-HO-C1 Planta primera, 5. (Servei o Unitat) SC-BC-HO-C1-CE Consultes 1 a 10, 6. (Ubicació) SC-BC-HO-C1-CE-GE General CC | Fuente de luz GIMMI S2010 00 ALPHA DIGI | Máquina | Emed Electromedicina | 2004-01-01 | 201 | MARCA | GIMMI
5239 | 1. (Empresa) CSAPG1 Àmbit Garraf, 2. (Centres) SC Hospital Sant Camil, 3. (Edifici) SC-BC-HO Bloc C serveis edifici hospital, 4. (Planta) SC-BC-HO-C1 Planta primera, 5. (Servei o Unitat) SC-BC-HO-C1-CE Consultes 1 a 10, 6. (Ubicació) SC-BC-HO-C1-CE-GE General CC | Fuente de luz GIMMI S2010 00 ALPHA DIGI | Máquina | Emed Electromedicina | 2004-01-01 | 201 | MODEL | ALPHA DIGICAM V
5239 | 1. (Empresa) CSAPG1 Àmbit Garraf, 2. (Centres) SC Hospital Sant Camil, 3. (Edifici) SC-BC-HO Bloc C serveis edifici hospital, 4. (Planta) SC-BC-HO-C1 Planta primera, 5. (Servei o Unitat) SC-BC-HO-C1-CE Consultes 1 a 10, 6. (Ubicació) SC-BC-HO-C1-CE-GE General CC | Fuente de luz GIMMI S2010 00 ALPHA DIGI | Máquina | Emed Electromedicina | 2004-01-01 | 201 | NÚM. SÈRIE | 18D 19070
5240 | 1. (Empresa) CSAPG1 Àmbit Garraf, 2. (Centres) SC Hospital Sant Camil, 3. (Edifici) SC-BC-HO Bloc C serveis edifici hospital, 4. (Planta) SC-BC-HO-C1 Planta primera, 5. (Servei o Unitat) SC-BC-HO-C1-CE Consultes 1 a 10, 6. (Ubicació) SC-BC-HO-C1-CE-GE General CC | FONT DE LLUM PER HISTEROSCOPIA STORZ | Máquina | Emed Electromedicina | 2004-01-01 | 236 | MARCA | KARL STORZ
5240 | 1. (Empresa) CSAPG1 Àmbit Garraf, 2. (Centres) SC Hospital Sant Camil, 3. (Edifici) SC-BC-HO Bloc C serveis edifici hospital, 4. (Planta) SC-BC-HO-C1 Planta primera, 5. (Servei o Unitat) SC-BC-HO-C1-CE Consultes 1 a 10, 6. (Ubicació) SC-BC-HO-C1-CE-GE General CC | FONT DE LLUM PER HISTEROSCOPIA STORZ | Máquina | Emed Electromedicina | 2004-01-01 | 236 | MODEL | D-7200
5240 | 1. (Empresa) CSAPG1 Àmbit Garraf, 2. (Centres) SC Hospital Sant Camil, 3. (Edifici) SC-BC-HO Bloc C serveis edifici hospital, 4. (Planta) SC-BC-HO-C1 Planta primera, 5. (Servei o Unitat) SC-BC-HO-C1-CE Consultes 1 a 10, 6. (Ubicació) SC-BC-HO-C1-CE-GE General CC | FONT DE LLUM PER HISTEROSCOPIA STORZ | Máquina | Emed Electromedicina | 2004-01-01 | 236 | NÚM. SÈRIE | 2532
5241 | 1. (Empresa) CSAPG1 Àmbit Garraf, 2. (Centres) SC Hospital Sant Camil, 3. (Edifici) SC-BC-HO Bloc C serveis edifici hospital, 4. (Planta) SC-BC-HO-C1 Planta primera, 5. (Servei o Unitat) SC-BC-HO-C1-CE Consultes 1 a 10, 6. (Ubicació) SC-BC-HO-C1-CE-GE General CC | BOMBA IRRIGACIO STORZ | Máquina | Emed Electromedicina | 2004-01-01 | 507 | MARCA | STORZ
5241 | 1. (Empresa) CSAPG1 Àmbit Garraf, 2. (Centres) SC Hospital Sant Camil, 3. (Edifici) SC-BC-HO Bloc C serveis edifici hospital, 4. (Planta) SC-BC-HO-C1 Planta primera, 5. (Servei o Unitat) SC-BC-HO-C1-CE Consultes 1 a 10, 6. (Ubicació) SC-BC-HO-C1-CE-GE General CC | BOMBA IRRIGACIO STORZ | Máquina | Emed Electromedicina | 2004-01-01 | 507 | MODEL | HYSTEROMAT II
5241 | 1. (Empresa) CSAPG1 Àmbit Garraf, 2. (Centres) SC Hospital Sant Camil, 3. (Edifici) SC-BC-HO Bloc C serveis edifici hospital, 4. (Planta) SC-BC-HO-C1 Planta primera, 5. (Servei o Unitat) SC-BC-HO-C1-CE Consultes 1 a 10, 6. (Ubicació) SC-BC-HO-C1-CE-GE General CC | BOMBA IRRIGACIO STORZ | Máquina | Emed Electromedicina | 2004-01-01 | 507 | NÚM. SÈRIE | HL 0008
5331 | 1. (Empresa) CSAPG1 Àmbit Garraf, 2. (Centres) SC Hospital Sant Camil, 3. (Edifici) SC-BA-HO Hospitalització Bloc A, 4. (Planta) SC-BA-HO-A1 Ginecologia i Obstetricia, 5. (Servei o Unitat) SC-BA-HO-A1-OB Obstetricia, 6. (Ubicació) SC-BA-HO-A1-OB-SP Sala de Parts, | MESCLADOR GASOS RESPIRADOR TITUS | Máquina | Emed Electromedicina | 2004-01-01 | 2391 | MARCA | DRAGER
5331 | 1. (Empresa) CSAPG1 Àmbit Garraf, 2. (Centres) SC Hospital Sant Camil, 3. (Edifici) SC-BA-HO Hospitalització Bloc A, 4. (Planta) SC-BA-HO-A1 Ginecologia i Obstetricia, 5. (Servei o Unitat) SC-BA-HO-A1-OB Obstetricia, 6. (Ubicació) SC-BA-HO-A1-OB-SP Sala de Parts, | MESCLADOR GASOS RESPIRADOR TITUS | Máquina | Emed Electromedicina | 2004-01-01 | 2391 | MODEL | TITUS
5331 | 1. (Empresa) CSAPG1 Àmbit Garraf, 2. (Centres) SC Hospital Sant Camil, 3. (Edifici) SC-BA-HO Hospitalització Bloc A, 4. (Planta) SC-BA-HO-A1 Ginecologia i Obstetricia, 5. (Servei o Unitat) SC-BA-HO-A1-OB Obstetricia, 6. (Ubicació) SC-BA-HO-A1-OB-SP Sala de Parts, | MESCLADOR GASOS RESPIRADOR TITUS | Máquina | Emed Electromedicina | 2004-01-01 | 2391 | NÚM. SÈRIE | ARPM-0014
5336 | 1. (Empresa) CSAPG1 Àmbit Garraf, 2. (Centres) SC Hospital Sant Camil, 3. (Edifici) SC-BA-HO Hospitalització Bloc A, 4. (Planta) SC-BA-HO-A1 Ginecologia i Obstetricia, 5. (Servei o Unitat) SC-BA-HO-A1-OB Obstetricia, 6. (Ubicació) SC-BA-HO-A1-OB-SP Sala de Parts, | PULSIOXIMETRE HP NELLCOR N400 | Máquina | Emed Electromedicina | 2004-01-01 | 8416 | MARCA | NELLCOR
5336 | 1. (Empresa) CSAPG1 Àmbit Garraf, 2. (Centres) SC Hospital Sant Camil, 3. (Edifici) SC-BA-HO Hospitalització Bloc A, 4. (Planta) SC-BA-HO-A1 Ginecologia i Obstetricia, 5. (Servei o Unitat) SC-BA-HO-A1-OB Obstetricia, 6. (Ubicació) SC-BA-HO-A1-OB-SP Sala de Parts, | PULSIOXIMETRE HP NELLCOR N400 | Máquina | Emed Electromedicina | 2004-01-01 | 8416 | MODEL | N400
5336 | 1. (Empresa) CSAPG1 Àmbit Garraf, 2. (Centres) SC Hospital Sant Camil, 3. (Edifici) SC-BA-HO Hospitalització Bloc A, 4. (Planta) SC-BA-HO-A1 Ginecologia i Obstetricia, 5. (Servei o Unitat) SC-BA-HO-A1-OB Obstetricia, 6. (Ubicació) SC-BA-HO-A1-OB-SP Sala de Parts, | PULSIOXIMETRE HP NELLCOR N400 | Máquina | Emed Electromedicina | 2004-01-01 | 8416 | NÚM. SÈRIE
5370 | 1. (Empresa) CSAPG1 Àmbit Garraf, 2. (Centres) SC Hospital Sant Camil, 3. (Edifici) SC-BA-HO Hospitalització Bloc A, 4. (Planta) SC-BA-HO-A1 Ginecologia i Obstetricia, 5. (Servei o Unitat) SC-BA-HO-A1-OB Obstetricia, 6. (Ubicació) SC-BA-HO-A1-OB-SP Sala de Parts, | ECOGRAF TOSHIBA SSA 250A | Máquina | Emed Electromedicina | 2004-01-01 | 38096 | MARCA | TOSHIBA
5370 | 1. (Empresa) CSAPG1 Àmbit Garraf, 2. (Centres) SC Hospital Sant Camil, 3. (Edifici) SC-BA-HO Hospitalització Bloc A, 4. (Planta) SC-BA-HO-A1 Ginecologia i Obstetricia, 5. (Servei o Unitat) SC-BA-HO-A1-OB Obstetricia, 6. (Ubicació) SC-BA-HO-A1-OB-SP Sala de Parts, | ECOGRAF TOSHIBA SSA 250A | Máquina | Emed Electromedicina | 2004-01-01 | 38096 | MODEL | SSA-250A
5370 | 1. (Empresa) CSAPG1 Àmbit Garraf, 2. (Centres) SC Hospital Sant Camil, 3. (Edifici) SC-BA-HO Hospitalització Bloc A, 4. (Planta) SC-BA-HO-A1 Ginecologia i Obstetricia, 5. (Servei o Unitat) SC-BA-HO-A1-OB Obstetricia, 6. (Ubicació) SC-BA-HO-A1-OB-SP Sala de Parts, | ECOGRAF TOSHIBA SSA 250A | Máquina | Emed Electromedicina | 2004-01-01 | 38096 | NÚM. SÈRIE | J6543175
5371 | 1. (Empresa) CSAPG1 Àmbit Garraf, 2. (Centres) SC Hospital Sant Camil, 3. (Edifici) SC-BA-HO Hospitalització Bloc A, 4. (Planta) SC-BA-HO-A1 Ginecologia i Obstetricia, 5. (Servei o Unitat) SC-BA-HO-A1-OB Obstetricia, 6. (Ubicació) SC-BA-HO-A1-OB-SP Sala de Parts, | IMPRESORA MITSUBISHI P91 | Máquina | Emed Electromedicina | 2004-01-01 | 432 | MARCA | MITSUBISHI
5371 | 1. (Empresa) CSAPG1 Àmbit Garraf, 2. (Centres) SC Hospital Sant Camil, 3. (Edifici) SC-BA-HO Hospitalització Bloc A, 4. (Planta) SC-BA-HO-A1 Ginecologia i Obstetricia, 5. (Servei o Unitat) SC-BA-HO-A1-OB Obstetricia, 6. (Ubicació) SC-BA-HO-A1-OB-SP Sala de Parts, | IMPRESORA MITSUBISHI P91 | Máquina | Emed Electromedicina | 2004-01-01 | 432 | MODEL | P91
5371 | 1. (Empresa) CSAPG1 Àmbit Garraf, 2. (Centres) SC Hospital Sant Camil, 3. (Edifici) SC-BA-HO Hospitalització Bloc A, 4. (Planta) SC-BA-HO-A1 Ginecologia i Obstetricia, 5. (Servei o Unitat) SC-BA-HO-A1-OB Obstetricia, 6. (Ubicació) SC-BA-HO-A1-OB-SP Sala de Parts, | IMPRESORA MITSUBISHI P91 | Máquina | Emed Electromedicina | 2004-01-01 | 432 | NÚM. SÈRIE | 20894
5385 | 1. (Empresa) CSAPG1 Àmbit Garraf, 2. (Centres) SC Hospital Sant Camil, 3. (Edifici) SC-BB-HS Hospitalització Bloc B Serveis, 4. (Planta) SC-BB-HS-B2 Planta Primera, 5. (Servei o Unitat) SC-BB-HS-B2-GE Endoscòpies, 6. (Ubicació) SC-BB-HS-B2-GE-GE General (Materia | VIDEO JVC VHS | Máquina | Emed Electromedicina | 2004-01-01 | 724 | MARCA | JVC
5385 | 1. (Empresa) CSAPG1 Àmbit Garraf, 2. (Centres) SC Hospital Sant Camil, 3. (Edifici) SC-BB-HS Hospitalització Bloc B Serveis, 4. (Planta) SC-BB-HS-B2 Planta Primera, 5. (Servei o Unitat) SC-BB-HS-B2-GE Endoscòpies, 6. (Ubicació) SC-BB-HS-B2-GE-GE General (Materia | VIDEO JVC VHS | Máquina | Emed Electromedicina | 2004-01-01 | 724 | MODEL | HR-S7600EU
5385 | 1. (Empresa) CSAPG1 Àmbit Garraf, 2. (Centres) SC Hospital Sant Camil, 3. (Edifici) SC-BB-HS Hospitalització Bloc B Serveis, 4. (Planta) SC-BB-HS-B2 Planta Primera, 5. (Servei o Unitat) SC-BB-HS-B2-GE Endoscòpies, 6. (Ubicació) SC-BB-HS-B2-GE-GE General (Materia | VIDEO JVC VHS | Máquina | Emed Electromedicina | 2004-01-01 | 724 | NÚM. SÈRIE | 174B1338
5843 | 1. (Empresa) CSAPG1 Àmbit Garraf, 2. (Centres) SC Hospital Sant Camil, 3. (Edifici) SC-BA-HO Hospitalització Bloc A, 4. (Planta) SC-BA-HO-A1 Ginecologia i Obstetricia, 5. (Servei o Unitat) SC-BA-HO-A1-OB Obstetricia, 6. (Ubicació) SC-BA-HO-A1-OB-SP Sala de Parts, | ASPIRADOR EUROVAC H50 HERSILL | Máquina | Emed Electromedicina | 2004-01-01 | 1064 | MARCA | HERSILL
5843 | 1. (Empresa) CSAPG1 Àmbit Garraf, 2. (Centres) SC Hospital Sant Camil, 3. (Edifici) SC-BA-HO Hospitalització Bloc A, 4. (Planta) SC-BA-HO-A1 Ginecologia i Obstetricia, 5. (Servei o Unitat) SC-BA-HO-A1-OB Obstetricia, 6. (Ubicació) SC-BA-HO-A1-OB-SP Sala de Parts, | ASPIRADOR EUROVAC H50 HERSILL | Máquina | Emed Electromedicina | 2004-01-01 | 1064 | MODEL | H-50
5843 | 1. (Empresa) CSAPG1 Àmbit Garraf, 2. (Centres) SC Hospital Sant Camil, 3. (Edifici) SC-BA-HO Hospitalització Bloc A, 4. (Planta) SC-BA-HO-A1 Ginecologia i Obstetricia, 5. (Servei o Unitat) SC-BA-HO-A1-OB Obstetricia, 6. (Ubicació) SC-BA-HO-A1-OB-SP Sala de Parts, | ASPIRADOR EUROVAC H50 HERSILL | Máquina | Emed Electromedicina | 2004-01-01 | 1064 | NÚM. SÈRIE | 6088-2001
5848 | 1. (Empresa) CSAPG1 Àmbit Garraf, 2. (Centres) SC Hospital Sant Camil, 3. (Edifici) SC-BA-HO Hospitalització Bloc A, 4. (Planta) SC-BA-HO-A1 Ginecologia i Obstetricia, 5. (Servei o Unitat) SC-BA-HO-A1-OB Obstetricia, 6. (Ubicació) SC-BA-HO-A1-OB-SP Sala de Parts, | PULSIOXIMETRE PALCO | Máquina | Emed Electromedicina | 2004-01-01 | 729 | MARCA | PALCO
5848 | 1. (Empresa) CSAPG1 Àmbit Garraf, 2. (Centres) SC Hospital Sant Camil, 3. (Edifici) SC-BA-HO Hospitalització Bloc A, 4. (Planta) SC-BA-HO-A1 Ginecologia i Obstetricia, 5. (Servei o Unitat) SC-BA-HO-A1-OB Obstetricia, 6. (Ubicació) SC-BA-HO-A1-OB-SP Sala de Parts, | PULSIOXIMETRE PALCO | Máquina | Emed Electromedicina | 2004-01-01 | 729 | MODEL | 5340
5848 | 1. (Empresa) CSAPG1 Àmbit Garraf, 2. (Centres) SC Hospital Sant Camil, 3. (Edifici) SC-BA-HO Hospitalització Bloc A, 4. (Planta) SC-BA-HO-A1 Ginecologia i Obstetricia, 5. (Servei o Unitat) SC-BA-HO-A1-OB Obstetricia, 6. (Ubicació) SC-BA-HO-A1-OB-SP Sala de Parts, | PULSIOXIMETRE PALCO | Máquina | Emed Electromedicina | 2004-01-01 | 729 | NÚM. SÈRIE | X9805010006
5849 | 1. (Empresa) CSAPG1 Àmbit Garraf, 2. (Centres) SC Hospital Sant Camil, 3. (Edifici) SC-BA-HO Hospitalització Bloc A, 4. (Planta) SC-BA-HO-A1 Ginecologia i Obstetricia, 5. (Servei o Unitat) SC-BA-HO-A1-OB Obstetricia, 6. (Ubicació) SC-BA-HO-A1-OB-SP Sala de Parts, | MONITOR MULTIPARAMETRIC KONTRON + DASH 3000 | Máquina | Emed Electromedicina | 2004-01-01 | 1440 | MARCA | KONTRON
5849 | 1. (Empresa) CSAPG1 Àmbit Garraf, 2. (Centres) SC Hospital Sant Camil, 3. (Edifici) SC-BA-HO Hospitalització Bloc A, 4. (Planta) SC-BA-HO-A1 Ginecologia i Obstetricia, 5. (Servei o Unitat) SC-BA-HO-A1-OB Obstetricia, 6. (Ubicació) SC-BA-HO-A1-OB-SP Sala de Parts, | MONITOR MULTIPARAMETRIC KONTRON + DASH 3000 | Máquina | Emed Electromedicina | 2004-01-01 | 1440 | MODEL | KAREMON
5849 | 1. (Empresa) CSAPG1 Àmbit Garraf, 2. (Centres) SC Hospital Sant Camil, 3. (Edifici) SC-BA-HO Hospitalització Bloc A, 4. (Planta) SC-BA-HO-A1 Ginecologia i Obstetricia, 5. (Servei o Unitat) SC-BA-HO-A1-OB Obstetricia, 6. (Ubicació) SC-BA-HO-A1-OB-SP Sala de Parts, | MONITOR MULTIPARAMETRIC KONTRON + DASH 3000 | Máquina | Emed Electromedicina | 2004-01-01 | 1440 | NÚM. SÈRIE | 4897
6492 | 1. (Empresa) CSAPG1 Àmbit Garraf, 2. (Centres) SC Hospital Sant Camil, 3. (Edifici) SC-BB-HS Hospitalització Bloc B Serveis, 4. (Planta) SC-BB-HS-B1 Planta Entresol, 5. (Servei o Unitat) SC-BB-HS-B1-URG Urgències, 6. (Ubicació) SC-BB-HS-B1-URG-GE General (Materi | MONITOR DE CONSTANTS VITALS MONOCROM | Máquina | Emed Electromedicina | 2004-01-01 | 4705 | MARCA | OMICROM
6492 | 1. (Empresa) CSAPG1 Àmbit Garraf, 2. (Centres) SC Hospital Sant Camil, 3. (Edifici) SC-BB-HS Hospitalització Bloc B Serveis, 4. (Planta) SC-BB-HS-B1 Planta Entresol, 5. (Servei o Unitat) SC-BB-HS-B1-URG Urgències, 6. (Ubicació) SC-BB-HS-B1-URG-GE General (Materi | MONITOR DE CONSTANTS VITALS MONOCROM | Máquina | Emed Electromedicina | 2004-01-01 | 4705 | MODEL | FTA31r
6492 | 1. (Empresa) CSAPG1 Àmbit Garraf, 2. (Centres) SC Hospital Sant Camil, 3. (Edifici) SC-BB-HS Hospitalització Bloc B Serveis, 4. (Planta) SC-BB-HS-B1 Planta Entresol, 5. (Servei o Unitat) SC-BB-HS-B1-URG Urgències, 6. (Ubicació) SC-BB-HS-B1-URG-GE General (Materi | MONITOR DE CONSTANTS VITALS MONOCROM | Máquina | Emed Electromedicina | 2004-01-01 | 4705 | NÚM. SÈRIE | 7503
6503 | 1. (Empresa) CSAPG1 Àmbit Garraf, 2. (Centres) SC Hospital Sant Camil, 3. (Edifici) SC-BB-HS Hospitalització Bloc B Serveis, 4. (Planta) SC-BB-HS-B2 Planta Primera, 5. (Servei o Unitat) SC-BB-HS-B2-CE Consultes 60 a 69 i Serveis, 6. (Ubicació) SC-BB-HS-B2-CE-GE | DESFIBRILADOR NIHON-KOHDEN 6A | Máquina | Emed Electromedicina | 2004-01-01 | 4999 | MARCA | NIHON KOHDEN
6503 | 1. (Empresa) CSAPG1 Àmbit Garraf, 2. (Centres) SC Hospital Sant Camil, 3. (Edifici) SC-BB-HS Hospitalització Bloc B Serveis, 4. (Planta) SC-BB-HS-B2 Planta Primera, 5. (Servei o Unitat) SC-BB-HS-B2-CE Consultes 60 a 69 i Serveis, 6. (Ubicació) SC-BB-HS-B2-CE-GE | DESFIBRILADOR NIHON-KOHDEN 6A | Máquina | Emed Electromedicina | 2004-01-01 | 4999 | MODEL | TEC-7621K
6503 | 1. (Empresa) CSAPG1 Àmbit Garraf, 2. (Centres) SC Hospital Sant Camil, 3. (Edifici) SC-BB-HS Hospitalització Bloc B Serveis, 4. (Planta) SC-BB-HS-B2 Planta Primera, 5. (Servei o Unitat) SC-BB-HS-B2-CE Consultes 60 a 69 i Serveis, 6. (Ubicació) SC-BB-HS-B2-CE-GE | DESFIBRILADOR NIHON-KOHDEN 6A | Máquina | Emed Electromedicina | 2004-01-01 | 4999 | NÚM. SÈRIE | 80241
6736 | 1. (Empresa) CSAPG1 Àmbit Garraf, 2. (Centres) SC Hospital Sant Camil, 3. (Edifici) SC-BB-HS Hospitalització Bloc B Serveis, 4. (Planta) SC-BB-HS-B1 Planta Entresol, 5. (Servei o Unitat) SC-BB-HS-B1-BQ Bloc Quirúrgic, 6. (Ubicació) SC-BB-HS-B1-BQ-GE General (mat | Consola Motor artroscopia Synthes | Máquina | Emed Electromedicina | 2007-05-16 | 0 | MARCA | SYNTHES
6736 | 1. (Empresa) CSAPG1 Àmbit Garraf, 2. (Centres) SC Hospital Sant Camil, 3. (Edifici) SC-BB-HS Hospitalització Bloc B Serveis, 4. (Planta) SC-BB-HS-B1 Planta Entresol, 5. (Servei o Unitat) SC-BB-HS-B1-BQ Bloc Quirúrgic, 6. (Ubicació) SC-BB-HS-B1-BQ-GE General (mat | Consola Motor artroscopia Synthes | Máquina | Emed Electromedicina | 2007-05-16 | 0 | MODEL | Basic Console
6736 | 1. (Empresa) CSAPG1 Àmbit Garraf, 2. (Centres) SC Hospital Sant Camil, 3. (Edifici) SC-BB-HS Hospitalització Bloc B Serveis, 4. (Planta) SC-BB-HS-B1 Planta Entresol, 5. (Servei o Unitat) SC-BB-HS-B1-BQ Bloc Quirúrgic, 6. (Ubicació) SC-BB-HS-B1-BQ-GE General (mat | Consola Motor artroscopia Synthes | Máquina | Emed Electromedicina | 2007-05-16 | 0 | NÚM. SÈRIE | 331
06871_2 | 1. (Empresa) CSAPG1 Àmbit Garraf, 2. (Centres) SC Hospital Sant Camil, 3. (Edifici) SC-BB-HS Hospitalització Bloc B Serveis, 4. (Planta) SC-BB-HS-B1 Planta Entresol, 5. (Servei o Unitat) SC-BB-HS-B1-BQ Bloc Quirúrgic, 6. (Ubicació) SC-BB-HS-B1-BQ-GE General (mat | PEDAL CONSOLA MOTOR ORL | Máquina | Emed Electromedicina | 2007-05-16 | 0 | MARCA | BIEN AIR
06871_2 | 1. (Empresa) CSAPG1 Àmbit Garraf, 2. (Centres) SC Hospital Sant Camil, 3. (Edifici) SC-BB-HS Hospitalització Bloc B Serveis, 4. (Planta) SC-BB-HS-B1 Planta Entresol, 5. (Servei o Unitat) SC-BB-HS-B1-BQ Bloc Quirúrgic, 6. (Ubicació) SC-BB-HS-B1-BQ-GE General (mat | PEDAL CONSOLA MOTOR ORL | Máquina | Emed Electromedicina | 2007-05-16 | 0 | MODEL | ORL-E-922
06871_2 | 1. (Empresa) CSAPG1 Àmbit Garraf, 2. (Centres) SC Hospital Sant Camil, 3. (Edifici) SC-BB-HS Hospitalització Bloc B Serveis, 4. (Planta) SC-BB-HS-B1 Planta Entresol, 5. (Servei o Unitat) SC-BB-HS-B1-BQ Bloc Quirúrgic, 6. (Ubicació) SC-BB-HS-B1-BQ-GE General (mat | PEDAL CONSOLA MOTOR ORL | Máquina | Emed Electromedicina | 2007-05-16 | 0 | NÚM. SÈRIE | 04C0048
6891 | 1. (Empresa) CSAPG1 Àmbit Garraf, 2. (Centres) SC Hospital Sant Camil, 3. (Edifici) SC-BB-HS Hospitalització Bloc B Serveis, 4. (Planta) SC-BB-HS-B1 Planta Entresol, 5. (Servei o Unitat) SC-BB-HS-B1-UCI Unitat de Cures Intensives, 6. (Ubicació) SC-BB-HS-B1-UCI-G | ELECTROCARDIOGRAF COMP 60 PLUS MEGOS | Máquina | Emed Electromedicina | 2005-05-31 | 2091.85 | MARCA | MEGOS ASTRON
6891 | 1. (Empresa) CSAPG1 Àmbit Garraf, 2. (Centres) SC Hospital Sant Camil, 3. (Edifici) SC-BB-HS Hospitalització Bloc B Serveis, 4. (Planta) SC-BB-HS-B1 Planta Entresol, 5. (Servei o Unitat) SC-BB-HS-B1-UCI Unitat de Cures Intensives, 6. (Ubicació) SC-BB-HS-B1-UCI-G | ELECTROCARDIOGRAF COMP 60 PLUS MEGOS | Máquina | Emed Electromedicina | 2005-05-31 | 2091.85 | MODEL | COMP60 PLUS
6891 | 1. (Empresa) CSAPG1 Àmbit Garraf, 2. (Centres) SC Hospital Sant Camil, 3. (Edifici) SC-BB-HS Hospitalització Bloc B Serveis, 4. (Planta) SC-BB-HS-B1 Planta Entresol, 5. (Servei o Unitat) SC-BB-HS-B1-UCI Unitat de Cures Intensives, 6. (Ubicació) SC-BB-HS-B1-UCI-G | ELECTROCARDIOGRAF COMP 60 PLUS MEGOS | Máquina | Emed Electromedicina | 2005-05-31 | 2091.85 | NÚM. SÈRIE | AFIG0005
6977 | 1. (Empresa) CSAPG1 Àmbit Garraf, 2. (Centres) SC Hospital Sant Camil, 3. (Edifici) SC-RA-BD Residència bloc D, 4. (Planta) SC-RA-BD-D1 Planta entresol, 5. (Servei o Unitat) SC-RA-BD-D1-R4 Subaguts habitacions 401 a 417, 6. (Ubicació) SC-RA-BD-D1-R4-GE General (M | DESFIBRILADOR MEGOS 2RESI | Máquina | Emed Electromedicina | 2005-07-13 | 2251.01 | MARCA | MEGOS
6977 | 1. (Empresa) CSAPG1 Àmbit Garraf, 2. (Centres) SC Hospital Sant Camil, 3. (Edifici) SC-RA-BD Residència bloc D, 4. (Planta) SC-RA-BD-D1 Planta entresol, 5. (Servei o Unitat) SC-RA-BD-D1-R4 Subaguts habitacions 401 a 417, 6. (Ubicació) SC-RA-BD-D1-R4-GE General (M | DESFIBRILADOR MEGOS 2RESI | Máquina | Emed Electromedicina | 2005-07-13 | 2251.01 | MODEL | CU-ER1
6977 | 1. (Empresa) CSAPG1 Àmbit Garraf, 2. (Centres) SC Hospital Sant Camil, 3. (Edifici) SC-RA-BD Residència bloc D, 4. (Planta) SC-RA-BD-D1 Planta entresol, 5. (Servei o Unitat) SC-RA-BD-D1-R4 Subaguts habitacions 401 a 417, 6. (Ubicació) SC-RA-BD-D1-R4-GE General (M | DESFIBRILADOR MEGOS 2RESI | Máquina | Emed Electromedicina | 2005-07-13 | 2251.01 | NÚM. SÈRIE | A1D18I148ES
6979 | 1. (Empresa) CSAPG1 Àmbit Garraf, 2. (Centres) SC Hospital Sant Camil, 3. (Edifici) SC-RA-BD Residència bloc D, 4. (Planta) SC-RA-BD-D0 Planta baixa, 5. (Servei o Unitat) SC-RA-BD-D0-R2 Sociosanitari habitacions 201 a 223, 6. (Ubicació) SC-RA-BD-D0-R2-GE General, | PULSIOXIMETRO SOBRETAULA CX100 | Máquina | Emed Electromedicina | 2005-08-24 | 1155.6 | MARCA | MEGOS
6979 | 1. (Empresa) CSAPG1 Àmbit Garraf, 2. (Centres) SC Hospital Sant Camil, 3. (Edifici) SC-RA-BD Residència bloc D, 4. (Planta) SC-RA-BD-D0 Planta baixa, 5. (Servei o Unitat) SC-RA-BD-D0-R2 Sociosanitari habitacions 201 a 223, 6. (Ubicació) SC-RA-BD-D0-R2-GE General, | PULSIOXIMETRO SOBRETAULA CX100 | Máquina | Emed Electromedicina | 2005-08-24 | 1155.6 | MODEL | CX100
6979 | 1. (Empresa) CSAPG1 Àmbit Garraf, 2. (Centres) SC Hospital Sant Camil, 3. (Edifici) SC-RA-BD Residència bloc D, 4. (Planta) SC-RA-BD-D0 Planta baixa, 5. (Servei o Unitat) SC-RA-BD-D0-R2 Sociosanitari habitacions 201 a 223, 6. (Ubicació) SC-RA-BD-D0-R2-GE General, | PULSIOXIMETRO SOBRETAULA CX100 | Máquina | Emed Electromedicina | 2005-08-24 | 1155.6 | NÚM. SÈRIE | E0A005A0104
6981 | 1. (Empresa) CSAPG1 Àmbit Garraf, 2. (Centres) SC Hospital Sant Camil, 3. (Edifici) SC-RA-BD Residència bloc D, 4. (Planta) SC-RA-BD-D0 Planta baixa, 5. (Servei o Unitat) SC-RA-BD-D0-R2 Sociosanitari habitacions 201 a 223, 6. (Ubicació) SC-RA-BD-D0-R2-GE General, | PULSIOXIMETRE SOBRETAULA | Máquina | Emed Electromedicina | 2005-08-24 | 1155.6 | MARCA | MEGOS
6981 | 1. (Empresa) CSAPG1 Àmbit Garraf, 2. (Centres) SC Hospital Sant Camil, 3. (Edifici) SC-RA-BD Residència bloc D, 4. (Planta) SC-RA-BD-D0 Planta baixa, 5. (Servei o Unitat) SC-RA-BD-D0-R2 Sociosanitari habitacions 201 a 223, 6. (Ubicació) SC-RA-BD-D0-R2-GE General, | PULSIOXIMETRE SOBRETAULA | Máquina | Emed Electromedicina | 2005-08-24 | 1155.6 | MODEL | CX100
6981 | 1. (Empresa) CSAPG1 Àmbit Garraf, 2. (Centres) SC Hospital Sant Camil, 3. (Edifici) SC-RA-BD Residència bloc D, 4. (Planta) SC-RA-BD-D0 Planta baixa, 5. (Servei o Unitat) SC-RA-BD-D0-R2 Sociosanitari habitacions 201 a 223, 6. (Ubicació) SC-RA-BD-D0-R2-GE General, | PULSIOXIMETRE SOBRETAULA | Máquina | Emed Electromedicina | 2005-08-24 | 1155.6 | NÚM. SÈRIE | E0A005A0103
6988 | 1. (Empresa) CSAPG1 Àmbit Garraf, 2. (Centres) SC Hospital Sant Camil, 3. (Edifici) SC-BB-HS Hospitalització Bloc B Serveis, 4. (Planta) SC-BB-HS-B1 Planta Entresol, 5. (Servei o Unitat) SC-BB-HS-B1-BQ Bloc Quirúrgic, 6. (Ubicació) SC-BB-HS-B1-BQ-GE General (mat | ELECTROBISTURI ARC 350 BQ | Máquina | Emed Electromedicina | 2005-09-09 | 5350 | MARCA | BOWA
6988 | 1. (Empresa) CSAPG1 Àmbit Garraf, 2. (Centres) SC Hospital Sant Camil, 3. (Edifici) SC-BB-HS Hospitalització Bloc B Serveis, 4. (Planta) SC-BB-HS-B1 Planta Entresol, 5. (Servei o Unitat) SC-BB-HS-B1-BQ Bloc Quirúrgic, 6. (Ubicació) SC-BB-HS-B1-BQ-GE General (mat | ELECTROBISTURI ARC 350 BQ | Máquina | Emed Electromedicina | 2005-09-09 | 5350 | MODEL | ARC-350
6988 | 1. (Empresa) CSAPG1 Àmbit Garraf, 2. (Centres) SC Hospital Sant Camil, 3. (Edifici) SC-BB-HS Hospitalització Bloc B Serveis, 4. (Planta) SC-BB-HS-B1 Planta Entresol, 5. (Servei o Unitat) SC-BB-HS-B1-BQ Bloc Quirúrgic, 6. (Ubicació) SC-BB-HS-B1-BQ-GE General (mat | ELECTROBISTURI ARC 350 BQ | Máquina | Emed Electromedicina | 2005-09-09 | 5350 | NÚM. SÈRIE | 35001302
6996 | 1. (Empresa) CSAPG1 Àmbit Garraf, 2. (Centres) SC Hospital Sant Camil, 3. (Edifici) SC-BC-HO Bloc C serveis edifici hospital, 4. (Planta) SC-BC-HO-C1 Planta primera, 5. (Servei o Unitat) SC-BC-HO-C1-CE Consultes 1 a 10, 6. (Ubicació) SC-BC-HO-C1-CE-GE General CC | ELECTROCARDIOGRAFO 3 CANALES | Máquina | Emed Electromedicina | 2005-11-17 | 1385.44 | MARCA | Cardiette
6996 | 1. (Empresa) CSAPG1 Àmbit Garraf, 2. (Centres) SC Hospital Sant Camil, 3. (Edifici) SC-BC-HO Bloc C serveis edifici hospital, 4. (Planta) SC-BC-HO-C1 Planta primera, 5. (Servei o Unitat) SC-BC-HO-C1-CE Consultes 1 a 10, 6. (Ubicació) SC-BC-HO-C1-CE-GE General CC | ELECTROCARDIOGRAFO 3 CANALES | Máquina | Emed Electromedicina | 2005-11-17 | 1385.44 | MODEL | ar600adv
6996 | 1. (Empresa) CSAPG1 Àmbit Garraf, 2. (Centres) SC Hospital Sant Camil, 3. (Edifici) SC-BC-HO Bloc C serveis edifici hospital, 4. (Planta) SC-BC-HO-C1 Planta primera, 5. (Servei o Unitat) SC-BC-HO-C1-CE Consultes 1 a 10, 6. (Ubicació) SC-BC-HO-C1-CE-GE General CC | ELECTROCARDIOGRAFO 3 CANALES | Máquina | Emed Electromedicina | 2005-11-17 | 1385.44 | NÚM. SÈRIE | AFZM0100
8098 | 1. (Empresa) CSAPG1 Àmbit Garraf, 2. (Centres) SC Hospital Sant Camil, 3. (Edifici) SC-BB-HS Hospitalització Bloc B Serveis, 4. (Planta) SC-BB-HS-B1 Planta Entresol, 5. (Servei o Unitat) SC-BB-HS-B1-URG Urgències, 6. (Ubicació) SC-BB-HS-B1-URG-ZMIN Semicrítics ( | MONITOR MULTIPARAMETRICO PHILIPS MP40 | Máquina | Emed Electromedicina | 2006-02-13 | 15789.65 | MARCA | PHILIPS
8098 | 1. (Empresa) CSAPG1 Àmbit Garraf, 2. (Centres) SC Hospital Sant Camil, 3. (Edifici) SC-BB-HS Hospitalització Bloc B Serveis, 4. (Planta) SC-BB-HS-B1 Planta Entresol, 5. (Servei o Unitat) SC-BB-HS-B1-URG Urgències, 6. (Ubicació) SC-BB-HS-B1-URG-ZMIN Semicrítics ( | MONITOR MULTIPARAMETRICO PHILIPS MP40 | Máquina | Emed Electromedicina | 2006-02-13 | 15789.65 | MODEL | MP40
8098 | 1. (Empresa) CSAPG1 Àmbit Garraf, 2. (Centres) SC Hospital Sant Camil, 3. (Edifici) SC-BB-HS Hospitalització Bloc B Serveis, 4. (Planta) SC-BB-HS-B1 Planta Entresol, 5. (Servei o Unitat) SC-BB-HS-B1-URG Urgències, 6. (Ubicació) SC-BB-HS-B1-URG-ZMIN Semicrítics ( | MONITOR MULTIPARAMETRICO PHILIPS MP40 | Máquina | Emed Electromedicina | 2006-02-13 | 15789.65 | NÚM. SÈRIE | DE44006306
8134 | 1. (Empresa) CSAPG1 Àmbit Garraf, 2. (Centres) SC Hospital Sant Camil, 3. (Edifici) SC-BB-HS Hospitalització Bloc B Serveis, 4. (Planta) SC-BB-HS-B1 Planta Entresol, 5. (Servei o Unitat) SC-BB-HS-B1-URG Urgències, 6. (Ubicació) SC-BB-HS-B1-URG-GE General (Materi | ESFIGNOMANOMETRO DIGITAL | Máquina | Emed Electromedicina | 2006-03-09 | 131.6 | MARCA | Omron
8134 | 1. (Empresa) CSAPG1 Àmbit Garraf, 2. (Centres) SC Hospital Sant Camil, 3. (Edifici) SC-BB-HS Hospitalització Bloc B Serveis, 4. (Planta) SC-BB-HS-B1 Planta Entresol, 5. (Servei o Unitat) SC-BB-HS-B1-URG Urgències, 6. (Ubicació) SC-BB-HS-B1-URG-GE General (Materi | ESFIGNOMANOMETRO DIGITAL | Máquina | Emed Electromedicina | 2006-03-09 | 131.6 | MODEL | M7
8134 | 1. (Empresa) CSAPG1 Àmbit Garraf, 2. (Centres) SC Hospital Sant Camil, 3. (Edifici) SC-BB-HS Hospitalització Bloc B Serveis, 4. (Planta) SC-BB-HS-B1 Planta Entresol, 5. (Servei o Unitat) SC-BB-HS-B1-URG Urgències, 6. (Ubicació) SC-BB-HS-B1-URG-GE General (Materi | ESFIGNOMANOMETRO DIGITAL | Máquina | Emed Electromedicina | 2006-03-09 | 131.6 | NÚM. SÈRIE | 5Y01393L
8135 | 1. (Empresa) CSAPG1 Àmbit Garraf, 2. (Centres) SC Hospital Sant Camil, 3. (Edifici) SC-BB-HS Hospitalització Bloc B Serveis, 4. (Planta) SC-BB-HS-B1 Planta Entresol, 5. (Servei o Unitat) SC-BB-HS-B1-URG Urgències, 6. (Ubicació) SC-BB-HS-B1-URG-GE General (Materi | ESFIGNOMANOMETRO DIGITAL | Máquina | Emed Electromedicina | 2006-03-09 | 268.44 | MARCA | Omron
8135 | 1. (Empresa) CSAPG1 Àmbit Garraf, 2. (Centres) SC Hospital Sant Camil, 3. (Edifici) SC-BB-HS Hospitalització Bloc B Serveis, 4. (Planta) SC-BB-HS-B1 Planta Entresol, 5. (Servei o Unitat) SC-BB-HS-B1-URG Urgències, 6. (Ubicació) SC-BB-HS-B1-URG-GE General (Materi | ESFIGNOMANOMETRO DIGITAL | Máquina | Emed Electromedicina | 2006-03-09 | 268.44 | MODEL | M7
8135 | 1. (Empresa) CSAPG1 Àmbit Garraf, 2. (Centres) SC Hospital Sant Camil, 3. (Edifici) SC-BB-HS Hospitalització Bloc B Serveis, 4. (Planta) SC-BB-HS-B1 Planta Entresol, 5. (Servei o Unitat) SC-BB-HS-B1-URG Urgències, 6. (Ubicació) SC-BB-HS-B1-URG-GE General (Materi | ESFIGNOMANOMETRO DIGITAL | Máquina | Emed Electromedicina | 2006-03-09 | 268.44 | NÚM. SÈRIE | 5Y01457L
8188 | 1. (Empresa) CSAPG1 Àmbit Garraf, 2. (Centres) SC Hospital Sant Camil, 3. (Edifici) SC-RB-BE Residència bloc E, 4. (Planta) SC-RB-BE-E0 Planta Baixa, 5. (Servei o Unitat) SC-RB-BE-E0-RHB Rehabilitació, 6. (Ubicació) SC-RB-BE-E0-RHB-GE General (Material i Aparells | INTERFERENCIAL 94 | Máquina | Emed Electromedicina | 2006-06-07 | 1950.72 | MARCA | ELECTROMEDICARIN
8188 | 1. (Empresa) CSAPG1 Àmbit Garraf, 2. (Centres) SC Hospital Sant Camil, 3. (Edifici) SC-RB-BE Residència bloc E, 4. (Planta) SC-RB-BE-E0 Planta Baixa, 5. (Servei o Unitat) SC-RB-BE-E0-RHB Rehabilitació, 6. (Ubicació) SC-RB-BE-E0-RHB-GE General (Material i Aparells | INTERFERENCIAL 94 | Máquina | Emed Electromedicina | 2006-06-07 | 1950.72 | MODEL | INTERFERENCIAL 94
8188 | 1. (Empresa) CSAPG1 Àmbit Garraf, 2. (Centres) SC Hospital Sant Camil, 3. (Edifici) SC-RB-BE Residència bloc E, 4. (Planta) SC-RB-BE-E0 Planta Baixa, 5. (Servei o Unitat) SC-RB-BE-E0-RHB Rehabilitació, 6. (Ubicació) SC-RB-BE-E0-RHB-GE General (Material i Aparells | INTERFERENCIAL 94 | Máquina | Emed Electromedicina | 2006-06-07 | 1950.72 | NÚM. SÈRIE | 60294007
8189 | 1. (Empresa) CSAPG1 Àmbit Garraf, 2. (Centres) SC Hospital Sant Camil, 3. (Edifici) SC-BA-HO Hospitalització Bloc A, 4. (Planta) SC-BA-HO-A2 Hospitalització 101 a 121 Àrea Materno-Infantil, 5. (Servei o Unitat) SC-BA-HO-A2-U1 Unitat 1 Hospitalització, 6. (Ubicaci | Monitor Modular Pediàtric Philips | Máquina | Emed Electromedicina | 2006-05-25 | 7812 | MARCA | PHILIPS
8189 | 1. (Empresa) CSAPG1 Àmbit Garraf, 2. (Centres) SC Hospital Sant Camil, 3. (Edifici) SC-BA-HO Hospitalització Bloc A, 4. (Planta) SC-BA-HO-A2 Hospitalització 101 a 121 Àrea Materno-Infantil, 5. (Servei o Unitat) SC-BA-HO-A2-U1 Unitat 1 Hospitalització, 6. (Ubicaci | Monitor Modular Pediàtric Philips | Máquina | Emed Electromedicina | 2006-05-25 | 7812 | MODEL | M8003A
8189 | 1. (Empresa) CSAPG1 Àmbit Garraf, 2. (Centres) SC Hospital Sant Camil, 3. (Edifici) SC-BA-HO Hospitalització Bloc A, 4. (Planta) SC-BA-HO-A2 Hospitalització 101 a 121 Àrea Materno-Infantil, 5. (Servei o Unitat) SC-BA-HO-A2-U1 Unitat 1 Hospitalització, 6. (Ubicaci | Monitor Modular Pediàtric Philips | Máquina | Emed Electromedicina | 2006-05-25 | 7812 | NÚM. SÈRIE | DE54014408
8193 | 1. (Empresa) CSAPG1 Àmbit Garraf, 2. (Centres) SC Hospital Sant Camil, 3. (Edifici) SC-RB-BE Residència bloc E, 4. (Planta) SC-RB-BE-E0 Planta Baixa, 5. (Servei o Unitat) SC-RB-BE-E0-RHB Rehabilitació, 6. (Ubicació) SC-RB-BE-E0-RHB-GE General (Material i Aparells | TENS- ESTIMULADOR MUSCULAR | Máquina | Emed Electromedicina | 2006-06-12 | 167.46 | MARCA | Elpha II
8193 | 1. (Empresa) CSAPG1 Àmbit Garraf, 2. (Centres) SC Hospital Sant Camil, 3. (Edifici) SC-RB-BE Residència bloc E, 4. (Planta) SC-RB-BE-E0 Planta Baixa, 5. (Servei o Unitat) SC-RB-BE-E0-RHB Rehabilitació, 6. (Ubicació) SC-RB-BE-E0-RHB-GE General (Material i Aparells | TENS- ESTIMULADOR MUSCULAR | Máquina | Emed Electromedicina | 2006-06-12 | 167.46 | MODEL | 1000
8193 | 1. (Empresa) CSAPG1 Àmbit Garraf, 2. (Centres) SC Hospital Sant Camil, 3. (Edifici) SC-RB-BE Residència bloc E, 4. (Planta) SC-RB-BE-E0 Planta Baixa, 5. (Servei o Unitat) SC-RB-BE-E0-RHB Rehabilitació, 6. (Ubicació) SC-RB-BE-E0-RHB-GE General (Material i Aparells | TENS- ESTIMULADOR MUSCULAR | Máquina | Emed Electromedicina | 2006-06-12 | 167.46 | NÚM. SÈRIE | 2005072958
8194 | 1. (Empresa) CSAPG1 Àmbit Garraf, 2. (Centres) SC Hospital Sant Camil, 3. (Edifici) SC-RB-BE Residència bloc E, 4. (Planta) SC-RB-BE-E0 Planta Baixa, 5. (Servei o Unitat) SC-RB-BE-E0-RHB Rehabilitació, 6. (Ubicació) SC-RB-BE-E0-RHB-GE General (Material i Aparells | TENS- ESTIMULADOR MUSCULAR | Máquina | Emed Electromedicina | 2006-06-12 | 167.46 | MARCA | Elpha II
8194 | 1. (Empresa) CSAPG1 Àmbit Garraf, 2. (Centres) SC Hospital Sant Camil, 3. (Edifici) SC-RB-BE Residència bloc E, 4. (Planta) SC-RB-BE-E0 Planta Baixa, 5. (Servei o Unitat) SC-RB-BE-E0-RHB Rehabilitació, 6. (Ubicació) SC-RB-BE-E0-RHB-GE General (Material i Aparells | TENS- ESTIMULADOR MUSCULAR | Máquina | Emed Electromedicina | 2006-06-12 | 167.46 | MODEL | 1000
8194 | 1. (Empresa) CSAPG1 Àmbit Garraf, 2. (Centres) SC Hospital Sant Camil, 3. (Edifici) SC-RB-BE Residència bloc E, 4. (Planta) SC-RB-BE-E0 Planta Baixa, 5. (Servei o Unitat) SC-RB-BE-E0-RHB Rehabilitació, 6. (Ubicació) SC-RB-BE-E0-RHB-GE General (Material i Aparells | TENS- ESTIMULADOR MUSCULAR | Máquina | Emed Electromedicina | 2006-06-12 | 167.46 | NÚM. SÈRIE | 2005072957
8195 | 1. (Empresa) CSAPG1 Àmbit Garraf, 2. (Centres) SC Hospital Sant Camil, 3. (Edifici) SC-RB-BE Residència bloc E, 4. (Planta) SC-RB-BE-E0 Planta Baixa, 5. (Servei o Unitat) SC-RB-BE-E0-RHB Rehabilitació, 6. (Ubicació) SC-RB-BE-E0-RHB-GE General (Material i Aparells | TENS- ESTIMULADOR MUSCULAR | Máquina | Emed Electromedicina | 2006-06-12 | 167.46 | MARCA | Elpha II
8195 | 1. (Empresa) CSAPG1 Àmbit Garraf, 2. (Centres) SC Hospital Sant Camil, 3. (Edifici) SC-RB-BE Residència bloc E, 4. (Planta) SC-RB-BE-E0 Planta Baixa, 5. (Servei o Unitat) SC-RB-BE-E0-RHB Rehabilitació, 6. (Ubicació) SC-RB-BE-E0-RHB-GE General (Material i Aparells | TENS- ESTIMULADOR MUSCULAR | Máquina | Emed Electromedicina | 2006-06-12 | 167.46 | MODEL | 1000
8195 | 1. (Empresa) CSAPG1 Àmbit Garraf, 2. (Centres) SC Hospital Sant Camil, 3. (Edifici) SC-RB-BE Residència bloc E, 4. (Planta) SC-RB-BE-E0 Planta Baixa, 5. (Servei o Unitat) SC-RB-BE-E0-RHB Rehabilitació, 6. (Ubicació) SC-RB-BE-E0-RHB-GE General (Material i Aparells | TENS- ESTIMULADOR MUSCULAR | Máquina | Emed Electromedicina | 2006-06-12 | 167.46 | NÚM. SÈRIE | 2005072959
8220 | 1. (Empresa) CSAPG1 Àmbit Garraf, 2. (Centres) SC Hospital Sant Camil, 3. (Edifici) SC-BB-HS Hospitalització Bloc B Serveis, 4. (Planta) SC-BB-HS-B1 Planta Entresol, 5. (Servei o Unitat) SC-BB-HS-B1-BQ Bloc Quirúrgic, 6. (Ubicació) SC-BB-HS-B1-BQ-GE General (mat | GRABADOR DVD | Máquina | Emed Electromedicina | 2006-08-09 | 269 | MARCA | PANASONIC
8220 | 1. (Empresa) CSAPG1 Àmbit Garraf, 2. (Centres) SC Hospital Sant Camil, 3. (Edifici) SC-BB-HS Hospitalització Bloc B Serveis, 4. (Planta) SC-BB-HS-B1 Planta Entresol, 5. (Servei o Unitat) SC-BB-HS-B1-BQ Bloc Quirúrgic, 6. (Ubicació) SC-BB-HS-B1-BQ-GE General (mat | GRABADOR DVD | Máquina | Emed Electromedicina | 2006-08-09 | 269 | MODEL | DMR-ES10
8220 | 1. (Empresa) CSAPG1 Àmbit Garraf, 2. (Centres) SC Hospital Sant Camil, 3. (Edifici) SC-BB-HS Hospitalització Bloc B Serveis, 4. (Planta) SC-BB-HS-B1 Planta Entresol, 5. (Servei o Unitat) SC-BB-HS-B1-BQ Bloc Quirúrgic, 6. (Ubicació) SC-BB-HS-B1-BQ-GE General (mat | GRABADOR DVD | Máquina | Emed Electromedicina | 2006-08-09 | 269 | NÚM. SÈRIE | VW5EC003742
8768 | 1. (Empresa) CSAPG1 Àmbit Garraf, 2. (Centres) SC Hospital Sant Camil, 3. (Edifici) SC-BA-HO Hospitalització Bloc A, 4. (Planta) SC-BA-HO-A5 Hospitalització 401 a 421, 5. (Servei o Unitat) SC-BA-HO-A5-U4 Unitat 4 Hospitalització, 6. (Ubicació) SC-BA-HO-A5-U4-GE G | ECG PHILIPS | Máquina | Emed Electromedicina | 2004-01-01 | 776 | MARCA | PHILIPS
8768 | 1. (Empresa) CSAPG1 Àmbit Garraf, 2. (Centres) SC Hospital Sant Camil, 3. (Edifici) SC-BA-HO Hospitalització Bloc A, 4. (Planta) SC-BA-HO-A5 Hospitalització 401 a 421, 5. (Servei o Unitat) SC-BA-HO-A5-U4 Unitat 4 Hospitalització, 6. (Ubicació) SC-BA-HO-A5-U4-GE G | ECG PHILIPS | Máquina | Emed Electromedicina | 2004-01-01 | 776 | MODEL | TRIM II
8768 | 1. (Empresa) CSAPG1 Àmbit Garraf, 2. (Centres) SC Hospital Sant Camil, 3. (Edifici) SC-BA-HO Hospitalització Bloc A, 4. (Planta) SC-BA-HO-A5 Hospitalització 401 a 421, 5. (Servei o Unitat) SC-BA-HO-A5-U4 Unitat 4 Hospitalització, 6. (Ubicació) SC-BA-HO-A5-U4-GE G | ECG PHILIPS | Máquina | Emed Electromedicina | 2004-01-01 | 776 | NÚM. SÈRIE | US40714174
8792 | 1. (Empresa) CSAPG1 Àmbit Garraf, 2. (Centres) SC Hospital Sant Camil, 3. (Edifici) SC-BC-CE Bloc C consultoris i despatxos (conva est), 4. (Planta) SC-BC-CE-C1 Consultes 30 a 49, 5. (Servei o Unitat) SC-BC-CE-C1-CCEE Servei Consultes Externes, 6. (Ubicació) SC | Espirometro Datospir 600 | Máquina | Emed Electromedicina | 2016-07-22 | 0 | MARCA | Sibel
8792 | 1. (Empresa) CSAPG1 Àmbit Garraf, 2. (Centres) SC Hospital Sant Camil, 3. (Edifici) SC-BC-CE Bloc C consultoris i despatxos (conva est), 4. (Planta) SC-BC-CE-C1 Consultes 30 a 49, 5. (Servei o Unitat) SC-BC-CE-C1-CCEE Servei Consultes Externes, 6. (Ubicació) SC | Espirometro Datospir 600 | Máquina | Emed Electromedicina | 2016-07-22 | 0 | MODEL | 600
8792 | 1. (Empresa) CSAPG1 Àmbit Garraf, 2. (Centres) SC Hospital Sant Camil, 3. (Edifici) SC-BC-CE Bloc C consultoris i despatxos (conva est), 4. (Planta) SC-BC-CE-C1 Consultes 30 a 49, 5. (Servei o Unitat) SC-BC-CE-C1-CCEE Servei Consultes Externes, 6. (Ubicació) SC | Espirometro Datospir 600 | Máquina | Emed Electromedicina | 2016-07-22 | 0 | NÚM. SÈRIE | 119-234
8793 | 1. (Empresa) CSAPG1 Àmbit Garraf, 2. (Centres) SC Hospital Sant Camil, 3. (Edifici) SC-BB-HS Hospitalització Bloc B Serveis, 4. (Servei o Unitat) SC-BA-HO-A1-LB Laboratori, 5. (Ubicació) SC-BA-HO-A1-LB-BS-MA Maquines Banc de Sang, 6. (Máquina) 08793 Monitor de p | Monitor de pressió arterial automàtic | Máquina | Emed Electromedicina | 2009-02-05 | 0 | MARCA | OMRON
8793 | 1. (Empresa) CSAPG1 Àmbit Garraf, 2. (Centres) SC Hospital Sant Camil, 3. (Edifici) SC-BB-HS Hospitalització Bloc B Serveis, 4. (Servei o Unitat) SC-BA-HO-A1-LB Laboratori, 5. (Ubicació) SC-BA-HO-A1-LB-BS-MA Maquines Banc de Sang, 6. (Máquina) 08793 Monitor de p | Monitor de pressió arterial automàtic | Máquina | Emed Electromedicina | 2009-02-05 | 0 | MODEL | M3 INTELLISENSE
8793 | 1. (Empresa) CSAPG1 Àmbit Garraf, 2. (Centres) SC Hospital Sant Camil, 3. (Edifici) SC-BB-HS Hospitalització Bloc B Serveis, 4. (Servei o Unitat) SC-BA-HO-A1-LB Laboratori, 5. (Ubicació) SC-BA-HO-A1-LB-BS-MA Maquines Banc de Sang, 6. (Máquina) 08793 Monitor de p | Monitor de pressió arterial automàtic | Máquina | Emed Electromedicina | 2009-02-05 | 0 | NÚM. SÈRIE | 20070431925LF
8926 | 1. (Empresa) CSAPG1 Àmbit Garraf, 2. (Centres) SC Hospital Sant Camil, 3. (Edifici) SC-BB-HS Hospitalització Bloc B Serveis, 4. (Planta) SC-BB-HS-B1 Planta Entresol, 5. (Servei o Unitat) SC-BB-HS-B1-BQ Bloc Quirúrgic, 6. (Ubicació) SC-BB-HS-B1-BQ-GE General (mat | Consola artroscopia Stryker | Máquina | Emed Electromedicina | 2007-08-01 | 0 | MARCA | Stryker
8926 | 1. (Empresa) CSAPG1 Àmbit Garraf, 2. (Centres) SC Hospital Sant Camil, 3. (Edifici) SC-BB-HS Hospitalització Bloc B Serveis, 4. (Planta) SC-BB-HS-B1 Planta Entresol, 5. (Servei o Unitat) SC-BB-HS-B1-BQ Bloc Quirúrgic, 6. (Ubicació) SC-BB-HS-B1-BQ-GE General (mat | Consola artroscopia Stryker | Máquina | Emed Electromedicina | 2007-08-01 | 0 | MODEL | EHD Console
8926 | 1. (Empresa) CSAPG1 Àmbit Garraf, 2. (Centres) SC Hospital Sant Camil, 3. (Edifici) SC-BB-HS Hospitalització Bloc B Serveis, 4. (Planta) SC-BB-HS-B1 Planta Entresol, 5. (Servei o Unitat) SC-BB-HS-B1-BQ Bloc Quirúrgic, 6. (Ubicació) SC-BB-HS-B1-BQ-GE General (mat | Consola artroscopia Stryker | Máquina | Emed Electromedicina | 2007-08-01 | 0 | NÚM. SÈRIE | 503301193
8929 | 1. (Empresa) CSAPG1 Àmbit Garraf, 2. (Centres) SC Hospital Sant Camil, 3. (Edifici) SC-BA-HO Hospitalització Bloc A, 4. (Planta) SC-BA-HO-A1 Ginecologia i Obstetricia, 5. (Servei o Unitat) SC-BA-HO-A1-OB Obstetricia, 6. (Ubicació) SC-BA-HO-A1-OB-SP Sala de Parts, | CARRO ANESTESIA TEMEL PARTOS | Máquina | Emed Electromedicina | 2008-08-13 | 0 | MARCA | THEMEL
8929 | 1. (Empresa) CSAPG1 Àmbit Garraf, 2. (Centres) SC Hospital Sant Camil, 3. (Edifici) SC-BA-HO Hospitalització Bloc A, 4. (Planta) SC-BA-HO-A1 Ginecologia i Obstetricia, 5. (Servei o Unitat) SC-BA-HO-A1-OB Obstetricia, 6. (Ubicació) SC-BA-HO-A1-OB-SP Sala de Parts, | CARRO ANESTESIA TEMEL PARTOS | Máquina | Emed Electromedicina | 2008-08-13 | 0 | MODEL | SUPRA-CM
8929 | 1. (Empresa) CSAPG1 Àmbit Garraf, 2. (Centres) SC Hospital Sant Camil, 3. (Edifici) SC-BA-HO Hospitalització Bloc A, 4. (Planta) SC-BA-HO-A1 Ginecologia i Obstetricia, 5. (Servei o Unitat) SC-BA-HO-A1-OB Obstetricia, 6. (Ubicació) SC-BA-HO-A1-OB-SP Sala de Parts, | CARRO ANESTESIA TEMEL PARTOS | Máquina | Emed Electromedicina | 2008-08-13 | 0 | NÚM. SÈRIE | AJ01SC
8930 | 1. (Empresa) CSAPG1 Àmbit Garraf, 2. (Centres) SC Hospital Sant Camil, 3. (Edifici) SC-BB-HS Hospitalització Bloc B Serveis, 4. (Planta) SC-BB-HS-B2 Planta Primera, 5. (Servei o Unitat) SC-BB-HS-B2-GE Endoscòpies, 6. (Ubicació) SC-BB-HS-B2-GE-GE General (Materia | ELECTROBISTURI ERBE ENDOS | Máquina | Emed Electromedicina | 2008-08-13 | 0 | MARCA | ERBE
8930 | 1. (Empresa) CSAPG1 Àmbit Garraf, 2. (Centres) SC Hospital Sant Camil, 3. (Edifici) SC-BB-HS Hospitalització Bloc B Serveis, 4. (Planta) SC-BB-HS-B2 Planta Primera, 5. (Servei o Unitat) SC-BB-HS-B2-GE Endoscòpies, 6. (Ubicació) SC-BB-HS-B2-GE-GE General (Materia | ELECTROBISTURI ERBE ENDOS | Máquina | Emed Electromedicina | 2008-08-13 | 0 | MODEL | ICC200
8930 | 1. (Empresa) CSAPG1 Àmbit Garraf, 2. (Centres) SC Hospital Sant Camil, 3. (Edifici) SC-BB-HS Hospitalització Bloc B Serveis, 4. (Planta) SC-BB-HS-B2 Planta Primera, 5. (Servei o Unitat) SC-BB-HS-B2-GE Endoscòpies, 6. (Ubicació) SC-BB-HS-B2-GE-GE General (Materia | ELECTROBISTURI ERBE ENDOS | Máquina | Emed Electromedicina | 2008-08-13 | 0 | NÚM. SÈRIE | D-2464
8931 | 1. (Empresa) CSAPG1 Àmbit Garraf, 2. (Centres) SC Hospital Sant Camil, 3. (Edifici) SC-BB-HS Hospitalització Bloc B Serveis, 4. (Planta) SC-BB-HS-B2 Planta Primera, 5. (Servei o Unitat) SC-BB-HS-B2-GE Endoscòpies, 6. (Ubicació) SC-BB-HS-B2-GE-GE General (Materia | ELECTROBISTURI ARGON | Máquina | Emed Electromedicina | 2008-08-13 | 0 | MARCA | ERBE
8931 | 1. (Empresa) CSAPG1 Àmbit Garraf, 2. (Centres) SC Hospital Sant Camil, 3. (Edifici) SC-BB-HS Hospitalització Bloc B Serveis, 4. (Planta) SC-BB-HS-B2 Planta Primera, 5. (Servei o Unitat) SC-BB-HS-B2-GE Endoscòpies, 6. (Ubicació) SC-BB-HS-B2-GE-GE General (Materia | ELECTROBISTURI ARGON | Máquina | Emed Electromedicina | 2008-08-13 | 0 | MODEL | APC-300
8931 | 1. (Empresa) CSAPG1 Àmbit Garraf, 2. (Centres) SC Hospital Sant Camil, 3. (Edifici) SC-BB-HS Hospitalització Bloc B Serveis, 4. (Planta) SC-BB-HS-B2 Planta Primera, 5. (Servei o Unitat) SC-BB-HS-B2-GE Endoscòpies, 6. (Ubicació) SC-BB-HS-B2-GE-GE General (Materia | ELECTROBISTURI ARGON | Máquina | Emed Electromedicina | 2008-08-13 | 0 | NÚM. SÈRIE | C-2182
8932 | 1. (Empresa) CSAPG1 Àmbit Garraf, 2. (Centres) SC Hospital Sant Camil, 3. (Edifici) SC-BB-HS Hospitalització Bloc B Serveis, 4. (Planta) SC-BB-HS-B1 Planta Entresol, 5. (Servei o Unitat) SC-BB-HS-B1-BQ Bloc Quirúrgic, 6. (Ubicació) SC-BB-HS-B1-BQ-GE General (mat | ELECTROBISTURI ARTHREX (C.M.A.) | Máquina | Emed Electromedicina | 2008-08-13 | 0 | MARCA | ARTHREX
8932 | 1. (Empresa) CSAPG1 Àmbit Garraf, 2. (Centres) SC Hospital Sant Camil, 3. (Edifici) SC-BB-HS Hospitalització Bloc B Serveis, 4. (Planta) SC-BB-HS-B1 Planta Entresol, 5. (Servei o Unitat) SC-BB-HS-B1-BQ Bloc Quirúrgic, 6. (Ubicació) SC-BB-HS-B1-BQ-GE General (mat | ELECTROBISTURI ARTHREX (C.M.A.) | Máquina | Emed Electromedicina | 2008-08-13 | 0 | MODEL | OPES
8932 | 1. (Empresa) CSAPG1 Àmbit Garraf, 2. (Centres) SC Hospital Sant Camil, 3. (Edifici) SC-BB-HS Hospitalització Bloc B Serveis, 4. (Planta) SC-BB-HS-B1 Planta Entresol, 5. (Servei o Unitat) SC-BB-HS-B1-BQ Bloc Quirúrgic, 6. (Ubicació) SC-BB-HS-B1-BQ-GE General (mat | ELECTROBISTURI ARTHREX (C.M.A.) | Máquina | Emed Electromedicina | 2008-08-13 | 0 | NÚM. SÈRIE | AR4203014
8933 | 1. (Empresa) CSAPG1 Àmbit Garraf, 2. (Centres) SC Hospital Sant Camil, 3. (Edifici) SC-BB-HS Hospitalització Bloc B Serveis, 4. (Planta) SC-BB-HS-B1 Planta Entresol, 5. (Servei o Unitat) SC-BB-HS-B1-BQ Bloc Quirúrgic, 6. (Ubicació) SC-BB-HS-B1-BQ-GE General (mat | ELECTROBISTURI VALLEYLAB | Máquina | Emed Electromedicina | 2008-08-13 | 0 | MARCA | VALLEYLAB
8933 | 1. (Empresa) CSAPG1 Àmbit Garraf, 2. (Centres) SC Hospital Sant Camil, 3. (Edifici) SC-BB-HS Hospitalització Bloc B Serveis, 4. (Planta) SC-BB-HS-B1 Planta Entresol, 5. (Servei o Unitat) SC-BB-HS-B1-BQ Bloc Quirúrgic, 6. (Ubicació) SC-BB-HS-B1-BQ-GE General (mat | ELECTROBISTURI VALLEYLAB | Máquina | Emed Electromedicina | 2008-08-13 | 0 | MODEL | FORCETRIAD
8933 | 1. (Empresa) CSAPG1 Àmbit Garraf, 2. (Centres) SC Hospital Sant Camil, 3. (Edifici) SC-BB-HS Hospitalització Bloc B Serveis, 4. (Planta) SC-BB-HS-B1 Planta Entresol, 5. (Servei o Unitat) SC-BB-HS-B1-BQ Bloc Quirúrgic, 6. (Ubicació) SC-BB-HS-B1-BQ-GE General (mat | ELECTROBISTURI VALLEYLAB | Máquina | Emed Electromedicina | 2008-08-13 | 0 | NÚM. SÈRIE | T7C2233E
8962 | 1. (Empresa) CSAPG1 Àmbit Garraf, 2. (Centres) SC Hospital Sant Camil, 3. (Edifici) SC-BB-HS Hospitalització Bloc B Serveis, 4. (Servei o Unitat) SC-BA-HO-A1-LB Laboratori, 5. (Ubicació) SC-BA-HO-A1-LB-BS-MA Maquines Banc de Sang, 6. (Máquina) 08962 Bany Termoes | Bany Termoestàtic | Máquina | Emed Electromedicina | 2009-02-05 | 0 | MARCA | SELECTA
8962 | 1. (Empresa) CSAPG1 Àmbit Garraf, 2. (Centres) SC Hospital Sant Camil, 3. (Edifici) SC-BB-HS Hospitalització Bloc B Serveis, 4. (Servei o Unitat) SC-BA-HO-A1-LB Laboratori, 5. (Ubicació) SC-BA-HO-A1-LB-BS-MA Maquines Banc de Sang, 6. (Máquina) 08962 Bany Termoes | Bany Termoestàtic | Máquina | Emed Electromedicina | 2009-02-05 | 0 | MODEL | 6000140
8962 | 1. (Empresa) CSAPG1 Àmbit Garraf, 2. (Centres) SC Hospital Sant Camil, 3. (Edifici) SC-BB-HS Hospitalització Bloc B Serveis, 4. (Servei o Unitat) SC-BA-HO-A1-LB Laboratori, 5. (Ubicació) SC-BA-HO-A1-LB-BS-MA Maquines Banc de Sang, 6. (Máquina) 08962 Bany Termoes | Bany Termoestàtic | Máquina | Emed Electromedicina | 2009-02-05 | 0 | NÚM. SÈRIE | 455106
8966 | 1. (Empresa) CSAPG1 Àmbit Garraf, 2. (Centres) SC Hospital Sant Camil, 3. (Edifici) SC-BB-HS Hospitalització Bloc B Serveis, 4. (Servei o Unitat) SC-BA-HO-A1-LB Laboratori, 5. (Ubicació) SC-BA-HO-A1-LB-BS-MA Maquines Banc de Sang, 6. (Máquina) 08966 Hemoglobinom | Hemoglobinometro | Máquina | Emed Electromedicina | 2009-02-11 | 0 | MARCA | IZASA
8966 | 1. (Empresa) CSAPG1 Àmbit Garraf, 2. (Centres) SC Hospital Sant Camil, 3. (Edifici) SC-BB-HS Hospitalització Bloc B Serveis, 4. (Servei o Unitat) SC-BA-HO-A1-LB Laboratori, 5. (Ubicació) SC-BA-HO-A1-LB-BS-MA Maquines Banc de Sang, 6. (Máquina) 08966 Hemoglobinom | Hemoglobinometro | Máquina | Emed Electromedicina | 2009-02-11 | 0 | MODEL | HB201
8966 | 1. (Empresa) CSAPG1 Àmbit Garraf, 2. (Centres) SC Hospital Sant Camil, 3. (Edifici) SC-BB-HS Hospitalització Bloc B Serveis, 4. (Servei o Unitat) SC-BA-HO-A1-LB Laboratori, 5. (Ubicació) SC-BA-HO-A1-LB-BS-MA Maquines Banc de Sang, 6. (Máquina) 08966 Hemoglobinom | Hemoglobinometro | Máquina | Emed Electromedicina | 2009-02-11 | 0 | NÚM. SÈRIE | 899121706
8969 | 1. (Empresa) CSAPG1 Àmbit Garraf, 2. (Centres) SC Hospital Sant Camil, 3. (Edifici) SC-BB-HS Hospitalització Bloc B Serveis, 4. (Servei o Unitat) SC-BA-HO-A1-LB Laboratori, 5. (Ubicació) SC-BA-HO-A1-LB-BS-MA Maquines Banc de Sang, 6. (Máquina) 08969 Selladora Au | Selladora Automática de mesa | Máquina | Emed Electromedicina | 2009-02-12 | 0 | MARCA | .
8969 | 1. (Empresa) CSAPG1 Àmbit Garraf, 2. (Centres) SC Hospital Sant Camil, 3. (Edifici) SC-BB-HS Hospitalització Bloc B Serveis, 4. (Servei o Unitat) SC-BA-HO-A1-LB Laboratori, 5. (Ubicació) SC-BA-HO-A1-LB-BS-MA Maquines Banc de Sang, 6. (Máquina) 08969 Selladora Au | Selladora Automática de mesa | Máquina | Emed Electromedicina | 2009-02-12 | 0 | MODEL | ACS-152
8969 | 1. (Empresa) CSAPG1 Àmbit Garraf, 2. (Centres) SC Hospital Sant Camil, 3. (Edifici) SC-BB-HS Hospitalització Bloc B Serveis, 4. (Servei o Unitat) SC-BA-HO-A1-LB Laboratori, 5. (Ubicació) SC-BA-HO-A1-LB-BS-MA Maquines Banc de Sang, 6. (Máquina) 08969 Selladora Au | Selladora Automática de mesa | Máquina | Emed Electromedicina | 2009-02-12 | 0 | NÚM. SÈRIE | 9203037
8970 | 1. (Empresa) CSAPG1 Àmbit Garraf, 2. (Centres) SC Hospital Sant Camil, 3. (Edifici) SC-BB-HS Hospitalització Bloc B Serveis, 4. (Servei o Unitat) SC-BA-HO-A1-LB Laboratori, 5. (Ubicació) SC-BA-HO-A1-LB-BS-MA Maquines Banc de Sang, 6. (Máquina) 08970 Selladora Au | Selladora Automática de mesa | Máquina | Emed Electromedicina | 2009-02-12 | 0 | MARCA
8970 | 1. (Empresa) CSAPG1 Àmbit Garraf, 2. (Centres) SC Hospital Sant Camil, 3. (Edifici) SC-BB-HS Hospitalització Bloc B Serveis, 4. (Servei o Unitat) SC-BA-HO-A1-LB Laboratori, 5. (Ubicació) SC-BA-HO-A1-LB-BS-MA Maquines Banc de Sang, 6. (Máquina) 08970 Selladora Au | Selladora Automática de mesa | Máquina | Emed Electromedicina | 2009-02-12 | 0 | MODEL | ACS-152
8970 | 1. (Empresa) CSAPG1 Àmbit Garraf, 2. (Centres) SC Hospital Sant Camil, 3. (Edifici) SC-BB-HS Hospitalització Bloc B Serveis, 4. (Servei o Unitat) SC-BA-HO-A1-LB Laboratori, 5. (Ubicació) SC-BA-HO-A1-LB-BS-MA Maquines Banc de Sang, 6. (Máquina) 08970 Selladora Au | Selladora Automática de mesa | Máquina | Emed Electromedicina | 2009-02-12 | 0 | NÚM. SÈRIE | 910206
8971 | 1. (Empresa) CSAPG1 Àmbit Garraf, 2. (Centres) SC Hospital Sant Camil, 3. (Edifici) SC-BB-HS Hospitalització Bloc B Serveis, 4. (Servei o Unitat) SC-BA-HO-A1-LB Laboratori, 5. (Ubicació) SC-BA-HO-A1-LB-BS-MA Maquines Banc de Sang, 6. (Máquina) 08971 VISUALIZADOR | VISUALIZADOR | Máquina | Emed Electromedicina | 2009-02-12 | 0 | MARCA
8971 | 1. (Empresa) CSAPG1 Àmbit Garraf, 2. (Centres) SC Hospital Sant Camil, 3. (Edifici) SC-BB-HS Hospitalització Bloc B Serveis, 4. (Servei o Unitat) SC-BA-HO-A1-LB Laboratori, 5. (Ubicació) SC-BA-HO-A1-LB-BS-MA Maquines Banc de Sang, 6. (Máquina) 08971 VISUALIZADOR | VISUALIZADOR | Máquina | Emed Electromedicina | 2009-02-12 | 0 | MODEL | SELECTA
8971 | 1. (Empresa) CSAPG1 Àmbit Garraf, 2. (Centres) SC Hospital Sant Camil, 3. (Edifici) SC-BB-HS Hospitalització Bloc B Serveis, 4. (Servei o Unitat) SC-BA-HO-A1-LB Laboratori, 5. (Ubicació) SC-BA-HO-A1-LB-BS-MA Maquines Banc de Sang, 6. (Máquina) 08971 VISUALIZADOR | VISUALIZADOR | Máquina | Emed Electromedicina | 2009-02-12 | 0 | NÚM. SÈRIE | 342628
9505 | 1. (Empresa) CSAPG1 Àmbit Garraf, 2. (Centres) SC Hospital Sant Camil, 3. (Edifici) SC-BA-HO Hospitalització Bloc A, 4. (Planta) SC-BA-HO-A2 Hospitalització 101 a 121 Àrea Materno-Infantil, 5. (Servei o Unitat) SC-BA-HO-A2-U1 Unitat 1 Hospitalització, 6. (Ubicaci | DESFIBRILADOR AUTOMATIC 1A | Máquina | Emed Electromedicina | 2008-03-10 | 3040.94 | MARCA | PHILIPS
9505 | 1. (Empresa) CSAPG1 Àmbit Garraf, 2. (Centres) SC Hospital Sant Camil, 3. (Edifici) SC-BA-HO Hospitalització Bloc A, 4. (Planta) SC-BA-HO-A2 Hospitalització 101 a 121 Àrea Materno-Infantil, 5. (Servei o Unitat) SC-BA-HO-A2-U1 Unitat 1 Hospitalització, 6. (Ubicaci | DESFIBRILADOR AUTOMATIC 1A | Máquina | Emed Electromedicina | 2008-03-10 | 3040.94 | MODEL | HEARTSTART FR2
9505 | 1. (Empresa) CSAPG1 Àmbit Garraf, 2. (Centres) SC Hospital Sant Camil, 3. (Edifici) SC-BA-HO Hospitalització Bloc A, 4. (Planta) SC-BA-HO-A2 Hospitalització 101 a 121 Àrea Materno-Infantil, 5. (Servei o Unitat) SC-BA-HO-A2-U1 Unitat 1 Hospitalització, 6. (Ubicaci | DESFIBRILADOR AUTOMATIC 1A | Máquina | Emed Electromedicina | 2008-03-10 | 3040.94 | NÚM. SÈRIE | 1111891568
9506 | 1. (Empresa) CSAPG1 Àmbit Garraf, 2. (Centres) SC Hospital Sant Camil, 3. (Edifici) SC-BC-CE Bloc C consultoris i despatxos (conva est), 4. (Planta) SC-BC-CE-C1 Consultes 30 a 49, 5. (Servei o Unitat) SC-BC-CE-C1-CCEE Servei Consultes Externes, 6. (Ubicació) SC | DESFIBRILADOR AUTOMATIC CE | Máquina | Emed Electromedicina | 2008-03-10 | 3040.94 | MARCA | PHILIPS
9506 | 1. (Empresa) CSAPG1 Àmbit Garraf, 2. (Centres) SC Hospital Sant Camil, 3. (Edifici) SC-BC-CE Bloc C consultoris i despatxos (conva est), 4. (Planta) SC-BC-CE-C1 Consultes 30 a 49, 5. (Servei o Unitat) SC-BC-CE-C1-CCEE Servei Consultes Externes, 6. (Ubicació) SC | DESFIBRILADOR AUTOMATIC CE | Máquina | Emed Electromedicina | 2008-03-10 | 3040.94 | MODEL | HEARTSTART FR2
9506 | 1. (Empresa) CSAPG1 Àmbit Garraf, 2. (Centres) SC Hospital Sant Camil, 3. (Edifici) SC-BC-CE Bloc C consultoris i despatxos (conva est), 4. (Planta) SC-BC-CE-C1 Consultes 30 a 49, 5. (Servei o Unitat) SC-BC-CE-C1-CCEE Servei Consultes Externes, 6. (Ubicació) SC | DESFIBRILADOR AUTOMATIC CE | Máquina | Emed Electromedicina | 2008-03-10 | 3040.94 | NÚM. SÈRIE | 311890996
09507_1 | 1. (Empresa) CSAPG1 Àmbit Garraf, 2. (Centres) SC Hospital Sant Camil, 3. (Edifici) SC-BA-HO Hospitalització Bloc A, 4. (Planta) SC-BA-HO-A3 Hospitalització 201 a 221, 5. (Servei o Unitat) SC-BA-HO-A3-U2 Unitat 2 Hospitalització, 6. (Ubicació) SC-BA-HO-A3-U2-GE_1 | DESFIBRILADOR AUTOMATIC 2A | Máquina | Emed Electromedicina | 2008-03-10 | 3040.94 | MARCA | PHILIPS
09507_1 | 1. (Empresa) CSAPG1 Àmbit Garraf, 2. (Centres) SC Hospital Sant Camil, 3. (Edifici) SC-BA-HO Hospitalització Bloc A, 4. (Planta) SC-BA-HO-A3 Hospitalització 201 a 221, 5. (Servei o Unitat) SC-BA-HO-A3-U2 Unitat 2 Hospitalització, 6. (Ubicació) SC-BA-HO-A3-U2-GE_1 | DESFIBRILADOR AUTOMATIC 2A | Máquina | Emed Electromedicina | 2008-03-10 | 3040.94 | MODEL | HEARTSTART FR2
09507_1 | 1. (Empresa) CSAPG1 Àmbit Garraf, 2. (Centres) SC Hospital Sant Camil, 3. (Edifici) SC-BA-HO Hospitalització Bloc A, 4. (Planta) SC-BA-HO-A3 Hospitalització 201 a 221, 5. (Servei o Unitat) SC-BA-HO-A3-U2 Unitat 2 Hospitalització, 6. (Ubicació) SC-BA-HO-A3-U2-GE_1 | DESFIBRILADOR AUTOMATIC 2A | Máquina | Emed Electromedicina | 2008-03-10 | 3040.94 | NÚM. SÈRIE | 311890917
9508 | 1. (Empresa) CSAPG1 Àmbit Garraf, 2. (Centres) SC Hospital Sant Camil, 3. (Edifici) SC-BA-HO Hospitalització Bloc A, 4. (Planta) SC-BA-HO-A4 Hospitalització 301 a 321, 5. (Servei o Unitat) SC-BA-HO-A4-U3 Unitat 3 Hospitalització, 6. (Ubicació) SC-BA-HO-A4-U3-GE G | DESFIBRILADOR AUTOMATIC 3A | Máquina | Emed Electromedicina | 2008-03-10 | 3040.94 | MARCA | PHILIPS
9508 | 1. (Empresa) CSAPG1 Àmbit Garraf, 2. (Centres) SC Hospital Sant Camil, 3. (Edifici) SC-BA-HO Hospitalització Bloc A, 4. (Planta) SC-BA-HO-A4 Hospitalització 301 a 321, 5. (Servei o Unitat) SC-BA-HO-A4-U3 Unitat 3 Hospitalització, 6. (Ubicació) SC-BA-HO-A4-U3-GE G | DESFIBRILADOR AUTOMATIC 3A | Máquina | Emed Electromedicina | 2008-03-10 | 3040.94 | MODEL | HEARTSTART FR2
9508 | 1. (Empresa) CSAPG1 Àmbit Garraf, 2. (Centres) SC Hospital Sant Camil, 3. (Edifici) SC-BA-HO Hospitalització Bloc A, 4. (Planta) SC-BA-HO-A4 Hospitalització 301 a 321, 5. (Servei o Unitat) SC-BA-HO-A4-U3 Unitat 3 Hospitalització, 6. (Ubicació) SC-BA-HO-A4-U3-GE G | DESFIBRILADOR AUTOMATIC 3A | Máquina | Emed Electromedicina | 2008-03-10 | 3040.94 | NÚM. SÈRIE | 1111891507
9509 | 1. (Empresa) CSAPG1 Àmbit Garraf, 2. (Centres) SC Hospital Sant Camil, 3. (Edifici) SC-BC-HO Bloc C serveis edifici hospital, 4. (Planta) SC-BC-HO-C1 Planta primera, 5. (Servei o Unitat) SC-BC-HO-C1-CE Consultes 1 a 10, 6. (Ubicació) SC-BC-HO-C1-CE-SC Sala CMA, | DESFIBRILADOR AUTOMATIC CMA | Máquina | Emed Electromedicina | 2008-03-10 | 3040.94 | MARCA | PHILIPS
9509 | 1. (Empresa) CSAPG1 Àmbit Garraf, 2. (Centres) SC Hospital Sant Camil, 3. (Edifici) SC-BC-HO Bloc C serveis edifici hospital, 4. (Planta) SC-BC-HO-C1 Planta primera, 5. (Servei o Unitat) SC-BC-HO-C1-CE Consultes 1 a 10, 6. (Ubicació) SC-BC-HO-C1-CE-SC Sala CMA, | DESFIBRILADOR AUTOMATIC CMA | Máquina | Emed Electromedicina | 2008-03-10 | 3040.94 | MODEL | HEARTSTART FR2
9509 | 1. (Empresa) CSAPG1 Àmbit Garraf, 2. (Centres) SC Hospital Sant Camil, 3. (Edifici) SC-BC-HO Bloc C serveis edifici hospital, 4. (Planta) SC-BC-HO-C1 Planta primera, 5. (Servei o Unitat) SC-BC-HO-C1-CE Consultes 1 a 10, 6. (Ubicació) SC-BC-HO-C1-CE-SC Sala CMA, | DESFIBRILADOR AUTOMATIC CMA | Máquina | Emed Electromedicina | 2008-03-10 | 3040.94 | NÚM. SÈRIE | 810801872
9510 | 1. (Empresa) CSAPG1 Àmbit Garraf, 2. (Centres) SC Hospital Sant Camil, 3. (Edifici) SC-BA-HO Hospitalització Bloc A, 4. (Planta) SC-BA-HO-A5 Hospitalització 401 a 421, 5. (Servei o Unitat) SC-BA-HO-A5-U4 Unitat 4 Hospitalització, 6. (Ubicació) SC-BA-HO-A5-U4-GE G | DESFIBRILADOR AUTOMATIC 4A | Máquina | Emed Electromedicina | 2008-03-10 | 3040.94 | MARCA | PHILIPS
9510 | 1. (Empresa) CSAPG1 Àmbit Garraf, 2. (Centres) SC Hospital Sant Camil, 3. (Edifici) SC-BA-HO Hospitalització Bloc A, 4. (Planta) SC-BA-HO-A5 Hospitalització 401 a 421, 5. (Servei o Unitat) SC-BA-HO-A5-U4 Unitat 4 Hospitalització, 6. (Ubicació) SC-BA-HO-A5-U4-GE G | DESFIBRILADOR AUTOMATIC 4A | Máquina | Emed Electromedicina | 2008-03-10 | 3040.94 | MODEL | HEARTSTART FR2
9510 | 1. (Empresa) CSAPG1 Àmbit Garraf, 2. (Centres) SC Hospital Sant Camil, 3. (Edifici) SC-BA-HO Hospitalització Bloc A, 4. (Planta) SC-BA-HO-A5 Hospitalització 401 a 421, 5. (Servei o Unitat) SC-BA-HO-A5-U4 Unitat 4 Hospitalització, 6. (Ubicació) SC-BA-HO-A5-U4-GE G | DESFIBRILADOR AUTOMATIC 4A | Máquina | Emed Electromedicina | 2008-03-10 | 3040.94 | NÚM. SÈRIE | 1211890020
9954 | 1. (Empresa) CSAPG1 Àmbit Garraf, 2. (Centres) SC Hospital Sant Camil, 3. (Edifici) SC-BB-HS Hospitalització Bloc B Serveis, 4. (Planta) SC-BB-HS-B1 Planta Entresol, 5. (Servei o Unitat) SC-BB-HS-B1-URG Urgències, 6. (Ubicació) SC-BB-HS-B1-URG-GE General (Materi | Termotre digital | Máquina | Emed Electromedicina | 2009-08-03 | 0 | MARCA | Welch Allyn
9954 | 1. (Empresa) CSAPG1 Àmbit Garraf, 2. (Centres) SC Hospital Sant Camil, 3. (Edifici) SC-BB-HS Hospitalització Bloc B Serveis, 4. (Planta) SC-BB-HS-B1 Planta Entresol, 5. (Servei o Unitat) SC-BB-HS-B1-URG Urgències, 6. (Ubicació) SC-BB-HS-B1-URG-GE General (Materi | Termotre digital | Máquina | Emed Electromedicina | 2009-08-03 | 0 | MODEL | SureTemp PLUS
9954 | 1. (Empresa) CSAPG1 Àmbit Garraf, 2. (Centres) SC Hospital Sant Camil, 3. (Edifici) SC-BB-HS Hospitalització Bloc B Serveis, 4. (Planta) SC-BB-HS-B1 Planta Entresol, 5. (Servei o Unitat) SC-BB-HS-B1-URG Urgències, 6. (Ubicació) SC-BB-HS-B1-URG-GE General (Materi | Termotre digital | Máquina | Emed Electromedicina | 2009-08-03 | 0 | NÚM. SÈRIE | 8300109
10096_1 | 1. (Empresa) CSAPG1 Àmbit Garraf, 2. (Centres) SC Hospital Sant Camil, 3. (Edifici) SC-BB-HS Hospitalització Bloc B Serveis, 4. (Planta) SC-BB-HS-B2 Planta Primera, 5. (Servei o Unitat) SC-BB-HS-B2-GE Endoscòpies, 6. (Ubicació) SC-BB-HS-B2-GE-GE General (Materia | DESFIBRILADOR AUTOMATIC ENDOS | Máquina | Emed Electromedicina | 2008-09-25 | 0 | MARCA | PHILIPS
10096_1 | 1. (Empresa) CSAPG1 Àmbit Garraf, 2. (Centres) SC Hospital Sant Camil, 3. (Edifici) SC-BB-HS Hospitalització Bloc B Serveis, 4. (Planta) SC-BB-HS-B2 Planta Primera, 5. (Servei o Unitat) SC-BB-HS-B2-GE Endoscòpies, 6. (Ubicació) SC-BB-HS-B2-GE-GE General (Materia | DESFIBRILADOR AUTOMATIC ENDOS | Máquina | Emed Electromedicina | 2008-09-25 | 0 | MODEL | HEARTH START
10096_1 | 1. (Empresa) CSAPG1 Àmbit Garraf, 2. (Centres) SC Hospital Sant Camil, 3. (Edifici) SC-BB-HS Hospitalització Bloc B Serveis, 4. (Planta) SC-BB-HS-B2 Planta Primera, 5. (Servei o Unitat) SC-BB-HS-B2-GE Endoscòpies, 6. (Ubicació) SC-BB-HS-B2-GE-GE General (Materia | DESFIBRILADOR AUTOMATIC ENDOS | Máquina | Emed Electromedicina | 2008-09-25 | 0 | NÚM. SÈRIE | 1111891566
10137 | 1. (Empresa) CSAPG1 Àmbit Garraf, 2. (Centres) SC Hospital Sant Camil, 3. (Edifici) SC-RA-BD Residència bloc D, 4. (Planta) SC-RA-BD-D0 Planta baixa, 5. (Servei o Unitat) SC-RA-BD-D0-R2 Sociosanitari habitacions 201 a 223, 6. (Ubicació) SC-RA-BD-D0-R2-DM Despatx, | Monitor Tension Omron | Máquina | Emed Electromedicina | 2008-10-16 | 0 | MARCA | OMROM
10137 | 1. (Empresa) CSAPG1 Àmbit Garraf, 2. (Centres) SC Hospital Sant Camil, 3. (Edifici) SC-RA-BD Residència bloc D, 4. (Planta) SC-RA-BD-D0 Planta baixa, 5. (Servei o Unitat) SC-RA-BD-D0-R2 Sociosanitari habitacions 201 a 223, 6. (Ubicació) SC-RA-BD-D0-R2-DM Despatx, | Monitor Tension Omron | Máquina | Emed Electromedicina | 2008-10-16 | 0 | MODEL | M3-I
10137 | 1. (Empresa) CSAPG1 Àmbit Garraf, 2. (Centres) SC Hospital Sant Camil, 3. (Edifici) SC-RA-BD Residència bloc D, 4. (Planta) SC-RA-BD-D0 Planta baixa, 5. (Servei o Unitat) SC-RA-BD-D0-R2 Sociosanitari habitacions 201 a 223, 6. (Ubicació) SC-RA-BD-D0-R2-DM Despatx, | Monitor Tension Omron | Máquina | Emed Electromedicina | 2008-10-16 | 0 | NÚM. SÈRIE | 4015672102163
10138 | 1. (Empresa) CSAPG1 Àmbit Garraf, 2. (Centres) SC Hospital Sant Camil, 3. (Edifici) SC-BC-CE Bloc C consultoris i despatxos (conva est), 4. (Planta) SC-BC-CE-C1 Consultes 30 a 49, 5. (Servei o Unitat) SC-BC-CE-C1-CCEE Servei Consultes Externes, 6. (Ubicació) SC | Pulsiometro de sobremesa | Máquina | Emed Electromedicina | 2008-10-16 | 0 | MARCA | Sonmedica
10138 | 1. (Empresa) CSAPG1 Àmbit Garraf, 2. (Centres) SC Hospital Sant Camil, 3. (Edifici) SC-BC-CE Bloc C consultoris i despatxos (conva est), 4. (Planta) SC-BC-CE-C1 Consultes 30 a 49, 5. (Servei o Unitat) SC-BC-CE-C1-CCEE Servei Consultes Externes, 6. (Ubicació) SC | Pulsiometro de sobremesa | Máquina | Emed Electromedicina | 2008-10-16 | 0 | MODEL | 43701.CX100
10138 | 1. (Empresa) CSAPG1 Àmbit Garraf, 2. (Centres) SC Hospital Sant Camil, 3. (Edifici) SC-BC-CE Bloc C consultoris i despatxos (conva est), 4. (Planta) SC-BC-CE-C1 Consultes 30 a 49, 5. (Servei o Unitat) SC-BC-CE-C1-CCEE Servei Consultes Externes, 6. (Ubicació) SC | Pulsiometro de sobremesa | Máquina | Emed Electromedicina | 2008-10-16 | 0 | NÚM. SÈRIE | E0A005A0105
10138-1 | 1. (Empresa) CSAPG1 Àmbit Garraf, 2. (Centres) SC Hospital Sant Camil, 3. (Edifici) SC-BC-CE Bloc C consultoris i despatxos (conva est), 4. (Planta) SC-BC-CE-C1 Consultes 30 a 49, 5. (Servei o Unitat) SC-BC-CE-C1-CCEE Servei Consultes Externes, 6. (Ubicació) SC | Sensor | Component | Emed Electromedicina | 2008-10-16 | 0 | MARCA | Sonmedica
10138-1 | 1. (Empresa) CSAPG1 Àmbit Garraf, 2. (Centres) SC Hospital Sant Camil, 3. (Edifici) SC-BC-CE Bloc C consultoris i despatxos (conva est), 4. (Planta) SC-BC-CE-C1 Consultes 30 a 49, 5. (Servei o Unitat) SC-BC-CE-C1-CCEE Servei Consultes Externes, 6. (Ubicació) SC | Sensor | Component | Emed Electromedicina | 2008-10-16 | 0 | MODEL | NSA3511
10138-1 | 1. (Empresa) CSAPG1 Àmbit Garraf, 2. (Centres) SC Hospital Sant Camil, 3. (Edifici) SC-BC-CE Bloc C consultoris i despatxos (conva est), 4. (Planta) SC-BC-CE-C1 Consultes 30 a 49, 5. (Servei o Unitat) SC-BC-CE-C1-CCEE Servei Consultes Externes, 6. (Ubicació) SC | Sensor | Component | Emed Electromedicina | 2008-10-16 | 0 | NÚM. SÈRIE | AL001/474
10139 | 1. (Empresa) CSAPG1 Àmbit Garraf, 2. (Centres) SC Hospital Sant Camil, 3. (Edifici) SC-BC-HO Bloc C serveis edifici hospital, 4. (Planta) SC-BC-HO-C1 Planta primera, 5. (Servei o Unitat) SC-BC-HO-C1-CE Consultes 1 a 10, 6. (Ubicació) SC-BC-HO-C1-CE-SC Sala CMA, | LARINGOSCOPIO | Máquina | Emed Electromedicina | 2008-10-17 | 0 | MARCA | HANS E.RUTH
10139 | 1. (Empresa) CSAPG1 Àmbit Garraf, 2. (Centres) SC Hospital Sant Camil, 3. (Edifici) SC-BC-HO Bloc C serveis edifici hospital, 4. (Planta) SC-BC-HO-C1 Planta primera, 5. (Servei o Unitat) SC-BC-HO-C1-CE Consultes 1 a 10, 6. (Ubicació) SC-BC-HO-C1-CE-SC Sala CMA, | LARINGOSCOPIO | Máquina | Emed Electromedicina | 2008-10-17 | 0 | MODEL
10139 | 1. (Empresa) CSAPG1 Àmbit Garraf, 2. (Centres) SC Hospital Sant Camil, 3. (Edifici) SC-BC-HO Bloc C serveis edifici hospital, 4. (Planta) SC-BC-HO-C1 Planta primera, 5. (Servei o Unitat) SC-BC-HO-C1-CE Consultes 1 a 10, 6. (Ubicació) SC-BC-HO-C1-CE-SC Sala CMA, | LARINGOSCOPIO | Máquina | Emed Electromedicina | 2008-10-17 | 0 | NÚM. SÈRIE
10139-1 | 1. (Empresa) CSAPG1 Àmbit Garraf, 2. (Centres) SC Hospital Sant Camil, 3. (Edifici) SC-BC-HO Bloc C serveis edifici hospital, 4. (Planta) SC-BC-HO-C1 Planta primera, 5. (Servei o Unitat) SC-BC-HO-C1-CE Consultes 1 a 10, 6. (Ubicació) SC-BC-HO-C1-CE-SC Sala CMA,, | Espatula adultos 13 5MM | Component | Emed Electromedicina | 2008-10-17 | 0 | MARCA | HANS E. RUTH
10139-1 | 1. (Empresa) CSAPG1 Àmbit Garraf, 2. (Centres) SC Hospital Sant Camil, 3. (Edifici) SC-BC-HO Bloc C serveis edifici hospital, 4. (Planta) SC-BC-HO-C1 Planta primera, 5. (Servei o Unitat) SC-BC-HO-C1-CE Consultes 1 a 10, 6. (Ubicació) SC-BC-HO-C1-CE-SC Sala CMA,, | Espatula adultos 13 5MM | Component | Emed Electromedicina | 2008-10-17 | 0 | MODEL | MAC
10139-1 | 1. (Empresa) CSAPG1 Àmbit Garraf, 2. (Centres) SC Hospital Sant Camil, 3. (Edifici) SC-BC-HO Bloc C serveis edifici hospital, 4. (Planta) SC-BC-HO-C1 Planta primera, 5. (Servei o Unitat) SC-BC-HO-C1-CE Consultes 1 a 10, 6. (Ubicació) SC-BC-HO-C1-CE-SC Sala CMA,, | Espatula adultos 13 5MM | Component | Emed Electromedicina | 2008-10-17 | 0 | NÚM. SÈRIE
10139-2 | 1. (Empresa) CSAPG1 Àmbit Garraf, 2. (Centres) SC Hospital Sant Camil, 3. (Edifici) SC-BC-HO Bloc C serveis edifici hospital, 4. (Planta) SC-BC-HO-C1 Planta primera, 5. (Servei o Unitat) SC-BC-HO-C1-CE Consultes 1 a 10, 6. (Ubicació) SC-BC-HO-C1-CE-SC Sala CMA,, | Espatula adultos 16MM | Component | Emed Electromedicina | 2008-10-17 | 0 | MARCA | Hans E.Rüth
10139-2 | 1. (Empresa) CSAPG1 Àmbit Garraf, 2. (Centres) SC Hospital Sant Camil, 3. (Edifici) SC-BC-HO Bloc C serveis edifici hospital, 4. (Planta) SC-BC-HO-C1 Planta primera, 5. (Servei o Unitat) SC-BC-HO-C1-CE Consultes 1 a 10, 6. (Ubicació) SC-BC-HO-C1-CE-SC Sala CMA,, | Espatula adultos 16MM | Component | Emed Electromedicina | 2008-10-17 | 0 | MODEL | MAC
10139-2 | 1. (Empresa) CSAPG1 Àmbit Garraf, 2. (Centres) SC Hospital Sant Camil, 3. (Edifici) SC-BC-HO Bloc C serveis edifici hospital, 4. (Planta) SC-BC-HO-C1 Planta primera, 5. (Servei o Unitat) SC-BC-HO-C1-CE Consultes 1 a 10, 6. (Ubicació) SC-BC-HO-C1-CE-SC Sala CMA,, | Espatula adultos 16MM | Component | Emed Electromedicina | 2008-10-17 | 0 | NÚM. SÈRIE
10139-3 | 1. (Empresa) CSAPG1 Àmbit Garraf, 2. (Centres) SC Hospital Sant Camil, 3. (Edifici) SC-BC-HO Bloc C serveis edifici hospital, 4. (Planta) SC-BC-HO-C1 Planta primera, 5. (Servei o Unitat) SC-BC-HO-C1-CE Consultes 1 a 10, 6. (Ubicació) SC-BC-HO-C1-CE-SC Sala CMA,, | Estuche Vacio | Component | Emed Electromedicina | 2008-10-17 | 0 | MARCA
10139-3 | 1. (Empresa) CSAPG1 Àmbit Garraf, 2. (Centres) SC Hospital Sant Camil, 3. (Edifici) SC-BC-HO Bloc C serveis edifici hospital, 4. (Planta) SC-BC-HO-C1 Planta primera, 5. (Servei o Unitat) SC-BC-HO-C1-CE Consultes 1 a 10, 6. (Ubicació) SC-BC-HO-C1-CE-SC Sala CMA,, | Estuche Vacio | Component | Emed Electromedicina | 2008-10-17 | 0 | MODEL
10139-3 | 1. (Empresa) CSAPG1 Àmbit Garraf, 2. (Centres) SC Hospital Sant Camil, 3. (Edifici) SC-BC-HO Bloc C serveis edifici hospital, 4. (Planta) SC-BC-HO-C1 Planta primera, 5. (Servei o Unitat) SC-BC-HO-C1-CE Consultes 1 a 10, 6. (Ubicació) SC-BC-HO-C1-CE-SC Sala CMA,, | Estuche Vacio | Component | Emed Electromedicina | 2008-10-17 | 0 | NÚM. SÈRIE
10139-4 | 1. (Empresa) CSAPG1 Àmbit Garraf, 2. (Centres) SC Hospital Sant Camil, 3. (Edifici) SC-BC-HO Bloc C serveis edifici hospital, 4. (Planta) SC-BC-HO-C1 Planta primera, 5. (Servei o Unitat) SC-BC-HO-C1-CE Consultes 1 a 10, 6. (Ubicació) SC-BC-HO-C1-CE-SC Sala CMA,, | Carregador i manec lar. | Component | Emed Electromedicina | 2008-10-17 | 0 | MARCA | Hans E.Rüth
10139-4 | 1. (Empresa) CSAPG1 Àmbit Garraf, 2. (Centres) SC Hospital Sant Camil, 3. (Edifici) SC-BC-HO Bloc C serveis edifici hospital, 4. (Planta) SC-BC-HO-C1 Planta primera, 5. (Servei o Unitat) SC-BC-HO-C1-CE Consultes 1 a 10, 6. (Ubicació) SC-BC-HO-C1-CE-SC Sala CMA,, | Carregador i manec lar. | Component | Emed Electromedicina | 2008-10-17 | 0 | MODEL | NT200
10139-4 | 1. (Empresa) CSAPG1 Àmbit Garraf, 2. (Centres) SC Hospital Sant Camil, 3. (Edifici) SC-BC-HO Bloc C serveis edifici hospital, 4. (Planta) SC-BC-HO-C1 Planta primera, 5. (Servei o Unitat) SC-BC-HO-C1-CE Consultes 1 a 10, 6. (Ubicació) SC-BC-HO-C1-CE-SC Sala CMA,, | Carregador i manec lar. | Component | Emed Electromedicina | 2008-10-17 | 0 | NÚM. SÈRIE
10139-5 | 1. (Empresa) CSAPG1 Àmbit Garraf, 2. (Centres) SC Hospital Sant Camil, 3. (Edifici) SC-BC-HO Bloc C serveis edifici hospital, 4. (Planta) SC-BC-HO-C1 Planta primera, 5. (Servei o Unitat) SC-BC-HO-C1-CE Consultes 1 a 10, 6. (Ubicació) SC-BC-HO-C1-CE-SC Sala CMA,, | Manec NT Laringo i carregador | Component | Emed Electromedicina | 2008-10-17 | 0 | MARCA
10139-5 | 1. (Empresa) CSAPG1 Àmbit Garraf, 2. (Centres) SC Hospital Sant Camil, 3. (Edifici) SC-BC-HO Bloc C serveis edifici hospital, 4. (Planta) SC-BC-HO-C1 Planta primera, 5. (Servei o Unitat) SC-BC-HO-C1-CE Consultes 1 a 10, 6. (Ubicació) SC-BC-HO-C1-CE-SC Sala CMA,, | Manec NT Laringo i carregador | Component | Emed Electromedicina | 2008-10-17 | 0 | MODEL
10139-5 | 1. (Empresa) CSAPG1 Àmbit Garraf, 2. (Centres) SC Hospital Sant Camil, 3. (Edifici) SC-BC-HO Bloc C serveis edifici hospital, 4. (Planta) SC-BC-HO-C1 Planta primera, 5. (Servei o Unitat) SC-BC-HO-C1-CE Consultes 1 a 10, 6. (Ubicació) SC-BC-HO-C1-CE-SC Sala CMA,, | Manec NT Laringo i carregador | Component | Emed Electromedicina | 2008-10-17 | 0 | NÚM. SÈRIE
10140 | 1. (Empresa) CSAPG1 Àmbit Garraf, 2. (Centres) SC Hospital Sant Camil, 3. (Edifici) SC-BB-HS Hospitalització Bloc B Serveis, 4. (Planta) SC-BB-HS-B1 Planta Entresol, 5. (Servei o Unitat) SC-BB-HS-B1-URG Urgències, 6. (Ubicació) SC-BB-HS-B1-URG-GE General (Materi | Laringoscopio | Máquina | Emed Electromedicina | 2008-10-17 | 0 | MARCA | Hans E.Rüth
10140 | 1. (Empresa) CSAPG1 Àmbit Garraf, 2. (Centres) SC Hospital Sant Camil, 3. (Edifici) SC-BB-HS Hospitalització Bloc B Serveis, 4. (Planta) SC-BB-HS-B1 Planta Entresol, 5. (Servei o Unitat) SC-BB-HS-B1-URG Urgències, 6. (Ubicació) SC-BB-HS-B1-URG-GE General (Materi | Laringoscopio | Máquina | Emed Electromedicina | 2008-10-17 | 0 | MODEL
10140 | 1. (Empresa) CSAPG1 Àmbit Garraf, 2. (Centres) SC Hospital Sant Camil, 3. (Edifici) SC-BB-HS Hospitalització Bloc B Serveis, 4. (Planta) SC-BB-HS-B1 Planta Entresol, 5. (Servei o Unitat) SC-BB-HS-B1-URG Urgències, 6. (Ubicació) SC-BB-HS-B1-URG-GE General (Materi | Laringoscopio | Máquina | Emed Electromedicina | 2008-10-17 | 0 | NÚM. SÈRIE
10140-1 | 1. (Empresa) CSAPG1 Àmbit Garraf, 2. (Centres) SC Hospital Sant Camil, 3. (Edifici) SC-BB-HS Hospitalització Bloc B Serveis, 4. (Planta) SC-BB-HS-B1 Planta Entresol, 5. (Servei o Unitat) SC-BB-HS-B1-URG Urgències, 6. (Ubicació) SC-BB-HS-B1-URG-GE General (Materi | Espatula adults 13 5MM | Component | Emed Electromedicina | 2008-10-17 | 0 | MARCA
10140-1 | 1. (Empresa) CSAPG1 Àmbit Garraf, 2. (Centres) SC Hospital Sant Camil, 3. (Edifici) SC-BB-HS Hospitalització Bloc B Serveis, 4. (Planta) SC-BB-HS-B1 Planta Entresol, 5. (Servei o Unitat) SC-BB-HS-B1-URG Urgències, 6. (Ubicació) SC-BB-HS-B1-URG-GE General (Materi | Espatula adults 13 5MM | Component | Emed Electromedicina | 2008-10-17 | 0 | MODEL | MAC 3
10140-1 | 1. (Empresa) CSAPG1 Àmbit Garraf, 2. (Centres) SC Hospital Sant Camil, 3. (Edifici) SC-BB-HS Hospitalització Bloc B Serveis, 4. (Planta) SC-BB-HS-B1 Planta Entresol, 5. (Servei o Unitat) SC-BB-HS-B1-URG Urgències, 6. (Ubicació) SC-BB-HS-B1-URG-GE General (Materi | Espatula adults 13 5MM | Component | Emed Electromedicina | 2008-10-17 | 0 | NÚM. SÈRIE
10140-2 | 1. (Empresa) CSAPG1 Àmbit Garraf, 2. (Centres) SC Hospital Sant Camil, 3. (Edifici) SC-BB-HS Hospitalització Bloc B Serveis, 4. (Planta) SC-BB-HS-B1 Planta Entresol, 5. (Servei o Unitat) SC-BB-HS-B1-URG Urgències, 6. (Ubicació) SC-BB-HS-B1-URG-GE General (Materi | Espatula adults 16 0MM | Component | Emed Electromedicina | 2008-10-17 | 0 | MARCA
10140-2 | 1. (Empresa) CSAPG1 Àmbit Garraf, 2. (Centres) SC Hospital Sant Camil, 3. (Edifici) SC-BB-HS Hospitalització Bloc B Serveis, 4. (Planta) SC-BB-HS-B1 Planta Entresol, 5. (Servei o Unitat) SC-BB-HS-B1-URG Urgències, 6. (Ubicació) SC-BB-HS-B1-URG-GE General (Materi | Espatula adults 16 0MM | Component | Emed Electromedicina | 2008-10-17 | 0 | MODEL | MAC4
10140-2 | 1. (Empresa) CSAPG1 Àmbit Garraf, 2. (Centres) SC Hospital Sant Camil, 3. (Edifici) SC-BB-HS Hospitalització Bloc B Serveis, 4. (Planta) SC-BB-HS-B1 Planta Entresol, 5. (Servei o Unitat) SC-BB-HS-B1-URG Urgències, 6. (Ubicació) SC-BB-HS-B1-URG-GE General (Materi | Espatula adults 16 0MM | Component | Emed Electromedicina | 2008-10-17 | 0 | NÚM. SÈRIE
10140-4 | 1. (Empresa) CSAPG1 Àmbit Garraf, 2. (Centres) SC Hospital Sant Camil, 3. (Edifici) SC-BB-HS Hospitalització Bloc B Serveis, 4. (Planta) SC-BB-HS-B1 Planta Entresol, 5. (Servei o Unitat) SC-BB-HS-B1-URG Urgències, 6. (Ubicació) SC-BB-HS-B1-URG-GE General (Materi | Carregador i manec Larg. | Component | Emed Electromedicina | 2008-10-17 | 0 | MARCA
10140-4 | 1. (Empresa) CSAPG1 Àmbit Garraf, 2. (Centres) SC Hospital Sant Camil, 3. (Edifici) SC-BB-HS Hospitalització Bloc B Serveis, 4. (Planta) SC-BB-HS-B1 Planta Entresol, 5. (Servei o Unitat) SC-BB-HS-B1-URG Urgències, 6. (Ubicació) SC-BB-HS-B1-URG-GE General (Materi | Carregador i manec Larg. | Component | Emed Electromedicina | 2008-10-17 | 0 | MODEL
10140-4 | 1. (Empresa) CSAPG1 Àmbit Garraf, 2. (Centres) SC Hospital Sant Camil, 3. (Edifici) SC-BB-HS Hospitalització Bloc B Serveis, 4. (Planta) SC-BB-HS-B1 Planta Entresol, 5. (Servei o Unitat) SC-BB-HS-B1-URG Urgències, 6. (Ubicació) SC-BB-HS-B1-URG-GE General (Materi | Carregador i manec Larg. | Component | Emed Electromedicina | 2008-10-17 | 0 | NÚM. SÈRIE
10141 | 1. (Empresa) CSAPG1 Àmbit Garraf, 2. (Centres) SC Hospital Sant Camil, 3. (Edifici) SC-BC-HO Bloc C serveis edifici hospital, 4. (Planta) SC-BC-HO-C1 Planta primera, 5. (Servei o Unitat) SC-BC-HO-C1-CE Consultes 1 a 10, 6. (Ubicació) SC-BC-HO-C1-CE-SC Sala CMA, | Monitor multiparamétrico | Máquina | Emed Electromedicina | 2008-10-22 | 0 | MARCA | MATRON
10141 | 1. (Empresa) CSAPG1 Àmbit Garraf, 2. (Centres) SC Hospital Sant Camil, 3. (Edifici) SC-BC-HO Bloc C serveis edifici hospital, 4. (Planta) SC-BC-HO-C1 Planta primera, 5. (Servei o Unitat) SC-BC-HO-C1-CE Consultes 1 a 10, 6. (Ubicació) SC-BC-HO-C1-CE-SC Sala CMA, | Monitor multiparamétrico | Máquina | Emed Electromedicina | 2008-10-22 | 0 | MODEL
10141 | 1. (Empresa) CSAPG1 Àmbit Garraf, 2. (Centres) SC Hospital Sant Camil, 3. (Edifici) SC-BC-HO Bloc C serveis edifici hospital, 4. (Planta) SC-BC-HO-C1 Planta primera, 5. (Servei o Unitat) SC-BC-HO-C1-CE Consultes 1 a 10, 6. (Ubicació) SC-BC-HO-C1-CE-SC Sala CMA, | Monitor multiparamétrico | Máquina | Emed Electromedicina | 2008-10-22 | 0 | NÚM. SÈRIE | 910-kl-5029
10147 | 1. (Empresa) CSAPG1 Àmbit Garraf, 2. (Centres) SC Hospital Sant Camil, 3. (Edifici) SC-BC-HO Bloc C serveis edifici hospital, 4. (Planta) SC-BC-HO-C1 Planta primera, 5. (Servei o Unitat) SC-BC-HO-C1-CE Consultes 1 a 10, 6. (Ubicació) SC-BC-HO-C1-CE-SC Sala CMA, | Monitor Tension OMRON | Máquina | Emed Electromedicina | 2008-10-27 | 458.1 | MARCA | OMROM
10147 | 1. (Empresa) CSAPG1 Àmbit Garraf, 2. (Centres) SC Hospital Sant Camil, 3. (Edifici) SC-BC-HO Bloc C serveis edifici hospital, 4. (Planta) SC-BC-HO-C1 Planta primera, 5. (Servei o Unitat) SC-BC-HO-C1-CE Consultes 1 a 10, 6. (Ubicació) SC-BC-HO-C1-CE-SC Sala CMA, | Monitor Tension OMRON | Máquina | Emed Electromedicina | 2008-10-27 | 458.1 | MODEL | HEM-907F
10147 | 1. (Empresa) CSAPG1 Àmbit Garraf, 2. (Centres) SC Hospital Sant Camil, 3. (Edifici) SC-BC-HO Bloc C serveis edifici hospital, 4. (Planta) SC-BC-HO-C1 Planta primera, 5. (Servei o Unitat) SC-BC-HO-C1-CE Consultes 1 a 10, 6. (Ubicació) SC-BC-HO-C1-CE-SC Sala CMA, | Monitor Tension OMRON | Máquina | Emed Electromedicina | 2008-10-27 | 458.1 | NÚM. SÈRIE
10147-1 | 1. (Empresa) CSAPG1 Àmbit Garraf, 2. (Centres) SC Hospital Sant Camil, 3. (Edifici) SC-BC-HO Bloc C serveis edifici hospital, 4. (Planta) SC-BC-HO-C1 Planta primera, 5. (Servei o Unitat) SC-BC-HO-C1-CE Consultes 1 a 10, 6. (Ubicació) SC-BC-HO-C1-CE-SC Sala CMA,, | Carrito soporte monitor | Component | Emed Electromedicina | 2008-10-27 | 136.36 | MARCA
10147-1 | 1. (Empresa) CSAPG1 Àmbit Garraf, 2. (Centres) SC Hospital Sant Camil, 3. (Edifici) SC-BC-HO Bloc C serveis edifici hospital, 4. (Planta) SC-BC-HO-C1 Planta primera, 5. (Servei o Unitat) SC-BC-HO-C1-CE Consultes 1 a 10, 6. (Ubicació) SC-BC-HO-C1-CE-SC Sala CMA,, | Carrito soporte monitor | Component | Emed Electromedicina | 2008-10-27 | 136.36 | MODEL | HEM-907
10147-1 | 1. (Empresa) CSAPG1 Àmbit Garraf, 2. (Centres) SC Hospital Sant Camil, 3. (Edifici) SC-BC-HO Bloc C serveis edifici hospital, 4. (Planta) SC-BC-HO-C1 Planta primera, 5. (Servei o Unitat) SC-BC-HO-C1-CE Consultes 1 a 10, 6. (Ubicació) SC-BC-HO-C1-CE-SC Sala CMA,, | Carrito soporte monitor | Component | Emed Electromedicina | 2008-10-27 | 136.36 | NÚM. SÈRIE
10151 | 1. (Empresa) CSAPG1 Àmbit Garraf, 2. (Centres) SC Hospital Sant Camil, 3. (Edifici) SC-BB-HS Hospitalització Bloc B Serveis, 4. (Planta) SC-BB-HS-B1 Planta Entresol, 5. (Servei o Unitat) SC-BB-HS-B1-BQ Bloc Quirúrgic, 6. (Ubicació) SC-BB-HS-B1-BQ-GE General (mat | Torre laparoscòpia Urologia | Máquina | Emed Electromedicina | 2008-11-03 | 43639.42 | MARCA | stryker
10151 | 1. (Empresa) CSAPG1 Àmbit Garraf, 2. (Centres) SC Hospital Sant Camil, 3. (Edifici) SC-BB-HS Hospitalització Bloc B Serveis, 4. (Planta) SC-BB-HS-B1 Planta Entresol, 5. (Servei o Unitat) SC-BB-HS-B1-BQ Bloc Quirúrgic, 6. (Ubicació) SC-BB-HS-B1-BQ-GE General (mat | Torre laparoscòpia Urologia | Máquina | Emed Electromedicina | 2008-11-03 | 43639.42 | MODEL
10151 | 1. (Empresa) CSAPG1 Àmbit Garraf, 2. (Centres) SC Hospital Sant Camil, 3. (Edifici) SC-BB-HS Hospitalització Bloc B Serveis, 4. (Planta) SC-BB-HS-B1 Planta Entresol, 5. (Servei o Unitat) SC-BB-HS-B1-BQ Bloc Quirúrgic, 6. (Ubicació) SC-BB-HS-B1-BQ-GE General (mat | Torre laparoscòpia Urologia | Máquina | Emed Electromedicina | 2008-11-03 | 43639.42 | NÚM. SÈRIE
10151-1 | 1. (Empresa) CSAPG1 Àmbit Garraf, 2. (Centres) SC Hospital Sant Camil, 3. (Edifici) SC-BB-HS Hospitalització Bloc B Serveis, 4. (Planta) SC-BB-HS-B1 Planta Entresol, 5. (Servei o Unitat) SC-BB-HS-B1-BQ Bloc Quirúrgic, 6. (Ubicació) SC-BB-HS-B1-BQ-GE General (mat | Consola Camara Alta definición | Máquina | Emed Electromedicina | 2008-11-03 | 5600 | MARCA
10151-1 | 1. (Empresa) CSAPG1 Àmbit Garraf, 2. (Centres) SC Hospital Sant Camil, 3. (Edifici) SC-BB-HS Hospitalització Bloc B Serveis, 4. (Planta) SC-BB-HS-B1 Planta Entresol, 5. (Servei o Unitat) SC-BB-HS-B1-BQ Bloc Quirúrgic, 6. (Ubicació) SC-BB-HS-B1-BQ-GE General (mat | Consola Camara Alta definición | Máquina | Emed Electromedicina | 2008-11-03 | 5600 | MODEL | 1188 HD/HDTV
10151-1 | 1. (Empresa) CSAPG1 Àmbit Garraf, 2. (Centres) SC Hospital Sant Camil, 3. (Edifici) SC-BB-HS Hospitalització Bloc B Serveis, 4. (Planta) SC-BB-HS-B1 Planta Entresol, 5. (Servei o Unitat) SC-BB-HS-B1-BQ Bloc Quirúrgic, 6. (Ubicació) SC-BB-HS-B1-BQ-GE General (mat | Consola Camara Alta definición | Máquina | Emed Electromedicina | 2008-11-03 | 5600 | NÚM. SÈRIE | 08H029834
10151-10 | 1. (Empresa) CSAPG1 Àmbit Garraf, 2. (Centres) SC Hospital Sant Camil, 3. (Edifici) SC-BB-HS Hospitalització Bloc B Serveis, 4. (Planta) SC-BB-HS-B1 Planta Entresol, 5. (Servei o Unitat) SC-BB-HS-B1-BQ Bloc Quirúrgic, 6. (Ubicació) SC-BB-HS-B1-BQ-GE General (mat | Sistema Captura SDC | Component | Emed Electromedicina | 2008-11-04 | 0 | MARCA
10151-10 | 1. (Empresa) CSAPG1 Àmbit Garraf, 2. (Centres) SC Hospital Sant Camil, 3. (Edifici) SC-BB-HS Hospitalització Bloc B Serveis, 4. (Planta) SC-BB-HS-B1 Planta Entresol, 5. (Servei o Unitat) SC-BB-HS-B1-BQ Bloc Quirúrgic, 6. (Ubicació) SC-BB-HS-B1-BQ-GE General (mat | Sistema Captura SDC | Component | Emed Electromedicina | 2008-11-04 | 0 | MODEL
10151-10 | 1. (Empresa) CSAPG1 Àmbit Garraf, 2. (Centres) SC Hospital Sant Camil, 3. (Edifici) SC-BB-HS Hospitalització Bloc B Serveis, 4. (Planta) SC-BB-HS-B1 Planta Entresol, 5. (Servei o Unitat) SC-BB-HS-B1-BQ Bloc Quirúrgic, 6. (Ubicació) SC-BB-HS-B1-BQ-GE General (mat | Sistema Captura SDC | Component | Emed Electromedicina | 2008-11-04 | 0 | NÚM. SÈRIE | 8061614
10151-11 | 1. (Empresa) CSAPG1 Àmbit Garraf, 2. (Centres) SC Hospital Sant Camil, 3. (Edifici) SC-BB-HS Hospitalització Bloc B Serveis, 4. (Planta) SC-BB-HS-B1 Planta Entresol, 5. (Servei o Unitat) SC-BB-HS-B1-BQ Bloc Quirúrgic, 6. (Ubicació) SC-BB-HS-B1-BQ-GE General (mat | Pneumo Sure Insuflador | Component | Emed Electromedicina | 2008-11-04 | 7200 | MARCA
10151-11 | 1. (Empresa) CSAPG1 Àmbit Garraf, 2. (Centres) SC Hospital Sant Camil, 3. (Edifici) SC-BB-HS Hospitalització Bloc B Serveis, 4. (Planta) SC-BB-HS-B1 Planta Entresol, 5. (Servei o Unitat) SC-BB-HS-B1-BQ Bloc Quirúrgic, 6. (Ubicació) SC-BB-HS-B1-BQ-GE General (mat | Pneumo Sure Insuflador | Component | Emed Electromedicina | 2008-11-04 | 7200 | MODEL | XL 45L
10151-11 | 1. (Empresa) CSAPG1 Àmbit Garraf, 2. (Centres) SC Hospital Sant Camil, 3. (Edifici) SC-BB-HS Hospitalització Bloc B Serveis, 4. (Planta) SC-BB-HS-B1 Planta Entresol, 5. (Servei o Unitat) SC-BB-HS-B1-BQ Bloc Quirúrgic, 6. (Ubicació) SC-BB-HS-B1-BQ-GE General (mat | Pneumo Sure Insuflador | Component | Emed Electromedicina | 2008-11-04 | 7200 | NÚM. SÈRIE | 0809CE019
10151-12 | 1. (Empresa) CSAPG1 Àmbit Garraf, 2. (Centres) SC Hospital Sant Camil, 3. (Edifici) SC-BB-HS Hospitalització Bloc B Serveis, 4. (Planta) SC-BB-HS-B1 Planta Entresol, 5. (Servei o Unitat) SC-BB-HS-B1-BQ Bloc Quirúrgic, 6. (Ubicació) SC-BB-HS-B1-BQ-GE General (mat | Wom Llave Din | Component | Emed Electromedicina | 2008-11-04 | 16 | MARCA
10151-12 | 1. (Empresa) CSAPG1 Àmbit Garraf, 2. (Centres) SC Hospital Sant Camil, 3. (Edifici) SC-BB-HS Hospitalització Bloc B Serveis, 4. (Planta) SC-BB-HS-B1 Planta Entresol, 5. (Servei o Unitat) SC-BB-HS-B1-BQ Bloc Quirúrgic, 6. (Ubicació) SC-BB-HS-B1-BQ-GE General (mat | Wom Llave Din | Component | Emed Electromedicina | 2008-11-04 | 16 | MODEL
10151-12 | 1. (Empresa) CSAPG1 Àmbit Garraf, 2. (Centres) SC Hospital Sant Camil, 3. (Edifici) SC-BB-HS Hospitalització Bloc B Serveis, 4. (Planta) SC-BB-HS-B1 Planta Entresol, 5. (Servei o Unitat) SC-BB-HS-B1-BQ Bloc Quirúrgic, 6. (Ubicació) SC-BB-HS-B1-BQ-GE General (mat | Wom Llave Din | Component | Emed Electromedicina | 2008-11-04 | 16 | NÚM. SÈRIE
10151-13 | 1. (Empresa) CSAPG1 Àmbit Garraf, 2. (Centres) SC Hospital Sant Camil, 3. (Edifici) SC-BB-HS Hospitalització Bloc B Serveis, 4. (Planta) SC-BB-HS-B1 Planta Entresol, 5. (Servei o Unitat) SC-BB-HS-B1-BQ Bloc Quirúrgic, 6. (Ubicació) SC-BB-HS-B1-BQ-GE General (mat | Wom Adaptador Din | Component | Emed Electromedicina | 2008-11-04 | 215.42 | MARCA
10151-13 | 1. (Empresa) CSAPG1 Àmbit Garraf, 2. (Centres) SC Hospital Sant Camil, 3. (Edifici) SC-BB-HS Hospitalització Bloc B Serveis, 4. (Planta) SC-BB-HS-B1 Planta Entresol, 5. (Servei o Unitat) SC-BB-HS-B1-BQ Bloc Quirúrgic, 6. (Ubicació) SC-BB-HS-B1-BQ-GE General (mat | Wom Adaptador Din | Component | Emed Electromedicina | 2008-11-04 | 215.42 | MODEL
10151-13 | 1. (Empresa) CSAPG1 Àmbit Garraf, 2. (Centres) SC Hospital Sant Camil, 3. (Edifici) SC-BB-HS Hospitalització Bloc B Serveis, 4. (Planta) SC-BB-HS-B1 Planta Entresol, 5. (Servei o Unitat) SC-BB-HS-B1-BQ Bloc Quirúrgic, 6. (Ubicació) SC-BB-HS-B1-BQ-GE General (mat | Wom Adaptador Din | Component | Emed Electromedicina | 2008-11-04 | 215.42 | NÚM. SÈRIE
10151-14 | 1. (Empresa) CSAPG1 Àmbit Garraf, 2. (Centres) SC Hospital Sant Camil, 3. (Edifici) SC-BB-HS Hospitalització Bloc B Serveis, 4. (Planta) SC-BB-HS-B1 Planta Entresol, 5. (Servei o Unitat) SC-BB-HS-B1-BQ Bloc Quirúrgic, 6. (Ubicació) SC-BB-HS-B1-BQ-GE General (mat | Pneumo Sure Adaptador Reutilizable | Component | Emed Electromedicina | 2008-11-04 | 120 | MARCA
10151-14 | 1. (Empresa) CSAPG1 Àmbit Garraf, 2. (Centres) SC Hospital Sant Camil, 3. (Edifici) SC-BB-HS Hospitalització Bloc B Serveis, 4. (Planta) SC-BB-HS-B1 Planta Entresol, 5. (Servei o Unitat) SC-BB-HS-B1-BQ Bloc Quirúrgic, 6. (Ubicació) SC-BB-HS-B1-BQ-GE General (mat | Pneumo Sure Adaptador Reutilizable | Component | Emed Electromedicina | 2008-11-04 | 120 | MODEL
10151-14 | 1. (Empresa) CSAPG1 Àmbit Garraf, 2. (Centres) SC Hospital Sant Camil, 3. (Edifici) SC-BB-HS Hospitalització Bloc B Serveis, 4. (Planta) SC-BB-HS-B1 Planta Entresol, 5. (Servei o Unitat) SC-BB-HS-B1-BQ Bloc Quirúrgic, 6. (Ubicació) SC-BB-HS-B1-BQ-GE General (mat | Pneumo Sure Adaptador Reutilizable | Component | Emed Electromedicina | 2008-11-04 | 120 | NÚM. SÈRIE | 5009346
10151-15 | 1. (Empresa) CSAPG1 Àmbit Garraf, 2. (Centres) SC Hospital Sant Camil, 3. (Edifici) SC-BB-HS Hospitalització Bloc B Serveis, 4. (Planta) SC-BB-HS-B1 Planta Entresol, 5. (Servei o Unitat) SC-BB-HS-B1-BQ Bloc Quirúrgic, 6. (Ubicació) SC-BB-HS-B1-BQ-GE General (mat | Pneumo sure tubo calentamiento 100 usos | Component | Emed Electromedicina | 2008-11-04 | 680 | MARCA
10151-15 | 1. (Empresa) CSAPG1 Àmbit Garraf, 2. (Centres) SC Hospital Sant Camil, 3. (Edifici) SC-BB-HS Hospitalització Bloc B Serveis, 4. (Planta) SC-BB-HS-B1 Planta Entresol, 5. (Servei o Unitat) SC-BB-HS-B1-BQ Bloc Quirúrgic, 6. (Ubicació) SC-BB-HS-B1-BQ-GE General (mat | Pneumo sure tubo calentamiento 100 usos | Component | Emed Electromedicina | 2008-11-04 | 680 | MODEL
10151-15 | 1. (Empresa) CSAPG1 Àmbit Garraf, 2. (Centres) SC Hospital Sant Camil, 3. (Edifici) SC-BB-HS Hospitalització Bloc B Serveis, 4. (Planta) SC-BB-HS-B1 Planta Entresol, 5. (Servei o Unitat) SC-BB-HS-B1-BQ Bloc Quirúrgic, 6. (Ubicació) SC-BB-HS-B1-BQ-GE General (mat | Pneumo sure tubo calentamiento 100 usos | Component | Emed Electromedicina | 2008-11-04 | 680 | NÚM. SÈRIE | 13441
10151-16 | 1. (Empresa) CSAPG1 Àmbit Garraf, 2. (Centres) SC Hospital Sant Camil, 3. (Edifici) SC-BB-HS Hospitalització Bloc B Serveis, 4. (Planta) SC-BB-HS-B1 Planta Entresol, 5. (Servei o Unitat) SC-BB-HS-B1-BQ Bloc Quirúrgic, 6. (Ubicació) SC-BB-HS-B1-BQ-GE General (mat | Wom Filtro para insuflador | Component | Emed Electromedicina | 2008-11-04 | 16 | MARCA
10151-16 | 1. (Empresa) CSAPG1 Àmbit Garraf, 2. (Centres) SC Hospital Sant Camil, 3. (Edifici) SC-BB-HS Hospitalització Bloc B Serveis, 4. (Planta) SC-BB-HS-B1 Planta Entresol, 5. (Servei o Unitat) SC-BB-HS-B1-BQ Bloc Quirúrgic, 6. (Ubicació) SC-BB-HS-B1-BQ-GE General (mat | Wom Filtro para insuflador | Component | Emed Electromedicina | 2008-11-04 | 16 | MODEL
10151-16 | 1. (Empresa) CSAPG1 Àmbit Garraf, 2. (Centres) SC Hospital Sant Camil, 3. (Edifici) SC-BB-HS Hospitalització Bloc B Serveis, 4. (Planta) SC-BB-HS-B1 Planta Entresol, 5. (Servei o Unitat) SC-BB-HS-B1-BQ Bloc Quirúrgic, 6. (Ubicació) SC-BB-HS-B1-BQ-GE General (mat | Wom Filtro para insuflador | Component | Emed Electromedicina | 2008-11-04 | 16 | NÚM. SÈRIE | 800708
10151-17 | 1. (Empresa) CSAPG1 Àmbit Garraf, 2. (Centres) SC Hospital Sant Camil, 3. (Edifici) SC-BB-HS Hospitalització Bloc B Serveis, 4. (Planta) SC-BB-HS-B1 Planta Entresol, 5. (Servei o Unitat) SC-BB-HS-B1-BQ Bloc Quirúrgic, 6. (Ubicació) SC-BB-HS-B1-BQ-GE General (mat | Optica Laparoscópica autoclavable 10mm 0º | Component | Emed Electromedicina | 2008-11-04 | 2200 | MARCA
10151-17 | 1. (Empresa) CSAPG1 Àmbit Garraf, 2. (Centres) SC Hospital Sant Camil, 3. (Edifici) SC-BB-HS Hospitalització Bloc B Serveis, 4. (Planta) SC-BB-HS-B1 Planta Entresol, 5. (Servei o Unitat) SC-BB-HS-B1-BQ Bloc Quirúrgic, 6. (Ubicació) SC-BB-HS-B1-BQ-GE General (mat | Optica Laparoscópica autoclavable 10mm 0º | Component | Emed Electromedicina | 2008-11-04 | 2200 | MODEL
10151-17 | 1. (Empresa) CSAPG1 Àmbit Garraf, 2. (Centres) SC Hospital Sant Camil, 3. (Edifici) SC-BB-HS Hospitalització Bloc B Serveis, 4. (Planta) SC-BB-HS-B1 Planta Entresol, 5. (Servei o Unitat) SC-BB-HS-B1-BQ Bloc Quirúrgic, 6. (Ubicació) SC-BB-HS-B1-BQ-GE General (mat | Optica Laparoscópica autoclavable 10mm 0º | Component | Emed Electromedicina | 2008-11-04 | 2200 | NÚM. SÈRIE | 509335
10151-18 | 1. (Empresa) CSAPG1 Àmbit Garraf, 2. (Centres) SC Hospital Sant Camil, 3. (Edifici) SC-BB-HS Hospitalització Bloc B Serveis, 4. (Planta) SC-BB-HS-B1 Planta Entresol, 5. (Servei o Unitat) SC-BB-HS-B1-BQ Bloc Quirúrgic, 6. (Ubicació) SC-BB-HS-B1-BQ-GE General (mat | Caja esterilización canulas | Component | Emed Electromedicina | 2008-11-04 | 320 | MARCA
10151-18 | 1. (Empresa) CSAPG1 Àmbit Garraf, 2. (Centres) SC Hospital Sant Camil, 3. (Edifici) SC-BB-HS Hospitalització Bloc B Serveis, 4. (Planta) SC-BB-HS-B1 Planta Entresol, 5. (Servei o Unitat) SC-BB-HS-B1-BQ Bloc Quirúrgic, 6. (Ubicació) SC-BB-HS-B1-BQ-GE General (mat | Caja esterilización canulas | Component | Emed Electromedicina | 2008-11-04 | 320 | MODEL | Ref.2-4020
10151-18 | 1. (Empresa) CSAPG1 Àmbit Garraf, 2. (Centres) SC Hospital Sant Camil, 3. (Edifici) SC-BB-HS Hospitalització Bloc B Serveis, 4. (Planta) SC-BB-HS-B1 Planta Entresol, 5. (Servei o Unitat) SC-BB-HS-B1-BQ Bloc Quirúrgic, 6. (Ubicació) SC-BB-HS-B1-BQ-GE General (mat | Caja esterilización canulas | Component | Emed Electromedicina | 2008-11-04 | 320 | NÚM. SÈRIE | 37230-2-1
10151-19 | 1. (Empresa) CSAPG1 Àmbit Garraf, 2. (Centres) SC Hospital Sant Camil, 3. (Edifici) SC-BB-HS Hospitalització Bloc B Serveis, 4. (Planta) SC-BB-HS-B1 Planta Entresol, 5. (Servei o Unitat) SC-BB-HS-B1-BQ Bloc Quirúrgic, 6. (Ubicació) SC-BB-HS-B1-BQ-GE General (mat | Carro con brazo art. | Component | Emed Electromedicina | 2008-11-04 | 2800 | MARCA | STRYKERCART
10151-19 | 1. (Empresa) CSAPG1 Àmbit Garraf, 2. (Centres) SC Hospital Sant Camil, 3. (Edifici) SC-BB-HS Hospitalització Bloc B Serveis, 4. (Planta) SC-BB-HS-B1 Planta Entresol, 5. (Servei o Unitat) SC-BB-HS-B1-BQ Bloc Quirúrgic, 6. (Ubicació) SC-BB-HS-B1-BQ-GE General (mat | Carro con brazo art. | Component | Emed Electromedicina | 2008-11-04 | 2800 | MODEL | ST-7
10151-19 | 1. (Empresa) CSAPG1 Àmbit Garraf, 2. (Centres) SC Hospital Sant Camil, 3. (Edifici) SC-BB-HS Hospitalització Bloc B Serveis, 4. (Planta) SC-BB-HS-B1 Planta Entresol, 5. (Servei o Unitat) SC-BB-HS-B1-BQ Bloc Quirúrgic, 6. (Ubicació) SC-BB-HS-B1-BQ-GE General (mat | Carro con brazo art. | Component | Emed Electromedicina | 2008-11-04 | 2800 | NÚM. SÈRIE | 133311
10151-2 | 1. (Empresa) CSAPG1 Àmbit Garraf, 2. (Centres) SC Hospital Sant Camil, 3. (Edifici) SC-BB-HS Hospitalització Bloc B Serveis, 4. (Planta) SC-BB-HS-B1 Planta Entresol, 5. (Servei o Unitat) SC-BB-HS-B1-BQ Bloc Quirúrgic, 6. (Ubicació) SC-BB-HS-B1-BQ-GE General (mat | Adaptador Focal | Component | Emed Electromedicina | 2008-11-03 | 2000 | MARCA
10151-2 | 1. (Empresa) CSAPG1 Àmbit Garraf, 2. (Centres) SC Hospital Sant Camil, 3. (Edifici) SC-BB-HS Hospitalització Bloc B Serveis, 4. (Planta) SC-BB-HS-B1 Planta Entresol, 5. (Servei o Unitat) SC-BB-HS-B1-BQ Bloc Quirúrgic, 6. (Ubicació) SC-BB-HS-B1-BQ-GE General (mat | Adaptador Focal | Component | Emed Electromedicina | 2008-11-03 | 2000 | MODEL | 1088 HD 20MM
10151-2 | 1. (Empresa) CSAPG1 Àmbit Garraf, 2. (Centres) SC Hospital Sant Camil, 3. (Edifici) SC-BB-HS Hospitalització Bloc B Serveis, 4. (Planta) SC-BB-HS-B1 Planta Entresol, 5. (Servei o Unitat) SC-BB-HS-B1-BQ Bloc Quirúrgic, 6. (Ubicació) SC-BB-HS-B1-BQ-GE General (mat | Adaptador Focal | Component | Emed Electromedicina | 2008-11-03 | 2000 | NÚM. SÈRIE | 7028284
10151-20 | 1. (Empresa) CSAPG1 Àmbit Garraf, 2. (Centres) SC Hospital Sant Camil, 3. (Edifici) SC-BB-HS Hospitalització Bloc B Serveis, 4. (Planta) SC-BB-HS-B1 Planta Entresol, 5. (Servei o Unitat) SC-BB-HS-B1-BQ Bloc Quirúrgic, 6. (Ubicació) SC-BB-HS-B1-BQ-GE General (mat | Medicart Brazo articulado | Component | Emed Electromedicina | 2008-11-04 | 800 | MARCA
10151-20 | 1. (Empresa) CSAPG1 Àmbit Garraf, 2. (Centres) SC Hospital Sant Camil, 3. (Edifici) SC-BB-HS Hospitalització Bloc B Serveis, 4. (Planta) SC-BB-HS-B1 Planta Entresol, 5. (Servei o Unitat) SC-BB-HS-B1-BQ Bloc Quirúrgic, 6. (Ubicació) SC-BB-HS-B1-BQ-GE General (mat | Medicart Brazo articulado | Component | Emed Electromedicina | 2008-11-04 | 800 | MODEL | Pla.(103685)
10151-20 | 1. (Empresa) CSAPG1 Àmbit Garraf, 2. (Centres) SC Hospital Sant Camil, 3. (Edifici) SC-BB-HS Hospitalització Bloc B Serveis, 4. (Planta) SC-BB-HS-B1 Planta Entresol, 5. (Servei o Unitat) SC-BB-HS-B1-BQ Bloc Quirúrgic, 6. (Ubicació) SC-BB-HS-B1-BQ-GE General (mat | Medicart Brazo articulado | Component | Emed Electromedicina | 2008-11-04 | 800 | NÚM. SÈRIE
10151-21 | 1. (Empresa) CSAPG1 Àmbit Garraf, 2. (Centres) SC Hospital Sant Camil, 3. (Edifici) SC-BB-HS Hospitalització Bloc B Serveis, 4. (Planta) SC-BB-HS-B1 Planta Entresol, 5. (Servei o Unitat) SC-BB-HS-B1-BQ Bloc Quirúrgic, 6. (Ubicació) SC-BB-HS-B1-BQ-GE General (mat | Soporte fuente alimentación 26"" | Component | Emed Electromedicina | 2008-11-04 | 0 | MARCA
10151-21 | 1. (Empresa) CSAPG1 Àmbit Garraf, 2. (Centres) SC Hospital Sant Camil, 3. (Edifici) SC-BB-HS Hospitalització Bloc B Serveis, 4. (Planta) SC-BB-HS-B1 Planta Entresol, 5. (Servei o Unitat) SC-BB-HS-B1-BQ Bloc Quirúrgic, 6. (Ubicació) SC-BB-HS-B1-BQ-GE General (mat | Soporte fuente alimentación 26"" | Component | Emed Electromedicina | 2008-11-04 | 0 | MODEL | 104145
10151-21 | 1. (Empresa) CSAPG1 Àmbit Garraf, 2. (Centres) SC Hospital Sant Camil, 3. (Edifici) SC-BB-HS Hospitalització Bloc B Serveis, 4. (Planta) SC-BB-HS-B1 Planta Entresol, 5. (Servei o Unitat) SC-BB-HS-B1-BQ Bloc Quirúrgic, 6. (Ubicació) SC-BB-HS-B1-BQ-GE General (mat | Soporte fuente alimentación 26"" | Component | Emed Electromedicina | 2008-11-04 | 0 | NÚM. SÈRIE
10151-3 | 1. (Empresa) CSAPG1 Àmbit Garraf, 2. (Centres) SC Hospital Sant Camil, 3. (Edifici) SC-BB-HS Hospitalització Bloc B Serveis, 4. (Planta) SC-BB-HS-B1 Planta Entresol, 5. (Servei o Unitat) SC-BB-HS-B1-BQ Bloc Quirúrgic, 6. (Ubicació) SC-BB-HS-B1-BQ-GE General (mat | Cabezal Camara alta definición | Component | Emed Electromedicina | 2008-11-03 | 5200 | MARCA
10151-3 | 1. (Empresa) CSAPG1 Àmbit Garraf, 2. (Centres) SC Hospital Sant Camil, 3. (Edifici) SC-BB-HS Hospitalització Bloc B Serveis, 4. (Planta) SC-BB-HS-B1 Planta Entresol, 5. (Servei o Unitat) SC-BB-HS-B1-BQ Bloc Quirúrgic, 6. (Ubicació) SC-BB-HS-B1-BQ-GE General (mat | Cabezal Camara alta definición | Component | Emed Electromedicina | 2008-11-03 | 5200 | MODEL | 1188 Cabezal HD
10151-3 | 1. (Empresa) CSAPG1 Àmbit Garraf, 2. (Centres) SC Hospital Sant Camil, 3. (Edifici) SC-BB-HS Hospitalització Bloc B Serveis, 4. (Planta) SC-BB-HS-B1 Planta Entresol, 5. (Servei o Unitat) SC-BB-HS-B1-BQ Bloc Quirúrgic, 6. (Ubicació) SC-BB-HS-B1-BQ-GE General (mat | Cabezal Camara alta definición | Component | Emed Electromedicina | 2008-11-03 | 5200 | NÚM. SÈRIE | 08G057104
10151-4 | 1. (Empresa) CSAPG1 Àmbit Garraf, 2. (Centres) SC Hospital Sant Camil, 3. (Edifici) SC-BB-HS Hospitalització Bloc B Serveis, 4. (Planta) SC-BB-HS-B1 Planta Entresol, 5. (Servei o Unitat) SC-BB-HS-B1-BQ Bloc Quirúrgic, 6. (Ubicació) SC-BB-HS-B1-BQ-GE General (mat | Fuente de Luz | Máquina | Emed Electromedicina | 2008-11-03 | 4720 | MARCA
10151-4 | 1. (Empresa) CSAPG1 Àmbit Garraf, 2. (Centres) SC Hospital Sant Camil, 3. (Edifici) SC-BB-HS Hospitalització Bloc B Serveis, 4. (Planta) SC-BB-HS-B1 Planta Entresol, 5. (Servei o Unitat) SC-BB-HS-B1-BQ Bloc Quirúrgic, 6. (Ubicació) SC-BB-HS-B1-BQ-GE General (mat | Fuente de Luz | Máquina | Emed Electromedicina | 2008-11-03 | 4720 | MODEL | X-8000
10151-4 | 1. (Empresa) CSAPG1 Àmbit Garraf, 2. (Centres) SC Hospital Sant Camil, 3. (Edifici) SC-BB-HS Hospitalització Bloc B Serveis, 4. (Planta) SC-BB-HS-B1 Planta Entresol, 5. (Servei o Unitat) SC-BB-HS-B1-BQ Bloc Quirúrgic, 6. (Ubicació) SC-BB-HS-B1-BQ-GE General (mat | Fuente de Luz | Máquina | Emed Electromedicina | 2008-11-03 | 4720 | NÚM. SÈRIE | 08J005014
10151-5 | 1. (Empresa) CSAPG1 Àmbit Garraf, 2. (Centres) SC Hospital Sant Camil, 3. (Edifici) SC-BB-HS Hospitalització Bloc B Serveis, 4. (Planta) SC-BB-HS-B1 Planta Entresol, 5. (Servei o Unitat) SC-BB-HS-B1-BQ Bloc Quirúrgic, 6. (Ubicació) SC-BB-HS-B1-BQ-GE General (mat | Cable Luz Optica | Component | Emed Electromedicina | 2008-11-03 | 360 | MARCA
10151-5 | 1. (Empresa) CSAPG1 Àmbit Garraf, 2. (Centres) SC Hospital Sant Camil, 3. (Edifici) SC-BB-HS Hospitalització Bloc B Serveis, 4. (Planta) SC-BB-HS-B1 Planta Entresol, 5. (Servei o Unitat) SC-BB-HS-B1-BQ Bloc Quirúrgic, 6. (Ubicació) SC-BB-HS-B1-BQ-GE General (mat | Cable Luz Optica | Component | Emed Electromedicina | 2008-11-03 | 360 | MODEL | wolf
10151-5 | 1. (Empresa) CSAPG1 Àmbit Garraf, 2. (Centres) SC Hospital Sant Camil, 3. (Edifici) SC-BB-HS Hospitalització Bloc B Serveis, 4. (Planta) SC-BB-HS-B1 Planta Entresol, 5. (Servei o Unitat) SC-BB-HS-B1-BQ Bloc Quirúrgic, 6. (Ubicació) SC-BB-HS-B1-BQ-GE General (mat | Cable Luz Optica | Component | Emed Electromedicina | 2008-11-03 | 360 | NÚM. SÈRIE | 055T
10151-6 | 1. (Empresa) CSAPG1 Àmbit Garraf, 2. (Centres) SC Hospital Sant Camil, 3. (Edifici) SC-BB-HS Hospitalització Bloc B Serveis, 4. (Planta) SC-BB-HS-B1 Planta Entresol, 5. (Servei o Unitat) SC-BB-HS-B1-BQ Bloc Quirúrgic, 6. (Ubicació) SC-BB-HS-B1-BQ-GE General (mat | Monitor vision | Máquina | Emed Electromedicina | 2008-11-03 | 5600 | MARCA
10151-6 | 1. (Empresa) CSAPG1 Àmbit Garraf, 2. (Centres) SC Hospital Sant Camil, 3. (Edifici) SC-BB-HS Hospitalització Bloc B Serveis, 4. (Planta) SC-BB-HS-B1 Planta Entresol, 5. (Servei o Unitat) SC-BB-HS-B1-BQ Bloc Quirúrgic, 6. (Ubicació) SC-BB-HS-B1-BQ-GE General (mat | Monitor vision | Máquina | Emed Electromedicina | 2008-11-03 | 5600 | MODEL | HDTV 26"
10151-6 | 1. (Empresa) CSAPG1 Àmbit Garraf, 2. (Centres) SC Hospital Sant Camil, 3. (Edifici) SC-BB-HS Hospitalització Bloc B Serveis, 4. (Planta) SC-BB-HS-B1 Planta Entresol, 5. (Servei o Unitat) SC-BB-HS-B1-BQ Bloc Quirúrgic, 6. (Ubicació) SC-BB-HS-B1-BQ-GE General (mat | Monitor vision | Máquina | Emed Electromedicina | 2008-11-03 | 5600 | NÚM. SÈRIE | VEH268B0199
10151-7 | 1. (Empresa) CSAPG1 Àmbit Garraf, 2. (Centres) SC Hospital Sant Camil, 3. (Edifici) SC-BB-HS Hospitalització Bloc B Serveis, 4. (Planta) SC-BB-HS-B1 Planta Entresol, 5. (Servei o Unitat) SC-BB-HS-B1-BQ Bloc Quirúrgic, 6. (Ubicació) SC-BB-HS-B1-BQ-GE General (mat | Monitor visión | Máquina | Emed Electromedicina | 2008-11-03 | 5600 | MARCA
10151-7 | 1. (Empresa) CSAPG1 Àmbit Garraf, 2. (Centres) SC Hospital Sant Camil, 3. (Edifici) SC-BB-HS Hospitalització Bloc B Serveis, 4. (Planta) SC-BB-HS-B1 Planta Entresol, 5. (Servei o Unitat) SC-BB-HS-B1-BQ Bloc Quirúrgic, 6. (Ubicació) SC-BB-HS-B1-BQ-GE General (mat | Monitor visión | Máquina | Emed Electromedicina | 2008-11-03 | 5600 | MODEL | HDTV 26"
10151-7 | 1. (Empresa) CSAPG1 Àmbit Garraf, 2. (Centres) SC Hospital Sant Camil, 3. (Edifici) SC-BB-HS Hospitalització Bloc B Serveis, 4. (Planta) SC-BB-HS-B1 Planta Entresol, 5. (Servei o Unitat) SC-BB-HS-B1-BQ Bloc Quirúrgic, 6. (Ubicació) SC-BB-HS-B1-BQ-GE General (mat | Monitor visión | Máquina | Emed Electromedicina | 2008-11-03 | 5600 | NÚM. SÈRIE | VEH268B0073
10151-8 | 1. (Empresa) CSAPG1 Àmbit Garraf, 2. (Centres) SC Hospital Sant Camil, 3. (Edifici) SC-BB-HS Hospitalització Bloc B Serveis, 4. (Planta) SC-BB-HS-B1 Planta Entresol, 5. (Servei o Unitat) SC-BB-HS-B1-BQ Bloc Quirúrgic, 6. (Ubicació) SC-BB-HS-B1-BQ-GE General (mat | Cable extension monito 26" | Component | Emed Electromedicina | 2008-11-04 | 192 | MARCA
10151-8 | 1. (Empresa) CSAPG1 Àmbit Garraf, 2. (Centres) SC Hospital Sant Camil, 3. (Edifici) SC-BB-HS Hospitalització Bloc B Serveis, 4. (Planta) SC-BB-HS-B1 Planta Entresol, 5. (Servei o Unitat) SC-BB-HS-B1-BQ Bloc Quirúrgic, 6. (Ubicació) SC-BB-HS-B1-BQ-GE General (mat | Cable extension monito 26" | Component | Emed Electromedicina | 2008-11-04 | 192 | MODEL
10151-8 | 1. (Empresa) CSAPG1 Àmbit Garraf, 2. (Centres) SC Hospital Sant Camil, 3. (Edifici) SC-BB-HS Hospitalització Bloc B Serveis, 4. (Planta) SC-BB-HS-B1 Planta Entresol, 5. (Servei o Unitat) SC-BB-HS-B1-BQ Bloc Quirúrgic, 6. (Ubicació) SC-BB-HS-B1-BQ-GE General (mat | Cable extension monito 26" | Component | Emed Electromedicina | 2008-11-04 | 192 | NÚM. SÈRIE | 200802
10151-9 | 1. (Empresa) CSAPG1 Àmbit Garraf, 2. (Centres) SC Hospital Sant Camil, 3. (Edifici) SC-BB-HS Hospitalització Bloc B Serveis, 4. (Planta) SC-BB-HS-B1 Planta Entresol, 5. (Servei o Unitat) SC-BB-HS-B1-BQ Bloc Quirúrgic, 6. (Ubicació) SC-BB-HS-B1-BQ-GE General (mat | Cable extensión monitor | Component | Emed Electromedicina | 2008-11-04 | 192 | MARCA
10151-9 | 1. (Empresa) CSAPG1 Àmbit Garraf, 2. (Centres) SC Hospital Sant Camil, 3. (Edifici) SC-BB-HS Hospitalització Bloc B Serveis, 4. (Planta) SC-BB-HS-B1 Planta Entresol, 5. (Servei o Unitat) SC-BB-HS-B1-BQ Bloc Quirúrgic, 6. (Ubicació) SC-BB-HS-B1-BQ-GE General (mat | Cable extensión monitor | Component | Emed Electromedicina | 2008-11-04 | 192 | MODEL
10151-9 | 1. (Empresa) CSAPG1 Àmbit Garraf, 2. (Centres) SC Hospital Sant Camil, 3. (Edifici) SC-BB-HS Hospitalització Bloc B Serveis, 4. (Planta) SC-BB-HS-B1 Planta Entresol, 5. (Servei o Unitat) SC-BB-HS-B1-BQ Bloc Quirúrgic, 6. (Ubicació) SC-BB-HS-B1-BQ-GE General (mat | Cable extensión monitor | Component | Emed Electromedicina | 2008-11-04 | 192 | NÚM. SÈRIE | 200802
10160 | 1. (Empresa) CSAPG1 Àmbit Garraf, 2. (Centres) SC Hospital Sant Camil, 3. (Edifici) SC-BC-HO Bloc C serveis edifici hospital, 4. (Planta) SC-BC-HO-C1 Planta primera, 5. (Servei o Unitat) SC-BC-HO-C1-CE Consultes 1 a 10, 6. (Ubicació) SC-BC-HO-C1-CE-SC Sala CMA, | Torre para endoscopia 5 estantes | Máquina | Emed Electromedicina | 2008-11-17 | 0 | MARCA | Masia 280019
10160 | 1. (Empresa) CSAPG1 Àmbit Garraf, 2. (Centres) SC Hospital Sant Camil, 3. (Edifici) SC-BC-HO Bloc C serveis edifici hospital, 4. (Planta) SC-BC-HO-C1 Planta primera, 5. (Servei o Unitat) SC-BC-HO-C1-CE Consultes 1 a 10, 6. (Ubicació) SC-BC-HO-C1-CE-SC Sala CMA, | Torre para endoscopia 5 estantes | Máquina | Emed Electromedicina | 2008-11-17 | 0 | MODEL
10160 | 1. (Empresa) CSAPG1 Àmbit Garraf, 2. (Centres) SC Hospital Sant Camil, 3. (Edifici) SC-BC-HO Bloc C serveis edifici hospital, 4. (Planta) SC-BC-HO-C1 Planta primera, 5. (Servei o Unitat) SC-BC-HO-C1-CE Consultes 1 a 10, 6. (Ubicació) SC-BC-HO-C1-CE-SC Sala CMA, | Torre para endoscopia 5 estantes | Máquina | Emed Electromedicina | 2008-11-17 | 0 | NÚM. SÈRIE
10167 | 1. (Empresa) CSAPG1 Àmbit Garraf, 2. (Centres) SC Hospital Sant Camil, 3. (Edifici) SC-BB-HS Hospitalització Bloc B Serveis, 4. (Planta) SC-BB-HS-B1 Planta Entresol, 5. (Servei o Unitat) SC-BB-HS-B1-BQ Bloc Quirúrgic, 6. (Ubicació) SC-BB-HS-B1-BQ-GE General (mat | Kit Uretrotomo | Máquina | Emed Electromedicina | 2008-11-20 | 5864.67 | MARCA | OLYMPUS
10167 | 1. (Empresa) CSAPG1 Àmbit Garraf, 2. (Centres) SC Hospital Sant Camil, 3. (Edifici) SC-BB-HS Hospitalització Bloc B Serveis, 4. (Planta) SC-BB-HS-B1 Planta Entresol, 5. (Servei o Unitat) SC-BB-HS-B1-BQ Bloc Quirúrgic, 6. (Ubicació) SC-BB-HS-B1-BQ-GE General (mat | Kit Uretrotomo | Máquina | Emed Electromedicina | 2008-11-20 | 5864.67 | MODEL | E1110300
10167 | 1. (Empresa) CSAPG1 Àmbit Garraf, 2. (Centres) SC Hospital Sant Camil, 3. (Edifici) SC-BB-HS Hospitalització Bloc B Serveis, 4. (Planta) SC-BB-HS-B1 Planta Entresol, 5. (Servei o Unitat) SC-BB-HS-B1-BQ Bloc Quirúrgic, 6. (Ubicació) SC-BB-HS-B1-BQ-GE General (mat | Kit Uretrotomo | Máquina | Emed Electromedicina | 2008-11-20 | 5864.67 | NÚM. SÈRIE
10167-1 | 1. (Empresa) CSAPG1 Àmbit Garraf, 2. (Centres) SC Hospital Sant Camil, 3. (Edifici) SC-BB-HS Hospitalització Bloc B Serveis, 4. (Planta) SC-BB-HS-B1 Planta Entresol, 5. (Servei o Unitat) SC-BB-HS-B1-BQ Bloc Quirúrgic, 6. (Ubicació) SC-BB-HS-B1-BQ-GE General (mat | Optica 12º 4mm | Component | Emed Electromedicina | 2008-11-20 | 0 | MARCA
10167-1 | 1. (Empresa) CSAPG1 Àmbit Garraf, 2. (Centres) SC Hospital Sant Camil, 3. (Edifici) SC-BB-HS Hospitalització Bloc B Serveis, 4. (Planta) SC-BB-HS-B1 Planta Entresol, 5. (Servei o Unitat) SC-BB-HS-B1-BQ Bloc Quirúrgic, 6. (Ubicació) SC-BB-HS-B1-BQ-GE General (mat | Optica 12º 4mm | Component | Emed Electromedicina | 2008-11-20 | 0 | MODEL
10167-1 | 1. (Empresa) CSAPG1 Àmbit Garraf, 2. (Centres) SC Hospital Sant Camil, 3. (Edifici) SC-BB-HS Hospitalització Bloc B Serveis, 4. (Planta) SC-BB-HS-B1 Planta Entresol, 5. (Servei o Unitat) SC-BB-HS-B1-BQ Bloc Quirúrgic, 6. (Ubicació) SC-BB-HS-B1-BQ-GE General (mat | Optica 12º 4mm | Component | Emed Electromedicina | 2008-11-20 | 0 | NÚM. SÈRIE | 593843
10167-2 | 1. (Empresa) CSAPG1 Àmbit Garraf, 2. (Centres) SC Hospital Sant Camil, 3. (Edifici) SC-BB-HS Hospitalització Bloc B Serveis, 4. (Planta) SC-BB-HS-B1 Planta Entresol, 5. (Servei o Unitat) SC-BB-HS-B1-BQ Bloc Quirúrgic, 6. (Ubicació) SC-BB-HS-B1-BQ-GE General (mat | Vaina, 22 FR | Component | Emed Electromedicina | 2008-11-20 | 0 | MARCA
10167-2 | 1. (Empresa) CSAPG1 Àmbit Garraf, 2. (Centres) SC Hospital Sant Camil, 3. (Edifici) SC-BB-HS Hospitalització Bloc B Serveis, 4. (Planta) SC-BB-HS-B1 Planta Entresol, 5. (Servei o Unitat) SC-BB-HS-B1-BQ Bloc Quirúrgic, 6. (Ubicació) SC-BB-HS-B1-BQ-GE General (mat | Vaina, 22 FR | Component | Emed Electromedicina | 2008-11-20 | 0 | MODEL
10167-2 | 1. (Empresa) CSAPG1 Àmbit Garraf, 2. (Centres) SC Hospital Sant Camil, 3. (Edifici) SC-BB-HS Hospitalització Bloc B Serveis, 4. (Planta) SC-BB-HS-B1 Planta Entresol, 5. (Servei o Unitat) SC-BB-HS-B1-BQ Bloc Quirúrgic, 6. (Ubicació) SC-BB-HS-B1-BQ-GE General (mat | Vaina, 22 FR | Component | Emed Electromedicina | 2008-11-20 | 0 | NÚM. SÈRIE | 088W
10167-3 | 1. (Empresa) CSAPG1 Àmbit Garraf, 2. (Centres) SC Hospital Sant Camil, 3. (Edifici) SC-BB-HS Hospitalització Bloc B Serveis, 4. (Planta) SC-BB-HS-B1 Planta Entresol, 5. (Servei o Unitat) SC-BB-HS-B1-BQ Bloc Quirúrgic, 6. (Ubicació) SC-BB-HS-B1-BQ-GE General (mat | Manga de insercion | Component | Emed Electromedicina | 2008-11-20 | 0 | MARCA
10167-3 | 1. (Empresa) CSAPG1 Àmbit Garraf, 2. (Centres) SC Hospital Sant Camil, 3. (Edifici) SC-BB-HS Hospitalització Bloc B Serveis, 4. (Planta) SC-BB-HS-B1 Planta Entresol, 5. (Servei o Unitat) SC-BB-HS-B1-BQ Bloc Quirúrgic, 6. (Ubicació) SC-BB-HS-B1-BQ-GE General (mat | Manga de insercion | Component | Emed Electromedicina | 2008-11-20 | 0 | MODEL
10167-3 | 1. (Empresa) CSAPG1 Àmbit Garraf, 2. (Centres) SC Hospital Sant Camil, 3. (Edifici) SC-BB-HS Hospitalització Bloc B Serveis, 4. (Planta) SC-BB-HS-B1 Planta Entresol, 5. (Servei o Unitat) SC-BB-HS-B1-BQ Bloc Quirúrgic, 6. (Ubicació) SC-BB-HS-B1-BQ-GE General (mat | Manga de insercion | Component | Emed Electromedicina | 2008-11-20 | 0 | NÚM. SÈRIE | 089W
10167-4 | 1. (Empresa) CSAPG1 Àmbit Garraf, 2. (Centres) SC Hospital Sant Camil, 3. (Edifici) SC-BB-HS Hospitalització Bloc B Serveis, 4. (Planta) SC-BB-HS-B1 Planta Entresol, 5. (Servei o Unitat) SC-BB-HS-B1-BQ Bloc Quirúrgic, 6. (Ubicació) SC-BB-HS-B1-BQ-GE General (mat | Cuchillo, lanceolado | Component | Emed Electromedicina | 2008-11-20 | 0 | MARCA
10167-4 | 1. (Empresa) CSAPG1 Àmbit Garraf, 2. (Centres) SC Hospital Sant Camil, 3. (Edifici) SC-BB-HS Hospitalització Bloc B Serveis, 4. (Planta) SC-BB-HS-B1 Planta Entresol, 5. (Servei o Unitat) SC-BB-HS-B1-BQ Bloc Quirúrgic, 6. (Ubicació) SC-BB-HS-B1-BQ-GE General (mat | Cuchillo, lanceolado | Component | Emed Electromedicina | 2008-11-20 | 0 | MODEL
10167-4 | 1. (Empresa) CSAPG1 Àmbit Garraf, 2. (Centres) SC Hospital Sant Camil, 3. (Edifici) SC-BB-HS Hospitalització Bloc B Serveis, 4. (Planta) SC-BB-HS-B1 Planta Entresol, 5. (Servei o Unitat) SC-BB-HS-B1-BQ Bloc Quirúrgic, 6. (Ubicació) SC-BB-HS-B1-BQ-GE General (mat | Cuchillo, lanceolado | Component | Emed Electromedicina | 2008-11-20 | 0 | NÚM. SÈRIE | 087W
10167-5 | 1. (Empresa) CSAPG1 Àmbit Garraf, 2. (Centres) SC Hospital Sant Camil, 3. (Edifici) SC-BB-HS Hospitalització Bloc B Serveis, 4. (Planta) SC-BB-HS-B1 Planta Entresol, 5. (Servei o Unitat) SC-BB-HS-B1-BQ Bloc Quirúrgic, 6. (Ubicació) SC-BB-HS-B1-BQ-GE General (mat | Cuchillo, semicircular | Component | Emed Electromedicina | 2008-11-20 | 0 | MARCA
10167-5 | 1. (Empresa) CSAPG1 Àmbit Garraf, 2. (Centres) SC Hospital Sant Camil, 3. (Edifici) SC-BB-HS Hospitalització Bloc B Serveis, 4. (Planta) SC-BB-HS-B1 Planta Entresol, 5. (Servei o Unitat) SC-BB-HS-B1-BQ Bloc Quirúrgic, 6. (Ubicació) SC-BB-HS-B1-BQ-GE General (mat | Cuchillo, semicircular | Component | Emed Electromedicina | 2008-11-20 | 0 | MODEL
10167-5 | 1. (Empresa) CSAPG1 Àmbit Garraf, 2. (Centres) SC Hospital Sant Camil, 3. (Edifici) SC-BB-HS Hospitalització Bloc B Serveis, 4. (Planta) SC-BB-HS-B1 Planta Entresol, 5. (Servei o Unitat) SC-BB-HS-B1-BQ Bloc Quirúrgic, 6. (Ubicació) SC-BB-HS-B1-BQ-GE General (mat | Cuchillo, semicircular | Component | Emed Electromedicina | 2008-11-20 | 0 | NÚM. SÈRIE | 088W
10167-6 | 1. (Empresa) CSAPG1 Àmbit Garraf, 2. (Centres) SC Hospital Sant Camil, 3. (Edifici) SC-BB-HS Hospitalització Bloc B Serveis, 4. (Planta) SC-BB-HS-B1 Planta Entresol, 5. (Servei o Unitat) SC-BB-HS-B1-BQ Bloc Quirúrgic, 6. (Ubicació) SC-BB-HS-B1-BQ-GE General (mat | Pinzas de Agarre, 5FR | Component | Emed Electromedicina | 2008-11-20 | 0 | MARCA
10167-6 | 1. (Empresa) CSAPG1 Àmbit Garraf, 2. (Centres) SC Hospital Sant Camil, 3. (Edifici) SC-BB-HS Hospitalització Bloc B Serveis, 4. (Planta) SC-BB-HS-B1 Planta Entresol, 5. (Servei o Unitat) SC-BB-HS-B1-BQ Bloc Quirúrgic, 6. (Ubicació) SC-BB-HS-B1-BQ-GE General (mat | Pinzas de Agarre, 5FR | Component | Emed Electromedicina | 2008-11-20 | 0 | MODEL
10167-6 | 1. (Empresa) CSAPG1 Àmbit Garraf, 2. (Centres) SC Hospital Sant Camil, 3. (Edifici) SC-BB-HS Hospitalització Bloc B Serveis, 4. (Planta) SC-BB-HS-B1 Planta Entresol, 5. (Servei o Unitat) SC-BB-HS-B1-BQ Bloc Quirúrgic, 6. (Ubicació) SC-BB-HS-B1-BQ-GE General (mat | Pinzas de Agarre, 5FR | Component | Emed Electromedicina | 2008-11-20 | 0 | NÚM. SÈRIE | 084W
10167-7 | 1. (Empresa) CSAPG1 Àmbit Garraf, 2. (Centres) SC Hospital Sant Camil, 3. (Edifici) SC-BB-HS Hospitalització Bloc B Serveis, 4. (Planta) SC-BB-HS-B1 Planta Entresol, 5. (Servei o Unitat) SC-BB-HS-B1-BQ Bloc Quirúrgic, 6. (Ubicació) SC-BB-HS-B1-BQ-GE General (mat | Elemento de trabajo | Component | Emed Electromedicina | 2008-11-20 | 0 | MARCA
10167-7 | 1. (Empresa) CSAPG1 Àmbit Garraf, 2. (Centres) SC Hospital Sant Camil, 3. (Edifici) SC-BB-HS Hospitalització Bloc B Serveis, 4. (Planta) SC-BB-HS-B1 Planta Entresol, 5. (Servei o Unitat) SC-BB-HS-B1-BQ Bloc Quirúrgic, 6. (Ubicació) SC-BB-HS-B1-BQ-GE General (mat | Elemento de trabajo | Component | Emed Electromedicina | 2008-11-20 | 0 | MODEL
10167-7 | 1. (Empresa) CSAPG1 Àmbit Garraf, 2. (Centres) SC Hospital Sant Camil, 3. (Edifici) SC-BB-HS Hospitalització Bloc B Serveis, 4. (Planta) SC-BB-HS-B1 Planta Entresol, 5. (Servei o Unitat) SC-BB-HS-B1-BQ Bloc Quirúrgic, 6. (Ubicació) SC-BB-HS-B1-BQ-GE General (mat | Elemento de trabajo | Component | Emed Electromedicina | 2008-11-20 | 0 | NÚM. SÈRIE | 088W
10168 | 1. (Empresa) CSAPG1 Àmbit Garraf, 2. (Centres) SC Hospital Sant Camil, 3. (Edifici) SC-BB-HS Hospitalització Bloc B Serveis, 4. (Planta) SC-BB-HS-B1 Planta Entresol, 5. (Servei o Unitat) SC-BB-HS-B1-BQ Bloc Quirúrgic, 6. (Ubicació) SC-BB-HS-B1-BQ-GE General (mat | Kit Bisturi Multidisciplinar OLYMPUS | Máquina | Emed Electromedicina | 2008-11-20 | 18327.15 | MARCA | OLYMPUS
10168 | 1. (Empresa) CSAPG1 Àmbit Garraf, 2. (Centres) SC Hospital Sant Camil, 3. (Edifici) SC-BB-HS Hospitalització Bloc B Serveis, 4. (Planta) SC-BB-HS-B1 Planta Entresol, 5. (Servei o Unitat) SC-BB-HS-B1-BQ Bloc Quirúrgic, 6. (Ubicació) SC-BB-HS-B1-BQ-GE General (mat | Kit Bisturi Multidisciplinar OLYMPUS | Máquina | Emed Electromedicina | 2008-11-20 | 18327.15 | MODEL | E1110298
10168 | 1. (Empresa) CSAPG1 Àmbit Garraf, 2. (Centres) SC Hospital Sant Camil, 3. (Edifici) SC-BB-HS Hospitalització Bloc B Serveis, 4. (Planta) SC-BB-HS-B1 Planta Entresol, 5. (Servei o Unitat) SC-BB-HS-B1-BQ Bloc Quirúrgic, 6. (Ubicació) SC-BB-HS-B1-BQ-GE General (mat | Kit Bisturi Multidisciplinar OLYMPUS | Máquina | Emed Electromedicina | 2008-11-20 | 18327.15 | NÚM. SÈRIE
10168-1 | 1. (Empresa) CSAPG1 Àmbit Garraf, 2. (Centres) SC Hospital Sant Camil, 3. (Edifici) SC-BB-HS Hospitalització Bloc B Serveis, 4. (Planta) SC-BB-HS-B1 Planta Entresol, 5. (Servei o Unitat) SC-BB-HS-B1-BQ Bloc Quirúrgic, 6. (Ubicació) SC-BB-HS-B1-BQ-GE General (mat | ELECTROBISTURI UES-40 | Máquina | Emed Electromedicina | 2008-11-20 | 0 | MARCA | Olympus
10168-1 | 1. (Empresa) CSAPG1 Àmbit Garraf, 2. (Centres) SC Hospital Sant Camil, 3. (Edifici) SC-BB-HS Hospitalització Bloc B Serveis, 4. (Planta) SC-BB-HS-B1 Planta Entresol, 5. (Servei o Unitat) SC-BB-HS-B1-BQ Bloc Quirúrgic, 6. (Ubicació) SC-BB-HS-B1-BQ-GE General (mat | ELECTROBISTURI UES-40 | Máquina | Emed Electromedicina | 2008-11-20 | 0 | MODEL | UES-40
10168-1 | 1. (Empresa) CSAPG1 Àmbit Garraf, 2. (Centres) SC Hospital Sant Camil, 3. (Edifici) SC-BB-HS Hospitalització Bloc B Serveis, 4. (Planta) SC-BB-HS-B1 Planta Entresol, 5. (Servei o Unitat) SC-BB-HS-B1-BQ Bloc Quirúrgic, 6. (Ubicació) SC-BB-HS-B1-BQ-GE General (mat | ELECTROBISTURI UES-40 | Máquina | Emed Electromedicina | 2008-11-20 | 0 | NÚM. SÈRIE | 7713367
10168-2 | 1. (Empresa) CSAPG1 Àmbit Garraf, 2. (Centres) SC Hospital Sant Camil, 3. (Edifici) SC-BB-HS Hospitalització Bloc B Serveis, 4. (Planta) SC-BB-HS-B1 Planta Entresol, 5. (Servei o Unitat) SC-BB-HS-B1-BQ Bloc Quirúrgic, 6. (Ubicació) SC-BB-HS-B1-BQ-GE General (mat | Optica, 30º, 4mm | Component | Emed Electromedicina | 2008-11-20 | 0 | MARCA
10168-2 | 1. (Empresa) CSAPG1 Àmbit Garraf, 2. (Centres) SC Hospital Sant Camil, 3. (Edifici) SC-BB-HS Hospitalització Bloc B Serveis, 4. (Planta) SC-BB-HS-B1 Planta Entresol, 5. (Servei o Unitat) SC-BB-HS-B1-BQ Bloc Quirúrgic, 6. (Ubicació) SC-BB-HS-B1-BQ-GE General (mat | Optica, 30º, 4mm | Component | Emed Electromedicina | 2008-11-20 | 0 | MODEL
10168-2 | 1. (Empresa) CSAPG1 Àmbit Garraf, 2. (Centres) SC Hospital Sant Camil, 3. (Edifici) SC-BB-HS Hospitalització Bloc B Serveis, 4. (Planta) SC-BB-HS-B1 Planta Entresol, 5. (Servei o Unitat) SC-BB-HS-B1-BQ Bloc Quirúrgic, 6. (Ubicació) SC-BB-HS-B1-BQ-GE General (mat | Optica, 30º, 4mm | Component | Emed Electromedicina | 2008-11-20 | 0 | NÚM. SÈRIE | 593773
10168-3 | 1. (Empresa) CSAPG1 Àmbit Garraf, 2. (Centres) SC Hospital Sant Camil, 3. (Edifici) SC-BB-HS Hospitalització Bloc B Serveis, 4. (Planta) SC-BB-HS-B1 Planta Entresol, 5. (Servei o Unitat) SC-BB-HS-B1-BQ Bloc Quirúrgic, 6. (Ubicació) SC-BB-HS-B1-BQ-GE General (mat | Vaina interior | Component | Emed Electromedicina | 2008-11-20 | 0 | MARCA
10168-3 | 1. (Empresa) CSAPG1 Àmbit Garraf, 2. (Centres) SC Hospital Sant Camil, 3. (Edifici) SC-BB-HS Hospitalització Bloc B Serveis, 4. (Planta) SC-BB-HS-B1 Planta Entresol, 5. (Servei o Unitat) SC-BB-HS-B1-BQ Bloc Quirúrgic, 6. (Ubicació) SC-BB-HS-B1-BQ-GE General (mat | Vaina interior | Component | Emed Electromedicina | 2008-11-20 | 0 | MODEL
10168-3 | 1. (Empresa) CSAPG1 Àmbit Garraf, 2. (Centres) SC Hospital Sant Camil, 3. (Edifici) SC-BB-HS Hospitalització Bloc B Serveis, 4. (Planta) SC-BB-HS-B1 Planta Entresol, 5. (Servei o Unitat) SC-BB-HS-B1-BQ Bloc Quirúrgic, 6. (Ubicació) SC-BB-HS-B1-BQ-GE General (mat | Vaina interior | Component | Emed Electromedicina | 2008-11-20 | 0 | NÚM. SÈRIE | 08XW
10168-4 | 1. (Empresa) CSAPG1 Àmbit Garraf, 2. (Centres) SC Hospital Sant Camil, 3. (Edifici) SC-BB-HS Hospitalització Bloc B Serveis, 4. (Planta) SC-BB-HS-B1 Planta Entresol, 5. (Servei o Unitat) SC-BB-HS-B1-BQ Bloc Quirúrgic, 6. (Ubicació) SC-BB-HS-B1-BQ-GE General (mat | Elemento trabajo, Passive | Component | Emed Electromedicina | 2008-11-20 | 0 | MARCA
10168-4 | 1. (Empresa) CSAPG1 Àmbit Garraf, 2. (Centres) SC Hospital Sant Camil, 3. (Edifici) SC-BB-HS Hospitalització Bloc B Serveis, 4. (Planta) SC-BB-HS-B1 Planta Entresol, 5. (Servei o Unitat) SC-BB-HS-B1-BQ Bloc Quirúrgic, 6. (Ubicació) SC-BB-HS-B1-BQ-GE General (mat | Elemento trabajo, Passive | Component | Emed Electromedicina | 2008-11-20 | 0 | MODEL
10168-4 | 1. (Empresa) CSAPG1 Àmbit Garraf, 2. (Centres) SC Hospital Sant Camil, 3. (Edifici) SC-BB-HS Hospitalització Bloc B Serveis, 4. (Planta) SC-BB-HS-B1 Planta Entresol, 5. (Servei o Unitat) SC-BB-HS-B1-BQ Bloc Quirúrgic, 6. (Ubicació) SC-BB-HS-B1-BQ-GE General (mat | Elemento trabajo, Passive | Component | Emed Electromedicina | 2008-11-20 | 0 | NÚM. SÈRIE | 08XW
10168-5 | 1. (Empresa) CSAPG1 Àmbit Garraf, 2. (Centres) SC Hospital Sant Camil, 3. (Edifici) SC-BB-HS Hospitalització Bloc B Serveis, 4. (Planta) SC-BB-HS-B1 Planta Entresol, 5. (Servei o Unitat) SC-BB-HS-B1-BQ Bloc Quirúrgic, 6. (Ubicació) SC-BB-HS-B1-BQ-GE General (mat | Camisa Exterior, 26 FR | Component | Emed Electromedicina | 2008-11-20 | 0 | MARCA
10168-5 | 1. (Empresa) CSAPG1 Àmbit Garraf, 2. (Centres) SC Hospital Sant Camil, 3. (Edifici) SC-BB-HS Hospitalització Bloc B Serveis, 4. (Planta) SC-BB-HS-B1 Planta Entresol, 5. (Servei o Unitat) SC-BB-HS-B1-BQ Bloc Quirúrgic, 6. (Ubicació) SC-BB-HS-B1-BQ-GE General (mat | Camisa Exterior, 26 FR | Component | Emed Electromedicina | 2008-11-20 | 0 | MODEL
10168-5 | 1. (Empresa) CSAPG1 Àmbit Garraf, 2. (Centres) SC Hospital Sant Camil, 3. (Edifici) SC-BB-HS Hospitalització Bloc B Serveis, 4. (Planta) SC-BB-HS-B1 Planta Entresol, 5. (Servei o Unitat) SC-BB-HS-B1-BQ Bloc Quirúrgic, 6. (Ubicació) SC-BB-HS-B1-BQ-GE General (mat | Camisa Exterior, 26 FR | Component | Emed Electromedicina | 2008-11-20 | 0 | NÚM. SÈRIE | 08XW
10168-6 | 1. (Empresa) CSAPG1 Àmbit Garraf, 2. (Centres) SC Hospital Sant Camil, 3. (Edifici) SC-BB-HS Hospitalització Bloc B Serveis, 4. (Planta) SC-BB-HS-B1 Planta Entresol, 5. (Servei o Unitat) SC-BB-HS-B1-BQ Bloc Quirúrgic, 6. (Ubicació) SC-BB-HS-B1-BQ-GE General (mat | Cable bipolar 4m UES-40 | Component | Emed Electromedicina | 2008-11-20 | 0 | MARCA
10168-6 | 1. (Empresa) CSAPG1 Àmbit Garraf, 2. (Centres) SC Hospital Sant Camil, 3. (Edifici) SC-BB-HS Hospitalització Bloc B Serveis, 4. (Planta) SC-BB-HS-B1 Planta Entresol, 5. (Servei o Unitat) SC-BB-HS-B1-BQ Bloc Quirúrgic, 6. (Ubicació) SC-BB-HS-B1-BQ-GE General (mat | Cable bipolar 4m UES-40 | Component | Emed Electromedicina | 2008-11-20 | 0 | MODEL
10168-6 | 1. (Empresa) CSAPG1 Àmbit Garraf, 2. (Centres) SC Hospital Sant Camil, 3. (Edifici) SC-BB-HS Hospitalització Bloc B Serveis, 4. (Planta) SC-BB-HS-B1 Planta Entresol, 5. (Servei o Unitat) SC-BB-HS-B1-BQ Bloc Quirúrgic, 6. (Ubicació) SC-BB-HS-B1-BQ-GE General (mat | Cable bipolar 4m UES-40 | Component | Emed Electromedicina | 2008-11-20 | 0 | NÚM. SÈRIE | 087W
10168-7 | 1. (Empresa) CSAPG1 Àmbit Garraf, 2. (Centres) SC Hospital Sant Camil, 3. (Edifici) SC-BB-HS Hospitalització Bloc B Serveis, 4. (Planta) SC-BB-HS-B1 Planta Entresol, 5. (Servei o Unitat) SC-BB-HS-B1-BQ Bloc Quirúrgic, 6. (Ubicació) SC-BB-HS-B1-BQ-GE General (mat | Evacuador de Ellik | Component | Emed Electromedicina | 2008-11-20 | 0 | MARCA
10168-7 | 1. (Empresa) CSAPG1 Àmbit Garraf, 2. (Centres) SC Hospital Sant Camil, 3. (Edifici) SC-BB-HS Hospitalització Bloc B Serveis, 4. (Planta) SC-BB-HS-B1 Planta Entresol, 5. (Servei o Unitat) SC-BB-HS-B1-BQ Bloc Quirúrgic, 6. (Ubicació) SC-BB-HS-B1-BQ-GE General (mat | Evacuador de Ellik | Component | Emed Electromedicina | 2008-11-20 | 0 | MODEL
10168-7 | 1. (Empresa) CSAPG1 Àmbit Garraf, 2. (Centres) SC Hospital Sant Camil, 3. (Edifici) SC-BB-HS Hospitalització Bloc B Serveis, 4. (Planta) SC-BB-HS-B1 Planta Entresol, 5. (Servei o Unitat) SC-BB-HS-B1-BQ Bloc Quirúrgic, 6. (Ubicació) SC-BB-HS-B1-BQ-GE General (mat | Evacuador de Ellik | Component | Emed Electromedicina | 2008-11-20 | 0 | NÚM. SÈRIE | 086W
10168-8 | 1. (Empresa) CSAPG1 Àmbit Garraf, 2. (Centres) SC Hospital Sant Camil, 3. (Edifici) SC-BB-HS Hospitalització Bloc B Serveis, 4. (Planta) SC-BB-HS-B1 Planta Entresol, 5. (Servei o Unitat) SC-BB-HS-B1-BQ Bloc Quirúrgic, 6. (Ubicació) SC-BB-HS-B1-BQ-GE General (mat | Estanteria integrada | Component | Emed Electromedicina | 2008-11-20 | 0 | MARCA
10168-8 | 1. (Empresa) CSAPG1 Àmbit Garraf, 2. (Centres) SC Hospital Sant Camil, 3. (Edifici) SC-BB-HS Hospitalització Bloc B Serveis, 4. (Planta) SC-BB-HS-B1 Planta Entresol, 5. (Servei o Unitat) SC-BB-HS-B1-BQ Bloc Quirúrgic, 6. (Ubicació) SC-BB-HS-B1-BQ-GE General (mat | Estanteria integrada | Component | Emed Electromedicina | 2008-11-20 | 0 | MODEL
10168-8 | 1. (Empresa) CSAPG1 Àmbit Garraf, 2. (Centres) SC Hospital Sant Camil, 3. (Edifici) SC-BB-HS Hospitalització Bloc B Serveis, 4. (Planta) SC-BB-HS-B1 Planta Entresol, 5. (Servei o Unitat) SC-BB-HS-B1-BQ Bloc Quirúrgic, 6. (Ubicació) SC-BB-HS-B1-BQ-GE General (mat | Estanteria integrada | Component | Emed Electromedicina | 2008-11-20 | 0 | NÚM. SÈRIE | 810
10168-9 | 1. (Empresa) CSAPG1 Àmbit Garraf, 2. (Centres) SC Hospital Sant Camil, 3. (Edifici) SC-BB-HS Hospitalització Bloc B Serveis, 4. (Planta) SC-BB-HS-B1 Planta Entresol, 5. (Servei o Unitat) SC-BB-HS-B1-BQ Bloc Quirúrgic, 6. (Ubicació) SC-BB-HS-B1-BQ-GE General (mat | Tapa, caja integrada | Component | Emed Electromedicina | 2008-11-20 | 0 | MARCA
10168-9 | 1. (Empresa) CSAPG1 Àmbit Garraf, 2. (Centres) SC Hospital Sant Camil, 3. (Edifici) SC-BB-HS Hospitalització Bloc B Serveis, 4. (Planta) SC-BB-HS-B1 Planta Entresol, 5. (Servei o Unitat) SC-BB-HS-B1-BQ Bloc Quirúrgic, 6. (Ubicació) SC-BB-HS-B1-BQ-GE General (mat | Tapa, caja integrada | Component | Emed Electromedicina | 2008-11-20 | 0 | MODEL
10168-9 | 1. (Empresa) CSAPG1 Àmbit Garraf, 2. (Centres) SC Hospital Sant Camil, 3. (Edifici) SC-BB-HS Hospitalització Bloc B Serveis, 4. (Planta) SC-BB-HS-B1 Planta Entresol, 5. (Servei o Unitat) SC-BB-HS-B1-BQ Bloc Quirúrgic, 6. (Ubicació) SC-BB-HS-B1-BQ-GE General (mat | Tapa, caja integrada | Component | Emed Electromedicina | 2008-11-20 | 0 | NÚM. SÈRIE | 80806
10239 | 1. (Empresa) CSAPG1 Àmbit Garraf, 2. (Centres) SC Hospital Sant Camil, 3. (Edifici) SC-BB-HS Hospitalització Bloc B Serveis, 4. (Planta) SC-BB-HS-B1 Planta Entresol, 5. (Servei o Unitat) SC-BB-HS-B1-BQ Bloc Quirúrgic, 6. (Ubicació) SC-BB-HS-B1-BQ-GE General (mat | Alpha Fix Evolution Retracto General Surgery Kit | Máquina | Emed Electromedicina | 2008-12-04 | 3560.75 | MARCA | GIMMI
10239 | 1. (Empresa) CSAPG1 Àmbit Garraf, 2. (Centres) SC Hospital Sant Camil, 3. (Edifici) SC-BB-HS Hospitalització Bloc B Serveis, 4. (Planta) SC-BB-HS-B1 Planta Entresol, 5. (Servei o Unitat) SC-BB-HS-B1-BQ Bloc Quirúrgic, 6. (Ubicació) SC-BB-HS-B1-BQ-GE General (mat | Alpha Fix Evolution Retracto General Surgery Kit | Máquina | Emed Electromedicina | 2008-12-04 | 3560.75 | MODEL
10239 | 1. (Empresa) CSAPG1 Àmbit Garraf, 2. (Centres) SC Hospital Sant Camil, 3. (Edifici) SC-BB-HS Hospitalització Bloc B Serveis, 4. (Planta) SC-BB-HS-B1 Planta Entresol, 5. (Servei o Unitat) SC-BB-HS-B1-BQ Bloc Quirúrgic, 6. (Ubicació) SC-BB-HS-B1-BQ-GE General (mat | Alpha Fix Evolution Retracto General Surgery Kit | Máquina | Emed Electromedicina | 2008-12-04 | 3560.75 | NÚM. SÈRIE
10249 | 1. (Empresa) CSAPG1 Àmbit Garraf, 2. (Centres) SC Hospital Sant Camil, 3. (Edifici) SC-BB-HS Hospitalització Bloc B Serveis, 4. (Planta) SC-BB-HS-B1 Planta Entresol, 5. (Servei o Unitat) SC-BB-HS-B1-BQ Bloc Quirúrgic, 6. (Ubicació) SC-BB-HS-B1-BQ-GE General (mat | ELECTROBISTURI SYSTEM 5000 PARTOS | Máquina | Emed Electromedicina | 2008-12-16 | 6375 | MARCA | Conmed
10249 | 1. (Empresa) CSAPG1 Àmbit Garraf, 2. (Centres) SC Hospital Sant Camil, 3. (Edifici) SC-BB-HS Hospitalització Bloc B Serveis, 4. (Planta) SC-BB-HS-B1 Planta Entresol, 5. (Servei o Unitat) SC-BB-HS-B1-BQ Bloc Quirúrgic, 6. (Ubicació) SC-BB-HS-B1-BQ-GE General (mat | ELECTROBISTURI SYSTEM 5000 PARTOS | Máquina | Emed Electromedicina | 2008-12-16 | 6375 | MODEL | SYSTEM 5000
10249 | 1. (Empresa) CSAPG1 Àmbit Garraf, 2. (Centres) SC Hospital Sant Camil, 3. (Edifici) SC-BB-HS Hospitalització Bloc B Serveis, 4. (Planta) SC-BB-HS-B1 Planta Entresol, 5. (Servei o Unitat) SC-BB-HS-B1-BQ Bloc Quirúrgic, 6. (Ubicació) SC-BB-HS-B1-BQ-GE General (mat | ELECTROBISTURI SYSTEM 5000 PARTOS | Máquina | Emed Electromedicina | 2008-12-16 | 6375 | NÚM. SÈRIE | 07HGP074
10250 | 1. (Empresa) CSAPG1 Àmbit Garraf, 2. (Centres) SC Hospital Sant Camil, 3. (Edifici) SC-BA-HO Hospitalització Bloc A, 4. (Planta) SC-BA-HO-A2 Hospitalització 101 a 121 Àrea Materno-Infantil, 5. (Servei o Unitat) SC-BA-HO-A2-U1 Unitat 1 Hospitalització, 6. (Ubicaci | Báscula Bebes Pediàtric | Máquina | Emed Electromedicina | 2008-12-17 | 0 | MARCA | ASMEDIC
10250 | 1. (Empresa) CSAPG1 Àmbit Garraf, 2. (Centres) SC Hospital Sant Camil, 3. (Edifici) SC-BA-HO Hospitalització Bloc A, 4. (Planta) SC-BA-HO-A2 Hospitalització 101 a 121 Àrea Materno-Infantil, 5. (Servei o Unitat) SC-BA-HO-A2-U1 Unitat 1 Hospitalització, 6. (Ubicaci | Báscula Bebes Pediàtric | Máquina | Emed Electromedicina | 2008-12-17 | 0 | MODEL | ELEC.SOEHNLE
10250 | 1. (Empresa) CSAPG1 Àmbit Garraf, 2. (Centres) SC Hospital Sant Camil, 3. (Edifici) SC-BA-HO Hospitalització Bloc A, 4. (Planta) SC-BA-HO-A2 Hospitalització 101 a 121 Àrea Materno-Infantil, 5. (Servei o Unitat) SC-BA-HO-A2-U1 Unitat 1 Hospitalització, 6. (Ubicaci | Báscula Bebes Pediàtric | Máquina | Emed Electromedicina | 2008-12-17 | 0 | NÚM. SÈRIE | 400302112909
10295_1 | 1. (Empresa) CSAPG1 Àmbit Garraf, 2. (Centres) SC Hospital Sant Camil, 3. (Edifici) SC-RB-BE Residència bloc E, 4. (Planta) SC-RB-BE-E0 Planta Baixa, 5. (Ubicació) SC-RB-BE-E0-AS Altres serveis, 6. (espai) SC-RB-BE-EO-R6-CDI Sala Treball CDI, 7. (Máquina) 10295 | Tensiometro | Máquina | Emed Electromedicina | 2008-12-19 | 564.96 | MARCA | eprodics
10295_1 | 1. (Empresa) CSAPG1 Àmbit Garraf, 2. (Centres) SC Hospital Sant Camil, 3. (Edifici) SC-RB-BE Residència bloc E, 4. (Planta) SC-RB-BE-E0 Planta Baixa, 5. (Ubicació) SC-RB-BE-E0-AS Altres serveis, 6. (espai) SC-RB-BE-EO-R6-CDI Sala Treball CDI, 7. (Máquina) 10295 | Tensiometro | Máquina | Emed Electromedicina | 2008-12-19 | 564.96 | MODEL | EZTCHBP OFFICE
10295_1 | 1. (Empresa) CSAPG1 Àmbit Garraf, 2. (Centres) SC Hospital Sant Camil, 3. (Edifici) SC-RB-BE Residència bloc E, 4. (Planta) SC-RB-BE-E0 Planta Baixa, 5. (Ubicació) SC-RB-BE-E0-AS Altres serveis, 6. (espai) SC-RB-BE-EO-R6-CDI Sala Treball CDI, 7. (Máquina) 10295 | Tensiometro | Máquina | Emed Electromedicina | 2008-12-19 | 564.96 | NÚM. SÈRIE | 500446
10296 | 1. (Empresa) CSAPG1 Àmbit Garraf, 2. (Centres) SC Hospital Sant Camil, 3. (Edifici) SC-RB-BE Residència bloc E, 4. (Planta) SC-RB-BE-E0 Planta Baixa, 5. (Ubicació) SC-RB-BE-E0-AS Altres serveis, 6. (espai) SC-RB-BE-EO-R6-CDI Sala Treball CDI, 7. (Máquina) 10296 | Tensiometro | Máquina | Emed Electromedicina | 2008-12-19 | 564.76 | MARCA | eprodics
10296 | 1. (Empresa) CSAPG1 Àmbit Garraf, 2. (Centres) SC Hospital Sant Camil, 3. (Edifici) SC-RB-BE Residència bloc E, 4. (Planta) SC-RB-BE-E0 Planta Baixa, 5. (Ubicació) SC-RB-BE-E0-AS Altres serveis, 6. (espai) SC-RB-BE-EO-R6-CDI Sala Treball CDI, 7. (Máquina) 10296 | Tensiometro | Máquina | Emed Electromedicina | 2008-12-19 | 564.76 | MODEL | WATCHBP OFFICE
10296 | 1. (Empresa) CSAPG1 Àmbit Garraf, 2. (Centres) SC Hospital Sant Camil, 3. (Edifici) SC-RB-BE Residència bloc E, 4. (Planta) SC-RB-BE-E0 Planta Baixa, 5. (Ubicació) SC-RB-BE-E0-AS Altres serveis, 6. (espai) SC-RB-BE-EO-R6-CDI Sala Treball CDI, 7. (Máquina) 10296 | Tensiometro | Máquina | Emed Electromedicina | 2008-12-19 | 564.76 | NÚM. SÈRIE | 50046
10621 | 1. (Empresa) CSAPG1 Àmbit Garraf, 2. (Centres) SC Hospital Sant Camil, 3. (Edifici) SC-BA-HO Hospitalització Bloc A, 4. (Planta) SC-BA-HO-A2 Hospitalització 101 a 121 Àrea Materno-Infantil, 5. (Servei o Unitat) SC-BA-HO-A2-U1 Unitat 1 Hospitalització, 6. (Ubicaci | Electrocardiografo | Máquina | Emed Electromedicina | 2009-03-12 | 4215.8 | MARCA | DEXTRO
10621 | 1. (Empresa) CSAPG1 Àmbit Garraf, 2. (Centres) SC Hospital Sant Camil, 3. (Edifici) SC-BA-HO Hospitalització Bloc A, 4. (Planta) SC-BA-HO-A2 Hospitalització 101 a 121 Àrea Materno-Infantil, 5. (Servei o Unitat) SC-BA-HO-A2-U1 Unitat 1 Hospitalització, 6. (Ubicaci | Electrocardiografo | Máquina | Emed Electromedicina | 2009-03-12 | 4215.8 | MODEL | Trim II
10621 | 1. (Empresa) CSAPG1 Àmbit Garraf, 2. (Centres) SC Hospital Sant Camil, 3. (Edifici) SC-BA-HO Hospitalització Bloc A, 4. (Planta) SC-BA-HO-A2 Hospitalització 101 a 121 Àrea Materno-Infantil, 5. (Servei o Unitat) SC-BA-HO-A2-U1 Unitat 1 Hospitalització, 6. (Ubicaci | Electrocardiografo | Máquina | Emed Electromedicina | 2009-03-12 | 4215.8 | NÚM. SÈRIE | US20922736
10622_1 | 1. (Empresa) CSAPG1 Àmbit Garraf, 2. (Centres) SC Hospital Sant Camil, 3. (Edifici) SC-BA-HO Hospitalització Bloc A, 4. (Planta) SC-BA-HO-A3 Hospitalització 201 a 221, 5. (Servei o Unitat) SC-BA-HO-A3-U2 Unitat 2 Hospitalització, 6. (Ubicació) SC-BA-HO-A3-U2-GE_1 | Electrocardiografo | Máquina | Emed Electromedicina | 2009-03-12 | 4215.8 | MARCA | DEXTRO
10622_1 | 1. (Empresa) CSAPG1 Àmbit Garraf, 2. (Centres) SC Hospital Sant Camil, 3. (Edifici) SC-BA-HO Hospitalització Bloc A, 4. (Planta) SC-BA-HO-A3 Hospitalització 201 a 221, 5. (Servei o Unitat) SC-BA-HO-A3-U2 Unitat 2 Hospitalització, 6. (Ubicació) SC-BA-HO-A3-U2-GE_1 | Electrocardiografo | Máquina | Emed Electromedicina | 2009-03-12 | 4215.8 | MODEL | Trim II
10622_1 | 1. (Empresa) CSAPG1 Àmbit Garraf, 2. (Centres) SC Hospital Sant Camil, 3. (Edifici) SC-BA-HO Hospitalització Bloc A, 4. (Planta) SC-BA-HO-A3 Hospitalització 201 a 221, 5. (Servei o Unitat) SC-BA-HO-A3-U2 Unitat 2 Hospitalització, 6. (Ubicació) SC-BA-HO-A3-U2-GE_1 | Electrocardiografo | Máquina | Emed Electromedicina | 2009-03-12 | 4215.8 | NÚM. SÈRIE | US10933731
10662 | 1. (Empresa) CSAPG1 Àmbit Garraf, 2. (Centres) SC Hospital Sant Camil, 3. (Edifici) SC-BB-HS Hospitalització Bloc B Serveis, 4. (Planta) SC-BB-HS-B1 Planta Entresol, 5. (Servei o Unitat) SC-BB-HS-B1-BQ Bloc Quirúrgic, 6. (Ubicació) SC-BB-HS-B1-BQ-QU1 Quiròfan 1, | Carro medicació | Máquina | Emed Electromedicina | 2009-02-16 | 3177.64 | MARCA | KRZ
10662 | 1. (Empresa) CSAPG1 Àmbit Garraf, 2. (Centres) SC Hospital Sant Camil, 3. (Edifici) SC-BB-HS Hospitalització Bloc B Serveis, 4. (Planta) SC-BB-HS-B1 Planta Entresol, 5. (Servei o Unitat) SC-BB-HS-B1-BQ Bloc Quirúrgic, 6. (Ubicació) SC-BB-HS-B1-BQ-QU1 Quiròfan 1, | Carro medicació | Máquina | Emed Electromedicina | 2009-02-16 | 3177.64 | MODEL | KQ
10662 | 1. (Empresa) CSAPG1 Àmbit Garraf, 2. (Centres) SC Hospital Sant Camil, 3. (Edifici) SC-BB-HS Hospitalització Bloc B Serveis, 4. (Planta) SC-BB-HS-B1 Planta Entresol, 5. (Servei o Unitat) SC-BB-HS-B1-BQ Bloc Quirúrgic, 6. (Ubicació) SC-BB-HS-B1-BQ-QU1 Quiròfan 1, | Carro medicació | Máquina | Emed Electromedicina | 2009-02-16 | 3177.64 | NÚM. SÈRIE
10663 | 1. (Empresa) CSAPG1 Àmbit Garraf, 2. (Centres) SC Hospital Sant Camil, 3. (Edifici) SC-BB-HS Hospitalització Bloc B Serveis, 4. (Planta) SC-BB-HS-B1 Planta Entresol, 5. (Servei o Unitat) SC-BB-HS-B1-BQ Bloc Quirúrgic, 6. (Ubicació) SC-BB-HS-B1-BQ-QU2 Quiròfan 2, | Carro medicació | Máquina | Emed Electromedicina | 2009-02-16 | 3177.94 | MARCA | KRZ
10663 | 1. (Empresa) CSAPG1 Àmbit Garraf, 2. (Centres) SC Hospital Sant Camil, 3. (Edifici) SC-BB-HS Hospitalització Bloc B Serveis, 4. (Planta) SC-BB-HS-B1 Planta Entresol, 5. (Servei o Unitat) SC-BB-HS-B1-BQ Bloc Quirúrgic, 6. (Ubicació) SC-BB-HS-B1-BQ-QU2 Quiròfan 2, | Carro medicació | Máquina | Emed Electromedicina | 2009-02-16 | 3177.94 | MODEL | KQ
10663 | 1. (Empresa) CSAPG1 Àmbit Garraf, 2. (Centres) SC Hospital Sant Camil, 3. (Edifici) SC-BB-HS Hospitalització Bloc B Serveis, 4. (Planta) SC-BB-HS-B1 Planta Entresol, 5. (Servei o Unitat) SC-BB-HS-B1-BQ Bloc Quirúrgic, 6. (Ubicació) SC-BB-HS-B1-BQ-QU2 Quiròfan 2, | Carro medicació | Máquina | Emed Electromedicina | 2009-02-16 | 3177.94 | NÚM. SÈRIE
10767_1 | 1. (Empresa) CSAPG1 Àmbit Garraf, 2. (Centres) SC Hospital Sant Camil, 3. (Edifici) SC-BB-HS Hospitalització Bloc B Serveis, 4. (Planta) SC-BB-HS-B0 Planta Baixa, 5. (Servei o Unitat) SC-BB-HS-B0-TC T.A.C, 6. (Ubicació) SC-BB-HS-B0-TC-ST Sala TAC, 7. (Máquina) | DESFIBRILADOR AUTOMATIC TAC | Máquina | Emed Electromedicina | 2009-04-23 | 3040.94 | MARCA | PHILIPS
10767_1 | 1. (Empresa) CSAPG1 Àmbit Garraf, 2. (Centres) SC Hospital Sant Camil, 3. (Edifici) SC-BB-HS Hospitalització Bloc B Serveis, 4. (Planta) SC-BB-HS-B0 Planta Baixa, 5. (Servei o Unitat) SC-BB-HS-B0-TC T.A.C, 6. (Ubicació) SC-BB-HS-B0-TC-ST Sala TAC, 7. (Máquina) | DESFIBRILADOR AUTOMATIC TAC | Máquina | Emed Electromedicina | 2009-04-23 | 3040.94 | MODEL | HEAR START
10767_1 | 1. (Empresa) CSAPG1 Àmbit Garraf, 2. (Centres) SC Hospital Sant Camil, 3. (Edifici) SC-BB-HS Hospitalització Bloc B Serveis, 4. (Planta) SC-BB-HS-B0 Planta Baixa, 5. (Servei o Unitat) SC-BB-HS-B0-TC T.A.C, 6. (Ubicació) SC-BB-HS-B0-TC-ST Sala TAC, 7. (Máquina) | DESFIBRILADOR AUTOMATIC TAC | Máquina | Emed Electromedicina | 2009-04-23 | 3040.94 | NÚM. SÈRIE | 1111891506
10772 | 1. (Empresa) CSAPG1 Àmbit Garraf, 2. (Centres) SC Hospital Sant Camil, 3. (Edifici) SC-BB-HS Hospitalització Bloc B Serveis, 4. (Planta) SC-BB-HS-B1 Planta Entresol, 5. (Servei o Unitat) SC-BB-HS-B1-BQ Bloc Quirúrgic, 6. (Ubicació) SC-BB-HS-B1-BQ-GE General (mat | ELECTROBISTURI ARTHREX TORRE | Máquina | Emed Electromedicina | 2009-05-27 | 0 | MARCA | ARTHREX
10772 | 1. (Empresa) CSAPG1 Àmbit Garraf, 2. (Centres) SC Hospital Sant Camil, 3. (Edifici) SC-BB-HS Hospitalització Bloc B Serveis, 4. (Planta) SC-BB-HS-B1 Planta Entresol, 5. (Servei o Unitat) SC-BB-HS-B1-BQ Bloc Quirúrgic, 6. (Ubicació) SC-BB-HS-B1-BQ-GE General (mat | ELECTROBISTURI ARTHREX TORRE | Máquina | Emed Electromedicina | 2009-05-27 | 0 | MODEL | OPES
10772 | 1. (Empresa) CSAPG1 Àmbit Garraf, 2. (Centres) SC Hospital Sant Camil, 3. (Edifici) SC-BB-HS Hospitalització Bloc B Serveis, 4. (Planta) SC-BB-HS-B1 Planta Entresol, 5. (Servei o Unitat) SC-BB-HS-B1-BQ Bloc Quirúrgic, 6. (Ubicació) SC-BB-HS-B1-BQ-GE General (mat | ELECTROBISTURI ARTHREX TORRE | Máquina | Emed Electromedicina | 2009-05-27 | 0 | NÚM. SÈRIE | AR3108037
10773 | 1. (Empresa) CSAPG1 Àmbit Garraf, 2. (Centres) SC Hospital Sant Camil, 3. (Edifici) SC-BB-HS Hospitalització Bloc B Serveis, 4. (Planta) SC-BB-HS-B1 Planta Entresol, 5. (Servei o Unitat) SC-BB-HS-B1-BQ Bloc Quirúrgic, 6. (Ubicació) SC-BB-HS-B1-BQ-GE General (mat | Grabador SONY imágenes médicas | Máquina | Emed Electromedicina | 2009-05-27 | 6366 | MARCA | SONY
10773 | 1. (Empresa) CSAPG1 Àmbit Garraf, 2. (Centres) SC Hospital Sant Camil, 3. (Edifici) SC-BB-HS Hospitalització Bloc B Serveis, 4. (Planta) SC-BB-HS-B1 Planta Entresol, 5. (Servei o Unitat) SC-BB-HS-B1-BQ Bloc Quirúrgic, 6. (Ubicació) SC-BB-HS-B1-BQ-GE General (mat | Grabador SONY imágenes médicas | Máquina | Emed Electromedicina | 2009-05-27 | 6366 | MODEL | DVO-1000MD
10773 | 1. (Empresa) CSAPG1 Àmbit Garraf, 2. (Centres) SC Hospital Sant Camil, 3. (Edifici) SC-BB-HS Hospitalització Bloc B Serveis, 4. (Planta) SC-BB-HS-B1 Planta Entresol, 5. (Servei o Unitat) SC-BB-HS-B1-BQ Bloc Quirúrgic, 6. (Ubicació) SC-BB-HS-B1-BQ-GE General (mat | Grabador SONY imágenes médicas | Máquina | Emed Electromedicina | 2009-05-27 | 6366 | NÚM. SÈRIE
10785 | 1. (Empresa) CSAPG1 Àmbit Garraf, 2. (Centres) SC Hospital Sant Camil, 3. (Edifici) SC-BA-HO Hospitalització Bloc A, 4. (Planta) SC-BA-HO-A4 Hospitalització 301 a 321, 5. (Servei o Unitat) SC-BA-HO-A4-U3 Unitat 3 Hospitalització, 6. (Ubicació) SC-BA-HO-A4-U3-GE G | Kit evaluacion mano hidraulico | Máquina | Emed Electromedicina | 2009-05-22 | 438 | MARCA | REAB
10785 | 1. (Empresa) CSAPG1 Àmbit Garraf, 2. (Centres) SC Hospital Sant Camil, 3. (Edifici) SC-BA-HO Hospitalització Bloc A, 4. (Planta) SC-BA-HO-A4 Hospitalització 301 a 321, 5. (Servei o Unitat) SC-BA-HO-A4-U3 Unitat 3 Hospitalització, 6. (Ubicació) SC-BA-HO-A4-U3-GE G | Kit evaluacion mano hidraulico | Máquina | Emed Electromedicina | 2009-05-22 | 438 | MODEL | MS5000SH
10785 | 1. (Empresa) CSAPG1 Àmbit Garraf, 2. (Centres) SC Hospital Sant Camil, 3. (Edifici) SC-BA-HO Hospitalització Bloc A, 4. (Planta) SC-BA-HO-A4 Hospitalització 301 a 321, 5. (Servei o Unitat) SC-BA-HO-A4-U3 Unitat 3 Hospitalització, 6. (Ubicació) SC-BA-HO-A4-U3-GE G | Kit evaluacion mano hidraulico | Máquina | Emed Electromedicina | 2009-05-22 | 438 | NÚM. SÈRIE
10792 | 1. (Empresa) CSAPG1 Àmbit Garraf, 2. (Centres) SC Hospital Sant Camil, 3. (Edifici) SC-BA-HO Hospitalització Bloc A, 4. (Planta) SC-BA-HO-A1 Ginecologia i Obstetricia, 5. (Servei o Unitat) SC-BA-HO-A1-OB Obstetricia, 6. (Ubicació) SC-BA-HO-A1-OB-SP Sala de Parts, | Manipulador uterino | Máquina | Emed Electromedicina | 2009-06-09 | 430 | MARCA | EMIB
10792 | 1. (Empresa) CSAPG1 Àmbit Garraf, 2. (Centres) SC Hospital Sant Camil, 3. (Edifici) SC-BA-HO Hospitalització Bloc A, 4. (Planta) SC-BA-HO-A1 Ginecologia i Obstetricia, 5. (Servei o Unitat) SC-BA-HO-A1-OB Obstetricia, 6. (Ubicació) SC-BA-HO-A1-OB-SP Sala de Parts, | Manipulador uterino | Máquina | Emed Electromedicina | 2009-06-09 | 430 | MODEL
10792 | 1. (Empresa) CSAPG1 Àmbit Garraf, 2. (Centres) SC Hospital Sant Camil, 3. (Edifici) SC-BA-HO Hospitalització Bloc A, 4. (Planta) SC-BA-HO-A1 Ginecologia i Obstetricia, 5. (Servei o Unitat) SC-BA-HO-A1-OB Obstetricia, 6. (Ubicació) SC-BA-HO-A1-OB-SP Sala de Parts, | Manipulador uterino | Máquina | Emed Electromedicina | 2009-06-09 | 430 | NÚM. SÈRIE
10793 | 1. (Empresa) CSAPG1 Àmbit Garraf, 2. (Centres) SC Hospital Sant Camil, 3. (Edifici) SC-BA-HO Hospitalització Bloc A, 4. (Planta) SC-BA-HO-A1 Ginecologia i Obstetricia, 5. (Servei o Unitat) SC-BA-HO-A1-OB Obstetricia, 6. (Ubicació) SC-BA-HO-A1-OB-SP Sala de Parts, | Joc dos capçals | Component | Emed Electromedicina | 2009-06-09 | 200 | MARCA
10793 | 1. (Empresa) CSAPG1 Àmbit Garraf, 2. (Centres) SC Hospital Sant Camil, 3. (Edifici) SC-BA-HO Hospitalització Bloc A, 4. (Planta) SC-BA-HO-A1 Ginecologia i Obstetricia, 5. (Servei o Unitat) SC-BA-HO-A1-OB Obstetricia, 6. (Ubicació) SC-BA-HO-A1-OB-SP Sala de Parts, | Joc dos capçals | Component | Emed Electromedicina | 2009-06-09 | 200 | MODEL
10793 | 1. (Empresa) CSAPG1 Àmbit Garraf, 2. (Centres) SC Hospital Sant Camil, 3. (Edifici) SC-BA-HO Hospitalització Bloc A, 4. (Planta) SC-BA-HO-A1 Ginecologia i Obstetricia, 5. (Servei o Unitat) SC-BA-HO-A1-OB Obstetricia, 6. (Ubicació) SC-BA-HO-A1-OB-SP Sala de Parts, | Joc dos capçals | Component | Emed Electromedicina | 2009-06-09 | 200 | NÚM. SÈRIE
10794 | 1. (Empresa) CSAPG1 Àmbit Garraf, 2. (Centres) SC Hospital Sant Camil, 3. (Edifici) SC-RB-BE Residència bloc E, 4. (Planta) SC-RB-BE-E0 Planta Baixa, 5. (Ubicació) SC-RB-BE-E0-AS Altres serveis, 6. (espai) SC-RB-BE-EO-R6-CDI Sala Treball CDI, 7. (Máquina) 10794 | Grabadora Spacelab | Máquina | Emed Electromedicina | 2009-06-05 | 3606.115 | MARCA
10794 | 1. (Empresa) CSAPG1 Àmbit Garraf, 2. (Centres) SC Hospital Sant Camil, 3. (Edifici) SC-RB-BE Residència bloc E, 4. (Planta) SC-RB-BE-E0 Planta Baixa, 5. (Ubicació) SC-RB-BE-E0-AS Altres serveis, 6. (espai) SC-RB-BE-EO-R6-CDI Sala Treball CDI, 7. (Máquina) 10794 | Grabadora Spacelab | Máquina | Emed Electromedicina | 2009-06-05 | 3606.115 | MODEL
10794 | 1. (Empresa) CSAPG1 Àmbit Garraf, 2. (Centres) SC Hospital Sant Camil, 3. (Edifici) SC-RB-BE Residència bloc E, 4. (Planta) SC-RB-BE-E0 Planta Baixa, 5. (Ubicació) SC-RB-BE-E0-AS Altres serveis, 6. (espai) SC-RB-BE-EO-R6-CDI Sala Treball CDI, 7. (Máquina) 10794 | Grabadora Spacelab | Máquina | Emed Electromedicina | 2009-06-05 | 3606.115 | NÚM. SÈRIE
10795 | 1. (Empresa) CSAPG1 Àmbit Garraf, 2. (Centres) SC Hospital Sant Camil, 3. (Edifici) SC-RB-BE Residència bloc E, 4. (Planta) SC-RB-BE-E0 Planta Baixa, 5. (Ubicació) SC-RB-BE-E0-AS Altres serveis, 6. (espai) SC-RB-BE-EO-R6-CDI Sala Treball CDI, 7. (Máquina) 10795 | Grabadora Spacelab | Máquina | Emed Electromedicina | 2009-06-05 | 3606.115 | MARCA
10795 | 1. (Empresa) CSAPG1 Àmbit Garraf, 2. (Centres) SC Hospital Sant Camil, 3. (Edifici) SC-RB-BE Residència bloc E, 4. (Planta) SC-RB-BE-E0 Planta Baixa, 5. (Ubicació) SC-RB-BE-E0-AS Altres serveis, 6. (espai) SC-RB-BE-EO-R6-CDI Sala Treball CDI, 7. (Máquina) 10795 | Grabadora Spacelab | Máquina | Emed Electromedicina | 2009-06-05 | 3606.115 | MODEL
10795 | 1. (Empresa) CSAPG1 Àmbit Garraf, 2. (Centres) SC Hospital Sant Camil, 3. (Edifici) SC-RB-BE Residència bloc E, 4. (Planta) SC-RB-BE-E0 Planta Baixa, 5. (Ubicació) SC-RB-BE-E0-AS Altres serveis, 6. (espai) SC-RB-BE-EO-R6-CDI Sala Treball CDI, 7. (Máquina) 10795 | Grabadora Spacelab | Máquina | Emed Electromedicina | 2009-06-05 | 3606.115 | NÚM. SÈRIE
10812 | 1. (Empresa) CSAPG1 Àmbit Garraf, 2. (Centres) SC Hospital Sant Camil, 3. (Edifici) SC-BA-HO Hospitalització Bloc A, 4. (Planta) SC-BA-HO-A5 Hospitalització 401 a 421, 5. (Servei o Unitat) SC-BA-HO-A5-U4 Unitat 4 Hospitalització, 6. (Ubicació) SC-BA-HO-A5-U4-GE G | Pulsioximetro | Máquina | Emed Electromedicina | 2009-07-14 | 1265 | MARCA | SONMEDICA
10812 | 1. (Empresa) CSAPG1 Àmbit Garraf, 2. (Centres) SC Hospital Sant Camil, 3. (Edifici) SC-BA-HO Hospitalització Bloc A, 4. (Planta) SC-BA-HO-A5 Hospitalització 401 a 421, 5. (Servei o Unitat) SC-BA-HO-A5-U4 Unitat 4 Hospitalització, 6. (Ubicació) SC-BA-HO-A5-U4-GE G | Pulsioximetro | Máquina | Emed Electromedicina | 2009-07-14 | 1265 | MODEL | CX-100
10812 | 1. (Empresa) CSAPG1 Àmbit Garraf, 2. (Centres) SC Hospital Sant Camil, 3. (Edifici) SC-BA-HO Hospitalització Bloc A, 4. (Planta) SC-BA-HO-A5 Hospitalització 401 a 421, 5. (Servei o Unitat) SC-BA-HO-A5-U4 Unitat 4 Hospitalització, 6. (Ubicació) SC-BA-HO-A5-U4-GE G | Pulsioximetro | Máquina | Emed Electromedicina | 2009-07-14 | 1265 | NÚM. SÈRIE | E0A005A0274
10813 | 1. (Empresa) CSAPG1 Àmbit Garraf, 2. (Centres) SC Hospital Sant Camil, 3. (Edifici) SC-BA-HO Hospitalització Bloc A, 4. (Planta) SC-BA-HO-A5 Hospitalització 401 a 421, 5. (Servei o Unitat) SC-BA-HO-A5-U4 Unitat 4 Hospitalització, 6. (Ubicació) SC-BA-HO-A5-U4-GE G | Termometre Digital | Máquina | Emed Electromedicina | 2009-07-16 | 0 | MARCA | DIMESA
10813 | 1. (Empresa) CSAPG1 Àmbit Garraf, 2. (Centres) SC Hospital Sant Camil, 3. (Edifici) SC-BA-HO Hospitalització Bloc A, 4. (Planta) SC-BA-HO-A5 Hospitalització 401 a 421, 5. (Servei o Unitat) SC-BA-HO-A5-U4 Unitat 4 Hospitalització, 6. (Ubicació) SC-BA-HO-A5-U4-GE G | Termometre Digital | Máquina | Emed Electromedicina | 2009-07-16 | 0 | MODEL | SURETEMP PLUS 690
10813 | 1. (Empresa) CSAPG1 Àmbit Garraf, 2. (Centres) SC Hospital Sant Camil, 3. (Edifici) SC-BA-HO Hospitalització Bloc A, 4. (Planta) SC-BA-HO-A5 Hospitalització 401 a 421, 5. (Servei o Unitat) SC-BA-HO-A5-U4 Unitat 4 Hospitalització, 6. (Ubicació) SC-BA-HO-A5-U4-GE G | Termometre Digital | Máquina | Emed Electromedicina | 2009-07-16 | 0 | NÚM. SÈRIE
10814 | 1. (Empresa) CSAPG1 Àmbit Garraf, 2. (Centres) SC Hospital Sant Camil, 3. (Edifici) SC-BA-HO Hospitalització Bloc A, 4. (Planta) SC-BA-HO-A5 Hospitalització 401 a 421, 5. (Servei o Unitat) SC-BA-HO-A5-U4 Unitat 4 Hospitalització, 6. (Ubicació) SC-BA-HO-A5-U4-GE G | Termometre Digital | Máquina | Emed Electromedicina | 2009-07-16 | 0 | MARCA | DIMESA
10814 | 1. (Empresa) CSAPG1 Àmbit Garraf, 2. (Centres) SC Hospital Sant Camil, 3. (Edifici) SC-BA-HO Hospitalització Bloc A, 4. (Planta) SC-BA-HO-A5 Hospitalització 401 a 421, 5. (Servei o Unitat) SC-BA-HO-A5-U4 Unitat 4 Hospitalització, 6. (Ubicació) SC-BA-HO-A5-U4-GE G | Termometre Digital | Máquina | Emed Electromedicina | 2009-07-16 | 0 | MODEL | SURETEMP PLUS 690
10814 | 1. (Empresa) CSAPG1 Àmbit Garraf, 2. (Centres) SC Hospital Sant Camil, 3. (Edifici) SC-BA-HO Hospitalització Bloc A, 4. (Planta) SC-BA-HO-A5 Hospitalització 401 a 421, 5. (Servei o Unitat) SC-BA-HO-A5-U4 Unitat 4 Hospitalització, 6. (Ubicació) SC-BA-HO-A5-U4-GE G | Termometre Digital | Máquina | Emed Electromedicina | 2009-07-16 | 0 | NÚM. SÈRIE
10815_1 | 1. (Empresa) CSAPG1 Àmbit Garraf, 2. (Centres) SC Hospital Sant Camil, 3. (Edifici) SC-BA-HO Hospitalització Bloc A, 4. (Planta) SC-BA-HO-A5 Hospitalització 401 a 421, 5. (Servei o Unitat) SC-BA-HO-A5-U4 Unitat 4 Hospitalització, 6. (Ubicació) SC-BA-HO-A5-U4-GE G | Termometre Digital | Máquina | Emed Electromedicina | 2009-07-16 | 0 | MARCA | DIMESA
10815_1 | 1. (Empresa) CSAPG1 Àmbit Garraf, 2. (Centres) SC Hospital Sant Camil, 3. (Edifici) SC-BA-HO Hospitalització Bloc A, 4. (Planta) SC-BA-HO-A5 Hospitalització 401 a 421, 5. (Servei o Unitat) SC-BA-HO-A5-U4 Unitat 4 Hospitalització, 6. (Ubicació) SC-BA-HO-A5-U4-GE G | Termometre Digital | Máquina | Emed Electromedicina | 2009-07-16 | 0 | MODEL | SURETEMP PLUS 690
10815_1 | 1. (Empresa) CSAPG1 Àmbit Garraf, 2. (Centres) SC Hospital Sant Camil, 3. (Edifici) SC-BA-HO Hospitalització Bloc A, 4. (Planta) SC-BA-HO-A5 Hospitalització 401 a 421, 5. (Servei o Unitat) SC-BA-HO-A5-U4 Unitat 4 Hospitalització, 6. (Ubicació) SC-BA-HO-A5-U4-GE G | Termometre Digital | Máquina | Emed Electromedicina | 2009-07-16 | 0 | NÚM. SÈRIE
10816 | 1. (Empresa) CSAPG1 Àmbit Garraf, 2. (Centres) SC Hospital Sant Camil, 3. (Edifici) SC-BA-HO Hospitalització Bloc A, 4. (Planta) SC-BA-HO-A5 Hospitalització 401 a 421, 5. (Servei o Unitat) SC-BA-HO-A5-U4 Unitat 4 Hospitalització, 6. (Ubicació) SC-BA-HO-A5-U4-GE G | Termometre Digital | Máquina | Emed Electromedicina | 2009-07-16 | 0 | MARCA | DIMESA
10816 | 1. (Empresa) CSAPG1 Àmbit Garraf, 2. (Centres) SC Hospital Sant Camil, 3. (Edifici) SC-BA-HO Hospitalització Bloc A, 4. (Planta) SC-BA-HO-A5 Hospitalització 401 a 421, 5. (Servei o Unitat) SC-BA-HO-A5-U4 Unitat 4 Hospitalització, 6. (Ubicació) SC-BA-HO-A5-U4-GE G | Termometre Digital | Máquina | Emed Electromedicina | 2009-07-16 | 0 | MODEL | SURETEMP PLUS 690
10816 | 1. (Empresa) CSAPG1 Àmbit Garraf, 2. (Centres) SC Hospital Sant Camil, 3. (Edifici) SC-BA-HO Hospitalització Bloc A, 4. (Planta) SC-BA-HO-A5 Hospitalització 401 a 421, 5. (Servei o Unitat) SC-BA-HO-A5-U4 Unitat 4 Hospitalització, 6. (Ubicació) SC-BA-HO-A5-U4-GE G | Termometre Digital | Máquina | Emed Electromedicina | 2009-07-16 | 0 | NÚM. SÈRIE
10823_1 | 1. (Empresa) CSAPG1 Àmbit Garraf, 2. (Centres) SC Hospital Sant Camil, 3. (Edifici) SC-BA-HO Hospitalització Bloc A, 4. (Planta) SC-BA-HO-A5 Hospitalització 401 a 421, 5. (Servei o Unitat) SC-BA-HO-A5-U4 Unitat 4 Hospitalització, 6. (Ubicació) SC-BA-HO-A5-U4-GE G | Monitor Tensión | Máquina | Emed Electromedicina | 2009-07-22 | 480.27 | MARCA | OMRON
10823_1 | 1. (Empresa) CSAPG1 Àmbit Garraf, 2. (Centres) SC Hospital Sant Camil, 3. (Edifici) SC-BA-HO Hospitalització Bloc A, 4. (Planta) SC-BA-HO-A5 Hospitalització 401 a 421, 5. (Servei o Unitat) SC-BA-HO-A5-U4 Unitat 4 Hospitalització, 6. (Ubicació) SC-BA-HO-A5-U4-GE G | Monitor Tensión | Máquina | Emed Electromedicina | 2009-07-22 | 480.27 | MODEL | HEM-907F
10823_1 | 1. (Empresa) CSAPG1 Àmbit Garraf, 2. (Centres) SC Hospital Sant Camil, 3. (Edifici) SC-BA-HO Hospitalització Bloc A, 4. (Planta) SC-BA-HO-A5 Hospitalització 401 a 421, 5. (Servei o Unitat) SC-BA-HO-A5-U4 Unitat 4 Hospitalització, 6. (Ubicació) SC-BA-HO-A5-U4-GE G | Monitor Tensión | Máquina | Emed Electromedicina | 2009-07-22 | 480.27 | NÚM. SÈRIE
10823-1 | 1. (Empresa) CSAPG1 Àmbit Garraf, 2. (Centres) SC Hospital Sant Camil, 3. (Edifici) SC-BA-HO Hospitalització Bloc A, 4. (Planta) SC-BA-HO-A5 Hospitalització 401 a 421, 5. (Servei o Unitat) SC-BA-HO-A5-U4 Unitat 4 Hospitalització, 6. (Ubicació) SC-BA-HO-A5-U4-GE G | Carrito soporte monitor | Component | Emed Electromedicina | 2009-07-22 | 148.62 | MARCA | OMRON
10823-1 | 1. (Empresa) CSAPG1 Àmbit Garraf, 2. (Centres) SC Hospital Sant Camil, 3. (Edifici) SC-BA-HO Hospitalització Bloc A, 4. (Planta) SC-BA-HO-A5 Hospitalització 401 a 421, 5. (Servei o Unitat) SC-BA-HO-A5-U4 Unitat 4 Hospitalització, 6. (Ubicació) SC-BA-HO-A5-U4-GE G | Carrito soporte monitor | Component | Emed Electromedicina | 2009-07-22 | 148.62 | MODEL
10823-1 | 1. (Empresa) CSAPG1 Àmbit Garraf, 2. (Centres) SC Hospital Sant Camil, 3. (Edifici) SC-BA-HO Hospitalització Bloc A, 4. (Planta) SC-BA-HO-A5 Hospitalització 401 a 421, 5. (Servei o Unitat) SC-BA-HO-A5-U4 Unitat 4 Hospitalització, 6. (Ubicació) SC-BA-HO-A5-U4-GE G | Carrito soporte monitor | Component | Emed Electromedicina | 2009-07-22 | 148.62 | NÚM. SÈRIE
10824_1 | 1. (Empresa) CSAPG1 Àmbit Garraf, 2. (Centres) SC Hospital Sant Camil, 3. (Edifici) SC-BB-HS Hospitalització Bloc B Serveis, 4. (Planta) SC-BB-HS-B1 Planta Entresol, 5. (Servei o Unitat) SC-BB-HS-B1-BQ Bloc Quirúrgic, 6. (Ubicació) SC-BB-HS-B1-BQ-GE General (mat | Pneumo sure Tubo Calentamiento. | Máquina | Emed Electromedicina | 2009-07-23 | 637.5 | MARCA | Stryker
10824_1 | 1. (Empresa) CSAPG1 Àmbit Garraf, 2. (Centres) SC Hospital Sant Camil, 3. (Edifici) SC-BB-HS Hospitalització Bloc B Serveis, 4. (Planta) SC-BB-HS-B1 Planta Entresol, 5. (Servei o Unitat) SC-BB-HS-B1-BQ Bloc Quirúrgic, 6. (Ubicació) SC-BB-HS-B1-BQ-GE General (mat | Pneumo sure Tubo Calentamiento. | Máquina | Emed Electromedicina | 2009-07-23 | 637.5 | MODEL | Z146039
10824_1 | 1. (Empresa) CSAPG1 Àmbit Garraf, 2. (Centres) SC Hospital Sant Camil, 3. (Edifici) SC-BB-HS Hospitalització Bloc B Serveis, 4. (Planta) SC-BB-HS-B1 Planta Entresol, 5. (Servei o Unitat) SC-BB-HS-B1-BQ Bloc Quirúrgic, 6. (Ubicació) SC-BB-HS-B1-BQ-GE General (mat | Pneumo sure Tubo Calentamiento. | Máquina | Emed Electromedicina | 2009-07-23 | 637.5 | NÚM. SÈRIE
10836 | 1. (Empresa) CSAPG1 Àmbit Garraf, 2. (Centres) SC Hospital Sant Camil, 3. (Edifici) SC-BB-HS Hospitalització Bloc B Serveis, 4. (Planta) SC-BB-HS-B1 Planta Entresol, 5. (Servei o Unitat) SC-BB-HS-B1-BQ Bloc Quirúrgic, 6. (Ubicació) SC-BB-HS-B1-BQ-GE General (mat | Grapadora Contour | Máquina | Emed Electromedicina | 2009-05-13 | 1230 | MARCA | Johnson&Johnson
10836 | 1. (Empresa) CSAPG1 Àmbit Garraf, 2. (Centres) SC Hospital Sant Camil, 3. (Edifici) SC-BB-HS Hospitalització Bloc B Serveis, 4. (Planta) SC-BB-HS-B1 Planta Entresol, 5. (Servei o Unitat) SC-BB-HS-B1-BQ Bloc Quirúrgic, 6. (Ubicació) SC-BB-HS-B1-BQ-GE General (mat | Grapadora Contour | Máquina | Emed Electromedicina | 2009-05-13 | 1230 | MODEL
10836 | 1. (Empresa) CSAPG1 Àmbit Garraf, 2. (Centres) SC Hospital Sant Camil, 3. (Edifici) SC-BB-HS Hospitalització Bloc B Serveis, 4. (Planta) SC-BB-HS-B1 Planta Entresol, 5. (Servei o Unitat) SC-BB-HS-B1-BQ Bloc Quirúrgic, 6. (Ubicació) SC-BB-HS-B1-BQ-GE General (mat | Grapadora Contour | Máquina | Emed Electromedicina | 2009-05-13 | 1230 | NÚM. SÈRIE
10837 | 1. (Empresa) CSAPG1 Àmbit Garraf, 2. (Centres) SC Hospital Sant Camil, 3. (Edifici) SC-BB-HS Hospitalització Bloc B Serveis, 4. (Planta) SC-BB-HS-B1 Planta Entresol, 5. (Servei o Unitat) SC-BB-HS-B1-BQ Bloc Quirúrgic, 6. (Ubicació) SC-BB-HS-B1-BQ-GE General (mat | Grapadora Contour | Máquina | Emed Electromedicina | 2009-05-13 | 1230 | MARCA | Johnson&Johnson
10837 | 1. (Empresa) CSAPG1 Àmbit Garraf, 2. (Centres) SC Hospital Sant Camil, 3. (Edifici) SC-BB-HS Hospitalització Bloc B Serveis, 4. (Planta) SC-BB-HS-B1 Planta Entresol, 5. (Servei o Unitat) SC-BB-HS-B1-BQ Bloc Quirúrgic, 6. (Ubicació) SC-BB-HS-B1-BQ-GE General (mat | Grapadora Contour | Máquina | Emed Electromedicina | 2009-05-13 | 1230 | MODEL
10837 | 1. (Empresa) CSAPG1 Àmbit Garraf, 2. (Centres) SC Hospital Sant Camil, 3. (Edifici) SC-BB-HS Hospitalització Bloc B Serveis, 4. (Planta) SC-BB-HS-B1 Planta Entresol, 5. (Servei o Unitat) SC-BB-HS-B1-BQ Bloc Quirúrgic, 6. (Ubicació) SC-BB-HS-B1-BQ-GE General (mat | Grapadora Contour | Máquina | Emed Electromedicina | 2009-05-13 | 1230 | NÚM. SÈRIE
10838 | 1. (Empresa) CSAPG1 Àmbit Garraf, 2. (Centres) SC Hospital Sant Camil, 3. (Edifici) SC-BB-HS Hospitalització Bloc B Serveis, 4. (Planta) SC-BB-HS-B1 Planta Entresol, 5. (Servei o Unitat) SC-BB-HS-B1-BQ Bloc Quirúrgic, 6. (Ubicació) SC-BB-HS-B1-BQ-GE General (mat | Grapadora Contour | Máquina | Emed Electromedicina | 2009-05-13 | 1230 | MARCA | Johnson&Johnson
10838 | 1. (Empresa) CSAPG1 Àmbit Garraf, 2. (Centres) SC Hospital Sant Camil, 3. (Edifici) SC-BB-HS Hospitalització Bloc B Serveis, 4. (Planta) SC-BB-HS-B1 Planta Entresol, 5. (Servei o Unitat) SC-BB-HS-B1-BQ Bloc Quirúrgic, 6. (Ubicació) SC-BB-HS-B1-BQ-GE General (mat | Grapadora Contour | Máquina | Emed Electromedicina | 2009-05-13 | 1230 | MODEL
10838 | 1. (Empresa) CSAPG1 Àmbit Garraf, 2. (Centres) SC Hospital Sant Camil, 3. (Edifici) SC-BB-HS Hospitalització Bloc B Serveis, 4. (Planta) SC-BB-HS-B1 Planta Entresol, 5. (Servei o Unitat) SC-BB-HS-B1-BQ Bloc Quirúrgic, 6. (Ubicació) SC-BB-HS-B1-BQ-GE General (mat | Grapadora Contour | Máquina | Emed Electromedicina | 2009-05-13 | 1230 | NÚM. SÈRIE
10841 | 1. (Empresa) CSAPG1 Àmbit Garraf, 2. (Centres) SC Hospital Sant Camil, 3. (Edifici) SC-BB-HS Hospitalització Bloc B Serveis, 4. (Planta) SC-BB-HS-B1 Planta Entresol, 5. (Servei o Unitat) SC-BB-HS-B1-URG Urgències, 6. (Ubicació) SC-BB-HS-B1-URG-GE General (Materi | Termometre Digital | Máquina | Emed Electromedicina | 2009-08-28 | 0 | MARCA | SURETEMP
10841 | 1. (Empresa) CSAPG1 Àmbit Garraf, 2. (Centres) SC Hospital Sant Camil, 3. (Edifici) SC-BB-HS Hospitalització Bloc B Serveis, 4. (Planta) SC-BB-HS-B1 Planta Entresol, 5. (Servei o Unitat) SC-BB-HS-B1-URG Urgències, 6. (Ubicació) SC-BB-HS-B1-URG-GE General (Materi | Termometre Digital | Máquina | Emed Electromedicina | 2009-08-28 | 0 | MODEL | Suretemp plus 690
10841 | 1. (Empresa) CSAPG1 Àmbit Garraf, 2. (Centres) SC Hospital Sant Camil, 3. (Edifici) SC-BB-HS Hospitalització Bloc B Serveis, 4. (Planta) SC-BB-HS-B1 Planta Entresol, 5. (Servei o Unitat) SC-BB-HS-B1-URG Urgències, 6. (Ubicació) SC-BB-HS-B1-URG-GE General (Materi | Termometre Digital | Máquina | Emed Electromedicina | 2009-08-28 | 0 | NÚM. SÈRIE
10842_1 | 1. (Empresa) CSAPG1 Àmbit Garraf, 2. (Centres) SC Hospital Sant Camil, 3. (Edifici) SC-BB-HS Hospitalització Bloc B Serveis, 4. (Planta) SC-BB-HS-B1 Planta Entresol, 5. (Servei o Unitat) SC-BB-HS-B1-URG Urgències, 6. (Ubicació) SC-BB-HS-B1-URG-GE General (Materi | Termometre Digital | Máquina | Emed Electromedicina | 2009-08-28 | 0 | MARCA | SURETEMP
10842_1 | 1. (Empresa) CSAPG1 Àmbit Garraf, 2. (Centres) SC Hospital Sant Camil, 3. (Edifici) SC-BB-HS Hospitalització Bloc B Serveis, 4. (Planta) SC-BB-HS-B1 Planta Entresol, 5. (Servei o Unitat) SC-BB-HS-B1-URG Urgències, 6. (Ubicació) SC-BB-HS-B1-URG-GE General (Materi | Termometre Digital | Máquina | Emed Electromedicina | 2009-08-28 | 0 | MODEL | Suretemp plus 690
10842_1 | 1. (Empresa) CSAPG1 Àmbit Garraf, 2. (Centres) SC Hospital Sant Camil, 3. (Edifici) SC-BB-HS Hospitalització Bloc B Serveis, 4. (Planta) SC-BB-HS-B1 Planta Entresol, 5. (Servei o Unitat) SC-BB-HS-B1-URG Urgències, 6. (Ubicació) SC-BB-HS-B1-URG-GE General (Materi | Termometre Digital | Máquina | Emed Electromedicina | 2009-08-28 | 0 | NÚM. SÈRIE
10843_1 | 1. (Empresa) CSAPG1 Àmbit Garraf, 2. (Centres) SC Hospital Sant Camil, 3. (Edifici) SC-BB-HS Hospitalització Bloc B Serveis, 4. (Planta) SC-BB-HS-B1 Planta Entresol, 5. (Servei o Unitat) SC-BB-HS-B1-URG Urgències, 6. (Ubicació) SC-BB-HS-B1-URG-GE General (Materi | Termometre Digital | Máquina | Emed Electromedicina | 2009-08-28 | 0 | MARCA | SURETEMP
10843_1 | 1. (Empresa) CSAPG1 Àmbit Garraf, 2. (Centres) SC Hospital Sant Camil, 3. (Edifici) SC-BB-HS Hospitalització Bloc B Serveis, 4. (Planta) SC-BB-HS-B1 Planta Entresol, 5. (Servei o Unitat) SC-BB-HS-B1-URG Urgències, 6. (Ubicació) SC-BB-HS-B1-URG-GE General (Materi | Termometre Digital | Máquina | Emed Electromedicina | 2009-08-28 | 0 | MODEL | Suretemp plus 690
10843_1 | 1. (Empresa) CSAPG1 Àmbit Garraf, 2. (Centres) SC Hospital Sant Camil, 3. (Edifici) SC-BB-HS Hospitalització Bloc B Serveis, 4. (Planta) SC-BB-HS-B1 Planta Entresol, 5. (Servei o Unitat) SC-BB-HS-B1-URG Urgències, 6. (Ubicació) SC-BB-HS-B1-URG-GE General (Materi | Termometre Digital | Máquina | Emed Electromedicina | 2009-08-28 | 0 | NÚM. SÈRIE
10844_1 | 1. (Empresa) CSAPG1 Àmbit Garraf, 2. (Centres) SC Hospital Sant Camil, 3. (Edifici) SC-BB-HS Hospitalització Bloc B Serveis, 4. (Planta) SC-BB-HS-B1 Planta Entresol, 5. (Servei o Unitat) SC-BB-HS-B1-URG Urgències, 6. (Ubicació) SC-BB-HS-B1-URG-GE General (Materi | Termometre Digital | Máquina | Emed Electromedicina | 2009-08-28 | 0 | MARCA | SURETEMP
10844_1 | 1. (Empresa) CSAPG1 Àmbit Garraf, 2. (Centres) SC Hospital Sant Camil, 3. (Edifici) SC-BB-HS Hospitalització Bloc B Serveis, 4. (Planta) SC-BB-HS-B1 Planta Entresol, 5. (Servei o Unitat) SC-BB-HS-B1-URG Urgències, 6. (Ubicació) SC-BB-HS-B1-URG-GE General (Materi | Termometre Digital | Máquina | Emed Electromedicina | 2009-08-28 | 0 | MODEL | Suretemp plus 690
10844_1 | 1. (Empresa) CSAPG1 Àmbit Garraf, 2. (Centres) SC Hospital Sant Camil, 3. (Edifici) SC-BB-HS Hospitalització Bloc B Serveis, 4. (Planta) SC-BB-HS-B1 Planta Entresol, 5. (Servei o Unitat) SC-BB-HS-B1-URG Urgències, 6. (Ubicació) SC-BB-HS-B1-URG-GE General (Materi | Termometre Digital | Máquina | Emed Electromedicina | 2009-08-28 | 0 | NÚM. SÈRIE
10845_1 | 1. (Empresa) CSAPG1 Àmbit Garraf, 2. (Centres) SC Hospital Sant Camil, 3. (Edifici) SC-BB-HS Hospitalització Bloc B Serveis, 4. (Planta) SC-BB-HS-B2 Planta Primera, 5. (Servei o Unitat) SC-BB-HS-B2-CE Consultes 60 a 69 i Serveis, 6. (Máquina) 10845_1 Monitor te | Monitor tension Omron 907 | Máquina | Emed Electromedicina | 2009-09-14 | 480.27 | MARCA | OMROM
10845_1 | 1. (Empresa) CSAPG1 Àmbit Garraf, 2. (Centres) SC Hospital Sant Camil, 3. (Edifici) SC-BB-HS Hospitalització Bloc B Serveis, 4. (Planta) SC-BB-HS-B2 Planta Primera, 5. (Servei o Unitat) SC-BB-HS-B2-CE Consultes 60 a 69 i Serveis, 6. (Máquina) 10845_1 Monitor te | Monitor tension Omron 907 | Máquina | Emed Electromedicina | 2009-09-14 | 480.27 | MODEL | OMROM 907
10845_1 | 1. (Empresa) CSAPG1 Àmbit Garraf, 2. (Centres) SC Hospital Sant Camil, 3. (Edifici) SC-BB-HS Hospitalització Bloc B Serveis, 4. (Planta) SC-BB-HS-B2 Planta Primera, 5. (Servei o Unitat) SC-BB-HS-B2-CE Consultes 60 a 69 i Serveis, 6. (Máquina) 10845_1 Monitor te | Monitor tension Omron 907 | Máquina | Emed Electromedicina | 2009-09-14 | 480.27 | NÚM. SÈRIE
10845-1 | 1. (Empresa) CSAPG1 Àmbit Garraf, 2. (Centres) SC Hospital Sant Camil, 3. (Edifici) SC-BB-HS Hospitalització Bloc B Serveis, 4. (Planta) SC-BB-HS-B2 Planta Primera, 5. (Servei o Unitat) SC-BB-HS-B2-CE Consultes 60 a 69 i Serveis, 6. (Máquina) 10845_1 Monitor te | Manguito | Component | Emed Electromedicina | 2009-09-24 | 0 | MARCA | Omron
10845-1 | 1. (Empresa) CSAPG1 Àmbit Garraf, 2. (Centres) SC Hospital Sant Camil, 3. (Edifici) SC-BB-HS Hospitalització Bloc B Serveis, 4. (Planta) SC-BB-HS-B2 Planta Primera, 5. (Servei o Unitat) SC-BB-HS-B2-CE Consultes 60 a 69 i Serveis, 6. (Máquina) 10845_1 Monitor te | Manguito | Component | Emed Electromedicina | 2009-09-24 | 0 | MODEL
10845-1 | 1. (Empresa) CSAPG1 Àmbit Garraf, 2. (Centres) SC Hospital Sant Camil, 3. (Edifici) SC-BB-HS Hospitalització Bloc B Serveis, 4. (Planta) SC-BB-HS-B2 Planta Primera, 5. (Servei o Unitat) SC-BB-HS-B2-CE Consultes 60 a 69 i Serveis, 6. (Máquina) 10845_1 Monitor te | Manguito | Component | Emed Electromedicina | 2009-09-24 | 0 | NÚM. SÈRIE
10845-2 | 1. (Empresa) CSAPG1 Àmbit Garraf, 2. (Centres) SC Hospital Sant Camil, 3. (Edifici) SC-BB-HS Hospitalització Bloc B Serveis, 4. (Planta) SC-BB-HS-B2 Planta Primera, 5. (Servei o Unitat) SC-BB-HS-B2-CE Consultes 60 a 69 i Serveis, 6. (Máquina) 10845_1 Monitor te | Manguito | Component | Emed Electromedicina | 2009-09-24 | 0 | MARCA | Omron
10845-2 | 1. (Empresa) CSAPG1 Àmbit Garraf, 2. (Centres) SC Hospital Sant Camil, 3. (Edifici) SC-BB-HS Hospitalització Bloc B Serveis, 4. (Planta) SC-BB-HS-B2 Planta Primera, 5. (Servei o Unitat) SC-BB-HS-B2-CE Consultes 60 a 69 i Serveis, 6. (Máquina) 10845_1 Monitor te | Manguito | Component | Emed Electromedicina | 2009-09-24 | 0 | MODEL
10845-2 | 1. (Empresa) CSAPG1 Àmbit Garraf, 2. (Centres) SC Hospital Sant Camil, 3. (Edifici) SC-BB-HS Hospitalització Bloc B Serveis, 4. (Planta) SC-BB-HS-B2 Planta Primera, 5. (Servei o Unitat) SC-BB-HS-B2-CE Consultes 60 a 69 i Serveis, 6. (Máquina) 10845_1 Monitor te | Manguito | Component | Emed Electromedicina | 2009-09-24 | 0 | NÚM. SÈRIE
10845-3 | 1. (Empresa) CSAPG1 Àmbit Garraf, 2. (Centres) SC Hospital Sant Camil, 3. (Edifici) SC-BB-HS Hospitalització Bloc B Serveis, 4. (Planta) SC-BB-HS-B2 Planta Primera, 5. (Servei o Unitat) SC-BB-HS-B2-CE Consultes 60 a 69 i Serveis, 6. (Máquina) 10845_1 Monitor te | Carro Soporte | Component | Emed Electromedicina | 2009-09-14 | 148.62 | MARCA | Omron
10845-3 | 1. (Empresa) CSAPG1 Àmbit Garraf, 2. (Centres) SC Hospital Sant Camil, 3. (Edifici) SC-BB-HS Hospitalització Bloc B Serveis, 4. (Planta) SC-BB-HS-B2 Planta Primera, 5. (Servei o Unitat) SC-BB-HS-B2-CE Consultes 60 a 69 i Serveis, 6. (Máquina) 10845_1 Monitor te | Carro Soporte | Component | Emed Electromedicina | 2009-09-14 | 148.62 | MODEL
10845-3 | 1. (Empresa) CSAPG1 Àmbit Garraf, 2. (Centres) SC Hospital Sant Camil, 3. (Edifici) SC-BB-HS Hospitalització Bloc B Serveis, 4. (Planta) SC-BB-HS-B2 Planta Primera, 5. (Servei o Unitat) SC-BB-HS-B2-CE Consultes 60 a 69 i Serveis, 6. (Máquina) 10845_1 Monitor te | Carro Soporte | Component | Emed Electromedicina | 2009-09-14 | 148.62 | NÚM. SÈRIE
10849_1 | 1. (Empresa) CSAPG1 Àmbit Garraf, 2. (Centres) SC Hospital Sant Camil, 3. (Edifici) SC-BC-CE Bloc C consultoris i despatxos (conva est), 4. (Planta) SC-BC-CE-C1 Consultes 30 a 49, 5. (Servei o Unitat) SC-BC-CE-C1-CCEE Servei Consultes Externes, 6. (Ubicació) SC | Monitor tension Omron 907 | Máquina | Emed Electromedicina | 2009-09-14 | 480.27 | MARCA | OMROM
10849_1 | 1. (Empresa) CSAPG1 Àmbit Garraf, 2. (Centres) SC Hospital Sant Camil, 3. (Edifici) SC-BC-CE Bloc C consultoris i despatxos (conva est), 4. (Planta) SC-BC-CE-C1 Consultes 30 a 49, 5. (Servei o Unitat) SC-BC-CE-C1-CCEE Servei Consultes Externes, 6. (Ubicació) SC | Monitor tension Omron 907 | Máquina | Emed Electromedicina | 2009-09-14 | 480.27 | MODEL | OMROM 907
10849_1 | 1. (Empresa) CSAPG1 Àmbit Garraf, 2. (Centres) SC Hospital Sant Camil, 3. (Edifici) SC-BC-CE Bloc C consultoris i despatxos (conva est), 4. (Planta) SC-BC-CE-C1 Consultes 30 a 49, 5. (Servei o Unitat) SC-BC-CE-C1-CCEE Servei Consultes Externes, 6. (Ubicació) SC | Monitor tension Omron 907 | Máquina | Emed Electromedicina | 2009-09-14 | 480.27 | NÚM. SÈRIE
10849-1 | 1. (Empresa) CSAPG1 Àmbit Garraf, 2. (Centres) SC Hospital Sant Camil, 3. (Edifici) SC-BC-CE Bloc C consultoris i despatxos (conva est), 4. (Planta) SC-BC-CE-C1 Consultes 30 a 49, 5. (Servei o Unitat) SC-BC-CE-C1-CCEE Servei Consultes Externes, 6. (Ubicació) SC | Manguito | Component | Emed Electromedicina | 2009-09-24 | 0 | MARCA | Omron
10849-1 | 1. (Empresa) CSAPG1 Àmbit Garraf, 2. (Centres) SC Hospital Sant Camil, 3. (Edifici) SC-BC-CE Bloc C consultoris i despatxos (conva est), 4. (Planta) SC-BC-CE-C1 Consultes 30 a 49, 5. (Servei o Unitat) SC-BC-CE-C1-CCEE Servei Consultes Externes, 6. (Ubicació) SC | Manguito | Component | Emed Electromedicina | 2009-09-24 | 0 | MODEL
10849-1 | 1. (Empresa) CSAPG1 Àmbit Garraf, 2. (Centres) SC Hospital Sant Camil, 3. (Edifici) SC-BC-CE Bloc C consultoris i despatxos (conva est), 4. (Planta) SC-BC-CE-C1 Consultes 30 a 49, 5. (Servei o Unitat) SC-BC-CE-C1-CCEE Servei Consultes Externes, 6. (Ubicació) SC | Manguito | Component | Emed Electromedicina | 2009-09-24 | 0 | NÚM. SÈRIE
10849-2 | 1. (Empresa) CSAPG1 Àmbit Garraf, 2. (Centres) SC Hospital Sant Camil, 3. (Edifici) SC-BC-CE Bloc C consultoris i despatxos (conva est), 4. (Planta) SC-BC-CE-C1 Consultes 30 a 49, 5. (Servei o Unitat) SC-BC-CE-C1-CCEE Servei Consultes Externes, 6. (Ubicació) SC | Manguito | Component | Emed Electromedicina | 2009-09-24 | 0 | MARCA | OMROM
10849-2 | 1. (Empresa) CSAPG1 Àmbit Garraf, 2. (Centres) SC Hospital Sant Camil, 3. (Edifici) SC-BC-CE Bloc C consultoris i despatxos (conva est), 4. (Planta) SC-BC-CE-C1 Consultes 30 a 49, 5. (Servei o Unitat) SC-BC-CE-C1-CCEE Servei Consultes Externes, 6. (Ubicació) SC | Manguito | Component | Emed Electromedicina | 2009-09-24 | 0 | MODEL
10849-2 | 1. (Empresa) CSAPG1 Àmbit Garraf, 2. (Centres) SC Hospital Sant Camil, 3. (Edifici) SC-BC-CE Bloc C consultoris i despatxos (conva est), 4. (Planta) SC-BC-CE-C1 Consultes 30 a 49, 5. (Servei o Unitat) SC-BC-CE-C1-CCEE Servei Consultes Externes, 6. (Ubicació) SC | Manguito | Component | Emed Electromedicina | 2009-09-24 | 0 | NÚM. SÈRIE
10849-3 | 1. (Empresa) CSAPG1 Àmbit Garraf, 2. (Centres) SC Hospital Sant Camil, 3. (Edifici) SC-BC-CE Bloc C consultoris i despatxos (conva est), 4. (Planta) SC-BC-CE-C1 Consultes 30 a 49, 5. (Servei o Unitat) SC-BC-CE-C1-CCEE Servei Consultes Externes, 6. (Ubicació) SC | Carro Soporte | Component | Emed Electromedicina | 2009-09-14 | 148.62 | MARCA | OMRON
10849-3 | 1. (Empresa) CSAPG1 Àmbit Garraf, 2. (Centres) SC Hospital Sant Camil, 3. (Edifici) SC-BC-CE Bloc C consultoris i despatxos (conva est), 4. (Planta) SC-BC-CE-C1 Consultes 30 a 49, 5. (Servei o Unitat) SC-BC-CE-C1-CCEE Servei Consultes Externes, 6. (Ubicació) SC | Carro Soporte | Component | Emed Electromedicina | 2009-09-14 | 148.62 | MODEL
10849-3 | 1. (Empresa) CSAPG1 Àmbit Garraf, 2. (Centres) SC Hospital Sant Camil, 3. (Edifici) SC-BC-CE Bloc C consultoris i despatxos (conva est), 4. (Planta) SC-BC-CE-C1 Consultes 30 a 49, 5. (Servei o Unitat) SC-BC-CE-C1-CCEE Servei Consultes Externes, 6. (Ubicació) SC | Carro Soporte | Component | Emed Electromedicina | 2009-09-14 | 148.62 | NÚM. SÈRIE
11051 | 1. (Empresa) CSAPG1 Àmbit Garraf, 2. (Centres) SC Hospital Sant Camil, 3. (Edifici) SC-BC-HO Bloc C serveis edifici hospital, 4. (Planta) SC-BC-HO-C1 Planta primera, 5. (Servei o Unitat) SC-BC-HO-C1-CE Consultes 1 a 10, 6. (Ubicació) SC-BC-HO-C1-CE-BF Consulta d | Cardiotocógrafo | Máquina | Emed Electromedicina | 2009-09-29 | 7675 | MARCA | Philips
11051 | 1. (Empresa) CSAPG1 Àmbit Garraf, 2. (Centres) SC Hospital Sant Camil, 3. (Edifici) SC-BC-HO Bloc C serveis edifici hospital, 4. (Planta) SC-BC-HO-C1 Planta primera, 5. (Servei o Unitat) SC-BC-HO-C1-CE Consultes 1 a 10, 6. (Ubicació) SC-BC-HO-C1-CE-BF Consulta d | Cardiotocógrafo | Máquina | Emed Electromedicina | 2009-09-29 | 7675 | MODEL | FM20
11051 | 1. (Empresa) CSAPG1 Àmbit Garraf, 2. (Centres) SC Hospital Sant Camil, 3. (Edifici) SC-BC-HO Bloc C serveis edifici hospital, 4. (Planta) SC-BC-HO-C1 Planta primera, 5. (Servei o Unitat) SC-BC-HO-C1-CE Consultes 1 a 10, 6. (Ubicació) SC-BC-HO-C1-CE-BF Consulta d | Cardiotocógrafo | Máquina | Emed Electromedicina | 2009-09-29 | 7675 | NÚM. SÈRIE | DE53012708
11051-1 | 1. (Empresa) CSAPG1 Àmbit Garraf, 2. (Centres) SC Hospital Sant Camil, 3. (Edifici) SC-BC-HO Bloc C serveis edifici hospital, 4. (Planta) SC-BC-HO-C1 Planta primera, 5. (Servei o Unitat) SC-BC-HO-C1-CE Consultes 1 a 10, 6. (Ubicació) SC-BC-HO-C1-CE-BF Consulta d | PNI materna | Component | Emed Electromedicina | 2009-09-29 | 0 | MARCA
11051-1 | 1. (Empresa) CSAPG1 Àmbit Garraf, 2. (Centres) SC Hospital Sant Camil, 3. (Edifici) SC-BC-HO Bloc C serveis edifici hospital, 4. (Planta) SC-BC-HO-C1 Planta primera, 5. (Servei o Unitat) SC-BC-HO-C1-CE Consultes 1 a 10, 6. (Ubicació) SC-BC-HO-C1-CE-BF Consulta d | PNI materna | Component | Emed Electromedicina | 2009-09-29 | 0 | MODEL
11051-1 | 1. (Empresa) CSAPG1 Àmbit Garraf, 2. (Centres) SC Hospital Sant Camil, 3. (Edifici) SC-BC-HO Bloc C serveis edifici hospital, 4. (Planta) SC-BC-HO-C1 Planta primera, 5. (Servei o Unitat) SC-BC-HO-C1-CE Consultes 1 a 10, 6. (Ubicació) SC-BC-HO-C1-CE-BF Consulta d | PNI materna | Component | Emed Electromedicina | 2009-09-29 | 0 | NÚM. SÈRIE
11051-2 | 1. (Empresa) CSAPG1 Àmbit Garraf, 2. (Centres) SC Hospital Sant Camil, 3. (Edifici) SC-BC-HO Bloc C serveis edifici hospital, 4. (Planta) SC-BC-HO-C1 Planta primera, 5. (Servei o Unitat) SC-BC-HO-C1-CE Consultes 1 a 10, 6. (Ubicació) SC-BC-HO-C1-CE-BF Consulta d | Transductor Toco | Component | Emed Electromedicina | 2009-09-29 | 0 | MARCA | Toco
11051-2 | 1. (Empresa) CSAPG1 Àmbit Garraf, 2. (Centres) SC Hospital Sant Camil, 3. (Edifici) SC-BC-HO Bloc C serveis edifici hospital, 4. (Planta) SC-BC-HO-C1 Planta primera, 5. (Servei o Unitat) SC-BC-HO-C1-CE Consultes 1 a 10, 6. (Ubicació) SC-BC-HO-C1-CE-BF Consulta d | Transductor Toco | Component | Emed Electromedicina | 2009-09-29 | 0 | MODEL
11051-2 | 1. (Empresa) CSAPG1 Àmbit Garraf, 2. (Centres) SC Hospital Sant Camil, 3. (Edifici) SC-BC-HO Bloc C serveis edifici hospital, 4. (Planta) SC-BC-HO-C1 Planta primera, 5. (Servei o Unitat) SC-BC-HO-C1-CE Consultes 1 a 10, 6. (Ubicació) SC-BC-HO-C1-CE-BF Consulta d | Transductor Toco | Component | Emed Electromedicina | 2009-09-29 | 0 | NÚM. SÈRIE
11051-3 | 1. (Empresa) CSAPG1 Àmbit Garraf, 2. (Centres) SC Hospital Sant Camil, 3. (Edifici) SC-BC-HO Bloc C serveis edifici hospital, 4. (Planta) SC-BC-HO-C1 Planta primera, 5. (Servei o Unitat) SC-BC-HO-C1-CE Consultes 1 a 10, 6. (Ubicació) SC-BC-HO-C1-CE-BF Consulta d | Transductor US | Component | Emed Electromedicina | 2009-09-29 | 0 | MARCA
11051-3 | 1. (Empresa) CSAPG1 Àmbit Garraf, 2. (Centres) SC Hospital Sant Camil, 3. (Edifici) SC-BC-HO Bloc C serveis edifici hospital, 4. (Planta) SC-BC-HO-C1 Planta primera, 5. (Servei o Unitat) SC-BC-HO-C1-CE Consultes 1 a 10, 6. (Ubicació) SC-BC-HO-C1-CE-BF Consulta d | Transductor US | Component | Emed Electromedicina | 2009-09-29 | 0 | MODEL
11051-3 | 1. (Empresa) CSAPG1 Àmbit Garraf, 2. (Centres) SC Hospital Sant Camil, 3. (Edifici) SC-BC-HO Bloc C serveis edifici hospital, 4. (Planta) SC-BC-HO-C1 Planta primera, 5. (Servei o Unitat) SC-BC-HO-C1-CE Consultes 1 a 10, 6. (Ubicació) SC-BC-HO-C1-CE-BF Consulta d | Transductor US | Component | Emed Electromedicina | 2009-09-29 | 0 | NÚM. SÈRIE
11051-4 | 1. (Empresa) CSAPG1 Àmbit Garraf, 2. (Centres) SC Hospital Sant Camil, 3. (Edifici) SC-BC-HO Bloc C serveis edifici hospital, 4. (Planta) SC-BC-HO-C1 Planta primera, 5. (Servei o Unitat) SC-BC-HO-C1-CE Consultes 1 a 10, 6. (Ubicació) SC-BC-HO-C1-CE-BF Consulta d | Carro para sure | Component | Emed Electromedicina | 2009-09-29 | 0 | MARCA
11051-4 | 1. (Empresa) CSAPG1 Àmbit Garraf, 2. (Centres) SC Hospital Sant Camil, 3. (Edifici) SC-BC-HO Bloc C serveis edifici hospital, 4. (Planta) SC-BC-HO-C1 Planta primera, 5. (Servei o Unitat) SC-BC-HO-C1-CE Consultes 1 a 10, 6. (Ubicació) SC-BC-HO-C1-CE-BF Consulta d | Carro para sure | Component | Emed Electromedicina | 2009-09-29 | 0 | MODEL
11051-4 | 1. (Empresa) CSAPG1 Àmbit Garraf, 2. (Centres) SC Hospital Sant Camil, 3. (Edifici) SC-BC-HO Bloc C serveis edifici hospital, 4. (Planta) SC-BC-HO-C1 Planta primera, 5. (Servei o Unitat) SC-BC-HO-C1-CE Consultes 1 a 10, 6. (Ubicació) SC-BC-HO-C1-CE-BF Consulta d | Carro para sure | Component | Emed Electromedicina | 2009-09-29 | 0 | NÚM. SÈRIE
11051-5 | 1. (Empresa) CSAPG1 Àmbit Garraf, 2. (Centres) SC Hospital Sant Camil, 3. (Edifici) SC-BC-HO Bloc C serveis edifici hospital, 4. (Planta) SC-BC-HO-C1 Planta primera, 5. (Servei o Unitat) SC-BC-HO-C1-CE Consultes 1 a 10, 6. (Ubicació) SC-BC-HO-C1-CE-BF Consulta d | Chapa fijación | Component | Emed Electromedicina | 2009-09-29 | 0 | MARCA
11051-5 | 1. (Empresa) CSAPG1 Àmbit Garraf, 2. (Centres) SC Hospital Sant Camil, 3. (Edifici) SC-BC-HO Bloc C serveis edifici hospital, 4. (Planta) SC-BC-HO-C1 Planta primera, 5. (Servei o Unitat) SC-BC-HO-C1-CE Consultes 1 a 10, 6. (Ubicació) SC-BC-HO-C1-CE-BF Consulta d | Chapa fijación | Component | Emed Electromedicina | 2009-09-29 | 0 | MODEL
11051-5 | 1. (Empresa) CSAPG1 Àmbit Garraf, 2. (Centres) SC Hospital Sant Camil, 3. (Edifici) SC-BC-HO Bloc C serveis edifici hospital, 4. (Planta) SC-BC-HO-C1 Planta primera, 5. (Servei o Unitat) SC-BC-HO-C1-CE Consultes 1 a 10, 6. (Ubicació) SC-BC-HO-C1-CE-BF Consulta d | Chapa fijación | Component | Emed Electromedicina | 2009-09-29 | 0 | NÚM. SÈRIE
11051-6 | 1. (Empresa) CSAPG1 Àmbit Garraf, 2. (Centres) SC Hospital Sant Camil, 3. (Edifici) SC-BC-HO Bloc C serveis edifici hospital, 4. (Planta) SC-BC-HO-C1 Planta primera, 5. (Servei o Unitat) SC-BC-HO-C1-CE Consultes 1 a 10, 6. (Ubicació) SC-BC-HO-C1-CE-BF Consulta d | Kit de PNI | Component | Emed Electromedicina | 2009-09-29 | 0 | MARCA
11051-6 | 1. (Empresa) CSAPG1 Àmbit Garraf, 2. (Centres) SC Hospital Sant Camil, 3. (Edifici) SC-BC-HO Bloc C serveis edifici hospital, 4. (Planta) SC-BC-HO-C1 Planta primera, 5. (Servei o Unitat) SC-BC-HO-C1-CE Consultes 1 a 10, 6. (Ubicació) SC-BC-HO-C1-CE-BF Consulta d | Kit de PNI | Component | Emed Electromedicina | 2009-09-29 | 0 | MODEL
11051-6 | 1. (Empresa) CSAPG1 Àmbit Garraf, 2. (Centres) SC Hospital Sant Camil, 3. (Edifici) SC-BC-HO Bloc C serveis edifici hospital, 4. (Planta) SC-BC-HO-C1 Planta primera, 5. (Servei o Unitat) SC-BC-HO-C1-CE Consultes 1 a 10, 6. (Ubicació) SC-BC-HO-C1-CE-BF Consulta d | Kit de PNI | Component | Emed Electromedicina | 2009-09-29 | 0 | NÚM. SÈRIE
11051-7 | 1. (Empresa) CSAPG1 Àmbit Garraf, 2. (Centres) SC Hospital Sant Camil, 3. (Edifici) SC-BC-HO Bloc C serveis edifici hospital, 4. (Planta) SC-BC-HO-C1 Planta primera, 5. (Servei o Unitat) SC-BC-HO-C1-CE Consultes 1 a 10, 6. (Ubicació) SC-BC-HO-C1-CE-BF Consulta d | Cinturon Abdominal sin latex | Component | Emed Electromedicina | 2009-09-29 | 0 | MARCA
11051-7 | 1. (Empresa) CSAPG1 Àmbit Garraf, 2. (Centres) SC Hospital Sant Camil, 3. (Edifici) SC-BC-HO Bloc C serveis edifici hospital, 4. (Planta) SC-BC-HO-C1 Planta primera, 5. (Servei o Unitat) SC-BC-HO-C1-CE Consultes 1 a 10, 6. (Ubicació) SC-BC-HO-C1-CE-BF Consulta d | Cinturon Abdominal sin latex | Component | Emed Electromedicina | 2009-09-29 | 0 | MODEL
11051-7 | 1. (Empresa) CSAPG1 Àmbit Garraf, 2. (Centres) SC Hospital Sant Camil, 3. (Edifici) SC-BC-HO Bloc C serveis edifici hospital, 4. (Planta) SC-BC-HO-C1 Planta primera, 5. (Servei o Unitat) SC-BC-HO-C1-CE Consultes 1 a 10, 6. (Ubicació) SC-BC-HO-C1-CE-BF Consulta d | Cinturon Abdominal sin latex | Component | Emed Electromedicina | 2009-09-29 | 0 | NÚM. SÈRIE
11051-8 | 1. (Empresa) CSAPG1 Àmbit Garraf, 2. (Centres) SC Hospital Sant Camil, 3. (Edifici) SC-BC-HO Bloc C serveis edifici hospital, 4. (Planta) SC-BC-HO-C1 Planta primera, 5. (Servei o Unitat) SC-BC-HO-C1-CE Consultes 1 a 10, 6. (Ubicació) SC-BC-HO-C1-CE-BF Consulta d | Botón para cinturon fetal. | Component | Emed Electromedicina | 2009-09-29 | 0 | MARCA
11051-8 | 1. (Empresa) CSAPG1 Àmbit Garraf, 2. (Centres) SC Hospital Sant Camil, 3. (Edifici) SC-BC-HO Bloc C serveis edifici hospital, 4. (Planta) SC-BC-HO-C1 Planta primera, 5. (Servei o Unitat) SC-BC-HO-C1-CE Consultes 1 a 10, 6. (Ubicació) SC-BC-HO-C1-CE-BF Consulta d | Botón para cinturon fetal. | Component | Emed Electromedicina | 2009-09-29 | 0 | MODEL
11051-8 | 1. (Empresa) CSAPG1 Àmbit Garraf, 2. (Centres) SC Hospital Sant Camil, 3. (Edifici) SC-BC-HO Bloc C serveis edifici hospital, 4. (Planta) SC-BC-HO-C1 Planta primera, 5. (Servei o Unitat) SC-BC-HO-C1-CE Consultes 1 a 10, 6. (Ubicació) SC-BC-HO-C1-CE-BF Consulta d | Botón para cinturon fetal. | Component | Emed Electromedicina | 2009-09-29 | 0 | NÚM. SÈRIE
11070 | 1. (Empresa) CSAPG1 Àmbit Garraf, 2. (Centres) SC Hospital Sant Camil, 3. (Edifici) SC-BB-HS Hospitalització Bloc B Serveis, 4. (Planta) SC-BB-HS-B0 Planta Baixa, 5. (Servei o Unitat) SC-BB-HS-B0-TC T.A.C, 6. (Ubicació) SC-BB-HS-B0-TC-ST Sala TAC, 7. (Máquina) | Pulsioximetre | Máquina | Emed Electromedicina | 2009-12-01 | 0 | MARCA | Philips
11070 | 1. (Empresa) CSAPG1 Àmbit Garraf, 2. (Centres) SC Hospital Sant Camil, 3. (Edifici) SC-BB-HS Hospitalització Bloc B Serveis, 4. (Planta) SC-BB-HS-B0 Planta Baixa, 5. (Servei o Unitat) SC-BB-HS-B0-TC T.A.C, 6. (Ubicació) SC-BB-HS-B0-TC-ST Sala TAC, 7. (Máquina) | Pulsioximetre | Máquina | Emed Electromedicina | 2009-12-01 | 0 | MODEL
11070 | 1. (Empresa) CSAPG1 Àmbit Garraf, 2. (Centres) SC Hospital Sant Camil, 3. (Edifici) SC-BB-HS Hospitalització Bloc B Serveis, 4. (Planta) SC-BB-HS-B0 Planta Baixa, 5. (Servei o Unitat) SC-BB-HS-B0-TC T.A.C, 6. (Ubicació) SC-BB-HS-B0-TC-ST Sala TAC, 7. (Máquina) | Pulsioximetre | Máquina | Emed Electromedicina | 2009-12-01 | 0 | NÚM. SÈRIE
11074 | 1. (Empresa) CSAPG1 Àmbit Garraf, 2. (Centres) SC Hospital Sant Camil, 3. (Edifici) SC-BB-HS Hospitalització Bloc B Serveis, 4. (Planta) SC-BB-HS-B2 Planta Primera, 5. (Servei o Unitat) SC-BB-HS-B2-CE Consultes 60 a 69 i Serveis, 6. (espai) SC-BB-HS-B2-CE-CE-CA | DESFIBRILADOR PRIMEDIC ESFORÇ | Máquina | Emed Electromedicina | 2010-03-30 | 0 | MARCA | Primedic
11074 | 1. (Empresa) CSAPG1 Àmbit Garraf, 2. (Centres) SC Hospital Sant Camil, 3. (Edifici) SC-BB-HS Hospitalització Bloc B Serveis, 4. (Planta) SC-BB-HS-B2 Planta Primera, 5. (Servei o Unitat) SC-BB-HS-B2-CE Consultes 60 a 69 i Serveis, 6. (espai) SC-BB-HS-B2-CE-CE-CA | DESFIBRILADOR PRIMEDIC ESFORÇ | Máquina | Emed Electromedicina | 2010-03-30 | 0 | MODEL | Defi-B
11074 | 1. (Empresa) CSAPG1 Àmbit Garraf, 2. (Centres) SC Hospital Sant Camil, 3. (Edifici) SC-BB-HS Hospitalització Bloc B Serveis, 4. (Planta) SC-BB-HS-B2 Planta Primera, 5. (Servei o Unitat) SC-BB-HS-B2-CE Consultes 60 a 69 i Serveis, 6. (espai) SC-BB-HS-B2-CE-CE-CA | DESFIBRILADOR PRIMEDIC ESFORÇ | Máquina | Emed Electromedicina | 2010-03-30 | 0 | NÚM. SÈRIE | 8563
11095 | 1. (Empresa) CSAPG1 Àmbit Garraf, 2. (Centres) SC Hospital Sant Camil, 3. (Edifici) SC-BB-HS Hospitalització Bloc B Serveis, 4. (Planta) SC-BB-HS-B1 Planta Entresol, 5. (Servei o Unitat) SC-BB-HS-B1-BQ Bloc Quirúrgic, 6. (Ubicació) SC-BB-HS-B1-BQ-GE General (mat | Monitor Multiparamétrico DASH 3000 | Máquina | Emed Electromedicina | 2009-10-14 | 7986.4 | MARCA | DASH
11095 | 1. (Empresa) CSAPG1 Àmbit Garraf, 2. (Centres) SC Hospital Sant Camil, 3. (Edifici) SC-BB-HS Hospitalització Bloc B Serveis, 4. (Planta) SC-BB-HS-B1 Planta Entresol, 5. (Servei o Unitat) SC-BB-HS-B1-BQ Bloc Quirúrgic, 6. (Ubicació) SC-BB-HS-B1-BQ-GE General (mat | Monitor Multiparamétrico DASH 3000 | Máquina | Emed Electromedicina | 2009-10-14 | 7986.4 | MODEL | DASH 3000
11095 | 1. (Empresa) CSAPG1 Àmbit Garraf, 2. (Centres) SC Hospital Sant Camil, 3. (Edifici) SC-BB-HS Hospitalització Bloc B Serveis, 4. (Planta) SC-BB-HS-B1 Planta Entresol, 5. (Servei o Unitat) SC-BB-HS-B1-BQ Bloc Quirúrgic, 6. (Ubicació) SC-BB-HS-B1-BQ-GE General (mat | Monitor Multiparamétrico DASH 3000 | Máquina | Emed Electromedicina | 2009-10-14 | 7986.4 | NÚM. SÈRIE | SD009378917GA
11217 | 1. (Empresa) CSAPG1 Àmbit Garraf, 2. (Centres) SC Hospital Sant Camil, 3. (Edifici) SC-BB-HS Hospitalització Bloc B Serveis, 4. (Planta) SC-BB-HS-B1 Planta Entresol, 5. (Servei o Unitat) SC-BB-HS-B1-UCI Unitat de Cures Intensives, 6. (Ubicació) SC-BB-HS-B1-UCI-G | Ecografo | Máquina | Emed Electromedicina | 2009-12-28 | 0 | MARCA | PHILIPS
11217 | 1. (Empresa) CSAPG1 Àmbit Garraf, 2. (Centres) SC Hospital Sant Camil, 3. (Edifici) SC-BB-HS Hospitalització Bloc B Serveis, 4. (Planta) SC-BB-HS-B1 Planta Entresol, 5. (Servei o Unitat) SC-BB-HS-B1-UCI Unitat de Cures Intensives, 6. (Ubicació) SC-BB-HS-B1-UCI-G | Ecografo | Máquina | Emed Electromedicina | 2009-12-28 | 0 | MODEL
11217 | 1. (Empresa) CSAPG1 Àmbit Garraf, 2. (Centres) SC Hospital Sant Camil, 3. (Edifici) SC-BB-HS Hospitalització Bloc B Serveis, 4. (Planta) SC-BB-HS-B1 Planta Entresol, 5. (Servei o Unitat) SC-BB-HS-B1-UCI Unitat de Cures Intensives, 6. (Ubicació) SC-BB-HS-B1-UCI-G | Ecografo | Máquina | Emed Electromedicina | 2009-12-28 | 0 | NÚM. SÈRIE | hd15 usn0922862
11222 | 1. (Empresa) CSAPG1 Àmbit Garraf, 2. (Centres) SC Hospital Sant Camil, 3. (Edifici) SC-BC-HO Bloc C serveis edifici hospital, 4. (Planta) SC-BC-HO-C1 Planta primera, 5. (Servei o Unitat) SC-BC-HO-C1-CE Consultes 1 a 10, 6. (Ubicació) SC-BC-HO-C1-CE-SC Sala CMA,, | Monitor Médico de 21 " Sony | Component | Emed Electromedicina | 2010-02-03 | 0 | MARCA | Olympus
11222 | 1. (Empresa) CSAPG1 Àmbit Garraf, 2. (Centres) SC Hospital Sant Camil, 3. (Edifici) SC-BC-HO Bloc C serveis edifici hospital, 4. (Planta) SC-BC-HO-C1 Planta primera, 5. (Servei o Unitat) SC-BC-HO-C1-CE Consultes 1 a 10, 6. (Ubicació) SC-BC-HO-C1-CE-SC Sala CMA,, | Monitor Médico de 21 " Sony | Component | Emed Electromedicina | 2010-02-03 | 0 | MODEL
11222 | 1. (Empresa) CSAPG1 Àmbit Garraf, 2. (Centres) SC Hospital Sant Camil, 3. (Edifici) SC-BC-HO Bloc C serveis edifici hospital, 4. (Planta) SC-BC-HO-C1 Planta primera, 5. (Servei o Unitat) SC-BC-HO-C1-CE Consultes 1 a 10, 6. (Ubicació) SC-BC-HO-C1-CE-SC Sala CMA,, | Monitor Médico de 21 " Sony | Component | Emed Electromedicina | 2010-02-03 | 0 | NÚM. SÈRIE
11223 | 1. (Empresa) CSAPG1 Àmbit Garraf, 2. (Centres) SC Hospital Sant Camil, 3. (Edifici) SC-BC-HO Bloc C serveis edifici hospital, 4. (Planta) SC-BC-HO-C1 Planta primera, 5. (Servei o Unitat) SC-BC-HO-C1-CE Consultes 1 a 10, 6. (Ubicació) SC-BC-HO-C1-CE-SC Sala CMA,, | Monitor+PC para endobase | Component | Emed Electromedicina | 2010-02-03 | 0 | MARCA | Olympus
11223 | 1. (Empresa) CSAPG1 Àmbit Garraf, 2. (Centres) SC Hospital Sant Camil, 3. (Edifici) SC-BC-HO Bloc C serveis edifici hospital, 4. (Planta) SC-BC-HO-C1 Planta primera, 5. (Servei o Unitat) SC-BC-HO-C1-CE Consultes 1 a 10, 6. (Ubicació) SC-BC-HO-C1-CE-SC Sala CMA,, | Monitor+PC para endobase | Component | Emed Electromedicina | 2010-02-03 | 0 | MODEL
11223 | 1. (Empresa) CSAPG1 Àmbit Garraf, 2. (Centres) SC Hospital Sant Camil, 3. (Edifici) SC-BC-HO Bloc C serveis edifici hospital, 4. (Planta) SC-BC-HO-C1 Planta primera, 5. (Servei o Unitat) SC-BC-HO-C1-CE Consultes 1 a 10, 6. (Ubicació) SC-BC-HO-C1-CE-SC Sala CMA,, | Monitor+PC para endobase | Component | Emed Electromedicina | 2010-02-03 | 0 | NÚM. SÈRIE
11224 | 1. (Empresa) CSAPG1 Àmbit Garraf, 2. (Centres) SC Hospital Sant Camil, 3. (Edifici) SC-BC-HO Bloc C serveis edifici hospital, 4. (Planta) SC-BC-HO-C1 Planta primera, 5. (Servei o Unitat) SC-BC-HO-C1-CE Consultes 1 a 10, 6. (Ubicació) SC-BC-HO-C1-CE-SC Sala CMA,, | Trolley TC-C2 Compact | Component | Emed Electromedicina | 2010-02-03 | 0 | MARCA | Olympus
11224 | 1. (Empresa) CSAPG1 Àmbit Garraf, 2. (Centres) SC Hospital Sant Camil, 3. (Edifici) SC-BC-HO Bloc C serveis edifici hospital, 4. (Planta) SC-BC-HO-C1 Planta primera, 5. (Servei o Unitat) SC-BC-HO-C1-CE Consultes 1 a 10, 6. (Ubicació) SC-BC-HO-C1-CE-SC Sala CMA,, | Trolley TC-C2 Compact | Component | Emed Electromedicina | 2010-02-03 | 0 | MODEL
11224 | 1. (Empresa) CSAPG1 Àmbit Garraf, 2. (Centres) SC Hospital Sant Camil, 3. (Edifici) SC-BC-HO Bloc C serveis edifici hospital, 4. (Planta) SC-BC-HO-C1 Planta primera, 5. (Servei o Unitat) SC-BC-HO-C1-CE Consultes 1 a 10, 6. (Ubicació) SC-BC-HO-C1-CE-SC Sala CMA,, | Trolley TC-C2 Compact | Component | Emed Electromedicina | 2010-02-03 | 0 | NÚM. SÈRIE
11226 | 1. (Empresa) CSAPG1 Àmbit Garraf, 2. (Centres) SC Hospital Sant Camil, 3. (Edifici) SC-BC-HO Bloc C serveis edifici hospital, 4. (Planta) SC-BC-HO-C1 Planta primera, 5. (Servei o Unitat) SC-BC-HO-C1-CE Consultes 1 a 10, 6. (Ubicació) SC-BC-HO-C1-CE-SC Sala CMA,, | Mini ETD2 Plus PAA | Component | Emed Electromedicina | 2010-02-03 | 0 | MARCA | Olympus
11226 | 1. (Empresa) CSAPG1 Àmbit Garraf, 2. (Centres) SC Hospital Sant Camil, 3. (Edifici) SC-BC-HO Bloc C serveis edifici hospital, 4. (Planta) SC-BC-HO-C1 Planta primera, 5. (Servei o Unitat) SC-BC-HO-C1-CE Consultes 1 a 10, 6. (Ubicació) SC-BC-HO-C1-CE-SC Sala CMA,, | Mini ETD2 Plus PAA | Component | Emed Electromedicina | 2010-02-03 | 0 | MODEL
11226 | 1. (Empresa) CSAPG1 Àmbit Garraf, 2. (Centres) SC Hospital Sant Camil, 3. (Edifici) SC-BC-HO Bloc C serveis edifici hospital, 4. (Planta) SC-BC-HO-C1 Planta primera, 5. (Servei o Unitat) SC-BC-HO-C1-CE Consultes 1 a 10, 6. (Ubicació) SC-BC-HO-C1-CE-SC Sala CMA,, | Mini ETD2 Plus PAA | Component | Emed Electromedicina | 2010-02-03 | 0 | NÚM. SÈRIE | 9742313
120712 | 1. (Empresa) CSAPG1 Àmbit Garraf, 2. (Centres) SC Hospital Sant Camil, 3. (Edifici) SC-BC-CE Bloc C consultoris i despatxos (conva est), 4. (Planta) SC-BC-CE-C1 Consultes 30 a 49, 5. (Servei o Unitat) SC-BC-CE-C1-CCEE Servei Consultes Externes, 6. (Ubicació) SC | Equip CPAP (pneumo) | Máquina | Emed Electromedicina | 2012-07-13 | 0 | MARCA
120712 | 1. (Empresa) CSAPG1 Àmbit Garraf, 2. (Centres) SC Hospital Sant Camil, 3. (Edifici) SC-BC-CE Bloc C consultoris i despatxos (conva est), 4. (Planta) SC-BC-CE-C1 Consultes 30 a 49, 5. (Servei o Unitat) SC-BC-CE-C1-CCEE Servei Consultes Externes, 6. (Ubicació) SC | Equip CPAP (pneumo) | Máquina | Emed Electromedicina | 2012-07-13 | 0 | MODEL | Isleep 20 i
120712 | 1. (Empresa) CSAPG1 Àmbit Garraf, 2. (Centres) SC Hospital Sant Camil, 3. (Edifici) SC-BC-CE Bloc C consultoris i despatxos (conva est), 4. (Planta) SC-BC-CE-C1 Consultes 30 a 49, 5. (Servei o Unitat) SC-BC-CE-C1-CCEE Servei Consultes Externes, 6. (Ubicació) SC | Equip CPAP (pneumo) | Máquina | Emed Electromedicina | 2012-07-13 | 0 | NÚM. SÈRIE
1253-2 | 1. (Empresa) CSAPG1 Àmbit Garraf, 2. (Centres) SC Hospital Sant Camil, 3. (Edifici) SC-BB-HS Hospitalització Bloc B Serveis, 4. (Planta) SC-BB-HS-B2 Planta Primera, 5. (Servei o Unitat) SC-BB-HS-B2-GE Endoscòpies, 6. (Ubicació) SC-BB-HS-B2-GE-GE General (Materia | Video Colonoscopi | Máquina | Emed Electromedicina | 2005-01-01 | 7662.9 | MARCA | OLYMPUS
1253-2 | 1. (Empresa) CSAPG1 Àmbit Garraf, 2. (Centres) SC Hospital Sant Camil, 3. (Edifici) SC-BB-HS Hospitalització Bloc B Serveis, 4. (Planta) SC-BB-HS-B2 Planta Primera, 5. (Servei o Unitat) SC-BB-HS-B2-GE Endoscòpies, 6. (Ubicació) SC-BB-HS-B2-GE-GE General (Materia | Video Colonoscopi | Máquina | Emed Electromedicina | 2005-01-01 | 7662.9 | MODEL | CFQ-145L
1253-2 | 1. (Empresa) CSAPG1 Àmbit Garraf, 2. (Centres) SC Hospital Sant Camil, 3. (Edifici) SC-BB-HS Hospitalització Bloc B Serveis, 4. (Planta) SC-BB-HS-B2 Planta Primera, 5. (Servei o Unitat) SC-BB-HS-B2-GE Endoscòpies, 6. (Ubicació) SC-BB-HS-B2-GE-GE General (Materia | Video Colonoscopi | Máquina | Emed Electromedicina | 2005-01-01 | 7662.9 | NÚM. SÈRIE | 2512813
1254-2 | 1. (Empresa) CSAPG1 Àmbit Garraf, 2. (Centres) SC Hospital Sant Camil, 3. (Edifici) SC-BB-HS Hospitalització Bloc B Serveis, 4. (Planta) SC-BB-HS-B2 Planta Primera, 5. (Servei o Unitat) SC-BB-HS-B2-GE Endoscòpies, 6. (Ubicació) SC-BB-HS-B2-GE-GE General (Materia | Video-Gastroscopio | Máquina | Emed Electromedicina | 2007-01-01 | 7662.9 | MARCA | OLYMPUS
1254-2 | 1. (Empresa) CSAPG1 Àmbit Garraf, 2. (Centres) SC Hospital Sant Camil, 3. (Edifici) SC-BB-HS Hospitalització Bloc B Serveis, 4. (Planta) SC-BB-HS-B2 Planta Primera, 5. (Servei o Unitat) SC-BB-HS-B2-GE Endoscòpies, 6. (Ubicació) SC-BB-HS-B2-GE-GE General (Materia | Video-Gastroscopio | Máquina | Emed Electromedicina | 2007-01-01 | 7662.9 | MODEL | GIF-H185
1254-2 | 1. (Empresa) CSAPG1 Àmbit Garraf, 2. (Centres) SC Hospital Sant Camil, 3. (Edifici) SC-BB-HS Hospitalització Bloc B Serveis, 4. (Planta) SC-BB-HS-B2 Planta Primera, 5. (Servei o Unitat) SC-BB-HS-B2-GE Endoscòpies, 6. (Ubicació) SC-BB-HS-B2-GE-GE General (Materia | Video-Gastroscopio | Máquina | Emed Electromedicina | 2007-01-01 | 7662.9 | NÚM. SÈRIE | 2701156
13 | 1. (Empresa) CSAPG1 Àmbit Garraf, 2. (Centres) SC Hospital Sant Camil, 3. (Edifici) SC-BB-HS Hospitalització Bloc B Serveis, 4. (Planta) SC-BB-HS-B1 Planta Entresol, 5. (Servei o Unitat) SC-BB-HS-B1-BQ Bloc Quirúrgic, 6. (Ubicació) SC-BB-HS-B1-BQ-GE General (mat | Retractor Hepàtic | Máquina | Emed Electromedicina | 2010-05-05 | 2688.49 | MARCA
13 | 1. (Empresa) CSAPG1 Àmbit Garraf, 2. (Centres) SC Hospital Sant Camil, 3. (Edifici) SC-BB-HS Hospitalització Bloc B Serveis, 4. (Planta) SC-BB-HS-B1 Planta Entresol, 5. (Servei o Unitat) SC-BB-HS-B1-BQ Bloc Quirúrgic, 6. (Ubicació) SC-BB-HS-B1-BQ-GE General (mat | Retractor Hepàtic | Máquina | Emed Electromedicina | 2010-05-05 | 2688.49 | MODEL
13 | 1. (Empresa) CSAPG1 Àmbit Garraf, 2. (Centres) SC Hospital Sant Camil, 3. (Edifici) SC-BB-HS Hospitalització Bloc B Serveis, 4. (Planta) SC-BB-HS-B1 Planta Entresol, 5. (Servei o Unitat) SC-BB-HS-B1-BQ Bloc Quirúrgic, 6. (Ubicació) SC-BB-HS-B1-BQ-GE General (mat | Retractor Hepàtic | Máquina | Emed Electromedicina | 2010-05-05 | 2688.49 | NÚM. SÈRIE
14 | 1. (Empresa) CSAPG1 Àmbit Garraf, 2. (Centres) SC Hospital Sant Camil, 3. (Edifici) SC-BA-HO Hospitalització Bloc A, 4. (Planta) SC-BA-HO-A2 Hospitalització 101 a 121 Àrea Materno-Infantil, 5. (Servei o Unitat) SC-BA-HO-A2-U1 Unitat 1 Hospitalització, 6. (Ubicaci | EQUIP PORTATIL MB 11 BERAPHONE SCREENING NEONATAL | Máquina | Emed Electromedicina | 2010-05-10 | 8025 | MARCA | Maico
14 | 1. (Empresa) CSAPG1 Àmbit Garraf, 2. (Centres) SC Hospital Sant Camil, 3. (Edifici) SC-BA-HO Hospitalització Bloc A, 4. (Planta) SC-BA-HO-A2 Hospitalització 101 a 121 Àrea Materno-Infantil, 5. (Servei o Unitat) SC-BA-HO-A2-U1 Unitat 1 Hospitalització, 6. (Ubicaci | EQUIP PORTATIL MB 11 BERAPHONE SCREENING NEONATAL | Máquina | Emed Electromedicina | 2010-05-10 | 8025 | MODEL | MB-11
14 | 1. (Empresa) CSAPG1 Àmbit Garraf, 2. (Centres) SC Hospital Sant Camil, 3. (Edifici) SC-BA-HO Hospitalització Bloc A, 4. (Planta) SC-BA-HO-A2 Hospitalització 101 a 121 Àrea Materno-Infantil, 5. (Servei o Unitat) SC-BA-HO-A2-U1 Unitat 1 Hospitalització, 6. (Ubicaci | EQUIP PORTATIL MB 11 BERAPHONE SCREENING NEONATAL | Máquina | Emed Electromedicina | 2010-05-10 | 8025 | NÚM. SÈRIE | 9927490
16537 | 1. (Empresa) CSAPG1 Àmbit Garraf, 2. (Centres) SC Hospital Sant Camil, 3. (Edifici) SC-BB-HS Hospitalització Bloc B Serveis, 4. (Planta) SC-BB-HS-B1 Planta Entresol, 5. (Servei o Unitat) SC-BB-HS-B1-BQ Bloc Quirúrgic, 6. (Ubicació) SC-BB-HS-B1-BQ-GE General (mat | Transductor ENDO II Urologia | Máquina | Emed Electromedicina | 2010-10-05 | 10037 | MARCA | SIEMENS
16537 | 1. (Empresa) CSAPG1 Àmbit Garraf, 2. (Centres) SC Hospital Sant Camil, 3. (Edifici) SC-BB-HS Hospitalització Bloc B Serveis, 4. (Planta) SC-BB-HS-B1 Planta Entresol, 5. (Servei o Unitat) SC-BB-HS-B1-BQ Bloc Quirúrgic, 6. (Ubicació) SC-BB-HS-B1-BQ-GE General (mat | Transductor ENDO II Urologia | Máquina | Emed Electromedicina | 2010-10-05 | 10037 | MODEL | ENDO II
16537 | 1. (Empresa) CSAPG1 Àmbit Garraf, 2. (Centres) SC Hospital Sant Camil, 3. (Edifici) SC-BB-HS Hospitalització Bloc B Serveis, 4. (Planta) SC-BB-HS-B1 Planta Entresol, 5. (Servei o Unitat) SC-BB-HS-B1-BQ Bloc Quirúrgic, 6. (Ubicació) SC-BB-HS-B1-BQ-GE General (mat | Transductor ENDO II Urologia | Máquina | Emed Electromedicina | 2010-10-05 | 10037 | NÚM. SÈRIE
16538 | 1. (Empresa) CSAPG1 Àmbit Garraf, 2. (Centres) SC Hospital Sant Camil, 3. (Edifici) SC-BB-HS Hospitalització Bloc B Serveis, 4. (Planta) SC-BB-HS-B1 Planta Entresol, 5. (Servei o Unitat) SC-BB-HS-B1-BQ Bloc Quirúrgic, 6. (Ubicació) SC-BB-HS-B1-BQ-GE General (mat | Sonda cistoscopi URO | Máquina | Emed Electromedicina | 2010-09-10 | 1988 | MARCA | OLYMPUS
16538 | 1. (Empresa) CSAPG1 Àmbit Garraf, 2. (Centres) SC Hospital Sant Camil, 3. (Edifici) SC-BB-HS Hospitalització Bloc B Serveis, 4. (Planta) SC-BB-HS-B1 Planta Entresol, 5. (Servei o Unitat) SC-BB-HS-B1-BQ Bloc Quirúrgic, 6. (Ubicació) SC-BB-HS-B1-BQ-GE General (mat | Sonda cistoscopi URO | Máquina | Emed Electromedicina | 2010-09-10 | 1988 | MODEL
16538 | 1. (Empresa) CSAPG1 Àmbit Garraf, 2. (Centres) SC Hospital Sant Camil, 3. (Edifici) SC-BB-HS Hospitalització Bloc B Serveis, 4. (Planta) SC-BB-HS-B1 Planta Entresol, 5. (Servei o Unitat) SC-BB-HS-B1-BQ Bloc Quirúrgic, 6. (Ubicació) SC-BB-HS-B1-BQ-GE General (mat | Sonda cistoscopi URO | Máquina | Emed Electromedicina | 2010-09-10 | 1988 | NÚM. SÈRIE
16563 | 1. (Empresa) CSAPG1 Àmbit Garraf, 2. (Centres) SC Hospital Sant Camil, 3. (Edifici) SC-BB-HS Hospitalització Bloc B Serveis, 4. (Planta) SC-BB-HS-B1 Planta Entresol, 5. (Servei o Unitat) SC-BB-HS-B1-BQ Bloc Quirúrgic, 6. (Ubicació) SC-BB-HS-B1-BQ-GE General (mat | Element Treball OLYMPUS | Máquina | Emed Electromedicina | 2010-10-27 | 1980.72 | MARCA | OLYMPUS
16563 | 1. (Empresa) CSAPG1 Àmbit Garraf, 2. (Centres) SC Hospital Sant Camil, 3. (Edifici) SC-BB-HS Hospitalització Bloc B Serveis, 4. (Planta) SC-BB-HS-B1 Planta Entresol, 5. (Servei o Unitat) SC-BB-HS-B1-BQ Bloc Quirúrgic, 6. (Ubicació) SC-BB-HS-B1-BQ-GE General (mat | Element Treball OLYMPUS | Máquina | Emed Electromedicina | 2010-10-27 | 1980.72 | MODEL
16563 | 1. (Empresa) CSAPG1 Àmbit Garraf, 2. (Centres) SC Hospital Sant Camil, 3. (Edifici) SC-BB-HS Hospitalització Bloc B Serveis, 4. (Planta) SC-BB-HS-B1 Planta Entresol, 5. (Servei o Unitat) SC-BB-HS-B1-BQ Bloc Quirúrgic, 6. (Ubicació) SC-BB-HS-B1-BQ-GE General (mat | Element Treball OLYMPUS | Máquina | Emed Electromedicina | 2010-10-27 | 1980.72 | NÚM. SÈRIE
16592 | 1. (Empresa) CSAPG1 Àmbit Garraf, 2. (Centres) SC Hospital Sant Camil, 3. (Edifici) SC-BB-HS Hospitalització Bloc B Serveis, 4. (Planta) SC-BB-HS-B1 Planta Entresol, 5. (Servei o Unitat) SC-BB-HS-B1-BQ Bloc Quirúrgic, 6. (Ubicació) SC-BB-HS-B1-BQ-GE General (mat | Torre Videocitoscopio | Máquina | Emed Electromedicina | 2010-10-26 | 20000 | MARCA
16592 | 1. (Empresa) CSAPG1 Àmbit Garraf, 2. (Centres) SC Hospital Sant Camil, 3. (Edifici) SC-BB-HS Hospitalització Bloc B Serveis, 4. (Planta) SC-BB-HS-B1 Planta Entresol, 5. (Servei o Unitat) SC-BB-HS-B1-BQ Bloc Quirúrgic, 6. (Ubicació) SC-BB-HS-B1-BQ-GE General (mat | Torre Videocitoscopio | Máquina | Emed Electromedicina | 2010-10-26 | 20000 | MODEL
16592 | 1. (Empresa) CSAPG1 Àmbit Garraf, 2. (Centres) SC Hospital Sant Camil, 3. (Edifici) SC-BB-HS Hospitalització Bloc B Serveis, 4. (Planta) SC-BB-HS-B1 Planta Entresol, 5. (Servei o Unitat) SC-BB-HS-B1-BQ Bloc Quirúrgic, 6. (Ubicació) SC-BB-HS-B1-BQ-GE General (mat | Torre Videocitoscopio | Máquina | Emed Electromedicina | 2010-10-26 | 20000 | NÚM. SÈRIE
16597 | 1. (Empresa) CSAPG1 Àmbit Garraf, 2. (Centres) SC Hospital Sant Camil, 3. (Edifici) SC-BB-HS Hospitalització Bloc B Serveis, 4. (Planta) SC-BB-HS-B1 Planta Entresol, 5. (Servei o Unitat) SC-BB-HS-B1-RX Diagnòstic per la Imatge, 6. (Ubicació) SC-BB-HS-B1-RX-GE Ge | Ecocardio | Máquina | Emed Electromedicina | 2010-10-26 | 54672.9 | MARCA
16597 | 1. (Empresa) CSAPG1 Àmbit Garraf, 2. (Centres) SC Hospital Sant Camil, 3. (Edifici) SC-BB-HS Hospitalització Bloc B Serveis, 4. (Planta) SC-BB-HS-B1 Planta Entresol, 5. (Servei o Unitat) SC-BB-HS-B1-RX Diagnòstic per la Imatge, 6. (Ubicació) SC-BB-HS-B1-RX-GE Ge | Ecocardio | Máquina | Emed Electromedicina | 2010-10-26 | 54672.9 | MODEL
16597 | 1. (Empresa) CSAPG1 Àmbit Garraf, 2. (Centres) SC Hospital Sant Camil, 3. (Edifici) SC-BB-HS Hospitalització Bloc B Serveis, 4. (Planta) SC-BB-HS-B1 Planta Entresol, 5. (Servei o Unitat) SC-BB-HS-B1-RX Diagnòstic per la Imatge, 6. (Ubicació) SC-BB-HS-B1-RX-GE Ge | Ecocardio | Máquina | Emed Electromedicina | 2010-10-26 | 54672.9 | NÚM. SÈRIE
16789 | 1. (Empresa) CSAPG1 Àmbit Garraf, 2. (Centres) SC Hospital Sant Camil, 3. (Edifici) SC-BB-HS Hospitalització Bloc B Serveis, 4. (Planta) SC-BB-HS-B1 Planta Entresol, 5. (Servei o Unitat) SC-BB-HS-B1-BQ Bloc Quirúrgic, 6. (Ubicació) SC-BB-HS-B1-BQ-GE General (mat | OPTICA HOPKINS II | Component | Emed Electromedicina | 2011-01-19 | 1410.89 | MARCA | KARL STORZ
16789 | 1. (Empresa) CSAPG1 Àmbit Garraf, 2. (Centres) SC Hospital Sant Camil, 3. (Edifici) SC-BB-HS Hospitalització Bloc B Serveis, 4. (Planta) SC-BB-HS-B1 Planta Entresol, 5. (Servei o Unitat) SC-BB-HS-B1-BQ Bloc Quirúrgic, 6. (Ubicació) SC-BB-HS-B1-BQ-GE General (mat | OPTICA HOPKINS II | Component | Emed Electromedicina | 2011-01-19 | 1410.89 | MODEL
16789 | 1. (Empresa) CSAPG1 Àmbit Garraf, 2. (Centres) SC Hospital Sant Camil, 3. (Edifici) SC-BB-HS Hospitalització Bloc B Serveis, 4. (Planta) SC-BB-HS-B1 Planta Entresol, 5. (Servei o Unitat) SC-BB-HS-B1-BQ Bloc Quirúrgic, 6. (Ubicació) SC-BB-HS-B1-BQ-GE General (mat | OPTICA HOPKINS II | Component | Emed Electromedicina | 2011-01-19 | 1410.89 | NÚM. SÈRIE
16870 | 1. (Empresa) CSAPG1 Àmbit Garraf, 2. (Centres) SC Hospital Sant Camil, 3. (Edifici) SC-BB-HS Hospitalització Bloc B Serveis, 4. (Planta) SC-BB-HS-B2 Planta Primera, 5. (Servei o Unitat) SC-BB-HS-B2-CE Consultes 60 a 69 i Serveis, 6. (Ubicació) SC-BB-HS-B2-CE-GE | Desfibrilador Philips + bossa | Máquina | Emed Electromedicina | 2011-03-31 | 2955.61 | MARCA | Philips
16870 | 1. (Empresa) CSAPG1 Àmbit Garraf, 2. (Centres) SC Hospital Sant Camil, 3. (Edifici) SC-BB-HS Hospitalització Bloc B Serveis, 4. (Planta) SC-BB-HS-B2 Planta Primera, 5. (Servei o Unitat) SC-BB-HS-B2-CE Consultes 60 a 69 i Serveis, 6. (Ubicació) SC-BB-HS-B2-CE-GE | Desfibrilador Philips + bossa | Máquina | Emed Electromedicina | 2011-03-31 | 2955.61 | MODEL | SM-861458
16870 | 1. (Empresa) CSAPG1 Àmbit Garraf, 2. (Centres) SC Hospital Sant Camil, 3. (Edifici) SC-BB-HS Hospitalització Bloc B Serveis, 4. (Planta) SC-BB-HS-B2 Planta Primera, 5. (Servei o Unitat) SC-BB-HS-B2-CE Consultes 60 a 69 i Serveis, 6. (Ubicació) SC-BB-HS-B2-CE-GE | Desfibrilador Philips + bossa | Máquina | Emed Electromedicina | 2011-03-31 | 2955.61 | NÚM. SÈRIE | 311890966
16871 | 1. (Empresa) CSAPG1 Àmbit Garraf, 2. (Centres) SC Hospital Sant Camil, 3. (Edifici) SC-RA-BD Residència bloc D, 4. (Planta) SC-RA-BD-D0 Planta baixa, 5. (Servei o Unitat) SC-RA-BD-D0-R1 Sociosanitari habitacions 101 a 123, 6. (Ubicació) SC-RA-BD-D0-R1-GE General, | Desfibrilador Philips + bossa | Máquina | Emed Electromedicina | 2011-03-31 | 2955.61 | MARCA | Philips
16871 | 1. (Empresa) CSAPG1 Àmbit Garraf, 2. (Centres) SC Hospital Sant Camil, 3. (Edifici) SC-RA-BD Residència bloc D, 4. (Planta) SC-RA-BD-D0 Planta baixa, 5. (Servei o Unitat) SC-RA-BD-D0-R1 Sociosanitari habitacions 101 a 123, 6. (Ubicació) SC-RA-BD-D0-R1-GE General, | Desfibrilador Philips + bossa | Máquina | Emed Electromedicina | 2011-03-31 | 2955.61 | MODEL | SM-861458
16871 | 1. (Empresa) CSAPG1 Àmbit Garraf, 2. (Centres) SC Hospital Sant Camil, 3. (Edifici) SC-RA-BD Residència bloc D, 4. (Planta) SC-RA-BD-D0 Planta baixa, 5. (Servei o Unitat) SC-RA-BD-D0-R1 Sociosanitari habitacions 101 a 123, 6. (Ubicació) SC-RA-BD-D0-R1-GE General, | Desfibrilador Philips + bossa | Máquina | Emed Electromedicina | 2011-03-31 | 2955.61 | NÚM. SÈRIE | 311890973
16873 | 1. (Empresa) CSAPG1 Àmbit Garraf, 2. (Centres) SC Hospital Sant Camil, 3. (Edifici) SC-RA-BD Residència bloc D, 4. (Planta) SC-RA-BD-D0 Planta baixa, 5. (Servei o Unitat) SC-RA-BD-D0-R2 Sociosanitari habitacions 201 a 223, 6. (Ubicació) SC-RA-BD-D0-R2-GE General, | Desfibrilador Philips + bossa | Máquina | Emed Electromedicina | 2011-03-31 | 2955.61 | MARCA | Philips
16873 | 1. (Empresa) CSAPG1 Àmbit Garraf, 2. (Centres) SC Hospital Sant Camil, 3. (Edifici) SC-RA-BD Residència bloc D, 4. (Planta) SC-RA-BD-D0 Planta baixa, 5. (Servei o Unitat) SC-RA-BD-D0-R2 Sociosanitari habitacions 201 a 223, 6. (Ubicació) SC-RA-BD-D0-R2-GE General, | Desfibrilador Philips + bossa | Máquina | Emed Electromedicina | 2011-03-31 | 2955.61 | MODEL | SM-861458
16873 | 1. (Empresa) CSAPG1 Àmbit Garraf, 2. (Centres) SC Hospital Sant Camil, 3. (Edifici) SC-RA-BD Residència bloc D, 4. (Planta) SC-RA-BD-D0 Planta baixa, 5. (Servei o Unitat) SC-RA-BD-D0-R2 Sociosanitari habitacions 201 a 223, 6. (Ubicació) SC-RA-BD-D0-R2-GE General, | Desfibrilador Philips + bossa | Máquina | Emed Electromedicina | 2011-03-31 | 2955.61 | NÚM. SÈRIE | 311890966
16874 | 1. (Empresa) CSAPG1 Àmbit Garraf, 2. (Centres) SC Hospital Sant Camil, 3. (Edifici) SC-BC-CE Bloc C consultoris i despatxos (conva est), 4. (Planta) SC-BC-CE-C0 Consultes 11 a 29, 5. (Servei o Unitat) SC-BC-CE-C0-CCEE Servei Consultes Externes, 6. (Ubicació) SC | Desfibrilador Philips + bossa | Máquina | Emed Electromedicina | 2011-03-31 | 2955.61 | MARCA | Philips
16874 | 1. (Empresa) CSAPG1 Àmbit Garraf, 2. (Centres) SC Hospital Sant Camil, 3. (Edifici) SC-BC-CE Bloc C consultoris i despatxos (conva est), 4. (Planta) SC-BC-CE-C0 Consultes 11 a 29, 5. (Servei o Unitat) SC-BC-CE-C0-CCEE Servei Consultes Externes, 6. (Ubicació) SC | Desfibrilador Philips + bossa | Máquina | Emed Electromedicina | 2011-03-31 | 2955.61 | MODEL | SM-861458
16874 | 1. (Empresa) CSAPG1 Àmbit Garraf, 2. (Centres) SC Hospital Sant Camil, 3. (Edifici) SC-BC-CE Bloc C consultoris i despatxos (conva est), 4. (Planta) SC-BC-CE-C0 Consultes 11 a 29, 5. (Servei o Unitat) SC-BC-CE-C0-CCEE Servei Consultes Externes, 6. (Ubicació) SC | Desfibrilador Philips + bossa | Máquina | Emed Electromedicina | 2011-03-31 | 2955.61 | NÚM. SÈRIE | 31189075
16876 | 1. (Empresa) CSAPG1 Àmbit Garraf, 2. (Centres) SC Hospital Sant Camil, 3. (Edifici) SC-RB-BE Residència bloc E, 4. (Planta) SC-RB-BE-E-1 Planta Semisoterrani, 5. (Servei o Unitat) SC-RB-BE-E-1-R5 Residència habitacions 501 a 530, 6. (Ubicació) SC-RB-BE-E-1-R5-GE, | Desfibrilador Philips + bossa | Máquina | Emed Electromedicina | 2011-03-31 | 2955.61 | MARCA | Philips
16876 | 1. (Empresa) CSAPG1 Àmbit Garraf, 2. (Centres) SC Hospital Sant Camil, 3. (Edifici) SC-RB-BE Residència bloc E, 4. (Planta) SC-RB-BE-E-1 Planta Semisoterrani, 5. (Servei o Unitat) SC-RB-BE-E-1-R5 Residència habitacions 501 a 530, 6. (Ubicació) SC-RB-BE-E-1-R5-GE, | Desfibrilador Philips + bossa | Máquina | Emed Electromedicina | 2011-03-31 | 2955.61 | MODEL | SM-861458
16876 | 1. (Empresa) CSAPG1 Àmbit Garraf, 2. (Centres) SC Hospital Sant Camil, 3. (Edifici) SC-RB-BE Residència bloc E, 4. (Planta) SC-RB-BE-E-1 Planta Semisoterrani, 5. (Servei o Unitat) SC-RB-BE-E-1-R5 Residència habitacions 501 a 530, 6. (Ubicació) SC-RB-BE-E-1-R5-GE, | Desfibrilador Philips + bossa | Máquina | Emed Electromedicina | 2011-03-31 | 2955.61 | NÚM. SÈRIE | 311890982
16878_2 | 1. (Empresa) CSAPG1 Àmbit Garraf, 2. (Centres) SC Hospital Sant Camil, 3. (Edifici) SC-BA-HO Hospitalització Bloc A, 4. (Planta) SC-BA-HO-A1 Ginecologia i Obstetricia, 5. (Servei o Unitat) SC-BA-HO-A1-OB Obstetricia, 6. (Ubicació) SC-BA-HO-A1-OB-GE General Obstet | Desfibrilador Philips + bossa | Máquina | Emed Electromedicina | 2011-03-31 | 2955.65 | MARCA | Philips
16878_2 | 1. (Empresa) CSAPG1 Àmbit Garraf, 2. (Centres) SC Hospital Sant Camil, 3. (Edifici) SC-BA-HO Hospitalització Bloc A, 4. (Planta) SC-BA-HO-A1 Ginecologia i Obstetricia, 5. (Servei o Unitat) SC-BA-HO-A1-OB Obstetricia, 6. (Ubicació) SC-BA-HO-A1-OB-GE General Obstet | Desfibrilador Philips + bossa | Máquina | Emed Electromedicina | 2011-03-31 | 2955.65 | MODEL | SM-861458
16878_2 | 1. (Empresa) CSAPG1 Àmbit Garraf, 2. (Centres) SC Hospital Sant Camil, 3. (Edifici) SC-BA-HO Hospitalització Bloc A, 4. (Planta) SC-BA-HO-A1 Ginecologia i Obstetricia, 5. (Servei o Unitat) SC-BA-HO-A1-OB Obstetricia, 6. (Ubicació) SC-BA-HO-A1-OB-GE General Obstet | Desfibrilador Philips + bossa | Máquina | Emed Electromedicina | 2011-03-31 | 2955.65 | NÚM. SÈRIE | 311890986
16879 | 1. (Empresa) CSAPG1 Àmbit Garraf, 2. (Centres) SC Hospital Sant Camil, 3. (Edifici) SC-BB-HS Hospitalització Bloc B Serveis, 4. (Planta) SC-BB-HS-B1 Planta Entresol, 5. (Servei o Unitat) SC-BB-HS-B1-UCI Unitat de Cures Intensives, 6. (Ubicació) SC-BB-HS-B1-UCI-G | Desfibrilador Philips + bossa | Máquina | Emed Electromedicina | 2011-03-31 | 2955.61 | MARCA | Philips
16879 | 1. (Empresa) CSAPG1 Àmbit Garraf, 2. (Centres) SC Hospital Sant Camil, 3. (Edifici) SC-BB-HS Hospitalització Bloc B Serveis, 4. (Planta) SC-BB-HS-B1 Planta Entresol, 5. (Servei o Unitat) SC-BB-HS-B1-UCI Unitat de Cures Intensives, 6. (Ubicació) SC-BB-HS-B1-UCI-G | Desfibrilador Philips + bossa | Máquina | Emed Electromedicina | 2011-03-31 | 2955.61 | MODEL | SM-861458
16879 | 1. (Empresa) CSAPG1 Àmbit Garraf, 2. (Centres) SC Hospital Sant Camil, 3. (Edifici) SC-BB-HS Hospitalització Bloc B Serveis, 4. (Planta) SC-BB-HS-B1 Planta Entresol, 5. (Servei o Unitat) SC-BB-HS-B1-UCI Unitat de Cures Intensives, 6. (Ubicació) SC-BB-HS-B1-UCI-G | Desfibrilador Philips + bossa | Máquina | Emed Electromedicina | 2011-03-31 | 2955.61 | NÚM. SÈRIE | 311890987
16940_1 | 1. (Empresa) CSAPG1 Àmbit Garraf, 2. (Centres) SC Hospital Sant Camil, 3. (Edifici) SC-RB-BE Residència bloc E, 4. (Planta) SC-RB-BE-E0 Planta Baixa, 5. (Servei o Unitat) SC-RB-BE-E0-RHB Rehabilitació, 6. (Ubicació) SC-RB-BE-E0-RHB-GE General (Material i Aparells | Concentrador O2 | Máquina | Emed Electromedicina | 2012-03-30 | 1742.16 | MARCA
16940_1 | 1. (Empresa) CSAPG1 Àmbit Garraf, 2. (Centres) SC Hospital Sant Camil, 3. (Edifici) SC-RB-BE Residència bloc E, 4. (Planta) SC-RB-BE-E0 Planta Baixa, 5. (Servei o Unitat) SC-RB-BE-E0-RHB Rehabilitació, 6. (Ubicació) SC-RB-BE-E0-RHB-GE General (Material i Aparells | Concentrador O2 | Máquina | Emed Electromedicina | 2012-03-30 | 1742.16 | MODEL
16940_1 | 1. (Empresa) CSAPG1 Àmbit Garraf, 2. (Centres) SC Hospital Sant Camil, 3. (Edifici) SC-RB-BE Residència bloc E, 4. (Planta) SC-RB-BE-E0 Planta Baixa, 5. (Servei o Unitat) SC-RB-BE-E0-RHB Rehabilitació, 6. (Ubicació) SC-RB-BE-E0-RHB-GE General (Material i Aparells | Concentrador O2 | Máquina | Emed Electromedicina | 2012-03-30 | 1742.16 | NÚM. SÈRIE
16987 | 1. (Empresa) CSAPG1 Àmbit Garraf, 2. (Centres) SC Hospital Sant Camil, 3. (Edifici) SC-BB-HS Hospitalització Bloc B Serveis, 4. (Planta) SC-BB-HS-B1 Planta Entresol, 5. (Servei o Unitat) SC-BB-HS-B1-BQ Bloc Quirúrgic, 6. (Ubicació) SC-BB-HS-B1-BQ-GE General (mat | Fribroscop intubació difícil | Máquina | Emed Electromedicina | 2011-04-01 | 7100 | MARCA | Karlz Storz
16987 | 1. (Empresa) CSAPG1 Àmbit Garraf, 2. (Centres) SC Hospital Sant Camil, 3. (Edifici) SC-BB-HS Hospitalització Bloc B Serveis, 4. (Planta) SC-BB-HS-B1 Planta Entresol, 5. (Servei o Unitat) SC-BB-HS-B1-BQ Bloc Quirúrgic, 6. (Ubicació) SC-BB-HS-B1-BQ-GE General (mat | Fribroscop intubació difícil | Máquina | Emed Electromedicina | 2011-04-01 | 7100 | MODEL | 11301BN1
16987 | 1. (Empresa) CSAPG1 Àmbit Garraf, 2. (Centres) SC Hospital Sant Camil, 3. (Edifici) SC-BB-HS Hospitalització Bloc B Serveis, 4. (Planta) SC-BB-HS-B1 Planta Entresol, 5. (Servei o Unitat) SC-BB-HS-B1-BQ Bloc Quirúrgic, 6. (Ubicació) SC-BB-HS-B1-BQ-GE General (mat | Fribroscop intubació difícil | Máquina | Emed Electromedicina | 2011-04-01 | 7100 | NÚM. SÈRIE
16999 | 1. (Empresa) CSAPG1 Àmbit Garraf, 2. (Centres) SC Hospital Sant Camil, 3. (Edifici) SC-BA-HO Hospitalització Bloc A, 4. (Planta) SC-BA-HO-A1 Ginecologia i Obstetricia, 5. (Servei o Unitat) SC-BA-HO-A1-OB Obstetricia, 6. (Ubicació) SC-BA-HO-A1-OB-GE General Obstet | Vacum amb Ventoses | Máquina | Emed Electromedicina | 2011-05-02 | 4218.81 | MARCA | MEDICAL SOREVAN
16999 | 1. (Empresa) CSAPG1 Àmbit Garraf, 2. (Centres) SC Hospital Sant Camil, 3. (Edifici) SC-BA-HO Hospitalització Bloc A, 4. (Planta) SC-BA-HO-A1 Ginecologia i Obstetricia, 5. (Servei o Unitat) SC-BA-HO-A1-OB Obstetricia, 6. (Ubicació) SC-BA-HO-A1-OB-GE General Obstet | Vacum amb Ventoses | Máquina | Emed Electromedicina | 2011-05-02 | 4218.81 | MODEL
16999 | 1. (Empresa) CSAPG1 Àmbit Garraf, 2. (Centres) SC Hospital Sant Camil, 3. (Edifici) SC-BA-HO Hospitalització Bloc A, 4. (Planta) SC-BA-HO-A1 Ginecologia i Obstetricia, 5. (Servei o Unitat) SC-BA-HO-A1-OB Obstetricia, 6. (Ubicació) SC-BA-HO-A1-OB-GE General Obstet | Vacum amb Ventoses | Máquina | Emed Electromedicina | 2011-05-02 | 4218.81 | NÚM. SÈRIE
17017 | 1. (Empresa) CSAPG1 Àmbit Garraf, 2. (Centres) SC Hospital Sant Camil, 3. (Edifici) SC-BB-HS Hospitalització Bloc B Serveis, 4. (Planta) SC-BB-HS-B1 Planta Entresol, 5. (Servei o Unitat) SC-BB-HS-B1-BQ Bloc Quirúrgic, 6. (Ubicació) SC-BB-HS-B1-BQ-GE General (mat | SONDA ESTIMULACIO BIPOLAR CONCENTRICA | Máquina | Emed Electromedicina | 2011-01-01 | 1833 | MARCA | OTOMEDIC
17017 | 1. (Empresa) CSAPG1 Àmbit Garraf, 2. (Centres) SC Hospital Sant Camil, 3. (Edifici) SC-BB-HS Hospitalització Bloc B Serveis, 4. (Planta) SC-BB-HS-B1 Planta Entresol, 5. (Servei o Unitat) SC-BB-HS-B1-BQ Bloc Quirúrgic, 6. (Ubicació) SC-BB-HS-B1-BQ-GE General (mat | SONDA ESTIMULACIO BIPOLAR CONCENTRICA | Máquina | Emed Electromedicina | 2011-01-01 | 1833 | MODEL
17017 | 1. (Empresa) CSAPG1 Àmbit Garraf, 2. (Centres) SC Hospital Sant Camil, 3. (Edifici) SC-BB-HS Hospitalització Bloc B Serveis, 4. (Planta) SC-BB-HS-B1 Planta Entresol, 5. (Servei o Unitat) SC-BB-HS-B1-BQ Bloc Quirúrgic, 6. (Ubicació) SC-BB-HS-B1-BQ-GE General (mat | SONDA ESTIMULACIO BIPOLAR CONCENTRICA | Máquina | Emed Electromedicina | 2011-01-01 | 1833 | NÚM. SÈRIE
17020 | 1. (Empresa) CSAPG1 Àmbit Garraf, 2. (Centres) SC Hospital Sant Camil, 3. (Edifici) SC-BB-HS Hospitalització Bloc B Serveis, 4. (Planta) SC-BB-HS-B1 Planta Entresol, 5. (Servei o Unitat) SC-BB-HS-B1-BQ Bloc Quirúrgic, 6. (Ubicació) SC-BB-HS-B1-BQ-GE General (mat | Nasofiboendoscop | Máquina | Emed Electromedicina | 2011-05-18 | 3821.36 | MARCA
17020 | 1. (Empresa) CSAPG1 Àmbit Garraf, 2. (Centres) SC Hospital Sant Camil, 3. (Edifici) SC-BB-HS Hospitalització Bloc B Serveis, 4. (Planta) SC-BB-HS-B1 Planta Entresol, 5. (Servei o Unitat) SC-BB-HS-B1-BQ Bloc Quirúrgic, 6. (Ubicació) SC-BB-HS-B1-BQ-GE General (mat | Nasofiboendoscop | Máquina | Emed Electromedicina | 2011-05-18 | 3821.36 | MODEL
17020 | 1. (Empresa) CSAPG1 Àmbit Garraf, 2. (Centres) SC Hospital Sant Camil, 3. (Edifici) SC-BB-HS Hospitalització Bloc B Serveis, 4. (Planta) SC-BB-HS-B1 Planta Entresol, 5. (Servei o Unitat) SC-BB-HS-B1-BQ Bloc Quirúrgic, 6. (Ubicació) SC-BB-HS-B1-BQ-GE General (mat | Nasofiboendoscop | Máquina | Emed Electromedicina | 2011-05-18 | 3821.36 | NÚM. SÈRIE
17052 | 1. (Empresa) CSAPG1 Àmbit Garraf, 2. (Centres) SC Hospital Sant Camil, 3. (Edifici) SC-BA-HO Hospitalització Bloc A, 4. (Planta) SC-BA-HO-A1 Ginecologia i Obstetricia, 5. (Servei o Unitat) SC-BA-HO-A1-OB Obstetricia, 6. (Ubicació) SC-BA-HO-A1-OB-GE General Obstet | Incubadora | Máquina | Emed Electromedicina | 2011-06-10 | 4556.24 | MARCA
17052 | 1. (Empresa) CSAPG1 Àmbit Garraf, 2. (Centres) SC Hospital Sant Camil, 3. (Edifici) SC-BA-HO Hospitalització Bloc A, 4. (Planta) SC-BA-HO-A1 Ginecologia i Obstetricia, 5. (Servei o Unitat) SC-BA-HO-A1-OB Obstetricia, 6. (Ubicació) SC-BA-HO-A1-OB-GE General Obstet | Incubadora | Máquina | Emed Electromedicina | 2011-06-10 | 4556.24 | MODEL
17052 | 1. (Empresa) CSAPG1 Àmbit Garraf, 2. (Centres) SC Hospital Sant Camil, 3. (Edifici) SC-BA-HO Hospitalització Bloc A, 4. (Planta) SC-BA-HO-A1 Ginecologia i Obstetricia, 5. (Servei o Unitat) SC-BA-HO-A1-OB Obstetricia, 6. (Ubicació) SC-BA-HO-A1-OB-GE General Obstet | Incubadora | Máquina | Emed Electromedicina | 2011-06-10 | 4556.24 | NÚM. SÈRIE
17059 | 1. (Empresa) CSAPG1 Àmbit Garraf, 2. (Centres) SC Hospital Sant Camil, 3. (Edifici) SC-BB-HS Hospitalització Bloc B Serveis, 4. (Planta) SC-BB-HS-B1 Planta Entresol, 5. (Servei o Unitat) SC-BB-HS-B1-UCI Unitat de Cures Intensives, 6. (Ubicació) SC-BB-HS-B1-UCI-G | Coagucheck | Máquina | Emed Electromedicina | 2011-06-17 | 771 | MARCA
17059 | 1. (Empresa) CSAPG1 Àmbit Garraf, 2. (Centres) SC Hospital Sant Camil, 3. (Edifici) SC-BB-HS Hospitalització Bloc B Serveis, 4. (Planta) SC-BB-HS-B1 Planta Entresol, 5. (Servei o Unitat) SC-BB-HS-B1-UCI Unitat de Cures Intensives, 6. (Ubicació) SC-BB-HS-B1-UCI-G | Coagucheck | Máquina | Emed Electromedicina | 2011-06-17 | 771 | MODEL
17059 | 1. (Empresa) CSAPG1 Àmbit Garraf, 2. (Centres) SC Hospital Sant Camil, 3. (Edifici) SC-BB-HS Hospitalització Bloc B Serveis, 4. (Planta) SC-BB-HS-B1 Planta Entresol, 5. (Servei o Unitat) SC-BB-HS-B1-UCI Unitat de Cures Intensives, 6. (Ubicació) SC-BB-HS-B1-UCI-G | Coagucheck | Máquina | Emed Electromedicina | 2011-06-17 | 771 | NÚM. SÈRIE
17064 | 1. (Empresa) CSAPG1 Àmbit Garraf, 2. (Centres) SC Hospital Sant Camil, 3. (Edifici) SC-BA-HO Hospitalització Bloc A, 4. (Planta) SC-BA-HO-A1 Ginecologia i Obstetricia, 5. (Servei o Unitat) SC-BA-HO-A1-OB Obstetricia, 6. (Ubicació) SC-BA-HO-A1-OB-GE General Obstet | Transductor Ultrasons | Máquina | Emed Electromedicina | 2011-06-20 | 442 | MARCA | Philips
17064 | 1. (Empresa) CSAPG1 Àmbit Garraf, 2. (Centres) SC Hospital Sant Camil, 3. (Edifici) SC-BA-HO Hospitalització Bloc A, 4. (Planta) SC-BA-HO-A1 Ginecologia i Obstetricia, 5. (Servei o Unitat) SC-BA-HO-A1-OB Obstetricia, 6. (Ubicació) SC-BA-HO-A1-OB-GE General Obstet | Transductor Ultrasons | Máquina | Emed Electromedicina | 2011-06-20 | 442 | MODEL
17064 | 1. (Empresa) CSAPG1 Àmbit Garraf, 2. (Centres) SC Hospital Sant Camil, 3. (Edifici) SC-BA-HO Hospitalització Bloc A, 4. (Planta) SC-BA-HO-A1 Ginecologia i Obstetricia, 5. (Servei o Unitat) SC-BA-HO-A1-OB Obstetricia, 6. (Ubicació) SC-BA-HO-A1-OB-GE General Obstet | Transductor Ultrasons | Máquina | Emed Electromedicina | 2011-06-20 | 442 | NÚM. SÈRIE
17065 | 1. (Empresa) CSAPG1 Àmbit Garraf, 2. (Centres) SC Hospital Sant Camil, 3. (Edifici) SC-BA-HO Hospitalització Bloc A, 4. (Planta) SC-BA-HO-A1 Ginecologia i Obstetricia, 5. (Servei o Unitat) SC-BA-HO-A1-OB Obstetricia, 6. (Ubicació) SC-BA-HO-A1-OB-GE General Obstet | Transductor Ultrasons | Máquina | Emed Electromedicina | 2011-06-20 | 442 | MARCA | Philips
17065 | 1. (Empresa) CSAPG1 Àmbit Garraf, 2. (Centres) SC Hospital Sant Camil, 3. (Edifici) SC-BA-HO Hospitalització Bloc A, 4. (Planta) SC-BA-HO-A1 Ginecologia i Obstetricia, 5. (Servei o Unitat) SC-BA-HO-A1-OB Obstetricia, 6. (Ubicació) SC-BA-HO-A1-OB-GE General Obstet | Transductor Ultrasons | Máquina | Emed Electromedicina | 2011-06-20 | 442 | MODEL
17065 | 1. (Empresa) CSAPG1 Àmbit Garraf, 2. (Centres) SC Hospital Sant Camil, 3. (Edifici) SC-BA-HO Hospitalització Bloc A, 4. (Planta) SC-BA-HO-A1 Ginecologia i Obstetricia, 5. (Servei o Unitat) SC-BA-HO-A1-OB Obstetricia, 6. (Ubicació) SC-BA-HO-A1-OB-GE General Obstet | Transductor Ultrasons | Máquina | Emed Electromedicina | 2011-06-20 | 442 | NÚM. SÈRIE
17066 | 1. (Empresa) CSAPG1 Àmbit Garraf, 2. (Centres) SC Hospital Sant Camil, 3. (Edifici) SC-BA-HO Hospitalització Bloc A, 4. (Planta) SC-BA-HO-A1 Ginecologia i Obstetricia, 5. (Servei o Unitat) SC-BA-HO-A1-OB Obstetricia, 6. (Ubicació) SC-BA-HO-A1-OB-GE General Obstet | Transductor Ultrasons | Máquina | Emed Electromedicina | 2011-06-20 | 442 | MARCA | Philips
17066 | 1. (Empresa) CSAPG1 Àmbit Garraf, 2. (Centres) SC Hospital Sant Camil, 3. (Edifici) SC-BA-HO Hospitalització Bloc A, 4. (Planta) SC-BA-HO-A1 Ginecologia i Obstetricia, 5. (Servei o Unitat) SC-BA-HO-A1-OB Obstetricia, 6. (Ubicació) SC-BA-HO-A1-OB-GE General Obstet | Transductor Ultrasons | Máquina | Emed Electromedicina | 2011-06-20 | 442 | MODEL
17066 | 1. (Empresa) CSAPG1 Àmbit Garraf, 2. (Centres) SC Hospital Sant Camil, 3. (Edifici) SC-BA-HO Hospitalització Bloc A, 4. (Planta) SC-BA-HO-A1 Ginecologia i Obstetricia, 5. (Servei o Unitat) SC-BA-HO-A1-OB Obstetricia, 6. (Ubicació) SC-BA-HO-A1-OB-GE General Obstet | Transductor Ultrasons | Máquina | Emed Electromedicina | 2011-06-20 | 442 | NÚM. SÈRIE
17086 | 1. (Empresa) CSAPG1 Àmbit Garraf, 2. (Centres) SC Hospital Sant Camil, 3. (Edifici) SC-BA-HO Hospitalització Bloc A, 4. (Planta) SC-BA-HO-A6 Hospitalització 501 a 521, 5. (Servei o Unitat) 9SC-HO-P5-U5 Cinquena Planta Hospital, 6. (Ubicació) SC-BA-HO-A6-U5-GE Gen | Esfingomanometro Digital | Máquina | Emed Electromedicina | 2011-09-24 | 66 | MARCA
17086 | 1. (Empresa) CSAPG1 Àmbit Garraf, 2. (Centres) SC Hospital Sant Camil, 3. (Edifici) SC-BA-HO Hospitalització Bloc A, 4. (Planta) SC-BA-HO-A6 Hospitalització 501 a 521, 5. (Servei o Unitat) 9SC-HO-P5-U5 Cinquena Planta Hospital, 6. (Ubicació) SC-BA-HO-A6-U5-GE Gen | Esfingomanometro Digital | Máquina | Emed Electromedicina | 2011-09-24 | 66 | MODEL
17086 | 1. (Empresa) CSAPG1 Àmbit Garraf, 2. (Centres) SC Hospital Sant Camil, 3. (Edifici) SC-BA-HO Hospitalització Bloc A, 4. (Planta) SC-BA-HO-A6 Hospitalització 501 a 521, 5. (Servei o Unitat) 9SC-HO-P5-U5 Cinquena Planta Hospital, 6. (Ubicació) SC-BA-HO-A6-U5-GE Gen | Esfingomanometro Digital | Máquina | Emed Electromedicina | 2011-09-24 | 66 | NÚM. SÈRIE
17087_1 | 1. (Empresa) CSAPG1 Àmbit Garraf, 2. (Centres) SC Hospital Sant Camil, 3. (Edifici) SC-BA-HO Hospitalització Bloc A, 4. (Planta) SC-BA-HO-A3 Hospitalització 201 a 221, 5. (Servei o Unitat) SC-BA-HO-A3-U2 Unitat 2 Hospitalització, 6. (Ubicació) SC-BA-HO-A3-U2-GE_1 | Esfingomanometro Digital | Máquina | Emed Electromedicina | 2011-09-24 | 66 | MARCA
17087_1 | 1. (Empresa) CSAPG1 Àmbit Garraf, 2. (Centres) SC Hospital Sant Camil, 3. (Edifici) SC-BA-HO Hospitalització Bloc A, 4. (Planta) SC-BA-HO-A3 Hospitalització 201 a 221, 5. (Servei o Unitat) SC-BA-HO-A3-U2 Unitat 2 Hospitalització, 6. (Ubicació) SC-BA-HO-A3-U2-GE_1 | Esfingomanometro Digital | Máquina | Emed Electromedicina | 2011-09-24 | 66 | MODEL
17087_1 | 1. (Empresa) CSAPG1 Àmbit Garraf, 2. (Centres) SC Hospital Sant Camil, 3. (Edifici) SC-BA-HO Hospitalització Bloc A, 4. (Planta) SC-BA-HO-A3 Hospitalització 201 a 221, 5. (Servei o Unitat) SC-BA-HO-A3-U2 Unitat 2 Hospitalització, 6. (Ubicació) SC-BA-HO-A3-U2-GE_1 | Esfingomanometro Digital | Máquina | Emed Electromedicina | 2011-09-24 | 66 | NÚM. SÈRIE
17088 | 1. (Empresa) CSAPG1 Àmbit Garraf, 2. (Centres) SC Hospital Sant Camil, 3. (Edifici) SC-BA-HO Hospitalització Bloc A, 4. (Planta) SC-BA-HO-A4 Hospitalització 301 a 321, 5. (Servei o Unitat) SC-BA-HO-A4-U3 Unitat 3 Hospitalització, 6. (Ubicació) SC-BA-HO-A4-U3-GE G | Pulxiosimetre | Máquina | Emed Electromedicina | 2011-07-08 | 377 | MARCA
17088 | 1. (Empresa) CSAPG1 Àmbit Garraf, 2. (Centres) SC Hospital Sant Camil, 3. (Edifici) SC-BA-HO Hospitalització Bloc A, 4. (Planta) SC-BA-HO-A4 Hospitalització 301 a 321, 5. (Servei o Unitat) SC-BA-HO-A4-U3 Unitat 3 Hospitalització, 6. (Ubicació) SC-BA-HO-A4-U3-GE G | Pulxiosimetre | Máquina | Emed Electromedicina | 2011-07-08 | 377 | MODEL
17088 | 1. (Empresa) CSAPG1 Àmbit Garraf, 2. (Centres) SC Hospital Sant Camil, 3. (Edifici) SC-BA-HO Hospitalització Bloc A, 4. (Planta) SC-BA-HO-A4 Hospitalització 301 a 321, 5. (Servei o Unitat) SC-BA-HO-A4-U3 Unitat 3 Hospitalització, 6. (Ubicació) SC-BA-HO-A4-U3-GE G | Pulxiosimetre | Máquina | Emed Electromedicina | 2011-07-08 | 377 | NÚM. SÈRIE
17093 | 1. (Empresa) CSAPG1 Àmbit Garraf, 2. (Centres) SC Hospital Sant Camil, 3. (Edifici) SC-BB-HS Hospitalització Bloc B Serveis, 4. (Planta) SC-BB-HS-B1 Planta Entresol, 5. (Servei o Unitat) SC-BB-HS-B1-BQ Bloc Quirúrgic, 6. (Ubicació) SC-BB-HS-B1-BQ-GE General (mat | Equip Treball Urologia Olympus | Máquina | Emed Electromedicina | 2011-08-02 | 2007.98 | MARCA | Olympus
17093 | 1. (Empresa) CSAPG1 Àmbit Garraf, 2. (Centres) SC Hospital Sant Camil, 3. (Edifici) SC-BB-HS Hospitalització Bloc B Serveis, 4. (Planta) SC-BB-HS-B1 Planta Entresol, 5. (Servei o Unitat) SC-BB-HS-B1-BQ Bloc Quirúrgic, 6. (Ubicació) SC-BB-HS-B1-BQ-GE General (mat | Equip Treball Urologia Olympus | Máquina | Emed Electromedicina | 2011-08-02 | 2007.98 | MODEL
17093 | 1. (Empresa) CSAPG1 Àmbit Garraf, 2. (Centres) SC Hospital Sant Camil, 3. (Edifici) SC-BB-HS Hospitalització Bloc B Serveis, 4. (Planta) SC-BB-HS-B1 Planta Entresol, 5. (Servei o Unitat) SC-BB-HS-B1-BQ Bloc Quirúrgic, 6. (Ubicació) SC-BB-HS-B1-BQ-GE General (mat | Equip Treball Urologia Olympus | Máquina | Emed Electromedicina | 2011-08-02 | 2007.98 | NÚM. SÈRIE
17099 | 1. (Empresa) CSAPG1 Àmbit Garraf, 2. (Centres) SC Hospital Sant Camil, 3. (Edifici) SC-RB-BE Residència bloc E, 4. (Planta) SC-RB-BE-E0 Planta Baixa, 5. (Servei o Unitat) SC-RB-BE-E0-R6 Residència habitacions 601 a 630, 6. (Ubicació) SC-RB-BE-E0-R6-GE General (Ma | Aspirador de Secrecions | Máquina | Emed Electromedicina | 2011-09-19 | 1604.46 | MARCA | BASFER
17099 | 1. (Empresa) CSAPG1 Àmbit Garraf, 2. (Centres) SC Hospital Sant Camil, 3. (Edifici) SC-RB-BE Residència bloc E, 4. (Planta) SC-RB-BE-E0 Planta Baixa, 5. (Servei o Unitat) SC-RB-BE-E0-R6 Residència habitacions 601 a 630, 6. (Ubicació) SC-RB-BE-E0-R6-GE General (Ma | Aspirador de Secrecions | Máquina | Emed Electromedicina | 2011-09-19 | 1604.46 | MODEL | EUROVAC H-50
17099 | 1. (Empresa) CSAPG1 Àmbit Garraf, 2. (Centres) SC Hospital Sant Camil, 3. (Edifici) SC-RB-BE Residència bloc E, 4. (Planta) SC-RB-BE-E0 Planta Baixa, 5. (Servei o Unitat) SC-RB-BE-E0-R6 Residència habitacions 601 a 630, 6. (Ubicació) SC-RB-BE-E0-R6-GE General (Ma | Aspirador de Secrecions | Máquina | Emed Electromedicina | 2011-09-19 | 1604.46 | NÚM. SÈRIE
17115 | 1. (Empresa) CSAPG1 Àmbit Garraf, 2. (Centres) SC Hospital Sant Camil, 3. (Edifici) SC-BB-HS Hospitalització Bloc B Serveis, 4. (Planta) SC-BB-HS-B1 Planta Entresol, 5. (Servei o Unitat) SC-BB-HS-B1-BQ Bloc Quirúrgic, 6. (Ubicació) SC-BB-HS-B1-BQ-GE General (mat | OPTICA RIGIDA ARTROSCOPIA | Component | Emed Electromedicina | 2011-09-16 | 1280 | MARCA
17115 | 1. (Empresa) CSAPG1 Àmbit Garraf, 2. (Centres) SC Hospital Sant Camil, 3. (Edifici) SC-BB-HS Hospitalització Bloc B Serveis, 4. (Planta) SC-BB-HS-B1 Planta Entresol, 5. (Servei o Unitat) SC-BB-HS-B1-BQ Bloc Quirúrgic, 6. (Ubicació) SC-BB-HS-B1-BQ-GE General (mat | OPTICA RIGIDA ARTROSCOPIA | Component | Emed Electromedicina | 2011-09-16 | 1280 | MODEL | SUCESORES P.MOLINA
17115 | 1. (Empresa) CSAPG1 Àmbit Garraf, 2. (Centres) SC Hospital Sant Camil, 3. (Edifici) SC-BB-HS Hospitalització Bloc B Serveis, 4. (Planta) SC-BB-HS-B1 Planta Entresol, 5. (Servei o Unitat) SC-BB-HS-B1-BQ Bloc Quirúrgic, 6. (Ubicació) SC-BB-HS-B1-BQ-GE General (mat | OPTICA RIGIDA ARTROSCOPIA | Component | Emed Electromedicina | 2011-09-16 | 1280 | NÚM. SÈRIE
17141 | 1. (Empresa) CSAPG1 Àmbit Garraf, 2. (Centres) SC Hospital Sant Camil, 3. (Edifici) SC-BC-CE Bloc C consultoris i despatxos (conva est), 4. (Planta) SC-BC-CE-C2 Despatxos, 5. (Servei o Unitat) SC-BC-CE-C2-DXS Despatxos, 6. (Ubicació) SC-BC-CE-C2-DX-D6 Despatx P | Otoscopi Mini 3000 | Máquina | Emed Electromedicina | 2011-11-02 | 160 | MARCA | Hans Ruth
17141 | 1. (Empresa) CSAPG1 Àmbit Garraf, 2. (Centres) SC Hospital Sant Camil, 3. (Edifici) SC-BC-CE Bloc C consultoris i despatxos (conva est), 4. (Planta) SC-BC-CE-C2 Despatxos, 5. (Servei o Unitat) SC-BC-CE-C2-DXS Despatxos, 6. (Ubicació) SC-BC-CE-C2-DX-D6 Despatx P | Otoscopi Mini 3000 | Máquina | Emed Electromedicina | 2011-11-02 | 160 | MODEL | Mini 3000
17141 | 1. (Empresa) CSAPG1 Àmbit Garraf, 2. (Centres) SC Hospital Sant Camil, 3. (Edifici) SC-BC-CE Bloc C consultoris i despatxos (conva est), 4. (Planta) SC-BC-CE-C2 Despatxos, 5. (Servei o Unitat) SC-BC-CE-C2-DXS Despatxos, 6. (Ubicació) SC-BC-CE-C2-DX-D6 Despatx P | Otoscopi Mini 3000 | Máquina | Emed Electromedicina | 2011-11-02 | 160 | NÚM. SÈRIE
17154 | 1. (Empresa) CSAPG1 Àmbit Garraf, 2. (Centres) SC Hospital Sant Camil, 3. (Edifici) SC-BB-HS Hospitalització Bloc B Serveis, 4. (Planta) SC-BB-HS-B1 Planta Entresol, 5. (Servei o Unitat) SC-BB-HS-B1-RX Diagnòstic per la Imatge, 6. (Ubicació) SC-BB-HS-B1-RX-GE Ge | Pantalla Xasis RX Kodak | Máquina | Emed Electromedicina | 2011-11-11 | 460 | MARCA
17154 | 1. (Empresa) CSAPG1 Àmbit Garraf, 2. (Centres) SC Hospital Sant Camil, 3. (Edifici) SC-BB-HS Hospitalització Bloc B Serveis, 4. (Planta) SC-BB-HS-B1 Planta Entresol, 5. (Servei o Unitat) SC-BB-HS-B1-RX Diagnòstic per la Imatge, 6. (Ubicació) SC-BB-HS-B1-RX-GE Ge | Pantalla Xasis RX Kodak | Máquina | Emed Electromedicina | 2011-11-11 | 460 | MODEL
17154 | 1. (Empresa) CSAPG1 Àmbit Garraf, 2. (Centres) SC Hospital Sant Camil, 3. (Edifici) SC-BB-HS Hospitalització Bloc B Serveis, 4. (Planta) SC-BB-HS-B1 Planta Entresol, 5. (Servei o Unitat) SC-BB-HS-B1-RX Diagnòstic per la Imatge, 6. (Ubicació) SC-BB-HS-B1-RX-GE Ge | Pantalla Xasis RX Kodak | Máquina | Emed Electromedicina | 2011-11-11 | 460 | NÚM. SÈRIE
17155 | 1. (Empresa) CSAPG1 Àmbit Garraf, 2. (Centres) SC Hospital Sant Camil, 3. (Edifici) SC-BB-HS Hospitalització Bloc B Serveis, 4. (Planta) SC-BB-HS-B1 Planta Entresol, 5. (Servei o Unitat) SC-BB-HS-B1-RX Diagnòstic per la Imatge, 6. (Ubicació) SC-BB-HS-B1-RX-GE Ge | Pantalla Xasis RX Kodak | Máquina | Emed Electromedicina | 2011-11-11 | 460 | MARCA
17155 | 1. (Empresa) CSAPG1 Àmbit Garraf, 2. (Centres) SC Hospital Sant Camil, 3. (Edifici) SC-BB-HS Hospitalització Bloc B Serveis, 4. (Planta) SC-BB-HS-B1 Planta Entresol, 5. (Servei o Unitat) SC-BB-HS-B1-RX Diagnòstic per la Imatge, 6. (Ubicació) SC-BB-HS-B1-RX-GE Ge | Pantalla Xasis RX Kodak | Máquina | Emed Electromedicina | 2011-11-11 | 460 | MODEL
17155 | 1. (Empresa) CSAPG1 Àmbit Garraf, 2. (Centres) SC Hospital Sant Camil, 3. (Edifici) SC-BB-HS Hospitalització Bloc B Serveis, 4. (Planta) SC-BB-HS-B1 Planta Entresol, 5. (Servei o Unitat) SC-BB-HS-B1-RX Diagnòstic per la Imatge, 6. (Ubicació) SC-BB-HS-B1-RX-GE Ge | Pantalla Xasis RX Kodak | Máquina | Emed Electromedicina | 2011-11-11 | 460 | NÚM. SÈRIE
17156 | 1. (Empresa) CSAPG1 Àmbit Garraf, 2. (Centres) SC Hospital Sant Camil, 3. (Edifici) SC-BB-HS Hospitalització Bloc B Serveis, 4. (Planta) SC-BB-HS-B1 Planta Entresol, 5. (Servei o Unitat) SC-BB-HS-B1-RX Diagnòstic per la Imatge, 6. (Ubicació) SC-BB-HS-B1-RX-GE Ge | Pantalla Xasis RX Kodak | Máquina | Emed Electromedicina | 2011-11-11 | 460 | MARCA
17156 | 1. (Empresa) CSAPG1 Àmbit Garraf, 2. (Centres) SC Hospital Sant Camil, 3. (Edifici) SC-BB-HS Hospitalització Bloc B Serveis, 4. (Planta) SC-BB-HS-B1 Planta Entresol, 5. (Servei o Unitat) SC-BB-HS-B1-RX Diagnòstic per la Imatge, 6. (Ubicació) SC-BB-HS-B1-RX-GE Ge | Pantalla Xasis RX Kodak | Máquina | Emed Electromedicina | 2011-11-11 | 460 | MODEL
17156 | 1. (Empresa) CSAPG1 Àmbit Garraf, 2. (Centres) SC Hospital Sant Camil, 3. (Edifici) SC-BB-HS Hospitalització Bloc B Serveis, 4. (Planta) SC-BB-HS-B1 Planta Entresol, 5. (Servei o Unitat) SC-BB-HS-B1-RX Diagnòstic per la Imatge, 6. (Ubicació) SC-BB-HS-B1-RX-GE Ge | Pantalla Xasis RX Kodak | Máquina | Emed Electromedicina | 2011-11-11 | 460 | NÚM. SÈRIE
17157 | 1. (Empresa) CSAPG1 Àmbit Garraf, 2. (Centres) SC Hospital Sant Camil, 3. (Edifici) SC-BB-HS Hospitalització Bloc B Serveis, 4. (Planta) SC-BB-HS-B1 Planta Entresol, 5. (Servei o Unitat) SC-BB-HS-B1-RX Diagnòstic per la Imatge, 6. (Ubicació) SC-BB-HS-B1-RX-GE Ge | Pantalla Xasis RX Kodak | Máquina | Emed Electromedicina | 2011-11-11 | 460 | MARCA
17157 | 1. (Empresa) CSAPG1 Àmbit Garraf, 2. (Centres) SC Hospital Sant Camil, 3. (Edifici) SC-BB-HS Hospitalització Bloc B Serveis, 4. (Planta) SC-BB-HS-B1 Planta Entresol, 5. (Servei o Unitat) SC-BB-HS-B1-RX Diagnòstic per la Imatge, 6. (Ubicació) SC-BB-HS-B1-RX-GE Ge | Pantalla Xasis RX Kodak | Máquina | Emed Electromedicina | 2011-11-11 | 460 | MODEL
17157 | 1. (Empresa) CSAPG1 Àmbit Garraf, 2. (Centres) SC Hospital Sant Camil, 3. (Edifici) SC-BB-HS Hospitalització Bloc B Serveis, 4. (Planta) SC-BB-HS-B1 Planta Entresol, 5. (Servei o Unitat) SC-BB-HS-B1-RX Diagnòstic per la Imatge, 6. (Ubicació) SC-BB-HS-B1-RX-GE Ge | Pantalla Xasis RX Kodak | Máquina | Emed Electromedicina | 2011-11-11 | 460 | NÚM. SÈRIE
17175 | 1. (Empresa) CSAPG1 Àmbit Garraf, 2. (Centres) SC Hospital Sant Camil, 3. (Edifici) SC-BA-HO Hospitalització Bloc A, 4. (Planta) SC-BA-HO-A1 Ginecologia i Obstetricia, 5. (Servei o Unitat) SC-BA-HO-A1-OB Obstetricia, 6. (Ubicació) SC-BA-HO-A1-OB-GE General Obstet | Monotorització Fetal | Máquina | Emed Electromedicina | 2011-12-17 | 10449.7 | MARCA | DEXTRO
17175 | 1. (Empresa) CSAPG1 Àmbit Garraf, 2. (Centres) SC Hospital Sant Camil, 3. (Edifici) SC-BA-HO Hospitalització Bloc A, 4. (Planta) SC-BA-HO-A1 Ginecologia i Obstetricia, 5. (Servei o Unitat) SC-BA-HO-A1-OB Obstetricia, 6. (Ubicació) SC-BA-HO-A1-OB-GE General Obstet | Monotorització Fetal | Máquina | Emed Electromedicina | 2011-12-17 | 10449.7 | MODEL
17175 | 1. (Empresa) CSAPG1 Àmbit Garraf, 2. (Centres) SC Hospital Sant Camil, 3. (Edifici) SC-BA-HO Hospitalització Bloc A, 4. (Planta) SC-BA-HO-A1 Ginecologia i Obstetricia, 5. (Servei o Unitat) SC-BA-HO-A1-OB Obstetricia, 6. (Ubicació) SC-BA-HO-A1-OB-GE General Obstet | Monotorització Fetal | Máquina | Emed Electromedicina | 2011-12-17 | 10449.7 | NÚM. SÈRIE
17214 | 1. (Empresa) CSAPG1 Àmbit Garraf, 2. (Centres) SC Hospital Sant Camil, 3. (Edifici) SC-BB-HS Hospitalització Bloc B Serveis, 4. (Planta) SC-BB-HS-B1 Planta Entresol, 5. (Servei o Unitat) SC-BB-HS-B1-BQ Bloc Quirúrgic, 6. (Ubicació) SC-BB-HS-B1-BQ-GE General (mat | Monitor multiparametrico GE B20 | Máquina | Emed Electromedicina | 2012-01-27 | 4051.55 | MARCA | GE
17214 | 1. (Empresa) CSAPG1 Àmbit Garraf, 2. (Centres) SC Hospital Sant Camil, 3. (Edifici) SC-BB-HS Hospitalització Bloc B Serveis, 4. (Planta) SC-BB-HS-B1 Planta Entresol, 5. (Servei o Unitat) SC-BB-HS-B1-BQ Bloc Quirúrgic, 6. (Ubicació) SC-BB-HS-B1-BQ-GE General (mat | Monitor multiparametrico GE B20 | Máquina | Emed Electromedicina | 2012-01-27 | 4051.55 | MODEL | B20
17214 | 1. (Empresa) CSAPG1 Àmbit Garraf, 2. (Centres) SC Hospital Sant Camil, 3. (Edifici) SC-BB-HS Hospitalització Bloc B Serveis, 4. (Planta) SC-BB-HS-B1 Planta Entresol, 5. (Servei o Unitat) SC-BB-HS-B1-BQ Bloc Quirúrgic, 6. (Ubicació) SC-BB-HS-B1-BQ-GE General (mat | Monitor multiparametrico GE B20 | Máquina | Emed Electromedicina | 2012-01-27 | 4051.55 | NÚM. SÈRIE | SGF12011100WA
17284 | 1. (Empresa) CSAPG1 Àmbit Garraf, 2. (Centres) SC Hospital Sant Camil, 3. (Edifici) SC-BA-HO Hospitalització Bloc A, 4. (Planta) SC-BA-HO-A6 Hospitalització 501 a 521, 5. (Servei o Unitat) 9SC-HO-P5-U5 Cinquena Planta Hospital, 6. (Ubicació) SC-BA-HO-A6-U5-GE Gen | Esfingomanometre Digital | Máquina | Emed Electromedicina | 2012-03-09 | 66.21 | MARCA
17284 | 1. (Empresa) CSAPG1 Àmbit Garraf, 2. (Centres) SC Hospital Sant Camil, 3. (Edifici) SC-BA-HO Hospitalització Bloc A, 4. (Planta) SC-BA-HO-A6 Hospitalització 501 a 521, 5. (Servei o Unitat) 9SC-HO-P5-U5 Cinquena Planta Hospital, 6. (Ubicació) SC-BA-HO-A6-U5-GE Gen | Esfingomanometre Digital | Máquina | Emed Electromedicina | 2012-03-09 | 66.21 | MODEL
17284 | 1. (Empresa) CSAPG1 Àmbit Garraf, 2. (Centres) SC Hospital Sant Camil, 3. (Edifici) SC-BA-HO Hospitalització Bloc A, 4. (Planta) SC-BA-HO-A6 Hospitalització 501 a 521, 5. (Servei o Unitat) 9SC-HO-P5-U5 Cinquena Planta Hospital, 6. (Ubicació) SC-BA-HO-A6-U5-GE Gen | Esfingomanometre Digital | Máquina | Emed Electromedicina | 2012-03-09 | 66.21 | NÚM. SÈRIE
17285 | 1. (Empresa) CSAPG1 Àmbit Garraf, 2. (Centres) SC Hospital Sant Camil, 3. (Edifici) SC-BA-HO Hospitalització Bloc A, 4. (Planta) SC-BA-HO-A6 Hospitalització 501 a 521, 5. (Servei o Unitat) 9SC-HO-P5-U5 Cinquena Planta Hospital, 6. (Ubicació) SC-BA-HO-A6-U5-GE Gen | Esfingomanometre Digital | Máquina | Emed Electromedicina | 2012-03-09 | 66.21 | MARCA
17285 | 1. (Empresa) CSAPG1 Àmbit Garraf, 2. (Centres) SC Hospital Sant Camil, 3. (Edifici) SC-BA-HO Hospitalització Bloc A, 4. (Planta) SC-BA-HO-A6 Hospitalització 501 a 521, 5. (Servei o Unitat) 9SC-HO-P5-U5 Cinquena Planta Hospital, 6. (Ubicació) SC-BA-HO-A6-U5-GE Gen | Esfingomanometre Digital | Máquina | Emed Electromedicina | 2012-03-09 | 66.21 | MODEL
17285 | 1. (Empresa) CSAPG1 Àmbit Garraf, 2. (Centres) SC Hospital Sant Camil, 3. (Edifici) SC-BA-HO Hospitalització Bloc A, 4. (Planta) SC-BA-HO-A6 Hospitalització 501 a 521, 5. (Servei o Unitat) 9SC-HO-P5-U5 Cinquena Planta Hospital, 6. (Ubicació) SC-BA-HO-A6-U5-GE Gen | Esfingomanometre Digital | Máquina | Emed Electromedicina | 2012-03-09 | 66.21 | NÚM. SÈRIE
17286 | 1. (Empresa) CSAPG1 Àmbit Garraf, 2. (Centres) SC Hospital Sant Camil, 3. (Edifici) SC-BA-HO Hospitalització Bloc A, 4. (Planta) SC-BA-HO-A6 Hospitalització 501 a 521, 5. (Servei o Unitat) 9SC-HO-P5-U5 Cinquena Planta Hospital, 6. (Ubicació) SC-BA-HO-A6-U5-GE Gen | Esfingomanometre Digital | Máquina | Emed Electromedicina | 2012-03-09 | 66.21 | MARCA
17286 | 1. (Empresa) CSAPG1 Àmbit Garraf, 2. (Centres) SC Hospital Sant Camil, 3. (Edifici) SC-BA-HO Hospitalització Bloc A, 4. (Planta) SC-BA-HO-A6 Hospitalització 501 a 521, 5. (Servei o Unitat) 9SC-HO-P5-U5 Cinquena Planta Hospital, 6. (Ubicació) SC-BA-HO-A6-U5-GE Gen | Esfingomanometre Digital | Máquina | Emed Electromedicina | 2012-03-09 | 66.21 | MODEL
17286 | 1. (Empresa) CSAPG1 Àmbit Garraf, 2. (Centres) SC Hospital Sant Camil, 3. (Edifici) SC-BA-HO Hospitalització Bloc A, 4. (Planta) SC-BA-HO-A6 Hospitalització 501 a 521, 5. (Servei o Unitat) 9SC-HO-P5-U5 Cinquena Planta Hospital, 6. (Ubicació) SC-BA-HO-A6-U5-GE Gen | Esfingomanometre Digital | Máquina | Emed Electromedicina | 2012-03-09 | 66.21 | NÚM. SÈRIE
17336 | 1. (Empresa) CSAPG1 Àmbit Garraf, 2. (Centres) SC Hospital Sant Camil, 3. (Edifici) SC-BA-HO Hospitalització Bloc A, 4. (Planta) SC-BA-HO-A2 Hospitalització 101 a 121 Àrea Materno-Infantil, 5. (Servei o Unitat) SC-BA-HO-A2-U1 Unitat 1 Hospitalització, 6. (Ubicaci | Pulsioximetre | Máquina | Emed Electromedicina | 2012-06-05 | 416 | MARCA
17336 | 1. (Empresa) CSAPG1 Àmbit Garraf, 2. (Centres) SC Hospital Sant Camil, 3. (Edifici) SC-BA-HO Hospitalització Bloc A, 4. (Planta) SC-BA-HO-A2 Hospitalització 101 a 121 Àrea Materno-Infantil, 5. (Servei o Unitat) SC-BA-HO-A2-U1 Unitat 1 Hospitalització, 6. (Ubicaci | Pulsioximetre | Máquina | Emed Electromedicina | 2012-06-05 | 416 | MODEL | MD300M
17336 | 1. (Empresa) CSAPG1 Àmbit Garraf, 2. (Centres) SC Hospital Sant Camil, 3. (Edifici) SC-BA-HO Hospitalització Bloc A, 4. (Planta) SC-BA-HO-A2 Hospitalització 101 a 121 Àrea Materno-Infantil, 5. (Servei o Unitat) SC-BA-HO-A2-U1 Unitat 1 Hospitalització, 6. (Ubicaci | Pulsioximetre | Máquina | Emed Electromedicina | 2012-06-05 | 416 | NÚM. SÈRIE
17348 | 1. (Empresa) CSAPG1 Àmbit Garraf, 2. (Centres) SC Hospital Sant Camil, 3. (Edifici) SC-BB-HS Hospitalització Bloc B Serveis, 4. (Planta) SC-BB-HS-B2 Planta Primera, 5. (Servei o Unitat) SC-BB-HS-B2-GE Endoscòpies, 6. (Ubicació) SC-BB-HS-B2-GE-GE General (Materia | DVD Grabador/Reproductor | Máquina | Emed Electromedicina | 2012-06-18 | 212 | MARCA | LG
17348 | 1. (Empresa) CSAPG1 Àmbit Garraf, 2. (Centres) SC Hospital Sant Camil, 3. (Edifici) SC-BB-HS Hospitalització Bloc B Serveis, 4. (Planta) SC-BB-HS-B2 Planta Primera, 5. (Servei o Unitat) SC-BB-HS-B2-GE Endoscòpies, 6. (Ubicació) SC-BB-HS-B2-GE-GE General (Materia | DVD Grabador/Reproductor | Máquina | Emed Electromedicina | 2012-06-18 | 212 | MODEL | RCT689H
17348 | 1. (Empresa) CSAPG1 Àmbit Garraf, 2. (Centres) SC Hospital Sant Camil, 3. (Edifici) SC-BB-HS Hospitalització Bloc B Serveis, 4. (Planta) SC-BB-HS-B2 Planta Primera, 5. (Servei o Unitat) SC-BB-HS-B2-GE Endoscòpies, 6. (Ubicació) SC-BB-HS-B2-GE-GE General (Materia | DVD Grabador/Reproductor | Máquina | Emed Electromedicina | 2012-06-18 | 212 | NÚM. SÈRIE | MFL65225543
17351 | 1. (Empresa) CSAPG1 Àmbit Garraf, 2. (Centres) SC Hospital Sant Camil, 3. (Edifici) SC-BB-HS Hospitalització Bloc B Serveis, 4. (Planta) SC-BB-HS-B2 Planta Primera, 5. (Servei o Unitat) SC-BB-HS-B2-GE Endoscòpies, 6. (Ubicació) SC-BB-HS-B2-GE-GE General (Materia | Pulsioximetre+Carro | Máquina | Emed Electromedicina | 2012-06-25 | 480 | MARCA
17351 | 1. (Empresa) CSAPG1 Àmbit Garraf, 2. (Centres) SC Hospital Sant Camil, 3. (Edifici) SC-BB-HS Hospitalització Bloc B Serveis, 4. (Planta) SC-BB-HS-B2 Planta Primera, 5. (Servei o Unitat) SC-BB-HS-B2-GE Endoscòpies, 6. (Ubicació) SC-BB-HS-B2-GE-GE General (Materia | Pulsioximetre+Carro | Máquina | Emed Electromedicina | 2012-06-25 | 480 | MODEL | MD-2000A
17351 | 1. (Empresa) CSAPG1 Àmbit Garraf, 2. (Centres) SC Hospital Sant Camil, 3. (Edifici) SC-BB-HS Hospitalització Bloc B Serveis, 4. (Planta) SC-BB-HS-B2 Planta Primera, 5. (Servei o Unitat) SC-BB-HS-B2-GE Endoscòpies, 6. (Ubicació) SC-BB-HS-B2-GE-GE General (Materia | Pulsioximetre+Carro | Máquina | Emed Electromedicina | 2012-06-25 | 480 | NÚM. SÈRIE | 114511600065
17367 | 1. (Empresa) CSAPG1 Àmbit Garraf, 2. (Centres) SC Hospital Sant Camil, 3. (Edifici) SC-BC-CE Bloc C consultoris i despatxos (conva est), 4. (Planta) SC-BC-CE-C1 Consultes 30 a 49, 5. (Servei o Unitat) SC-BC-CE-C1-CCEE Servei Consultes Externes, 6. (Ubicació) SC | Otoscopi | Máquina | Emed Electromedicina | 2012-08-13 | 296 | MARCA | HEINE Quality
17367 | 1. (Empresa) CSAPG1 Àmbit Garraf, 2. (Centres) SC Hospital Sant Camil, 3. (Edifici) SC-BC-CE Bloc C consultoris i despatxos (conva est), 4. (Planta) SC-BC-CE-C1 Consultes 30 a 49, 5. (Servei o Unitat) SC-BC-CE-C1-CCEE Servei Consultes Externes, 6. (Ubicació) SC | Otoscopi | Máquina | Emed Electromedicina | 2012-08-13 | 296 | MODEL | HB23610118
17367 | 1. (Empresa) CSAPG1 Àmbit Garraf, 2. (Centres) SC Hospital Sant Camil, 3. (Edifici) SC-BC-CE Bloc C consultoris i despatxos (conva est), 4. (Planta) SC-BC-CE-C1 Consultes 30 a 49, 5. (Servei o Unitat) SC-BC-CE-C1-CCEE Servei Consultes Externes, 6. (Ubicació) SC | Otoscopi | Máquina | Emed Electromedicina | 2012-08-13 | 296 | NÚM. SÈRIE
17709 | 1. (Empresa) CSAPG1 Àmbit Garraf, 2. (Centres) SC Hospital Sant Camil, 3. (Edifici) SC-BB-HS Hospitalització Bloc B Serveis, 4. (Planta) SC-BB-HS-B1 Planta Entresol, 5. (Servei o Unitat) SC-BB-HS-B1-BQ Bloc Quirúrgic, 6. (Ubicació) SC-BB-HS-B1-BQ-GE General (mat | Motor de Llapís | Máquina | Emed Electromedicina | 2012-08-03 | 8189.57 | MARCA | SYNTHES
17709 | 1. (Empresa) CSAPG1 Àmbit Garraf, 2. (Centres) SC Hospital Sant Camil, 3. (Edifici) SC-BB-HS Hospitalització Bloc B Serveis, 4. (Planta) SC-BB-HS-B1 Planta Entresol, 5. (Servei o Unitat) SC-BB-HS-B1-BQ Bloc Quirúrgic, 6. (Ubicació) SC-BB-HS-B1-BQ-GE General (mat | Motor de Llapís | Máquina | Emed Electromedicina | 2012-08-03 | 8189.57 | MODEL | ELECTRIC PEN DRIVE 60.000 rpm (EPD)
17709 | 1. (Empresa) CSAPG1 Àmbit Garraf, 2. (Centres) SC Hospital Sant Camil, 3. (Edifici) SC-BB-HS Hospitalització Bloc B Serveis, 4. (Planta) SC-BB-HS-B1 Planta Entresol, 5. (Servei o Unitat) SC-BB-HS-B1-BQ Bloc Quirúrgic, 6. (Ubicació) SC-BB-HS-B1-BQ-GE General (mat | Motor de Llapís | Máquina | Emed Electromedicina | 2012-08-03 | 8189.57 | NÚM. SÈRIE
17710 | 1. (Empresa) CSAPG1 Àmbit Garraf, 2. (Centres) SC Hospital Sant Camil, 3. (Edifici) SC-BB-HS Hospitalització Bloc B Serveis, 4. (Planta) SC-BB-HS-B1 Planta Entresol, 5. (Servei o Unitat) SC-BB-HS-B1-BQ Bloc Quirúrgic, 6. (Ubicació) SC-BB-HS-B1-BQ-GE General (mat | Motor COLIBRI | Máquina | Emed Electromedicina | 2012-08-03 | 6340.29 | MARCA | SYNTHES
17710 | 1. (Empresa) CSAPG1 Àmbit Garraf, 2. (Centres) SC Hospital Sant Camil, 3. (Edifici) SC-BB-HS Hospitalització Bloc B Serveis, 4. (Planta) SC-BB-HS-B1 Planta Entresol, 5. (Servei o Unitat) SC-BB-HS-B1-BQ Bloc Quirúrgic, 6. (Ubicació) SC-BB-HS-B1-BQ-GE General (mat | Motor COLIBRI | Máquina | Emed Electromedicina | 2012-08-03 | 6340.29 | MODEL | Colibri
17710 | 1. (Empresa) CSAPG1 Àmbit Garraf, 2. (Centres) SC Hospital Sant Camil, 3. (Edifici) SC-BB-HS Hospitalització Bloc B Serveis, 4. (Planta) SC-BB-HS-B1 Planta Entresol, 5. (Servei o Unitat) SC-BB-HS-B1-BQ Bloc Quirúrgic, 6. (Ubicació) SC-BB-HS-B1-BQ-GE General (mat | Motor COLIBRI | Máquina | Emed Electromedicina | 2012-08-03 | 6340.29 | NÚM. SÈRIE | 15066
17711 | 1. (Empresa) CSAPG1 Àmbit Garraf, 2. (Centres) SC Hospital Sant Camil, 3. (Edifici) SC-BB-HS Hospitalització Bloc B Serveis, 4. (Planta) SC-BB-HS-B1 Planta Entresol, 5. (Servei o Unitat) SC-BB-HS-B1-BQ Bloc Quirúrgic, 6. (Ubicació) SC-BB-HS-B1-BQ-GE General (mat | Motor grans fragments | Máquina | Emed Electromedicina | 2012-08-03 | 6991.27 | MARCA | Synthes
17711 | 1. (Empresa) CSAPG1 Àmbit Garraf, 2. (Centres) SC Hospital Sant Camil, 3. (Edifici) SC-BB-HS Hospitalització Bloc B Serveis, 4. (Planta) SC-BB-HS-B1 Planta Entresol, 5. (Servei o Unitat) SC-BB-HS-B1-BQ Bloc Quirúrgic, 6. (Ubicació) SC-BB-HS-B1-BQ-GE General (mat | Motor grans fragments | Máquina | Emed Electromedicina | 2012-08-03 | 6991.27 | MODEL
17711 | 1. (Empresa) CSAPG1 Àmbit Garraf, 2. (Centres) SC Hospital Sant Camil, 3. (Edifici) SC-BB-HS Hospitalització Bloc B Serveis, 4. (Planta) SC-BB-HS-B1 Planta Entresol, 5. (Servei o Unitat) SC-BB-HS-B1-BQ Bloc Quirúrgic, 6. (Ubicació) SC-BB-HS-B1-BQ-GE General (mat | Motor grans fragments | Máquina | Emed Electromedicina | 2012-08-03 | 6991.27 | NÚM. SÈRIE
17712 | 1. (Empresa) CSAPG1 Àmbit Garraf, 2. (Centres) SC Hospital Sant Camil, 3. (Edifici) SC-BB-HS Hospitalització Bloc B Serveis, 4. (Planta) SC-BB-HS-B1 Planta Entresol, 5. (Servei o Unitat) SC-BB-HS-B1-BQ Bloc Quirúrgic, 6. (Ubicació) SC-BB-HS-B1-BQ-GE General (mat | Manegot isquemia | Máquina | Emed Electromedicina | 2012-11-06 | 183.7 | MARCA | RIESTER
17712 | 1. (Empresa) CSAPG1 Àmbit Garraf, 2. (Centres) SC Hospital Sant Camil, 3. (Edifici) SC-BB-HS Hospitalització Bloc B Serveis, 4. (Planta) SC-BB-HS-B1 Planta Entresol, 5. (Servei o Unitat) SC-BB-HS-B1-BQ Bloc Quirúrgic, 6. (Ubicació) SC-BB-HS-B1-BQ-GE General (mat | Manegot isquemia | Máquina | Emed Electromedicina | 2012-11-06 | 183.7 | MODEL | The Family Way
17712 | 1. (Empresa) CSAPG1 Àmbit Garraf, 2. (Centres) SC Hospital Sant Camil, 3. (Edifici) SC-BB-HS Hospitalització Bloc B Serveis, 4. (Planta) SC-BB-HS-B1 Planta Entresol, 5. (Servei o Unitat) SC-BB-HS-B1-BQ Bloc Quirúrgic, 6. (Ubicació) SC-BB-HS-B1-BQ-GE General (mat | Manegot isquemia | Máquina | Emed Electromedicina | 2012-11-06 | 183.7 | NÚM. SÈRIE
17767 | 1. (Empresa) CSAPG1 Àmbit Garraf, 2. (Centres) SC Hospital Sant Camil, 3. (Edifici) SC-BB-HS Hospitalització Bloc B Serveis, 4. (Planta) SC-BB-HS-B0 Planta Baixa, 5. (Servei o Unitat) SC-BB-HS-B0-FA Farmàcia, 6. (Ubicació) SC-BB-HS-B0-FA-GE General (Material i A | ENCAPSULADORA | Máquina | Emed Electromedicina | 2012-12-19 | 556.74 | MARCA | FAGRON IBERICA
17767 | 1. (Empresa) CSAPG1 Àmbit Garraf, 2. (Centres) SC Hospital Sant Camil, 3. (Edifici) SC-BB-HS Hospitalització Bloc B Serveis, 4. (Planta) SC-BB-HS-B0 Planta Baixa, 5. (Servei o Unitat) SC-BB-HS-B0-FA Farmàcia, 6. (Ubicació) SC-BB-HS-B0-FA-GE General (Material i A | ENCAPSULADORA | Máquina | Emed Electromedicina | 2012-12-19 | 556.74 | MODEL
17767 | 1. (Empresa) CSAPG1 Àmbit Garraf, 2. (Centres) SC Hospital Sant Camil, 3. (Edifici) SC-BB-HS Hospitalització Bloc B Serveis, 4. (Planta) SC-BB-HS-B0 Planta Baixa, 5. (Servei o Unitat) SC-BB-HS-B0-FA Farmàcia, 6. (Ubicació) SC-BB-HS-B0-FA-GE General (Material i A | ENCAPSULADORA | Máquina | Emed Electromedicina | 2012-12-19 | 556.74 | NÚM. SÈRIE
17807 | 1. (Empresa) CSAPG1 Àmbit Garraf, 2. (Centres) SC Hospital Sant Camil, 3. (Edifici) SC-BB-HS Hospitalització Bloc B Serveis, 4. (Planta) SC-BB-HS-B1 Planta Entresol, 5. (Servei o Unitat) SC-BB-HS-B1-BQ Bloc Quirúrgic, 6. (Ubicació) SC-BB-HS-B1-BQ-GE General (mat | Fotofono | Máquina | Emed Electromedicina | 2013-03-05 | 1655 | MARCA | Storz
17807 | 1. (Empresa) CSAPG1 Àmbit Garraf, 2. (Centres) SC Hospital Sant Camil, 3. (Edifici) SC-BB-HS Hospitalització Bloc B Serveis, 4. (Planta) SC-BB-HS-B1 Planta Entresol, 5. (Servei o Unitat) SC-BB-HS-B1-BQ Bloc Quirúrgic, 6. (Ubicació) SC-BB-HS-B1-BQ-GE General (mat | Fotofono | Máquina | Emed Electromedicina | 2013-03-05 | 1655 | MODEL
17807 | 1. (Empresa) CSAPG1 Àmbit Garraf, 2. (Centres) SC Hospital Sant Camil, 3. (Edifici) SC-BB-HS Hospitalització Bloc B Serveis, 4. (Planta) SC-BB-HS-B1 Planta Entresol, 5. (Servei o Unitat) SC-BB-HS-B1-BQ Bloc Quirúrgic, 6. (Ubicació) SC-BB-HS-B1-BQ-GE General (mat | Fotofono | Máquina | Emed Electromedicina | 2013-03-05 | 1655 | NÚM. SÈRIE
17840 | 1. (Empresa) CSAPG1 Àmbit Garraf, 2. (Centres) SC Hospital Sant Camil, 3. (Edifici) SC-BA-HO Hospitalització Bloc A, 4. (Planta) SC-BA-HO-A2 Hospitalització 101 a 121 Àrea Materno-Infantil, 5. (Servei o Unitat) SC-BA-HO-A2-U1 Unitat 1 Hospitalització, 6. (Ubicaci | Aparell Tensió Arterial Pediàtric | Máquina | Emed Electromedicina | 2013-05-15 | 1550 | MARCA | GE HEALTHCARE
17840 | 1. (Empresa) CSAPG1 Àmbit Garraf, 2. (Centres) SC Hospital Sant Camil, 3. (Edifici) SC-BA-HO Hospitalització Bloc A, 4. (Planta) SC-BA-HO-A2 Hospitalització 101 a 121 Àrea Materno-Infantil, 5. (Servei o Unitat) SC-BA-HO-A2-U1 Unitat 1 Hospitalització, 6. (Ubicaci | Aparell Tensió Arterial Pediàtric | Máquina | Emed Electromedicina | 2013-05-15 | 1550 | MODEL | CARESCAPE V100 NIBP/SO2 D-O ACCES
17840 | 1. (Empresa) CSAPG1 Àmbit Garraf, 2. (Centres) SC Hospital Sant Camil, 3. (Edifici) SC-BA-HO Hospitalització Bloc A, 4. (Planta) SC-BA-HO-A2 Hospitalització 101 a 121 Àrea Materno-Infantil, 5. (Servei o Unitat) SC-BA-HO-A2-U1 Unitat 1 Hospitalització, 6. (Ubicaci | Aparell Tensió Arterial Pediàtric | Máquina | Emed Electromedicina | 2013-05-15 | 1550 | NÚM. SÈRIE
17842 | 1. (Empresa) CSAPG1 Àmbit Garraf, 2. (Centres) SC Hospital Sant Camil, 3. (Edifici) SC-RB-BE Residència bloc E, 4. (Planta) SC-RB-BE-E0 Planta Baixa, 5. (Servei o Unitat) SC-RB-BE-E0-R6 Residència habitacions 601 a 630, 6. (Ubicació) SC-RB-BE-E0-R6-GE General (Ma | Grua Elèctrica Viking+Arnes | Máquina | Emed Electromedicina | 2013-02-26 | 2920 | MARCA | Hill-Rom
17842 | 1. (Empresa) CSAPG1 Àmbit Garraf, 2. (Centres) SC Hospital Sant Camil, 3. (Edifici) SC-RB-BE Residència bloc E, 4. (Planta) SC-RB-BE-E0 Planta Baixa, 5. (Servei o Unitat) SC-RB-BE-E0-R6 Residència habitacions 601 a 630, 6. (Ubicació) SC-RB-BE-E0-R6-GE General (Ma | Grua Elèctrica Viking+Arnes | Máquina | Emed Electromedicina | 2013-02-26 | 2920 | MODEL | Viking M
17842 | 1. (Empresa) CSAPG1 Àmbit Garraf, 2. (Centres) SC Hospital Sant Camil, 3. (Edifici) SC-RB-BE Residència bloc E, 4. (Planta) SC-RB-BE-E0 Planta Baixa, 5. (Servei o Unitat) SC-RB-BE-E0-R6 Residència habitacions 601 a 630, 6. (Ubicació) SC-RB-BE-E0-R6-GE General (Ma | Grua Elèctrica Viking+Arnes | Máquina | Emed Electromedicina | 2013-02-26 | 2920 | NÚM. SÈRIE | 2040015
17860 | 1. (Empresa) CSAPG1 Àmbit Garraf, 2. (Centres) SC Hospital Sant Camil, 3. (Edifici) SC-RA-BD Residència bloc D, 4. (Planta) SC-RA-BD-D1 Planta entresol, 5. (Servei o Unitat) SC-RA-BD-D1-R3 Hospital de Dia Crònics, 6. (Ubicació) SC-RA-BD-D1-R3-GE General (Material | Tensiometre+ CARRITO SOPORTE | Máquina | Emed Electromedicina | 2013-02-28 | 667.72 | MARCA | OMRON
17860 | 1. (Empresa) CSAPG1 Àmbit Garraf, 2. (Centres) SC Hospital Sant Camil, 3. (Edifici) SC-RA-BD Residència bloc D, 4. (Planta) SC-RA-BD-D1 Planta entresol, 5. (Servei o Unitat) SC-RA-BD-D1-R3 Hospital de Dia Crònics, 6. (Ubicació) SC-RA-BD-D1-R3-GE General (Material | Tensiometre+ CARRITO SOPORTE | Máquina | Emed Electromedicina | 2013-02-28 | 667.72 | MODEL | HEM-907
17860 | 1. (Empresa) CSAPG1 Àmbit Garraf, 2. (Centres) SC Hospital Sant Camil, 3. (Edifici) SC-RA-BD Residència bloc D, 4. (Planta) SC-RA-BD-D1 Planta entresol, 5. (Servei o Unitat) SC-RA-BD-D1-R3 Hospital de Dia Crònics, 6. (Ubicació) SC-RA-BD-D1-R3-GE General (Material | Tensiometre+ CARRITO SOPORTE | Máquina | Emed Electromedicina | 2013-02-28 | 667.72 | NÚM. SÈRIE
17882 | 1. (Empresa) CSAPG1 Àmbit Garraf, 2. (Centres) SC Hospital Sant Camil, 3. (Edifici) SC-BA-HO Hospitalització Bloc A, 4. (Planta) SC-BA-HO-A1 Ginecologia i Obstetricia, 5. (Servei o Unitat) SC-BA-HO-A1-OB Obstetricia, 6. (Ubicació) SC-BA-HO-A1-OB-GE General Obstet | Monotorització Fetal | Máquina | Emed Electromedicina | 2012-12-31 | 10465.2 | MARCA | DEXTRO
17882 | 1. (Empresa) CSAPG1 Àmbit Garraf, 2. (Centres) SC Hospital Sant Camil, 3. (Edifici) SC-BA-HO Hospitalització Bloc A, 4. (Planta) SC-BA-HO-A1 Ginecologia i Obstetricia, 5. (Servei o Unitat) SC-BA-HO-A1-OB Obstetricia, 6. (Ubicació) SC-BA-HO-A1-OB-GE General Obstet | Monotorització Fetal | Máquina | Emed Electromedicina | 2012-12-31 | 10465.2 | MODEL
17882 | 1. (Empresa) CSAPG1 Àmbit Garraf, 2. (Centres) SC Hospital Sant Camil, 3. (Edifici) SC-BA-HO Hospitalització Bloc A, 4. (Planta) SC-BA-HO-A1 Ginecologia i Obstetricia, 5. (Servei o Unitat) SC-BA-HO-A1-OB Obstetricia, 6. (Ubicació) SC-BA-HO-A1-OB-GE General Obstet | Monotorització Fetal | Máquina | Emed Electromedicina | 2012-12-31 | 10465.2 | NÚM. SÈRIE
17887 | 1. (Empresa) CSAPG1 Àmbit Garraf, 2. (Centres) SC Hospital Sant Camil, 3. (Edifici) SC-BB-HS Hospitalització Bloc B Serveis, 4. (Planta) SC-BB-HS-B1 Planta Entresol, 5. (Servei o Unitat) SC-BB-HS-B1-BQ Bloc Quirúrgic, 6. (Ubicació) SC-BB-HS-B1-BQ-GE General (mat | Pinça Bipolar | Máquina | Emed Electromedicina | 2013-04-03 | 1001 | MARCA | BRAUN
17887 | 1. (Empresa) CSAPG1 Àmbit Garraf, 2. (Centres) SC Hospital Sant Camil, 3. (Edifici) SC-BB-HS Hospitalització Bloc B Serveis, 4. (Planta) SC-BB-HS-B1 Planta Entresol, 5. (Servei o Unitat) SC-BB-HS-B1-BQ Bloc Quirúrgic, 6. (Ubicació) SC-BB-HS-B1-BQ-GE General (mat | Pinça Bipolar | Máquina | Emed Electromedicina | 2013-04-03 | 1001 | MODEL | 14
17887 | 1. (Empresa) CSAPG1 Àmbit Garraf, 2. (Centres) SC Hospital Sant Camil, 3. (Edifici) SC-BB-HS Hospitalització Bloc B Serveis, 4. (Planta) SC-BB-HS-B1 Planta Entresol, 5. (Servei o Unitat) SC-BB-HS-B1-BQ Bloc Quirúrgic, 6. (Ubicació) SC-BB-HS-B1-BQ-GE General (mat | Pinça Bipolar | Máquina | Emed Electromedicina | 2013-04-03 | 1001 | NÚM. SÈRIE
17910 | 1. (Empresa) CSAPG1 Àmbit Garraf, 2. (Centres) SC Hospital Sant Camil, 3. (Edifici) SC-BA-HO Hospitalització Bloc A, 4. (Planta) SC-BA-HO-A5 Hospitalització 401 a 421, 5. (Servei o Unitat) SC-BA-HO-A5-U4 Unitat 4 Hospitalització, 6. (Ubicació) SC-BA-HO-A5-U4-GE G | Grua Elèctrica Viking+Arnes | Máquina | Emed Electromedicina | 2013-05-21 | 2920 | MARCA | Hill-Rom
17910 | 1. (Empresa) CSAPG1 Àmbit Garraf, 2. (Centres) SC Hospital Sant Camil, 3. (Edifici) SC-BA-HO Hospitalització Bloc A, 4. (Planta) SC-BA-HO-A5 Hospitalització 401 a 421, 5. (Servei o Unitat) SC-BA-HO-A5-U4 Unitat 4 Hospitalització, 6. (Ubicació) SC-BA-HO-A5-U4-GE G | Grua Elèctrica Viking+Arnes | Máquina | Emed Electromedicina | 2013-05-21 | 2920 | MODEL | Viking M
17910 | 1. (Empresa) CSAPG1 Àmbit Garraf, 2. (Centres) SC Hospital Sant Camil, 3. (Edifici) SC-BA-HO Hospitalització Bloc A, 4. (Planta) SC-BA-HO-A5 Hospitalització 401 a 421, 5. (Servei o Unitat) SC-BA-HO-A5-U4 Unitat 4 Hospitalització, 6. (Ubicació) SC-BA-HO-A5-U4-GE G | Grua Elèctrica Viking+Arnes | Máquina | Emed Electromedicina | 2013-05-21 | 2920 | NÚM. SÈRIE | 7508088
17939 | 1. (Empresa) CSAPG1 Àmbit Garraf, 2. (Centres) SC Hospital Sant Camil, 3. (Edifici) SC-RB-BE Residència bloc E, 4. (Planta) SC-RB-BE-E0 Planta Baixa, 5. (Servei o Unitat) SC-RB-BE-E0-RHB Rehabilitació, 6. (Ubicació) SC-RB-BE-E0-RHB-GE General (Material i Aparells | Pulsioximetre | Máquina | Emed Electromedicina | 2013-05-14 | 1195 | MARCA | Konica-Minolta
17939 | 1. (Empresa) CSAPG1 Àmbit Garraf, 2. (Centres) SC Hospital Sant Camil, 3. (Edifici) SC-RB-BE Residència bloc E, 4. (Planta) SC-RB-BE-E0 Planta Baixa, 5. (Servei o Unitat) SC-RB-BE-E0-RHB Rehabilitació, 6. (Ubicació) SC-RB-BE-E0-RHB-GE General (Material i Aparells | Pulsioximetre | Máquina | Emed Electromedicina | 2013-05-14 | 1195 | MODEL | Pulsox-300I
17939 | 1. (Empresa) CSAPG1 Àmbit Garraf, 2. (Centres) SC Hospital Sant Camil, 3. (Edifici) SC-RB-BE Residència bloc E, 4. (Planta) SC-RB-BE-E0 Planta Baixa, 5. (Servei o Unitat) SC-RB-BE-E0-RHB Rehabilitació, 6. (Ubicació) SC-RB-BE-E0-RHB-GE General (Material i Aparells | Pulsioximetre | Máquina | Emed Electromedicina | 2013-05-14 | 1195 | NÚM. SÈRIE | 31036269
17941 | 1. (Empresa) CSAPG1 Àmbit Garraf, 2. (Centres) SC Hospital Sant Camil, 3. (Edifici) SC-BB-HS Hospitalització Bloc B Serveis, 4. (Planta) SC-BB-HS-B1 Planta Entresol, 5. (Servei o Unitat) SC-BB-HS-B1-UCI Unitat de Cures Intensives, 6. (Ubicació) SC-BB-HS-B1-UCI-G | Marcapasos Externo APC | Máquina | Emed Electromedicina | 2013-05-23 | 1620 | MARCA | DEXTRO
17941 | 1. (Empresa) CSAPG1 Àmbit Garraf, 2. (Centres) SC Hospital Sant Camil, 3. (Edifici) SC-BB-HS Hospitalització Bloc B Serveis, 4. (Planta) SC-BB-HS-B1 Planta Entresol, 5. (Servei o Unitat) SC-BB-HS-B1-UCI Unitat de Cures Intensives, 6. (Ubicació) SC-BB-HS-B1-UCI-G | Marcapasos Externo APC | Máquina | Emed Electromedicina | 2013-05-23 | 1620 | MODEL | SM-EV4543
17941 | 1. (Empresa) CSAPG1 Àmbit Garraf, 2. (Centres) SC Hospital Sant Camil, 3. (Edifici) SC-BB-HS Hospitalització Bloc B Serveis, 4. (Planta) SC-BB-HS-B1 Planta Entresol, 5. (Servei o Unitat) SC-BB-HS-B1-UCI Unitat de Cures Intensives, 6. (Ubicació) SC-BB-HS-B1-UCI-G | Marcapasos Externo APC | Máquina | Emed Electromedicina | 2013-05-23 | 1620 | NÚM. SÈRIE | MVBX90006
17942 | 1. (Empresa) CSAPG1 Àmbit Garraf, 2. (Centres) SC Hospital Sant Camil, 3. (Edifici) SC-BB-HS Hospitalització Bloc B Serveis, 4. (Planta) SC-BB-HS-B1 Planta Entresol, 5. (Servei o Unitat) SC-BB-HS-B1-UCI Unitat de Cures Intensives, 6. (Ubicació) SC-BB-HS-B1-UCI-G | Marcapasos Externo APC | Máquina | Emed Electromedicina | 2013-05-23 | 1620 | MARCA | DEXTRO
17942 | 1. (Empresa) CSAPG1 Àmbit Garraf, 2. (Centres) SC Hospital Sant Camil, 3. (Edifici) SC-BB-HS Hospitalització Bloc B Serveis, 4. (Planta) SC-BB-HS-B1 Planta Entresol, 5. (Servei o Unitat) SC-BB-HS-B1-UCI Unitat de Cures Intensives, 6. (Ubicació) SC-BB-HS-B1-UCI-G | Marcapasos Externo APC | Máquina | Emed Electromedicina | 2013-05-23 | 1620 | MODEL | SM-EV4543
17942 | 1. (Empresa) CSAPG1 Àmbit Garraf, 2. (Centres) SC Hospital Sant Camil, 3. (Edifici) SC-BB-HS Hospitalització Bloc B Serveis, 4. (Planta) SC-BB-HS-B1 Planta Entresol, 5. (Servei o Unitat) SC-BB-HS-B1-UCI Unitat de Cures Intensives, 6. (Ubicació) SC-BB-HS-B1-UCI-G | Marcapasos Externo APC | Máquina | Emed Electromedicina | 2013-05-23 | 1620 | NÚM. SÈRIE | MVBX90007
17963 | 1. (Empresa) CSAPG1 Àmbit Garraf, 2. (Centres) SC Hospital Sant Camil, 3. (Edifici) SC-RB-BE Residència bloc E, 4. (Planta) SC-RB-BE-E0 Planta Baixa, 5. (Servei o Unitat) SC-RB-BE-E0-RHB Rehabilitació, 6. (Ubicació) SC-RB-BE-E0-RHB-GE General (Material i Aparells | Generador oxigeno | Máquina | Emed Electromedicina | 2013-05-29 | 719.2 | MARCA | BASTOS MEDICAL
17963 | 1. (Empresa) CSAPG1 Àmbit Garraf, 2. (Centres) SC Hospital Sant Camil, 3. (Edifici) SC-RB-BE Residència bloc E, 4. (Planta) SC-RB-BE-E0 Planta Baixa, 5. (Servei o Unitat) SC-RB-BE-E0-RHB Rehabilitació, 6. (Ubicació) SC-RB-BE-E0-RHB-GE General (Material i Aparells | Generador oxigeno | Máquina | Emed Electromedicina | 2013-05-29 | 719.2 | MODEL | JAY-5A
17963 | 1. (Empresa) CSAPG1 Àmbit Garraf, 2. (Centres) SC Hospital Sant Camil, 3. (Edifici) SC-RB-BE Residència bloc E, 4. (Planta) SC-RB-BE-E0 Planta Baixa, 5. (Servei o Unitat) SC-RB-BE-E0-RHB Rehabilitació, 6. (Ubicació) SC-RB-BE-E0-RHB-GE General (Material i Aparells | Generador oxigeno | Máquina | Emed Electromedicina | 2013-05-29 | 719.2 | NÚM. SÈRIE
17970 | 1. (Empresa) CSAPG1 Àmbit Garraf, 2. (Centres) SC Hospital Sant Camil, 3. (Edifici) SC-BB-HS Hospitalització Bloc B Serveis, 4. (Planta) SC-BB-HS-B2 Planta Primera, 5. (Servei o Unitat) SC-BB-HS-B2-GE Endoscòpies, 6. (Ubicació) SC-BB-HS-B2-GE-GE General (Materia | Videoprocessador+font llum+workstation+monitor | Máquina | Emed Electromedicina | 2013-06-28 | 29900 | MARCA | OLYMPUS
17970 | 1. (Empresa) CSAPG1 Àmbit Garraf, 2. (Centres) SC Hospital Sant Camil, 3. (Edifici) SC-BB-HS Hospitalització Bloc B Serveis, 4. (Planta) SC-BB-HS-B2 Planta Primera, 5. (Servei o Unitat) SC-BB-HS-B2-GE Endoscòpies, 6. (Ubicació) SC-BB-HS-B2-GE-GE General (Materia | Videoprocessador+font llum+workstation+monitor | Máquina | Emed Electromedicina | 2013-06-28 | 29900 | MODEL | EXERA III SERIE 190
17970 | 1. (Empresa) CSAPG1 Àmbit Garraf, 2. (Centres) SC Hospital Sant Camil, 3. (Edifici) SC-BB-HS Hospitalització Bloc B Serveis, 4. (Planta) SC-BB-HS-B2 Planta Primera, 5. (Servei o Unitat) SC-BB-HS-B2-GE Endoscòpies, 6. (Ubicació) SC-BB-HS-B2-GE-GE General (Materia | Videoprocessador+font llum+workstation+monitor | Máquina | Emed Electromedicina | 2013-06-28 | 29900 | NÚM. SÈRIE | 7337243
17972 | 1. (Empresa) CSAPG1 Àmbit Garraf, 2. (Centres) SC Hospital Sant Camil, 3. (Edifici) SC-BA-HO Hospitalització Bloc A, 4. (Planta) SC-BA-HO-A5 Hospitalització 401 a 421, 5. (Servei o Unitat) SC-BA-HO-A5-U4 Unitat 4 Hospitalització, 6. (Ubicació) SC-BA-HO-A5-U4-GE G | Compressors Aire | Máquina | Emed Electromedicina | 2013-06-18 | 0 | MARCA | Bastos Médical
17972 | 1. (Empresa) CSAPG1 Àmbit Garraf, 2. (Centres) SC Hospital Sant Camil, 3. (Edifici) SC-BA-HO Hospitalització Bloc A, 4. (Planta) SC-BA-HO-A5 Hospitalització 401 a 421, 5. (Servei o Unitat) SC-BA-HO-A5-U4 Unitat 4 Hospitalització, 6. (Ubicació) SC-BA-HO-A5-U4-GE G | Compressors Aire | Máquina | Emed Electromedicina | 2013-06-18 | 0 | MODEL
17972 | 1. (Empresa) CSAPG1 Àmbit Garraf, 2. (Centres) SC Hospital Sant Camil, 3. (Edifici) SC-BA-HO Hospitalització Bloc A, 4. (Planta) SC-BA-HO-A5 Hospitalització 401 a 421, 5. (Servei o Unitat) SC-BA-HO-A5-U4 Unitat 4 Hospitalització, 6. (Ubicació) SC-BA-HO-A5-U4-GE G | Compressors Aire | Máquina | Emed Electromedicina | 2013-06-18 | 0 | NÚM. SÈRIE
18067 | 1. (Empresa) CSAPG1 Àmbit Garraf, 2. (Centres) SC Hospital Sant Camil, 3. (Edifici) SC-BA-HO Hospitalització Bloc A, 4. (Planta) SC-BA-HO-A4 Hospitalització 301 a 321, 5. (Servei o Unitat) SC-BA-HO-A4-U3 Unitat 3 Hospitalització, 6. (Ubicació) SC-BA-HO-A4-U3-GE G | Desfibrilador | Máquina | Emed Electromedicina | 2013-09-27 | 3735 | MARCA | Philips
18067 | 1. (Empresa) CSAPG1 Àmbit Garraf, 2. (Centres) SC Hospital Sant Camil, 3. (Edifici) SC-BA-HO Hospitalització Bloc A, 4. (Planta) SC-BA-HO-A4 Hospitalització 301 a 321, 5. (Servei o Unitat) SC-BA-HO-A4-U3 Unitat 3 Hospitalització, 6. (Ubicació) SC-BA-HO-A4-U3-GE G | Desfibrilador | Máquina | Emed Electromedicina | 2013-09-27 | 3735 | MODEL | HeartStart XL
18067 | 1. (Empresa) CSAPG1 Àmbit Garraf, 2. (Centres) SC Hospital Sant Camil, 3. (Edifici) SC-BA-HO Hospitalització Bloc A, 4. (Planta) SC-BA-HO-A4 Hospitalització 301 a 321, 5. (Servei o Unitat) SC-BA-HO-A4-U3 Unitat 3 Hospitalització, 6. (Ubicació) SC-BA-HO-A4-U3-GE G | Desfibrilador | Máquina | Emed Electromedicina | 2013-09-27 | 3735 | NÚM. SÈRIE | US00602122
18160 | 1. (Empresa) CSAPG1 Àmbit Garraf, 2. (Centres) SC Hospital Sant Camil, 3. (Edifici) SC-BB-HS Hospitalització Bloc B Serveis, 4. (Planta) SC-BB-HS-B1 Planta Entresol, 5. (Servei o Unitat) SC-BB-HS-B1-UCI Unitat de Cures Intensives, 6. (Ubicació) SC-BB-HS-B1-UCI-G | Holter | Máquina | Emed Electromedicina | 2014-01-02 | 1950 | MARCA | CUSTO MED
18160 | 1. (Empresa) CSAPG1 Àmbit Garraf, 2. (Centres) SC Hospital Sant Camil, 3. (Edifici) SC-BB-HS Hospitalització Bloc B Serveis, 4. (Planta) SC-BB-HS-B1 Planta Entresol, 5. (Servei o Unitat) SC-BB-HS-B1-UCI Unitat de Cures Intensives, 6. (Ubicació) SC-BB-HS-B1-UCI-G | Holter | Máquina | Emed Electromedicina | 2014-01-02 | 1950 | MODEL | CUSTO FLASH 500
18160 | 1. (Empresa) CSAPG1 Àmbit Garraf, 2. (Centres) SC Hospital Sant Camil, 3. (Edifici) SC-BB-HS Hospitalització Bloc B Serveis, 4. (Planta) SC-BB-HS-B1 Planta Entresol, 5. (Servei o Unitat) SC-BB-HS-B1-UCI Unitat de Cures Intensives, 6. (Ubicació) SC-BB-HS-B1-UCI-G | Holter | Máquina | Emed Electromedicina | 2014-01-02 | 1950 | NÚM. SÈRIE | le2361-2013
18175 | 1. (Empresa) CSAPG1 Àmbit Garraf, 2. (Centres) SC Hospital Sant Camil, 3. (Edifici) SC-BB-HS Hospitalització Bloc B Serveis, 4. (Planta) SC-BB-HS-B1 Planta Entresol, 5. (Servei o Unitat) SC-BB-HS-B1-URG Urgències, 6. (Ubicació) SC-BB-HS-B1-URG-GE General (Materi | Monitor Constantes | Máquina | Emed Electromedicina | 2014-01-27 | 3000 | MARCA | General Electric
18175 | 1. (Empresa) CSAPG1 Àmbit Garraf, 2. (Centres) SC Hospital Sant Camil, 3. (Edifici) SC-BB-HS Hospitalització Bloc B Serveis, 4. (Planta) SC-BB-HS-B1 Planta Entresol, 5. (Servei o Unitat) SC-BB-HS-B1-URG Urgències, 6. (Ubicació) SC-BB-HS-B1-URG-GE General (Materi | Monitor Constantes | Máquina | Emed Electromedicina | 2014-01-27 | 3000 | MODEL | CARESCAPE B20
18175 | 1. (Empresa) CSAPG1 Àmbit Garraf, 2. (Centres) SC Hospital Sant Camil, 3. (Edifici) SC-BB-HS Hospitalització Bloc B Serveis, 4. (Planta) SC-BB-HS-B1 Planta Entresol, 5. (Servei o Unitat) SC-BB-HS-B1-URG Urgències, 6. (Ubicació) SC-BB-HS-B1-URG-GE General (Materi | Monitor Constantes | Máquina | Emed Electromedicina | 2014-01-27 | 3000 | NÚM. SÈRIE | SGF14030247WA
18176 | 1. (Empresa) CSAPG1 Àmbit Garraf, 2. (Centres) SC Hospital Sant Camil, 3. (Edifici) SC-RA-BD Residència bloc D, 4. (Planta) SC-RA-BD-D0 Planta baixa, 5. (Servei o Unitat) SC-RA-BD-D0-R2 Sociosanitari habitacions 201 a 223, 6. (Ubicació) SC-RA-BD-D0-R2-GE General, | Tensiometre OMRON | Máquina | Emed Electromedicina | 2014-01-16 | 494.44 | MARCA | OMRON
18176 | 1. (Empresa) CSAPG1 Àmbit Garraf, 2. (Centres) SC Hospital Sant Camil, 3. (Edifici) SC-RA-BD Residència bloc D, 4. (Planta) SC-RA-BD-D0 Planta baixa, 5. (Servei o Unitat) SC-RA-BD-D0-R2 Sociosanitari habitacions 201 a 223, 6. (Ubicació) SC-RA-BD-D0-R2-GE General, | Tensiometre OMRON | Máquina | Emed Electromedicina | 2014-01-16 | 494.44 | MODEL | HEM-907
18176 | 1. (Empresa) CSAPG1 Àmbit Garraf, 2. (Centres) SC Hospital Sant Camil, 3. (Edifici) SC-RA-BD Residència bloc D, 4. (Planta) SC-RA-BD-D0 Planta baixa, 5. (Servei o Unitat) SC-RA-BD-D0-R2 Sociosanitari habitacions 201 a 223, 6. (Ubicació) SC-RA-BD-D0-R2-GE General, | Tensiometre OMRON | Máquina | Emed Electromedicina | 2014-01-16 | 494.44 | NÚM. SÈRIE
18177 | 1. (Empresa) CSAPG1 Àmbit Garraf, 2. (Centres) SC Hospital Sant Camil, 3. (Edifici) SC-RA-BD Residència bloc D, 4. (Planta) SC-RA-BD-D0 Planta baixa, 5. (Servei o Unitat) SC-RA-BD-D0-R2 Sociosanitari habitacions 201 a 223, 6. (Ubicació) SC-RA-BD-D0-R2-GE General, | Tensiometre OMRON | Máquina | Emed Electromedicina | 2014-01-16 | 494.44 | MARCA | OMRON
18177 | 1. (Empresa) CSAPG1 Àmbit Garraf, 2. (Centres) SC Hospital Sant Camil, 3. (Edifici) SC-RA-BD Residència bloc D, 4. (Planta) SC-RA-BD-D0 Planta baixa, 5. (Servei o Unitat) SC-RA-BD-D0-R2 Sociosanitari habitacions 201 a 223, 6. (Ubicació) SC-RA-BD-D0-R2-GE General, | Tensiometre OMRON | Máquina | Emed Electromedicina | 2014-01-16 | 494.44 | MODEL | HEM-907
18177 | 1. (Empresa) CSAPG1 Àmbit Garraf, 2. (Centres) SC Hospital Sant Camil, 3. (Edifici) SC-RA-BD Residència bloc D, 4. (Planta) SC-RA-BD-D0 Planta baixa, 5. (Servei o Unitat) SC-RA-BD-D0-R2 Sociosanitari habitacions 201 a 223, 6. (Ubicació) SC-RA-BD-D0-R2-GE General, | Tensiometre OMRON | Máquina | Emed Electromedicina | 2014-01-16 | 494.44 | NÚM. SÈRIE
18178 | 1. (Empresa) CSAPG1 Àmbit Garraf, 2. (Centres) SC Hospital Sant Camil, 3. (Edifici) SC-RA-BD Residència bloc D, 4. (Planta) SC-RA-BD-D0 Planta baixa, 5. (Servei o Unitat) SC-RA-BD-D0-R1 Sociosanitari habitacions 101 a 123, 6. (Ubicació) SC-RA-BD-D0-R1-GE General, | Tensiometre OMRON | Máquina | Emed Electromedicina | 2014-01-16 | 494.44 | MARCA | OMRON
18178 | 1. (Empresa) CSAPG1 Àmbit Garraf, 2. (Centres) SC Hospital Sant Camil, 3. (Edifici) SC-RA-BD Residència bloc D, 4. (Planta) SC-RA-BD-D0 Planta baixa, 5. (Servei o Unitat) SC-RA-BD-D0-R1 Sociosanitari habitacions 101 a 123, 6. (Ubicació) SC-RA-BD-D0-R1-GE General, | Tensiometre OMRON | Máquina | Emed Electromedicina | 2014-01-16 | 494.44 | MODEL | HEM-907
18178 | 1. (Empresa) CSAPG1 Àmbit Garraf, 2. (Centres) SC Hospital Sant Camil, 3. (Edifici) SC-RA-BD Residència bloc D, 4. (Planta) SC-RA-BD-D0 Planta baixa, 5. (Servei o Unitat) SC-RA-BD-D0-R1 Sociosanitari habitacions 101 a 123, 6. (Ubicació) SC-RA-BD-D0-R1-GE General, | Tensiometre OMRON | Máquina | Emed Electromedicina | 2014-01-16 | 494.44 | NÚM. SÈRIE
18180 | 1. (Empresa) CSAPG1 Àmbit Garraf, 2. (Centres) SC Hospital Sant Camil, 3. (Edifici) SC-RA-BD Residència bloc D, 4. (Planta) SC-RA-BD-D0 Planta baixa, 5. (Servei o Unitat) SC-RA-BD-D0-R1 Sociosanitari habitacions 101 a 123, 6. (Ubicació) SC-RA-BD-D0-R1-GE General, | Termometre | Máquina | Emed Electromedicina | 2014-01-21 | 130 | MARCA | SURE
18180 | 1. (Empresa) CSAPG1 Àmbit Garraf, 2. (Centres) SC Hospital Sant Camil, 3. (Edifici) SC-RA-BD Residència bloc D, 4. (Planta) SC-RA-BD-D0 Planta baixa, 5. (Servei o Unitat) SC-RA-BD-D0-R1 Sociosanitari habitacions 101 a 123, 6. (Ubicació) SC-RA-BD-D0-R1-GE General, | Termometre | Máquina | Emed Electromedicina | 2014-01-21 | 130 | MODEL | TEMP PLUS
18180 | 1. (Empresa) CSAPG1 Àmbit Garraf, 2. (Centres) SC Hospital Sant Camil, 3. (Edifici) SC-RA-BD Residència bloc D, 4. (Planta) SC-RA-BD-D0 Planta baixa, 5. (Servei o Unitat) SC-RA-BD-D0-R1 Sociosanitari habitacions 101 a 123, 6. (Ubicació) SC-RA-BD-D0-R1-GE General, | Termometre | Máquina | Emed Electromedicina | 2014-01-21 | 130 | NÚM. SÈRIE | 13462563
18181 | 1. (Empresa) CSAPG1 Àmbit Garraf, 2. (Centres) SC Hospital Sant Camil, 3. (Edifici) SC-RA-BD Residència bloc D, 4. (Planta) SC-RA-BD-D1 Planta entresol, 5. (Servei o Unitat) SC-RA-BD-D1-R4 Subaguts habitacions 401 a 417, 6. (Ubicació) SC-RA-BD-D1-R4-GE General (M | Termometre | Máquina | Emed Electromedicina | 2014-01-21 | 130 | MARCA | SURE
18181 | 1. (Empresa) CSAPG1 Àmbit Garraf, 2. (Centres) SC Hospital Sant Camil, 3. (Edifici) SC-RA-BD Residència bloc D, 4. (Planta) SC-RA-BD-D1 Planta entresol, 5. (Servei o Unitat) SC-RA-BD-D1-R4 Subaguts habitacions 401 a 417, 6. (Ubicació) SC-RA-BD-D1-R4-GE General (M | Termometre | Máquina | Emed Electromedicina | 2014-01-21 | 130 | MODEL | TEMP PLUS
18181 | 1. (Empresa) CSAPG1 Àmbit Garraf, 2. (Centres) SC Hospital Sant Camil, 3. (Edifici) SC-RA-BD Residència bloc D, 4. (Planta) SC-RA-BD-D1 Planta entresol, 5. (Servei o Unitat) SC-RA-BD-D1-R4 Subaguts habitacions 401 a 417, 6. (Ubicació) SC-RA-BD-D1-R4-GE General (M | Termometre | Máquina | Emed Electromedicina | 2014-01-21 | 130 | NÚM. SÈRIE | 13462559
18182 | 1. (Empresa) CSAPG1 Àmbit Garraf, 2. (Centres) SC Hospital Sant Camil, 3. (Edifici) SC-RB-BE Residència bloc E, 4. (Planta) SC-RB-BE-E0 Planta Baixa, 5. (Servei o Unitat) SC-RB-BE-E0-R6 Residència habitacions 601 a 630, 6. (Ubicació) SC-RB-BE-E0-R6-GE General (Ma | Termometre | Máquina | Emed Electromedicina | 2014-01-21 | 130 | MARCA | SURE
18182 | 1. (Empresa) CSAPG1 Àmbit Garraf, 2. (Centres) SC Hospital Sant Camil, 3. (Edifici) SC-RB-BE Residència bloc E, 4. (Planta) SC-RB-BE-E0 Planta Baixa, 5. (Servei o Unitat) SC-RB-BE-E0-R6 Residència habitacions 601 a 630, 6. (Ubicació) SC-RB-BE-E0-R6-GE General (Ma | Termometre | Máquina | Emed Electromedicina | 2014-01-21 | 130 | MODEL | TEMP PLUS
18182 | 1. (Empresa) CSAPG1 Àmbit Garraf, 2. (Centres) SC Hospital Sant Camil, 3. (Edifici) SC-RB-BE Residència bloc E, 4. (Planta) SC-RB-BE-E0 Planta Baixa, 5. (Servei o Unitat) SC-RB-BE-E0-R6 Residència habitacions 601 a 630, 6. (Ubicació) SC-RB-BE-E0-R6-GE General (Ma | Termometre | Máquina | Emed Electromedicina | 2014-01-21 | 130 | NÚM. SÈRIE | 13462558
18183 | 1. (Empresa) CSAPG1 Àmbit Garraf, 2. (Centres) SC Hospital Sant Camil, 3. (Edifici) SC-BB-HS Hospitalització Bloc B Serveis, 4. (Planta) SC-BB-HS-B1 Planta Entresol, 5. (Servei o Unitat) SC-BB-HS-B1-BQ Bloc Quirúrgic, 6. (Ubicació) SC-BB-HS-B1-BQ-SR Sala Reanima | Monitor constantes | Máquina | Emed Electromedicina | 2014-02-07 | 3000 | MARCA | General Electric
18183 | 1. (Empresa) CSAPG1 Àmbit Garraf, 2. (Centres) SC Hospital Sant Camil, 3. (Edifici) SC-BB-HS Hospitalització Bloc B Serveis, 4. (Planta) SC-BB-HS-B1 Planta Entresol, 5. (Servei o Unitat) SC-BB-HS-B1-BQ Bloc Quirúrgic, 6. (Ubicació) SC-BB-HS-B1-BQ-SR Sala Reanima | Monitor constantes | Máquina | Emed Electromedicina | 2014-02-07 | 3000 | MODEL | CARESCAPE B20
18183 | 1. (Empresa) CSAPG1 Àmbit Garraf, 2. (Centres) SC Hospital Sant Camil, 3. (Edifici) SC-BB-HS Hospitalització Bloc B Serveis, 4. (Planta) SC-BB-HS-B1 Planta Entresol, 5. (Servei o Unitat) SC-BB-HS-B1-BQ Bloc Quirúrgic, 6. (Ubicació) SC-BB-HS-B1-BQ-SR Sala Reanima | Monitor constantes | Máquina | Emed Electromedicina | 2014-02-07 | 3000 | NÚM. SÈRIE | SGF14040319WA
18280 | 1. (Empresa) CSAPG1 Àmbit Garraf, 2. (Centres) SC Hospital Sant Camil, 3. (Edifici) SC-BB-HS Hospitalització Bloc B Serveis, 4. (Planta) SC-BB-HS-B1 Planta Entresol, 5. (Servei o Unitat) SC-BB-HS-B1-URG Urgències, 6. (Ubicació) SC-BB-HS-B1-URG-ZMIN Semicrítics ( | Monitor modular PHILIPS MX500 | Máquina | Emed Electromedicina | 2014-02-13 | 8700 | MARCA | PHILIPS
18280 | 1. (Empresa) CSAPG1 Àmbit Garraf, 2. (Centres) SC Hospital Sant Camil, 3. (Edifici) SC-BB-HS Hospitalització Bloc B Serveis, 4. (Planta) SC-BB-HS-B1 Planta Entresol, 5. (Servei o Unitat) SC-BB-HS-B1-URG Urgències, 6. (Ubicació) SC-BB-HS-B1-URG-ZMIN Semicrítics ( | Monitor modular PHILIPS MX500 | Máquina | Emed Electromedicina | 2014-02-13 | 8700 | MODEL | MX500
18280 | 1. (Empresa) CSAPG1 Àmbit Garraf, 2. (Centres) SC Hospital Sant Camil, 3. (Edifici) SC-BB-HS Hospitalització Bloc B Serveis, 4. (Planta) SC-BB-HS-B1 Planta Entresol, 5. (Servei o Unitat) SC-BB-HS-B1-URG Urgències, 6. (Ubicació) SC-BB-HS-B1-URG-ZMIN Semicrítics ( | Monitor modular PHILIPS MX500 | Máquina | Emed Electromedicina | 2014-02-13 | 8700 | NÚM. SÈRIE | DE 35103726
18284 | 1. (Empresa) CSAPG1 Àmbit Garraf, 2. (Centres) SC Hospital Sant Camil, 3. (Edifici) SC-BA-HO Hospitalització Bloc A, 4. (Planta) SC-BA-HO-A1 Ginecologia i Obstetricia, 5. (Servei o Unitat) SC-BA-HO-A1-OB Obstetricia, 6. (Ubicació) SC-BA-HO-A1-OB-GE General Obstet | Ambu Neonatal | Máquina | Emed Electromedicina | 2014-01-16 | 190 | MARCA | AMBU
18284 | 1. (Empresa) CSAPG1 Àmbit Garraf, 2. (Centres) SC Hospital Sant Camil, 3. (Edifici) SC-BA-HO Hospitalització Bloc A, 4. (Planta) SC-BA-HO-A1 Ginecologia i Obstetricia, 5. (Servei o Unitat) SC-BA-HO-A1-OB Obstetricia, 6. (Ubicació) SC-BA-HO-A1-OB-GE General Obstet | Ambu Neonatal | Máquina | Emed Electromedicina | 2014-01-16 | 190 | MODEL | MARK IV
18284 | 1. (Empresa) CSAPG1 Àmbit Garraf, 2. (Centres) SC Hospital Sant Camil, 3. (Edifici) SC-BA-HO Hospitalització Bloc A, 4. (Planta) SC-BA-HO-A1 Ginecologia i Obstetricia, 5. (Servei o Unitat) SC-BA-HO-A1-OB Obstetricia, 6. (Ubicació) SC-BA-HO-A1-OB-GE General Obstet | Ambu Neonatal | Máquina | Emed Electromedicina | 2014-01-16 | 190 | NÚM. SÈRIE
18285 | 1. (Empresa) CSAPG1 Àmbit Garraf, 2. (Centres) SC Hospital Sant Camil, 3. (Edifici) SC-BA-HO Hospitalització Bloc A, 4. (Planta) SC-BA-HO-A1 Ginecologia i Obstetricia, 5. (Servei o Unitat) SC-BA-HO-A1-OB Obstetricia, 6. (Ubicació) SC-BA-HO-A1-OB-GE General Obstet | Ambu Neonatal | Máquina | Emed Electromedicina | 2014-01-16 | 190 | MARCA | AMBU
18285 | 1. (Empresa) CSAPG1 Àmbit Garraf, 2. (Centres) SC Hospital Sant Camil, 3. (Edifici) SC-BA-HO Hospitalització Bloc A, 4. (Planta) SC-BA-HO-A1 Ginecologia i Obstetricia, 5. (Servei o Unitat) SC-BA-HO-A1-OB Obstetricia, 6. (Ubicació) SC-BA-HO-A1-OB-GE General Obstet | Ambu Neonatal | Máquina | Emed Electromedicina | 2014-01-16 | 190 | MODEL | MARK IV
18285 | 1. (Empresa) CSAPG1 Àmbit Garraf, 2. (Centres) SC Hospital Sant Camil, 3. (Edifici) SC-BA-HO Hospitalització Bloc A, 4. (Planta) SC-BA-HO-A1 Ginecologia i Obstetricia, 5. (Servei o Unitat) SC-BA-HO-A1-OB Obstetricia, 6. (Ubicació) SC-BA-HO-A1-OB-GE General Obstet | Ambu Neonatal | Máquina | Emed Electromedicina | 2014-01-16 | 190 | NÚM. SÈRIE
18293 | 1. (Empresa) CSAPG1 Àmbit Garraf, 2. (Centres) SC Hospital Sant Camil, 3. (Edifici) SC-BB-HS Hospitalització Bloc B Serveis, 4. (Planta) SC-BB-HS-B2 Planta Primera, 5. (Servei o Unitat) SC-BB-HS-B2-GE Endoscòpies, 6. (Ubicació) SC-BB-HS-B2-GE-GE General (Materia | Video- Colonoscopi | Máquina | Emed Electromedicina | 2014-02-13 | 19481 | MARCA | OLYMPUS
18293 | 1. (Empresa) CSAPG1 Àmbit Garraf, 2. (Centres) SC Hospital Sant Camil, 3. (Edifici) SC-BB-HS Hospitalització Bloc B Serveis, 4. (Planta) SC-BB-HS-B2 Planta Primera, 5. (Servei o Unitat) SC-BB-HS-B2-GE Endoscòpies, 6. (Ubicació) SC-BB-HS-B2-GE-GE General (Materia | Video- Colonoscopi | Máquina | Emed Electromedicina | 2014-02-13 | 19481 | MODEL | CF-H185L
18293 | 1. (Empresa) CSAPG1 Àmbit Garraf, 2. (Centres) SC Hospital Sant Camil, 3. (Edifici) SC-BB-HS Hospitalització Bloc B Serveis, 4. (Planta) SC-BB-HS-B2 Planta Primera, 5. (Servei o Unitat) SC-BB-HS-B2-GE Endoscòpies, 6. (Ubicació) SC-BB-HS-B2-GE-GE General (Materia | Video- Colonoscopi | Máquina | Emed Electromedicina | 2014-02-13 | 19481 | NÚM. SÈRIE | 2300117
18295 | 1. (Empresa) CSAPG1 Àmbit Garraf, 2. (Centres) SC Hospital Sant Camil, 3. (Edifici) SC-BB-HS Hospitalització Bloc B Serveis, 4. (Planta) SC-BB-HS-B1 Planta Entresol, 5. (Servei o Unitat) SC-BB-HS-B1-URG Urgències, 6. (Ubicació) SC-BB-HS-B1-URG-GE General (Materi | Ventilador VPAP | Máquina | Emed Electromedicina | 2014-01-21 | 2290 | MARCA | Oxigen Salud
18295 | 1. (Empresa) CSAPG1 Àmbit Garraf, 2. (Centres) SC Hospital Sant Camil, 3. (Edifici) SC-BB-HS Hospitalització Bloc B Serveis, 4. (Planta) SC-BB-HS-B1 Planta Entresol, 5. (Servei o Unitat) SC-BB-HS-B1-URG Urgències, 6. (Ubicació) SC-BB-HS-B1-URG-GE General (Materi | Ventilador VPAP | Máquina | Emed Electromedicina | 2014-01-21 | 2290 | MODEL | S9 ST
18295 | 1. (Empresa) CSAPG1 Àmbit Garraf, 2. (Centres) SC Hospital Sant Camil, 3. (Edifici) SC-BB-HS Hospitalització Bloc B Serveis, 4. (Planta) SC-BB-HS-B1 Planta Entresol, 5. (Servei o Unitat) SC-BB-HS-B1-URG Urgències, 6. (Ubicació) SC-BB-HS-B1-URG-GE General (Materi | Ventilador VPAP | Máquina | Emed Electromedicina | 2014-01-21 | 2290 | NÚM. SÈRIE | 22121539340
18296 | 1. (Empresa) CSAPG1 Àmbit Garraf, 2. (Centres) SC Hospital Sant Camil, 3. (Edifici) SC-BB-HS Hospitalització Bloc B Serveis, 4. (Planta) SC-BB-HS-B1 Planta Entresol, 5. (Servei o Unitat) SC-BB-HS-B1-UCI Unitat de Cures Intensives, 6. (Ubicació) SC-BB-HS-B1-UCI-G | Ventilador bipap | Máquina | Emed Electromedicina | 2014-01-21 | 2290 | MARCA | Oxigen Salud
18296 | 1. (Empresa) CSAPG1 Àmbit Garraf, 2. (Centres) SC Hospital Sant Camil, 3. (Edifici) SC-BB-HS Hospitalització Bloc B Serveis, 4. (Planta) SC-BB-HS-B1 Planta Entresol, 5. (Servei o Unitat) SC-BB-HS-B1-UCI Unitat de Cures Intensives, 6. (Ubicació) SC-BB-HS-B1-UCI-G | Ventilador bipap | Máquina | Emed Electromedicina | 2014-01-21 | 2290 | MODEL | S9 ST
18296 | 1. (Empresa) CSAPG1 Àmbit Garraf, 2. (Centres) SC Hospital Sant Camil, 3. (Edifici) SC-BB-HS Hospitalització Bloc B Serveis, 4. (Planta) SC-BB-HS-B1 Planta Entresol, 5. (Servei o Unitat) SC-BB-HS-B1-UCI Unitat de Cures Intensives, 6. (Ubicació) SC-BB-HS-B1-UCI-G | Ventilador bipap | Máquina | Emed Electromedicina | 2014-01-21 | 2290 | NÚM. SÈRIE | 21221539365
18297 | 1. (Empresa) CSAPG1 Àmbit Garraf, 2. (Centres) SC Hospital Sant Camil, 3. (Edifici) SC-BA-HO Hospitalització Bloc A, 4. (Planta) SC-BA-HO-A6 Hospitalització 501 a 521, 5. (Servei o Unitat) 9SC-HO-P5-U5 Cinquena Planta Hospital, 6. (Ubicació) SC-BA-HO-A6-U5-GE Gen | Ventilador BIPAP | Máquina | Emed Electromedicina | 2014-01-21 | 2290 | MARCA | Oxigen Salud
18297 | 1. (Empresa) CSAPG1 Àmbit Garraf, 2. (Centres) SC Hospital Sant Camil, 3. (Edifici) SC-BA-HO Hospitalització Bloc A, 4. (Planta) SC-BA-HO-A6 Hospitalització 501 a 521, 5. (Servei o Unitat) 9SC-HO-P5-U5 Cinquena Planta Hospital, 6. (Ubicació) SC-BA-HO-A6-U5-GE Gen | Ventilador BIPAP | Máquina | Emed Electromedicina | 2014-01-21 | 2290 | MODEL | S9 ST
18297 | 1. (Empresa) CSAPG1 Àmbit Garraf, 2. (Centres) SC Hospital Sant Camil, 3. (Edifici) SC-BA-HO Hospitalització Bloc A, 4. (Planta) SC-BA-HO-A6 Hospitalització 501 a 521, 5. (Servei o Unitat) 9SC-HO-P5-U5 Cinquena Planta Hospital, 6. (Ubicació) SC-BA-HO-A6-U5-GE Gen | Ventilador BIPAP | Máquina | Emed Electromedicina | 2014-01-21 | 2290 | NÚM. SÈRIE | 22121539366
18298 | 1. (Empresa) CSAPG1 Àmbit Garraf, 2. (Centres) SC Hospital Sant Camil, 3. (Edifici) SC-BB-HS Hospitalització Bloc B Serveis, 4. (Planta) SC-BB-HS-B1 Planta Entresol, 5. (Servei o Unitat) SC-BB-HS-B1-BQ Bloc Quirúrgic, 6. (Ubicació) SC-BB-HS-B1-BQ-GE General (mat | Escalfador de Sang | Máquina | Emed Electromedicina | 2014-01-16 | 985 | MARCA | QUERMED
18298 | 1. (Empresa) CSAPG1 Àmbit Garraf, 2. (Centres) SC Hospital Sant Camil, 3. (Edifici) SC-BB-HS Hospitalització Bloc B Serveis, 4. (Planta) SC-BB-HS-B1 Planta Entresol, 5. (Servei o Unitat) SC-BB-HS-B1-BQ Bloc Quirúrgic, 6. (Ubicació) SC-BB-HS-B1-BQ-GE General (mat | Escalfador de Sang | Máquina | Emed Electromedicina | 2014-01-16 | 985 | MODEL | AM-301
18298 | 1. (Empresa) CSAPG1 Àmbit Garraf, 2. (Centres) SC Hospital Sant Camil, 3. (Edifici) SC-BB-HS Hospitalització Bloc B Serveis, 4. (Planta) SC-BB-HS-B1 Planta Entresol, 5. (Servei o Unitat) SC-BB-HS-B1-BQ Bloc Quirúrgic, 6. (Ubicació) SC-BB-HS-B1-BQ-GE General (mat | Escalfador de Sang | Máquina | Emed Electromedicina | 2014-01-16 | 985 | NÚM. SÈRIE | N201300720
18453 | 1. (Empresa) CSAPG1 Àmbit Garraf, 2. (Centres) SC Hospital Sant Camil, 3. (Edifici) SC-BB-HS Hospitalització Bloc B Serveis, 4. (Planta) SC-BB-HS-B1 Planta Entresol, 5. (Servei o Unitat) SC-BB-HS-B1-BQ Bloc Quirúrgic, 6. (Ubicació) SC-BB-HS-B1-BQ-GE General (mat | Manipulador Uteri | Máquina | Emed Electromedicina | 2014-02-21 | 280 | MARCA | EMB
18453 | 1. (Empresa) CSAPG1 Àmbit Garraf, 2. (Centres) SC Hospital Sant Camil, 3. (Edifici) SC-BB-HS Hospitalització Bloc B Serveis, 4. (Planta) SC-BB-HS-B1 Planta Entresol, 5. (Servei o Unitat) SC-BB-HS-B1-BQ Bloc Quirúrgic, 6. (Ubicació) SC-BB-HS-B1-BQ-GE General (mat | Manipulador Uteri | Máquina | Emed Electromedicina | 2014-02-21 | 280 | MODEL | RUMI II
18453 | 1. (Empresa) CSAPG1 Àmbit Garraf, 2. (Centres) SC Hospital Sant Camil, 3. (Edifici) SC-BB-HS Hospitalització Bloc B Serveis, 4. (Planta) SC-BB-HS-B1 Planta Entresol, 5. (Servei o Unitat) SC-BB-HS-B1-BQ Bloc Quirúrgic, 6. (Ubicació) SC-BB-HS-B1-BQ-GE General (mat | Manipulador Uteri | Máquina | Emed Electromedicina | 2014-02-21 | 280 | NÚM. SÈRIE | 1306094
18455 | 1. (Empresa) CSAPG1 Àmbit Garraf, 2. (Centres) SC Hospital Sant Camil, 3. (Edifici) SC-BB-HS Hospitalització Bloc B Serveis, 4. (Planta) SC-BB-HS-B1 Planta Entresol, 5. (Servei o Unitat) SC-BB-HS-B1-BQ Bloc Quirúrgic, 6. (Ubicació) SC-BB-HS-B1-BQ-GE General (mat | Ulleres Lupes Font de Llum | Máquina | Emed Electromedicina | 2014-04-15 | 3791.83 | MARCA | OPTIMEDIC
18455 | 1. (Empresa) CSAPG1 Àmbit Garraf, 2. (Centres) SC Hospital Sant Camil, 3. (Edifici) SC-BB-HS Hospitalització Bloc B Serveis, 4. (Planta) SC-BB-HS-B1 Planta Entresol, 5. (Servei o Unitat) SC-BB-HS-B1-BQ Bloc Quirúrgic, 6. (Ubicació) SC-BB-HS-B1-BQ-GE General (mat | Ulleres Lupes Font de Llum | Máquina | Emed Electromedicina | 2014-04-15 | 3791.83 | MODEL | HiRes-Class II
18455 | 1. (Empresa) CSAPG1 Àmbit Garraf, 2. (Centres) SC Hospital Sant Camil, 3. (Edifici) SC-BB-HS Hospitalització Bloc B Serveis, 4. (Planta) SC-BB-HS-B1 Planta Entresol, 5. (Servei o Unitat) SC-BB-HS-B1-BQ Bloc Quirúrgic, 6. (Ubicació) SC-BB-HS-B1-BQ-GE General (mat | Ulleres Lupes Font de Llum | Máquina | Emed Electromedicina | 2014-04-15 | 3791.83 | NÚM. SÈRIE
18457_2 | 1. (Empresa) CSAPG1 Àmbit Garraf, 2. (Centres) SC Hospital Sant Camil, 3. (Edifici) SC-BB-HS Hospitalització Bloc B Serveis, 4. (Planta) SC-BB-HS-B1 Planta Entresol, 5. (Servei o Unitat) SC-BB-HS-B1-BQ Bloc Quirúrgic, 6. (Ubicació) SC-BB-HS-B1-BQ-QU3 Quiròfan 3, | Monitor 1503A 15" | Máquina | Emed Electromedicina | 2014-04-23 | 1210 | MARCA | GENERAL ELECTRIC
18457_2 | 1. (Empresa) CSAPG1 Àmbit Garraf, 2. (Centres) SC Hospital Sant Camil, 3. (Edifici) SC-BB-HS Hospitalització Bloc B Serveis, 4. (Planta) SC-BB-HS-B1 Planta Entresol, 5. (Servei o Unitat) SC-BB-HS-B1-BQ Bloc Quirúrgic, 6. (Ubicació) SC-BB-HS-B1-BQ-QU3 Quiròfan 3, | Monitor 1503A 15" | Máquina | Emed Electromedicina | 2014-04-23 | 1210 | MODEL | USE1503A
18457_2 | 1. (Empresa) CSAPG1 Àmbit Garraf, 2. (Centres) SC Hospital Sant Camil, 3. (Edifici) SC-BB-HS Hospitalització Bloc B Serveis, 4. (Planta) SC-BB-HS-B1 Planta Entresol, 5. (Servei o Unitat) SC-BB-HS-B1-BQ Bloc Quirúrgic, 6. (Ubicació) SC-BB-HS-B1-BQ-QU3 Quiròfan 3, | Monitor 1503A 15" | Máquina | Emed Electromedicina | 2014-04-23 | 1210 | NÚM. SÈRIE | 4131879
18459 | 1. (Empresa) CSAPG1 Àmbit Garraf, 2. (Centres) SC Hospital Sant Camil, 3. (Edifici) SC-BB-HS Hospitalització Bloc B Serveis, 4. (Planta) SC-BB-HS-B1 Planta Entresol, 5. (Servei o Unitat) SC-BB-HS-B1-BQ Bloc Quirúrgic, 6. (Ubicació) SC-BB-HS-B1-BQ-SR Sala Reanima | Monitor Reanimació | Máquina | Emed Electromedicina | 2014-03-04 | 3000 | MARCA | GENERAL ELECTRIC
18459 | 1. (Empresa) CSAPG1 Àmbit Garraf, 2. (Centres) SC Hospital Sant Camil, 3. (Edifici) SC-BB-HS Hospitalització Bloc B Serveis, 4. (Planta) SC-BB-HS-B1 Planta Entresol, 5. (Servei o Unitat) SC-BB-HS-B1-BQ Bloc Quirúrgic, 6. (Ubicació) SC-BB-HS-B1-BQ-SR Sala Reanima | Monitor Reanimació | Máquina | Emed Electromedicina | 2014-03-04 | 3000 | MODEL | CARESCAPE B20
18459 | 1. (Empresa) CSAPG1 Àmbit Garraf, 2. (Centres) SC Hospital Sant Camil, 3. (Edifici) SC-BB-HS Hospitalització Bloc B Serveis, 4. (Planta) SC-BB-HS-B1 Planta Entresol, 5. (Servei o Unitat) SC-BB-HS-B1-BQ Bloc Quirúrgic, 6. (Ubicació) SC-BB-HS-B1-BQ-SR Sala Reanima | Monitor Reanimació | Máquina | Emed Electromedicina | 2014-03-04 | 3000 | NÚM. SÈRIE | SGF13520985WA
18666 | 1. (Empresa) CSAPG1 Àmbit Garraf, 2. (Centres) SC Hospital Sant Camil, 3. (Edifici) SC-BB-HS Hospitalització Bloc B Serveis, 4. (Planta) SC-BB-HS-B1 Planta Entresol, 5. (Servei o Unitat) SC-BB-HS-B1-BQ Bloc Quirúrgic, 6. (Ubicació) SC-BB-HS-B1-BQ-GE General (mat | Pinça Biopsia Corion (GINE) | Máquina | Emed Electromedicina | 2014-05-06 | 496 | MARCA | SUCMOSA
18666 | 1. (Empresa) CSAPG1 Àmbit Garraf, 2. (Centres) SC Hospital Sant Camil, 3. (Edifici) SC-BB-HS Hospitalització Bloc B Serveis, 4. (Planta) SC-BB-HS-B1 Planta Entresol, 5. (Servei o Unitat) SC-BB-HS-B1-BQ Bloc Quirúrgic, 6. (Ubicació) SC-BB-HS-B1-BQ-GE General (mat | Pinça Biopsia Corion (GINE) | Máquina | Emed Electromedicina | 2014-05-06 | 496 | MODEL | 30.2668
18666 | 1. (Empresa) CSAPG1 Àmbit Garraf, 2. (Centres) SC Hospital Sant Camil, 3. (Edifici) SC-BB-HS Hospitalització Bloc B Serveis, 4. (Planta) SC-BB-HS-B1 Planta Entresol, 5. (Servei o Unitat) SC-BB-HS-B1-BQ Bloc Quirúrgic, 6. (Ubicació) SC-BB-HS-B1-BQ-GE General (mat | Pinça Biopsia Corion (GINE) | Máquina | Emed Electromedicina | 2014-05-06 | 496 | NÚM. SÈRIE
18667 | 1. (Empresa) CSAPG1 Àmbit Garraf, 2. (Centres) SC Hospital Sant Camil, 3. (Edifici) SC-BB-HS Hospitalització Bloc B Serveis, 4. (Planta) SC-BB-HS-B1 Planta Entresol, 5. (Servei o Unitat) SC-BB-HS-B1-UCI Unitat de Cures Intensives, 6. (Ubicació) SC-BB-HS-B1-UCI-G | COMPLEMENT MONITOR UCI | Máquina | Emed Electromedicina | 2014-04-03 | 1150 | MARCA | DEXTRO
18667 | 1. (Empresa) CSAPG1 Àmbit Garraf, 2. (Centres) SC Hospital Sant Camil, 3. (Edifici) SC-BB-HS Hospitalització Bloc B Serveis, 4. (Planta) SC-BB-HS-B1 Planta Entresol, 5. (Servei o Unitat) SC-BB-HS-B1-UCI Unitat de Cures Intensives, 6. (Ubicació) SC-BB-HS-B1-UCI-G | COMPLEMENT MONITOR UCI | Máquina | Emed Electromedicina | 2014-04-03 | 1150 | MODEL
18667 | 1. (Empresa) CSAPG1 Àmbit Garraf, 2. (Centres) SC Hospital Sant Camil, 3. (Edifici) SC-BB-HS Hospitalització Bloc B Serveis, 4. (Planta) SC-BB-HS-B1 Planta Entresol, 5. (Servei o Unitat) SC-BB-HS-B1-UCI Unitat de Cures Intensives, 6. (Ubicació) SC-BB-HS-B1-UCI-G | COMPLEMENT MONITOR UCI | Máquina | Emed Electromedicina | 2014-04-03 | 1150 | NÚM. SÈRIE
18670-32 | 1. (Empresa) CSAPG1 Àmbit Garraf, 2. (Centres) SC Hospital Sant Camil, 3. (Edifici) SC-RB-BE Residència bloc E, 4. (Planta) SC-RB-BE-E0 Planta Baixa, 5. (Servei o Unitat) SC-RB-BE-E0-RHB Rehabilitació, 6. (Ubicació) SC-RB-BE-E0-RHB-GE General (Material i Aparells | Caminador amb rodes alumini + seient | Máquina | Emed Electromedicina | 2014-06-26 | 80 | MARCA
18670-32 | 1. (Empresa) CSAPG1 Àmbit Garraf, 2. (Centres) SC Hospital Sant Camil, 3. (Edifici) SC-RB-BE Residència bloc E, 4. (Planta) SC-RB-BE-E0 Planta Baixa, 5. (Servei o Unitat) SC-RB-BE-E0-RHB Rehabilitació, 6. (Ubicació) SC-RB-BE-E0-RHB-GE General (Material i Aparells | Caminador amb rodes alumini + seient | Máquina | Emed Electromedicina | 2014-06-26 | 80 | MODEL
18670-32 | 1. (Empresa) CSAPG1 Àmbit Garraf, 2. (Centres) SC Hospital Sant Camil, 3. (Edifici) SC-RB-BE Residència bloc E, 4. (Planta) SC-RB-BE-E0 Planta Baixa, 5. (Servei o Unitat) SC-RB-BE-E0-RHB Rehabilitació, 6. (Ubicació) SC-RB-BE-E0-RHB-GE General (Material i Aparells | Caminador amb rodes alumini + seient | Máquina | Emed Electromedicina | 2014-06-26 | 80 | NÚM. SÈRIE
18670-33 | 1. (Empresa) CSAPG1 Àmbit Garraf, 2. (Centres) SC Hospital Sant Camil, 3. (Edifici) SC-RB-BE Residència bloc E, 4. (Planta) SC-RB-BE-E0 Planta Baixa, 5. (Servei o Unitat) SC-RB-BE-E0-RHB Rehabilitació, 6. (Ubicació) SC-RB-BE-E0-RHB-GE General (Material i Aparells | Caminador amb rodes alumini + seient | Máquina | Emed Electromedicina | 2014-06-26 | 80 | MARCA
18670-33 | 1. (Empresa) CSAPG1 Àmbit Garraf, 2. (Centres) SC Hospital Sant Camil, 3. (Edifici) SC-RB-BE Residència bloc E, 4. (Planta) SC-RB-BE-E0 Planta Baixa, 5. (Servei o Unitat) SC-RB-BE-E0-RHB Rehabilitació, 6. (Ubicació) SC-RB-BE-E0-RHB-GE General (Material i Aparells | Caminador amb rodes alumini + seient | Máquina | Emed Electromedicina | 2014-06-26 | 80 | MODEL
18670-33 | 1. (Empresa) CSAPG1 Àmbit Garraf, 2. (Centres) SC Hospital Sant Camil, 3. (Edifici) SC-RB-BE Residència bloc E, 4. (Planta) SC-RB-BE-E0 Planta Baixa, 5. (Servei o Unitat) SC-RB-BE-E0-RHB Rehabilitació, 6. (Ubicació) SC-RB-BE-E0-RHB-GE General (Material i Aparells | Caminador amb rodes alumini + seient | Máquina | Emed Electromedicina | 2014-06-26 | 80 | NÚM. SÈRIE
18670-34 | 1. (Empresa) CSAPG1 Àmbit Garraf, 2. (Centres) SC Hospital Sant Camil, 3. (Edifici) SC-RB-BE Residència bloc E, 4. (Planta) SC-RB-BE-E0 Planta Baixa, 5. (Servei o Unitat) SC-RB-BE-E0-RHB Rehabilitació, 6. (Ubicació) SC-RB-BE-E0-RHB-GE General (Material i Aparells | Caminador amb rodes alumini + seient | Máquina | Emed Electromedicina | 2014-06-26 | 80 | MARCA
18670-34 | 1. (Empresa) CSAPG1 Àmbit Garraf, 2. (Centres) SC Hospital Sant Camil, 3. (Edifici) SC-RB-BE Residència bloc E, 4. (Planta) SC-RB-BE-E0 Planta Baixa, 5. (Servei o Unitat) SC-RB-BE-E0-RHB Rehabilitació, 6. (Ubicació) SC-RB-BE-E0-RHB-GE General (Material i Aparells | Caminador amb rodes alumini + seient | Máquina | Emed Electromedicina | 2014-06-26 | 80 | MODEL
18670-34 | 1. (Empresa) CSAPG1 Àmbit Garraf, 2. (Centres) SC Hospital Sant Camil, 3. (Edifici) SC-RB-BE Residència bloc E, 4. (Planta) SC-RB-BE-E0 Planta Baixa, 5. (Servei o Unitat) SC-RB-BE-E0-RHB Rehabilitació, 6. (Ubicació) SC-RB-BE-E0-RHB-GE General (Material i Aparells | Caminador amb rodes alumini + seient | Máquina | Emed Electromedicina | 2014-06-26 | 80 | NÚM. SÈRIE
18670-35 | 1. (Empresa) CSAPG1 Àmbit Garraf, 2. (Centres) SC Hospital Sant Camil, 3. (Edifici) SC-RB-BE Residència bloc E, 4. (Planta) SC-RB-BE-E0 Planta Baixa, 5. (Servei o Unitat) SC-RB-BE-E0-RHB Rehabilitació, 6. (Ubicació) SC-RB-BE-E0-RHB-GE General (Material i Aparells | Caminador amb rodes alumini + seient | Máquina | Emed Electromedicina | 2014-06-26 | 80 | MARCA
18670-35 | 1. (Empresa) CSAPG1 Àmbit Garraf, 2. (Centres) SC Hospital Sant Camil, 3. (Edifici) SC-RB-BE Residència bloc E, 4. (Planta) SC-RB-BE-E0 Planta Baixa, 5. (Servei o Unitat) SC-RB-BE-E0-RHB Rehabilitació, 6. (Ubicació) SC-RB-BE-E0-RHB-GE General (Material i Aparells | Caminador amb rodes alumini + seient | Máquina | Emed Electromedicina | 2014-06-26 | 80 | MODEL
18670-35 | 1. (Empresa) CSAPG1 Àmbit Garraf, 2. (Centres) SC Hospital Sant Camil, 3. (Edifici) SC-RB-BE Residència bloc E, 4. (Planta) SC-RB-BE-E0 Planta Baixa, 5. (Servei o Unitat) SC-RB-BE-E0-RHB Rehabilitació, 6. (Ubicació) SC-RB-BE-E0-RHB-GE General (Material i Aparells | Caminador amb rodes alumini + seient | Máquina | Emed Electromedicina | 2014-06-26 | 80 | NÚM. SÈRIE
18670-36 | 1. (Empresa) CSAPG1 Àmbit Garraf, 2. (Centres) SC Hospital Sant Camil, 3. (Edifici) SC-RB-BE Residència bloc E, 4. (Planta) SC-RB-BE-E0 Planta Baixa, 5. (Servei o Unitat) SC-RB-BE-E0-RHB Rehabilitació, 6. (Ubicació) SC-RB-BE-E0-RHB-GE General (Material i Aparells | Caminador amb rodes alumini + seient | Máquina | Emed Electromedicina | 2014-06-26 | 80 | MARCA
18670-36 | 1. (Empresa) CSAPG1 Àmbit Garraf, 2. (Centres) SC Hospital Sant Camil, 3. (Edifici) SC-RB-BE Residència bloc E, 4. (Planta) SC-RB-BE-E0 Planta Baixa, 5. (Servei o Unitat) SC-RB-BE-E0-RHB Rehabilitació, 6. (Ubicació) SC-RB-BE-E0-RHB-GE General (Material i Aparells | Caminador amb rodes alumini + seient | Máquina | Emed Electromedicina | 2014-06-26 | 80 | MODEL
18670-36 | 1. (Empresa) CSAPG1 Àmbit Garraf, 2. (Centres) SC Hospital Sant Camil, 3. (Edifici) SC-RB-BE Residència bloc E, 4. (Planta) SC-RB-BE-E0 Planta Baixa, 5. (Servei o Unitat) SC-RB-BE-E0-RHB Rehabilitació, 6. (Ubicació) SC-RB-BE-E0-RHB-GE General (Material i Aparells | Caminador amb rodes alumini + seient | Máquina | Emed Electromedicina | 2014-06-26 | 80 | NÚM. SÈRIE
18670-37 | 1. (Empresa) CSAPG1 Àmbit Garraf, 2. (Centres) SC Hospital Sant Camil, 3. (Edifici) SC-RB-BE Residència bloc E, 4. (Planta) SC-RB-BE-E0 Planta Baixa, 5. (Servei o Unitat) SC-RB-BE-E0-RHB Rehabilitació, 6. (Ubicació) SC-RB-BE-E0-RHB-GE General (Material i Aparells | Caminador balconera alumini | Máquina | Emed Electromedicina | 2014-06-26 | 72 | MARCA
18670-37 | 1. (Empresa) CSAPG1 Àmbit Garraf, 2. (Centres) SC Hospital Sant Camil, 3. (Edifici) SC-RB-BE Residència bloc E, 4. (Planta) SC-RB-BE-E0 Planta Baixa, 5. (Servei o Unitat) SC-RB-BE-E0-RHB Rehabilitació, 6. (Ubicació) SC-RB-BE-E0-RHB-GE General (Material i Aparells | Caminador balconera alumini | Máquina | Emed Electromedicina | 2014-06-26 | 72 | MODEL
18670-37 | 1. (Empresa) CSAPG1 Àmbit Garraf, 2. (Centres) SC Hospital Sant Camil, 3. (Edifici) SC-RB-BE Residència bloc E, 4. (Planta) SC-RB-BE-E0 Planta Baixa, 5. (Servei o Unitat) SC-RB-BE-E0-RHB Rehabilitació, 6. (Ubicació) SC-RB-BE-E0-RHB-GE General (Material i Aparells | Caminador balconera alumini | Máquina | Emed Electromedicina | 2014-06-26 | 72 | NÚM. SÈRIE
18670-38 | 1. (Empresa) CSAPG1 Àmbit Garraf, 2. (Centres) SC Hospital Sant Camil, 3. (Edifici) SC-RB-BE Residència bloc E, 4. (Planta) SC-RB-BE-E0 Planta Baixa, 5. (Servei o Unitat) SC-RB-BE-E0-RHB Rehabilitació, 6. (Ubicació) SC-RB-BE-E0-RHB-GE General (Material i Aparells | Caminador balconera alumini | Máquina | Emed Electromedicina | 2014-06-26 | 72 | MARCA
18670-38 | 1. (Empresa) CSAPG1 Àmbit Garraf, 2. (Centres) SC Hospital Sant Camil, 3. (Edifici) SC-RB-BE Residència bloc E, 4. (Planta) SC-RB-BE-E0 Planta Baixa, 5. (Servei o Unitat) SC-RB-BE-E0-RHB Rehabilitació, 6. (Ubicació) SC-RB-BE-E0-RHB-GE General (Material i Aparells | Caminador balconera alumini | Máquina | Emed Electromedicina | 2014-06-26 | 72 | MODEL
18670-38 | 1. (Empresa) CSAPG1 Àmbit Garraf, 2. (Centres) SC Hospital Sant Camil, 3. (Edifici) SC-RB-BE Residència bloc E, 4. (Planta) SC-RB-BE-E0 Planta Baixa, 5. (Servei o Unitat) SC-RB-BE-E0-RHB Rehabilitació, 6. (Ubicació) SC-RB-BE-E0-RHB-GE General (Material i Aparells | Caminador balconera alumini | Máquina | Emed Electromedicina | 2014-06-26 | 72 | NÚM. SÈRIE
18670-39 | 1. (Empresa) CSAPG1 Àmbit Garraf, 2. (Centres) SC Hospital Sant Camil, 3. (Edifici) SC-RB-BE Residència bloc E, 4. (Planta) SC-RB-BE-E0 Planta Baixa, 5. (Servei o Unitat) SC-RB-BE-E0-RHB Rehabilitació, 6. (Ubicació) SC-RB-BE-E0-RHB-GE General (Material i Aparells | Caminador balconera alumini | Máquina | Emed Electromedicina | 2014-06-26 | 72 | MARCA
18670-39 | 1. (Empresa) CSAPG1 Àmbit Garraf, 2. (Centres) SC Hospital Sant Camil, 3. (Edifici) SC-RB-BE Residència bloc E, 4. (Planta) SC-RB-BE-E0 Planta Baixa, 5. (Servei o Unitat) SC-RB-BE-E0-RHB Rehabilitació, 6. (Ubicació) SC-RB-BE-E0-RHB-GE General (Material i Aparells | Caminador balconera alumini | Máquina | Emed Electromedicina | 2014-06-26 | 72 | MODEL
18670-39 | 1. (Empresa) CSAPG1 Àmbit Garraf, 2. (Centres) SC Hospital Sant Camil, 3. (Edifici) SC-RB-BE Residència bloc E, 4. (Planta) SC-RB-BE-E0 Planta Baixa, 5. (Servei o Unitat) SC-RB-BE-E0-RHB Rehabilitació, 6. (Ubicació) SC-RB-BE-E0-RHB-GE General (Material i Aparells | Caminador balconera alumini | Máquina | Emed Electromedicina | 2014-06-26 | 72 | NÚM. SÈRIE
18670-40 | 1. (Empresa) CSAPG1 Àmbit Garraf, 2. (Centres) SC Hospital Sant Camil, 3. (Edifici) SC-RB-BE Residència bloc E, 4. (Planta) SC-RB-BE-E0 Planta Baixa, 5. (Servei o Unitat) SC-RB-BE-E0-RHB Rehabilitació, 6. (Ubicació) SC-RB-BE-E0-RHB-GE General (Material i Aparells | Caminador balconera alumini | Máquina | Emed Electromedicina | 2014-06-26 | 72 | MARCA
18670-40 | 1. (Empresa) CSAPG1 Àmbit Garraf, 2. (Centres) SC Hospital Sant Camil, 3. (Edifici) SC-RB-BE Residència bloc E, 4. (Planta) SC-RB-BE-E0 Planta Baixa, 5. (Servei o Unitat) SC-RB-BE-E0-RHB Rehabilitació, 6. (Ubicació) SC-RB-BE-E0-RHB-GE General (Material i Aparells | Caminador balconera alumini | Máquina | Emed Electromedicina | 2014-06-26 | 72 | MODEL
18670-40 | 1. (Empresa) CSAPG1 Àmbit Garraf, 2. (Centres) SC Hospital Sant Camil, 3. (Edifici) SC-RB-BE Residència bloc E, 4. (Planta) SC-RB-BE-E0 Planta Baixa, 5. (Servei o Unitat) SC-RB-BE-E0-RHB Rehabilitació, 6. (Ubicació) SC-RB-BE-E0-RHB-GE General (Material i Aparells | Caminador balconera alumini | Máquina | Emed Electromedicina | 2014-06-26 | 72 | NÚM. SÈRIE
4187 | 1. (Empresa) CSAPG1 Àmbit Garraf, 2. (Centres) SC Hospital Sant Camil, 3. (Edifici) SC-BA-HO Hospitalització Bloc A, 4. (Planta) SC-BA-HO-A2 Hospitalització 101 a 121 Àrea Materno-Infantil, 5. (Servei o Unitat) SC-BA-HO-A2-U1 Unitat 1 Hospitalització, 6. (Ubicaci | Incubadora Pediàtrica ISOLETTE C2000 | Máquina | Emed3 Pediatrica Equips Electromedicina | 2004-01-01 | 6241 | MARCA | ISOLETTE
4187 | 1. (Empresa) CSAPG1 Àmbit Garraf, 2. (Centres) SC Hospital Sant Camil, 3. (Edifici) SC-BA-HO Hospitalització Bloc A, 4. (Planta) SC-BA-HO-A2 Hospitalització 101 a 121 Àrea Materno-Infantil, 5. (Servei o Unitat) SC-BA-HO-A2-U1 Unitat 1 Hospitalització, 6. (Ubicaci | Incubadora Pediàtrica ISOLETTE C2000 | Máquina | Emed3 Pediatrica Equips Electromedicina | 2004-01-01 | 6241 | MODEL | C2000
4187 | 1. (Empresa) CSAPG1 Àmbit Garraf, 2. (Centres) SC Hospital Sant Camil, 3. (Edifici) SC-BA-HO Hospitalització Bloc A, 4. (Planta) SC-BA-HO-A2 Hospitalització 101 a 121 Àrea Materno-Infantil, 5. (Servei o Unitat) SC-BA-HO-A2-U1 Unitat 1 Hospitalització, 6. (Ubicaci | Incubadora Pediàtrica ISOLETTE C2000 | Máquina | Emed3 Pediatrica Equips Electromedicina | 2004-01-01 | 6241 | NÚM. SÈRIE | WZ07045
5337 | 1. (Empresa) CSAPG1 Àmbit Garraf, 2. (Centres) SC Hospital Sant Camil, 3. (Edifici) SC-BA-HO Hospitalització Bloc A, 4. (Planta) SC-BA-HO-A1 Ginecologia i Obstetricia, 5. (Servei o Unitat) SC-BA-HO-A1-OB Obstetricia, 6. (Ubicació) SC-BA-HO-A1-OB-SP Sala de Parts, | TELEMETRIA HP SERIES 50T | Máquina | Emed3 Pediatrica Equips Electromedicina | 2004-01-01 | 3588 | MARCA | HEWLETT PACKARD
5337 | 1. (Empresa) CSAPG1 Àmbit Garraf, 2. (Centres) SC Hospital Sant Camil, 3. (Edifici) SC-BA-HO Hospitalització Bloc A, 4. (Planta) SC-BA-HO-A1 Ginecologia i Obstetricia, 5. (Servei o Unitat) SC-BA-HO-A1-OB Obstetricia, 6. (Ubicació) SC-BA-HO-A1-OB-SP Sala de Parts, | TELEMETRIA HP SERIES 50T | Máquina | Emed3 Pediatrica Equips Electromedicina | 2004-01-01 | 3588 | MODEL | M1310A
5337 | 1. (Empresa) CSAPG1 Àmbit Garraf, 2. (Centres) SC Hospital Sant Camil, 3. (Edifici) SC-BA-HO Hospitalització Bloc A, 4. (Planta) SC-BA-HO-A1 Ginecologia i Obstetricia, 5. (Servei o Unitat) SC-BA-HO-A1-OB Obstetricia, 6. (Ubicació) SC-BA-HO-A1-OB-SP Sala de Parts, | TELEMETRIA HP SERIES 50T | Máquina | Emed3 Pediatrica Equips Electromedicina | 2004-01-01 | 3588 | NÚM. SÈRIE | 3728G01752
5339 | 1. (Empresa) CSAPG1 Àmbit Garraf, 2. (Centres) SC Hospital Sant Camil, 3. (Edifici) SC-BA-HO Hospitalització Bloc A, 4. (Planta) SC-BA-HO-A1 Ginecologia i Obstetricia, 5. (Servei o Unitat) SC-BA-HO-A1-OB Obstetricia, 6. (Ubicació) SC-BA-HO-A1-OB-SP Sala de Parts, | CUNA TERMICA PP800 | Máquina | Emed3 Pediatrica Equips Electromedicina | 2004-01-01 | 116 | MARCA | DRAGER
5339 | 1. (Empresa) CSAPG1 Àmbit Garraf, 2. (Centres) SC Hospital Sant Camil, 3. (Edifici) SC-BA-HO Hospitalització Bloc A, 4. (Planta) SC-BA-HO-A1 Ginecologia i Obstetricia, 5. (Servei o Unitat) SC-BA-HO-A1-OB Obstetricia, 6. (Ubicació) SC-BA-HO-A1-OB-SP Sala de Parts, | CUNA TERMICA PP800 | Máquina | Emed3 Pediatrica Equips Electromedicina | 2004-01-01 | 116 | MODEL | PP800
5339 | 1. (Empresa) CSAPG1 Àmbit Garraf, 2. (Centres) SC Hospital Sant Camil, 3. (Edifici) SC-BA-HO Hospitalització Bloc A, 4. (Planta) SC-BA-HO-A1 Ginecologia i Obstetricia, 5. (Servei o Unitat) SC-BA-HO-A1-OB Obstetricia, 6. (Ubicació) SC-BA-HO-A1-OB-SP Sala de Parts, | CUNA TERMICA PP800 | Máquina | Emed3 Pediatrica Equips Electromedicina | 2004-01-01 | 116 | NÚM. SÈRIE | CRBK-0022
5341 | 1. (Empresa) CSAPG1 Àmbit Garraf, 2. (Centres) SC Hospital Sant Camil, 3. (Edifici) SC-BA-HO Hospitalització Bloc A, 4. (Planta) SC-BA-HO-A1 Ginecologia i Obstetricia, 5. (Servei o Unitat) SC-BA-HO-A1-OB Obstetricia, 6. (Ubicació) SC-BA-HO-A1-OB-SP Sala de Parts, | INCUBADORA TRANSPORT | Máquina | Emed3 Pediatrica Equips Electromedicina | 2004-01-01 | 840 | MARCA | DRAGER
5341 | 1. (Empresa) CSAPG1 Àmbit Garraf, 2. (Centres) SC Hospital Sant Camil, 3. (Edifici) SC-BA-HO Hospitalització Bloc A, 4. (Planta) SC-BA-HO-A1 Ginecologia i Obstetricia, 5. (Servei o Unitat) SC-BA-HO-A1-OB Obstetricia, 6. (Ubicació) SC-BA-HO-A1-OB-SP Sala de Parts, | INCUBADORA TRANSPORT | Máquina | Emed3 Pediatrica Equips Electromedicina | 2004-01-01 | 840 | MODEL | INKUBATOR 5400
5341 | 1. (Empresa) CSAPG1 Àmbit Garraf, 2. (Centres) SC Hospital Sant Camil, 3. (Edifici) SC-BA-HO Hospitalització Bloc A, 4. (Planta) SC-BA-HO-A1 Ginecologia i Obstetricia, 5. (Servei o Unitat) SC-BA-HO-A1-OB Obstetricia, 6. (Ubicació) SC-BA-HO-A1-OB-SP Sala de Parts, | INCUBADORA TRANSPORT | Máquina | Emed3 Pediatrica Equips Electromedicina | 2004-01-01 | 840 | NÚM. SÈRIE | 5413
5818 | 1. (Empresa) CSAPG1 Àmbit Garraf, 2. (Centres) SC Hospital Sant Camil, 3. (Edifici) SC-BA-HO Hospitalització Bloc A, 4. (Planta) SC-BA-HO-A1 Ginecologia i Obstetricia, 5. (Servei o Unitat) SC-BA-HO-A1-OB Obstetricia, 6. (Ubicació) SC-BA-HO-A1-OB-SP Sala de Parts, | Cardiotocógrafo | Máquina | Emed3 Pediatrica Equips Electromedicina | 2004-01-01 | 2127 | MARCA | HEWLETT PACKARD
5818 | 1. (Empresa) CSAPG1 Àmbit Garraf, 2. (Centres) SC Hospital Sant Camil, 3. (Edifici) SC-BA-HO Hospitalització Bloc A, 4. (Planta) SC-BA-HO-A1 Ginecologia i Obstetricia, 5. (Servei o Unitat) SC-BA-HO-A1-OB Obstetricia, 6. (Ubicació) SC-BA-HO-A1-OB-SP Sala de Parts, | Cardiotocógrafo | Máquina | Emed3 Pediatrica Equips Electromedicina | 2004-01-01 | 2127 | MODEL | M1353A
5818 | 1. (Empresa) CSAPG1 Àmbit Garraf, 2. (Centres) SC Hospital Sant Camil, 3. (Edifici) SC-BA-HO Hospitalització Bloc A, 4. (Planta) SC-BA-HO-A1 Ginecologia i Obstetricia, 5. (Servei o Unitat) SC-BA-HO-A1-OB Obstetricia, 6. (Ubicació) SC-BA-HO-A1-OB-SP Sala de Parts, | Cardiotocógrafo | Máquina | Emed3 Pediatrica Equips Electromedicina | 2004-01-01 | 2127 | NÚM. SÈRIE | 3327G01695
17102 | 1. (Empresa) CSAPG1 Àmbit Garraf, 2. (Centres) SC Hospital Sant Camil, 3. (Edifici) SC-BB-HS Hospitalització Bloc B Serveis, 4. (Planta) SC-BB-HS-B1 Planta Entresol, 5. (Servei o Unitat) SC-BB-HS-B1-RX Diagnòstic per la Imatge, 6. (Ubicació) SC-BB-HS-B1-RX-GE Ge | Xasis Mamògraf | Máquina | Emed3 Pediatrica Equips Electromedicina | 2011-08-22 | 766 | MARCA
17102 | 1. (Empresa) CSAPG1 Àmbit Garraf, 2. (Centres) SC Hospital Sant Camil, 3. (Edifici) SC-BB-HS Hospitalització Bloc B Serveis, 4. (Planta) SC-BB-HS-B1 Planta Entresol, 5. (Servei o Unitat) SC-BB-HS-B1-RX Diagnòstic per la Imatge, 6. (Ubicació) SC-BB-HS-B1-RX-GE Ge | Xasis Mamògraf | Máquina | Emed3 Pediatrica Equips Electromedicina | 2011-08-22 | 766 | NÚM. SÈRIE
17102 | 1. (Empresa) CSAPG1 Àmbit Garraf, 2. (Centres) SC Hospital Sant Camil, 3. (Edifici) SC-BB-HS Hospitalització Bloc B Serveis, 4. (Planta) SC-BB-HS-B1 Planta Entresol, 5. (Servei o Unitat) SC-BB-HS-B1-RX Diagnòstic per la Imatge, 6. (Ubicació) SC-BB-HS-B1-RX-GE Ge | Xasis Mamògraf | Máquina | Emed3 Pediatrica Equips Electromedicina | 2011-08-22 | 766 | MODEL
17103 | 1. (Empresa) CSAPG1 Àmbit Garraf, 2. (Centres) SC Hospital Sant Camil, 3. (Edifici) SC-BB-HS Hospitalització Bloc B Serveis, 4. (Planta) SC-BB-HS-B1 Planta Entresol, 5. (Servei o Unitat) SC-BB-HS-B1-RX Diagnòstic per la Imatge, 6. (Ubicació) SC-BB-HS-B1-RX-GE Ge | Xasis Mamògraf | Máquina | Emed3 Pediatrica Equips Electromedicina | 2011-08-22 | 766 | MARCA
17103 | 1. (Empresa) CSAPG1 Àmbit Garraf, 2. (Centres) SC Hospital Sant Camil, 3. (Edifici) SC-BB-HS Hospitalització Bloc B Serveis, 4. (Planta) SC-BB-HS-B1 Planta Entresol, 5. (Servei o Unitat) SC-BB-HS-B1-RX Diagnòstic per la Imatge, 6. (Ubicació) SC-BB-HS-B1-RX-GE Ge | Xasis Mamògraf | Máquina | Emed3 Pediatrica Equips Electromedicina | 2011-08-22 | 766 | NÚM. SÈRIE
17103 | 1. (Empresa) CSAPG1 Àmbit Garraf, 2. (Centres) SC Hospital Sant Camil, 3. (Edifici) SC-BB-HS Hospitalització Bloc B Serveis, 4. (Planta) SC-BB-HS-B1 Planta Entresol, 5. (Servei o Unitat) SC-BB-HS-B1-RX Diagnòstic per la Imatge, 6. (Ubicació) SC-BB-HS-B1-RX-GE Ge | Xasis Mamògraf | Máquina | Emed3 Pediatrica Equips Electromedicina | 2011-08-22 | 766 | MODEL
17104 | 1. (Empresa) CSAPG1 Àmbit Garraf, 2. (Centres) SC Hospital Sant Camil, 3. (Edifici) SC-BB-HS Hospitalització Bloc B Serveis, 4. (Planta) SC-BB-HS-B1 Planta Entresol, 5. (Servei o Unitat) SC-BB-HS-B1-RX Diagnòstic per la Imatge, 6. (Ubicació) SC-BB-HS-B1-RX-GE Ge | Xasis Mamògraf | Máquina | Emed3 Pediatrica Equips Electromedicina | 2011-08-22 | 766 | MARCA
17104 | 1. (Empresa) CSAPG1 Àmbit Garraf, 2. (Centres) SC Hospital Sant Camil, 3. (Edifici) SC-BB-HS Hospitalització Bloc B Serveis, 4. (Planta) SC-BB-HS-B1 Planta Entresol, 5. (Servei o Unitat) SC-BB-HS-B1-RX Diagnòstic per la Imatge, 6. (Ubicació) SC-BB-HS-B1-RX-GE Ge | Xasis Mamògraf | Máquina | Emed3 Pediatrica Equips Electromedicina | 2011-08-22 | 766 | NÚM. SÈRIE
17104 | 1. (Empresa) CSAPG1 Àmbit Garraf, 2. (Centres) SC Hospital Sant Camil, 3. (Edifici) SC-BB-HS Hospitalització Bloc B Serveis, 4. (Planta) SC-BB-HS-B1 Planta Entresol, 5. (Servei o Unitat) SC-BB-HS-B1-RX Diagnòstic per la Imatge, 6. (Ubicació) SC-BB-HS-B1-RX-GE Ge | Xasis Mamògraf | Máquina | Emed3 Pediatrica Equips Electromedicina | 2011-08-22 | 766 | MODEL
17105 | 1. (Empresa) CSAPG1 Àmbit Garraf, 2. (Centres) SC Hospital Sant Camil, 3. (Edifici) SC-BB-HS Hospitalització Bloc B Serveis, 4. (Planta) SC-BB-HS-B1 Planta Entresol, 5. (Servei o Unitat) SC-BB-HS-B1-RX Diagnòstic per la Imatge, 6. (Ubicació) SC-BB-HS-B1-RX-GE Ge | Xasis Mamògraf | Máquina | Emed3 Pediatrica Equips Electromedicina | 2011-08-22 | 766 | NÚM. SÈRIE
17105 | 1. (Empresa) CSAPG1 Àmbit Garraf, 2. (Centres) SC Hospital Sant Camil, 3. (Edifici) SC-BB-HS Hospitalització Bloc B Serveis, 4. (Planta) SC-BB-HS-B1 Planta Entresol, 5. (Servei o Unitat) SC-BB-HS-B1-RX Diagnòstic per la Imatge, 6. (Ubicació) SC-BB-HS-B1-RX-GE Ge | Xasis Mamògraf | Máquina | Emed3 Pediatrica Equips Electromedicina | 2011-08-22 | 766 | MARCA
17105 | 1. (Empresa) CSAPG1 Àmbit Garraf, 2. (Centres) SC Hospital Sant Camil, 3. (Edifici) SC-BB-HS Hospitalització Bloc B Serveis, 4. (Planta) SC-BB-HS-B1 Planta Entresol, 5. (Servei o Unitat) SC-BB-HS-B1-RX Diagnòstic per la Imatge, 6. (Ubicació) SC-BB-HS-B1-RX-GE Ge | Xasis Mamògraf | Máquina | Emed3 Pediatrica Equips Electromedicina | 2011-08-22 | 766 | MODEL
19363 | 1. (Empresa) CSAPG1 Àmbit Garraf, 2. (Centres) SC Hospital Sant Camil, 3. (Edifici) SC-BA-HO Hospitalització Bloc A, 4. (Planta) SC-BA-HO-A1 Ginecologia i Obstetricia, 5. (Servei o Unitat) SC-BA-HO-A1-OB Obstetricia, 6. (Ubicació) SC-BA-HO-A1-OB-SP Sala de Parts, | Bressol Tèrmic | Máquina | Emed3 Pediatrica Equips Electromedicina | 2015-03-25 | 15390 | MARCA | General Electric
19363 | 1. (Empresa) CSAPG1 Àmbit Garraf, 2. (Centres) SC Hospital Sant Camil, 3. (Edifici) SC-BA-HO Hospitalització Bloc A, 4. (Planta) SC-BA-HO-A1 Ginecologia i Obstetricia, 5. (Servei o Unitat) SC-BA-HO-A1-OB Obstetricia, 6. (Ubicació) SC-BA-HO-A1-OB-SP Sala de Parts, | Bressol Tèrmic | Máquina | Emed3 Pediatrica Equips Electromedicina | 2015-03-25 | 15390 | MODEL | Panda
19363 | 1. (Empresa) CSAPG1 Àmbit Garraf, 2. (Centres) SC Hospital Sant Camil, 3. (Edifici) SC-BA-HO Hospitalització Bloc A, 4. (Planta) SC-BA-HO-A1 Ginecologia i Obstetricia, 5. (Servei o Unitat) SC-BA-HO-A1-OB Obstetricia, 6. (Ubicació) SC-BA-HO-A1-OB-SP Sala de Parts, | Bressol Tèrmic | Máquina | Emed3 Pediatrica Equips Electromedicina | 2015-03-25 | 15390 | NÚM. SÈRIE | HDJU60717
28599 | 1. (Empresa) CSAPG1 Àmbit Garraf, 2. (Centres) SC Hospital Sant Camil, 3. (Edifici) SC-BA-HO Hospitalització Bloc A, 4. (Planta) SC-BA-HO-A1 Ginecologia i Obstetricia, 5. (Servei o Unitat) SC-BA-HO-A1-OB Obstetricia, 6. (Ubicació) SC-BA-HO-A1-OB-SP Sala de Parts, | RESPIRADOR NEONATAL | Máquina | Emed3 Pediatrica Equips Electromedicina | 2021-07-28 | 0 | MARCA | HANILTON MEDICAL
28599 | 1. (Empresa) CSAPG1 Àmbit Garraf, 2. (Centres) SC Hospital Sant Camil, 3. (Edifici) SC-BA-HO Hospitalització Bloc A, 4. (Planta) SC-BA-HO-A1 Ginecologia i Obstetricia, 5. (Servei o Unitat) SC-BA-HO-A1-OB Obstetricia, 6. (Ubicació) SC-BA-HO-A1-OB-SP Sala de Parts, | RESPIRADOR NEONATAL | Máquina | Emed3 Pediatrica Equips Electromedicina | 2021-07-28 | 0 | MODEL | C1 - Ref. 161001
28599 | 1. (Empresa) CSAPG1 Àmbit Garraf, 2. (Centres) SC Hospital Sant Camil, 3. (Edifici) SC-BA-HO Hospitalització Bloc A, 4. (Planta) SC-BA-HO-A1 Ginecologia i Obstetricia, 5. (Servei o Unitat) SC-BA-HO-A1-OB Obstetricia, 6. (Ubicació) SC-BA-HO-A1-OB-SP Sala de Parts, | RESPIRADOR NEONATAL | Máquina | Emed3 Pediatrica Equips Electromedicina | 2021-07-28 | 0 | NÚM. SÈRIE
4188 | 1. (Empresa) CSAPG1 Àmbit Garraf, 2. (Centres) SC Hospital Sant Camil, 3. (Edifici) SC-BA-HO Hospitalització Bloc A, 4. (Planta) SC-BA-HO-A2 Hospitalització 101 a 121 Àrea Materno-Infantil, 5. (Servei o Unitat) SC-BA-HO-A2-U1 Unitat 1 Hospitalització, 6. (Ubicaci | Monitor neonatal HP AGILENT M3046A | Máquina | Emed3 Pediatrica Equips Electromedicina | 2004-01-01 | 1108 | NÚM. SÈRIE
4188 | 1. (Empresa) CSAPG1 Àmbit Garraf, 2. (Centres) SC Hospital Sant Camil, 3. (Edifici) SC-BA-HO Hospitalització Bloc A, 4. (Planta) SC-BA-HO-A2 Hospitalització 101 a 121 Àrea Materno-Infantil, 5. (Servei o Unitat) SC-BA-HO-A2-U1 Unitat 1 Hospitalització, 6. (Ubicaci | Monitor neonatal HP AGILENT M3046A | Máquina | Emed3 Pediatrica Equips Electromedicina | 2004-01-01 | 1108 | MARCA | H. P.
4188 | 1. (Empresa) CSAPG1 Àmbit Garraf, 2. (Centres) SC Hospital Sant Camil, 3. (Edifici) SC-BA-HO Hospitalització Bloc A, 4. (Planta) SC-BA-HO-A2 Hospitalització 101 a 121 Àrea Materno-Infantil, 5. (Servei o Unitat) SC-BA-HO-A2-U1 Unitat 1 Hospitalització, 6. (Ubicaci | Monitor neonatal HP AGILENT M3046A | Máquina | Emed3 Pediatrica Equips Electromedicina | 2004-01-01 | 1108 | MODEL | M 3046 A
8943 | 1. (Empresa) CSAPG1 Àmbit Garraf, 2. (Centres) SC Hospital Sant Camil, 3. (Edifici) SC-BB-HS Hospitalització Bloc B Serveis, 4. (Planta) SC-BB-HS-B1 Planta Entresol, 5. (Servei o Unitat) SC-BB-HS-B1-RX Diagnòstic per la Imatge, 6. (Ubicació) SC-BB-HS-B1-RX-SB Sa | BUCKY PARED TELEMETRICOS | Máquina | ERI Radiodiagnòstic radiactiu | 2006-09-25 | 0 | MARCA | Kodak
8943 | 1. (Empresa) CSAPG1 Àmbit Garraf, 2. (Centres) SC Hospital Sant Camil, 3. (Edifici) SC-BB-HS Hospitalització Bloc B Serveis, 4. (Planta) SC-BB-HS-B1 Planta Entresol, 5. (Servei o Unitat) SC-BB-HS-B1-RX Diagnòstic per la Imatge, 6. (Ubicació) SC-BB-HS-B1-RX-SB Sa | BUCKY PARED TELEMETRICOS | Máquina | ERI Radiodiagnòstic radiactiu | 2006-09-25 | 0 | MODEL | Direct view
8943 | 1. (Empresa) CSAPG1 Àmbit Garraf, 2. (Centres) SC Hospital Sant Camil, 3. (Edifici) SC-BB-HS Hospitalització Bloc B Serveis, 4. (Planta) SC-BB-HS-B1 Planta Entresol, 5. (Servei o Unitat) SC-BB-HS-B1-RX Diagnòstic per la Imatge, 6. (Ubicació) SC-BB-HS-B1-RX-SB Sa | BUCKY PARED TELEMETRICOS | Máquina | ERI Radiodiagnòstic radiactiu | 2006-09-25 | 0 | NÚM. SÈRIE | 2177
8944 | 1. (Empresa) CSAPG1 Àmbit Garraf, 2. (Centres) SC Hospital Sant Camil, 3. (Edifici) SC-BB-HS Hospitalització Bloc B Serveis, 4. (Planta) SC-BB-HS-B1 Planta Entresol, 5. (Servei o Unitat) SC-BB-HS-B1-RX Diagnòstic per la Imatge, 6. (Ubicació) SC-BB-HS-B1-RX-SB Sa | BUCKY PARED PHILIPS | Máquina | ERI Radiodiagnòstic radiactiu | 2008-09-25 | 0 | MARCA | Philips
8944 | 1. (Empresa) CSAPG1 Àmbit Garraf, 2. (Centres) SC Hospital Sant Camil, 3. (Edifici) SC-BB-HS Hospitalització Bloc B Serveis, 4. (Planta) SC-BB-HS-B1 Planta Entresol, 5. (Servei o Unitat) SC-BB-HS-B1-RX Diagnòstic per la Imatge, 6. (Ubicació) SC-BB-HS-B1-RX-SB Sa | BUCKY PARED PHILIPS | Máquina | ERI Radiodiagnòstic radiactiu | 2008-09-25 | 0 | MODEL | 98485020001
8944 | 1. (Empresa) CSAPG1 Àmbit Garraf, 2. (Centres) SC Hospital Sant Camil, 3. (Edifici) SC-BB-HS Hospitalització Bloc B Serveis, 4. (Planta) SC-BB-HS-B1 Planta Entresol, 5. (Servei o Unitat) SC-BB-HS-B1-RX Diagnòstic per la Imatge, 6. (Ubicació) SC-BB-HS-B1-RX-SB Sa | BUCKY PARED PHILIPS | Máquina | ERI Radiodiagnòstic radiactiu | 2008-09-25 | 0 | NÚM. SÈRIE | 383
17778 | 1. (Empresa) CSAPG1 Àmbit Garraf, 2. (Centres) SC Hospital Sant Camil, 3. (Edifici) SC-BB-HS Hospitalització Bloc B Serveis, 4. (Planta) SC-BB-HS-B1 Planta Entresol, 5. (Servei o Unitat) SC-BB-HS-B1-BQ Bloc Quirúrgic, 6. (Ubicació) SC-BB-HS-B1-BQ-GE General (mat | Arc Radioquirúrgic BRIVO 850 | Máquina | ERI Radiodiagnòstic radiactiu | 2012-12-28 | 53020 | MARCA | General Electric
17778 | 1. (Empresa) CSAPG1 Àmbit Garraf, 2. (Centres) SC Hospital Sant Camil, 3. (Edifici) SC-BB-HS Hospitalització Bloc B Serveis, 4. (Planta) SC-BB-HS-B1 Planta Entresol, 5. (Servei o Unitat) SC-BB-HS-B1-BQ Bloc Quirúrgic, 6. (Ubicació) SC-BB-HS-B1-BQ-GE General (mat | Arc Radioquirúrgic BRIVO 850 | Máquina | ERI Radiodiagnòstic radiactiu | 2012-12-28 | 53020 | MODEL | Brivo 850
17778 | 1. (Empresa) CSAPG1 Àmbit Garraf, 2. (Centres) SC Hospital Sant Camil, 3. (Edifici) SC-BB-HS Hospitalització Bloc B Serveis, 4. (Planta) SC-BB-HS-B1 Planta Entresol, 5. (Servei o Unitat) SC-BB-HS-B1-BQ Bloc Quirúrgic, 6. (Ubicació) SC-BB-HS-B1-BQ-GE General (mat | Arc Radioquirúrgic BRIVO 850 | Máquina | ERI Radiodiagnòstic radiactiu | 2012-12-28 | 53020 | NÚM. SÈRIE | 92505HL7
17862 | 1. (Empresa) CSAPG1 Àmbit Garraf, 2. (Centres) SC Hospital Sant Camil, 3. (Edifici) SC-BB-HS Hospitalització Bloc B Serveis, 4. (Planta) SC-BB-HS-B1 Planta Entresol, 5. (Servei o Unitat) SC-BB-HS-B1-RX Diagnòstic per la Imatge, 6. (Ubicació) SC-BB-HS-B1-RX-SRI S | Xassis DIRECTWIEW CR CASSETTE 35X43 | Component | ERI Radiodiagnòstic radiactiu | 2013-02-28 | 467.5 | MARCA | CARESTREAM-KODAK
17862 | 1. (Empresa) CSAPG1 Àmbit Garraf, 2. (Centres) SC Hospital Sant Camil, 3. (Edifici) SC-BB-HS Hospitalització Bloc B Serveis, 4. (Planta) SC-BB-HS-B1 Planta Entresol, 5. (Servei o Unitat) SC-BB-HS-B1-RX Diagnòstic per la Imatge, 6. (Ubicació) SC-BB-HS-B1-RX-SRI S | Xassis DIRECTWIEW CR CASSETTE 35X43 | Component | ERI Radiodiagnòstic radiactiu | 2013-02-28 | 467.5 | MODEL | 8413510
17862 | 1. (Empresa) CSAPG1 Àmbit Garraf, 2. (Centres) SC Hospital Sant Camil, 3. (Edifici) SC-BB-HS Hospitalització Bloc B Serveis, 4. (Planta) SC-BB-HS-B1 Planta Entresol, 5. (Servei o Unitat) SC-BB-HS-B1-RX Diagnòstic per la Imatge, 6. (Ubicació) SC-BB-HS-B1-RX-SRI S | Xassis DIRECTWIEW CR CASSETTE 35X43 | Component | ERI Radiodiagnòstic radiactiu | 2013-02-28 | 467.5 | NÚM. SÈRIE
17863 | 1. (Empresa) CSAPG1 Àmbit Garraf, 2. (Centres) SC Hospital Sant Camil, 3. (Edifici) SC-BB-HS Hospitalització Bloc B Serveis, 4. (Planta) SC-BB-HS-B1 Planta Entresol, 5. (Servei o Unitat) SC-BB-HS-B1-RX Diagnòstic per la Imatge, 6. (Ubicació) SC-BB-HS-B1-RX-SRI S | Xassis DIRECTWIEW CR CASSETTE 35X43 | Component | ERI Radiodiagnòstic radiactiu | 2013-02-28 | 467.5 | MARCA | CARESTREAM-KODAK
17863 | 1. (Empresa) CSAPG1 Àmbit Garraf, 2. (Centres) SC Hospital Sant Camil, 3. (Edifici) SC-BB-HS Hospitalització Bloc B Serveis, 4. (Planta) SC-BB-HS-B1 Planta Entresol, 5. (Servei o Unitat) SC-BB-HS-B1-RX Diagnòstic per la Imatge, 6. (Ubicació) SC-BB-HS-B1-RX-SRI S | Xassis DIRECTWIEW CR CASSETTE 35X43 | Component | ERI Radiodiagnòstic radiactiu | 2013-02-28 | 467.5 | MODEL | 8413510
17863 | 1. (Empresa) CSAPG1 Àmbit Garraf, 2. (Centres) SC Hospital Sant Camil, 3. (Edifici) SC-BB-HS Hospitalització Bloc B Serveis, 4. (Planta) SC-BB-HS-B1 Planta Entresol, 5. (Servei o Unitat) SC-BB-HS-B1-RX Diagnòstic per la Imatge, 6. (Ubicació) SC-BB-HS-B1-RX-SRI S | Xassis DIRECTWIEW CR CASSETTE 35X43 | Component | ERI Radiodiagnòstic radiactiu | 2013-02-28 | 467.5 | NÚM. SÈRIE
17864 | 1. (Empresa) CSAPG1 Àmbit Garraf, 2. (Centres) SC Hospital Sant Camil, 3. (Edifici) SC-BB-HS Hospitalització Bloc B Serveis, 4. (Planta) SC-BB-HS-B1 Planta Entresol, 5. (Servei o Unitat) SC-BB-HS-B1-RX Diagnòstic per la Imatge, 6. (Ubicació) SC-BB-HS-B1-RX-SRI S | Xassis DIRECTWIEW CR CASSETTE 35X43 | Component | ERI Radiodiagnòstic radiactiu | 2013-02-28 | 467.5 | MARCA | CARESTREAM-KODAK
17864 | 1. (Empresa) CSAPG1 Àmbit Garraf, 2. (Centres) SC Hospital Sant Camil, 3. (Edifici) SC-BB-HS Hospitalització Bloc B Serveis, 4. (Planta) SC-BB-HS-B1 Planta Entresol, 5. (Servei o Unitat) SC-BB-HS-B1-RX Diagnòstic per la Imatge, 6. (Ubicació) SC-BB-HS-B1-RX-SRI S | Xassis DIRECTWIEW CR CASSETTE 35X43 | Component | ERI Radiodiagnòstic radiactiu | 2013-02-28 | 467.5 | MODEL | 8413510
17864 | 1. (Empresa) CSAPG1 Àmbit Garraf, 2. (Centres) SC Hospital Sant Camil, 3. (Edifici) SC-BB-HS Hospitalització Bloc B Serveis, 4. (Planta) SC-BB-HS-B1 Planta Entresol, 5. (Servei o Unitat) SC-BB-HS-B1-RX Diagnòstic per la Imatge, 6. (Ubicació) SC-BB-HS-B1-RX-SRI S | Xassis DIRECTWIEW CR CASSETTE 35X43 | Component | ERI Radiodiagnòstic radiactiu | 2013-02-28 | 467.5 | NÚM. SÈRIE
17865 | 1. (Empresa) CSAPG1 Àmbit Garraf, 2. (Centres) SC Hospital Sant Camil, 3. (Edifici) SC-BB-HS Hospitalització Bloc B Serveis, 4. (Planta) SC-BB-HS-B1 Planta Entresol, 5. (Servei o Unitat) SC-BB-HS-B1-RX Diagnòstic per la Imatge, 6. (Ubicació) SC-BB-HS-B1-RX-SRI S | Xassis DIRECTWIEW CR CASSETTE 35X43 | Component | ERI Radiodiagnòstic radiactiu | 2013-02-28 | 467.5 | MARCA | CARESTREAM-KODAK
17865 | 1. (Empresa) CSAPG1 Àmbit Garraf, 2. (Centres) SC Hospital Sant Camil, 3. (Edifici) SC-BB-HS Hospitalització Bloc B Serveis, 4. (Planta) SC-BB-HS-B1 Planta Entresol, 5. (Servei o Unitat) SC-BB-HS-B1-RX Diagnòstic per la Imatge, 6. (Ubicació) SC-BB-HS-B1-RX-SRI S | Xassis DIRECTWIEW CR CASSETTE 35X43 | Component | ERI Radiodiagnòstic radiactiu | 2013-02-28 | 467.5 | MODEL | 8413510
17865 | 1. (Empresa) CSAPG1 Àmbit Garraf, 2. (Centres) SC Hospital Sant Camil, 3. (Edifici) SC-BB-HS Hospitalització Bloc B Serveis, 4. (Planta) SC-BB-HS-B1 Planta Entresol, 5. (Servei o Unitat) SC-BB-HS-B1-RX Diagnòstic per la Imatge, 6. (Ubicació) SC-BB-HS-B1-RX-SRI S | Xassis DIRECTWIEW CR CASSETTE 35X43 | Component | ERI Radiodiagnòstic radiactiu | 2013-02-28 | 467.5 | NÚM. SÈRIE
17866 | 1. (Empresa) CSAPG1 Àmbit Garraf, 2. (Centres) SC Hospital Sant Camil, 3. (Edifici) SC-BB-HS Hospitalització Bloc B Serveis, 4. (Planta) SC-BB-HS-B1 Planta Entresol, 5. (Servei o Unitat) SC-BB-HS-B1-RX Diagnòstic per la Imatge, 6. (Ubicació) SC-BB-HS-B1-RX-SRI S | Xassis DIRECTWIEW CR CASSETTE 35X43 | Component | ERI Radiodiagnòstic radiactiu | 2013-02-28 | 467.5 | MARCA | CARESTREAM-KODAK
17866 | 1. (Empresa) CSAPG1 Àmbit Garraf, 2. (Centres) SC Hospital Sant Camil, 3. (Edifici) SC-BB-HS Hospitalització Bloc B Serveis, 4. (Planta) SC-BB-HS-B1 Planta Entresol, 5. (Servei o Unitat) SC-BB-HS-B1-RX Diagnòstic per la Imatge, 6. (Ubicació) SC-BB-HS-B1-RX-SRI S | Xassis DIRECTWIEW CR CASSETTE 35X43 | Component | ERI Radiodiagnòstic radiactiu | 2013-02-28 | 467.5 | MODEL | 8413510
17866 | 1. (Empresa) CSAPG1 Àmbit Garraf, 2. (Centres) SC Hospital Sant Camil, 3. (Edifici) SC-BB-HS Hospitalització Bloc B Serveis, 4. (Planta) SC-BB-HS-B1 Planta Entresol, 5. (Servei o Unitat) SC-BB-HS-B1-RX Diagnòstic per la Imatge, 6. (Ubicació) SC-BB-HS-B1-RX-SRI S | Xassis DIRECTWIEW CR CASSETTE 35X43 | Component | ERI Radiodiagnòstic radiactiu | 2013-02-28 | 467.5 | NÚM. SÈRIE
17867 | 1. (Empresa) CSAPG1 Àmbit Garraf, 2. (Centres) SC Hospital Sant Camil, 3. (Edifici) SC-BB-HS Hospitalització Bloc B Serveis, 4. (Planta) SC-BB-HS-B1 Planta Entresol, 5. (Servei o Unitat) SC-BB-HS-B1-RX Diagnòstic per la Imatge, 6. (Ubicació) SC-BB-HS-B1-RX-SRI S | Xassis DIRECTWIEW CR CASSETTE 35X43 | Component | ERI Radiodiagnòstic radiactiu | 2013-02-28 | 467.5 | MARCA | CARESTREAM-KODAK
17867 | 1. (Empresa) CSAPG1 Àmbit Garraf, 2. (Centres) SC Hospital Sant Camil, 3. (Edifici) SC-BB-HS Hospitalització Bloc B Serveis, 4. (Planta) SC-BB-HS-B1 Planta Entresol, 5. (Servei o Unitat) SC-BB-HS-B1-RX Diagnòstic per la Imatge, 6. (Ubicació) SC-BB-HS-B1-RX-SRI S | Xassis DIRECTWIEW CR CASSETTE 35X43 | Component | ERI Radiodiagnòstic radiactiu | 2013-02-28 | 467.5 | MODEL | 8413510
17867 | 1. (Empresa) CSAPG1 Àmbit Garraf, 2. (Centres) SC Hospital Sant Camil, 3. (Edifici) SC-BB-HS Hospitalització Bloc B Serveis, 4. (Planta) SC-BB-HS-B1 Planta Entresol, 5. (Servei o Unitat) SC-BB-HS-B1-RX Diagnòstic per la Imatge, 6. (Ubicació) SC-BB-HS-B1-RX-SRI S | Xassis DIRECTWIEW CR CASSETTE 35X43 | Component | ERI Radiodiagnòstic radiactiu | 2013-02-28 | 467.5 | NÚM. SÈRIE
17868 | 1. (Empresa) CSAPG1 Àmbit Garraf, 2. (Centres) SC Hospital Sant Camil, 3. (Edifici) SC-BB-HS Hospitalització Bloc B Serveis, 4. (Planta) SC-BB-HS-B1 Planta Entresol, 5. (Servei o Unitat) SC-BB-HS-B1-RX Diagnòstic per la Imatge, 6. (Ubicació) SC-BB-HS-B1-RX-SRI S | Xassis DIRECTWIEW CR CASSETTE 35X43 | Component | ERI Radiodiagnòstic radiactiu | 2013-02-28 | 467.5 | MARCA | CARESTREAM-KODAK
17868 | 1. (Empresa) CSAPG1 Àmbit Garraf, 2. (Centres) SC Hospital Sant Camil, 3. (Edifici) SC-BB-HS Hospitalització Bloc B Serveis, 4. (Planta) SC-BB-HS-B1 Planta Entresol, 5. (Servei o Unitat) SC-BB-HS-B1-RX Diagnòstic per la Imatge, 6. (Ubicació) SC-BB-HS-B1-RX-SRI S | Xassis DIRECTWIEW CR CASSETTE 35X43 | Component | ERI Radiodiagnòstic radiactiu | 2013-02-28 | 467.5 | MODEL | 8413510
17868 | 1. (Empresa) CSAPG1 Àmbit Garraf, 2. (Centres) SC Hospital Sant Camil, 3. (Edifici) SC-BB-HS Hospitalització Bloc B Serveis, 4. (Planta) SC-BB-HS-B1 Planta Entresol, 5. (Servei o Unitat) SC-BB-HS-B1-RX Diagnòstic per la Imatge, 6. (Ubicació) SC-BB-HS-B1-RX-SRI S | Xassis DIRECTWIEW CR CASSETTE 35X43 | Component | ERI Radiodiagnòstic radiactiu | 2013-02-28 | 467.5 | NÚM. SÈRIE
17869 | 1. (Empresa) CSAPG1 Àmbit Garraf, 2. (Centres) SC Hospital Sant Camil, 3. (Edifici) SC-BB-HS Hospitalització Bloc B Serveis, 4. (Planta) SC-BB-HS-B1 Planta Entresol, 5. (Servei o Unitat) SC-BB-HS-B1-RX Diagnòstic per la Imatge, 6. (Ubicació) SC-BB-HS-B1-RX-SRI S | Xassis DIRECTWIEW CR CASSETTE 35X43 | Component | ERI Radiodiagnòstic radiactiu | 2013-02-28 | 467.5 | MARCA | CARESTREAM-KODAK
17869 | 1. (Empresa) CSAPG1 Àmbit Garraf, 2. (Centres) SC Hospital Sant Camil, 3. (Edifici) SC-BB-HS Hospitalització Bloc B Serveis, 4. (Planta) SC-BB-HS-B1 Planta Entresol, 5. (Servei o Unitat) SC-BB-HS-B1-RX Diagnòstic per la Imatge, 6. (Ubicació) SC-BB-HS-B1-RX-SRI S | Xassis DIRECTWIEW CR CASSETTE 35X43 | Component | ERI Radiodiagnòstic radiactiu | 2013-02-28 | 467.5 | MODEL | 8413510
17869 | 1. (Empresa) CSAPG1 Àmbit Garraf, 2. (Centres) SC Hospital Sant Camil, 3. (Edifici) SC-BB-HS Hospitalització Bloc B Serveis, 4. (Planta) SC-BB-HS-B1 Planta Entresol, 5. (Servei o Unitat) SC-BB-HS-B1-RX Diagnòstic per la Imatge, 6. (Ubicació) SC-BB-HS-B1-RX-SRI S | Xassis DIRECTWIEW CR CASSETTE 35X43 | Component | ERI Radiodiagnòstic radiactiu | 2013-02-28 | 467.5 | NÚM. SÈRIE
17870 | 1. (Empresa) CSAPG1 Àmbit Garraf, 2. (Centres) SC Hospital Sant Camil, 3. (Edifici) SC-BB-HS Hospitalització Bloc B Serveis, 4. (Planta) SC-BB-HS-B1 Planta Entresol, 5. (Servei o Unitat) SC-BB-HS-B1-RX Diagnòstic per la Imatge, 6. (Ubicació) SC-BB-HS-B1-RX-SRI S | Xassis DIRECTWIEW CR CASSETTE 35X43 | Component | ERI Radiodiagnòstic radiactiu | 2013-02-28 | 467.5 | MARCA | CARESTREAM-KODAK
17870 | 1. (Empresa) CSAPG1 Àmbit Garraf, 2. (Centres) SC Hospital Sant Camil, 3. (Edifici) SC-BB-HS Hospitalització Bloc B Serveis, 4. (Planta) SC-BB-HS-B1 Planta Entresol, 5. (Servei o Unitat) SC-BB-HS-B1-RX Diagnòstic per la Imatge, 6. (Ubicació) SC-BB-HS-B1-RX-SRI S | Xassis DIRECTWIEW CR CASSETTE 35X43 | Component | ERI Radiodiagnòstic radiactiu | 2013-02-28 | 467.5 | MODEL | 8413510
17870 | 1. (Empresa) CSAPG1 Àmbit Garraf, 2. (Centres) SC Hospital Sant Camil, 3. (Edifici) SC-BB-HS Hospitalització Bloc B Serveis, 4. (Planta) SC-BB-HS-B1 Planta Entresol, 5. (Servei o Unitat) SC-BB-HS-B1-RX Diagnòstic per la Imatge, 6. (Ubicació) SC-BB-HS-B1-RX-SRI S | Xassis DIRECTWIEW CR CASSETTE 35X43 | Component | ERI Radiodiagnòstic radiactiu | 2013-02-28 | 467.5 | NÚM. SÈRIE
17871 | 1. (Empresa) CSAPG1 Àmbit Garraf, 2. (Centres) SC Hospital Sant Camil, 3. (Edifici) SC-BB-HS Hospitalització Bloc B Serveis, 4. (Planta) SC-BB-HS-B1 Planta Entresol, 5. (Servei o Unitat) SC-BB-HS-B1-RX Diagnòstic per la Imatge, 6. (Ubicació) SC-BB-HS-B1-RX-SRI S | Xassis DIRECTWIEW CR CASSETTE 35X43 | Component | ERI Radiodiagnòstic radiactiu | 2013-02-28 | 467.5 | MARCA | CARESTREAM-KODAK
17871 | 1. (Empresa) CSAPG1 Àmbit Garraf, 2. (Centres) SC Hospital Sant Camil, 3. (Edifici) SC-BB-HS Hospitalització Bloc B Serveis, 4. (Planta) SC-BB-HS-B1 Planta Entresol, 5. (Servei o Unitat) SC-BB-HS-B1-RX Diagnòstic per la Imatge, 6. (Ubicació) SC-BB-HS-B1-RX-SRI S | Xassis DIRECTWIEW CR CASSETTE 35X43 | Component | ERI Radiodiagnòstic radiactiu | 2013-02-28 | 467.5 | MODEL | 8413510
17871 | 1. (Empresa) CSAPG1 Àmbit Garraf, 2. (Centres) SC Hospital Sant Camil, 3. (Edifici) SC-BB-HS Hospitalització Bloc B Serveis, 4. (Planta) SC-BB-HS-B1 Planta Entresol, 5. (Servei o Unitat) SC-BB-HS-B1-RX Diagnòstic per la Imatge, 6. (Ubicació) SC-BB-HS-B1-RX-SRI S | Xassis DIRECTWIEW CR CASSETTE 35X43 | Component | ERI Radiodiagnòstic radiactiu | 2013-02-28 | 467.5 | NÚM. SÈRIE
17872 | 1. (Empresa) CSAPG1 Àmbit Garraf, 2. (Centres) SC Hospital Sant Camil, 3. (Edifici) SC-BB-HS Hospitalització Bloc B Serveis, 4. (Planta) SC-BB-HS-B1 Planta Entresol, 5. (Servei o Unitat) SC-BB-HS-B1-RX Diagnòstic per la Imatge, 6. (Ubicació) SC-BB-HS-B1-RX-SRI S | Xassis DIRECTWIEW CR CASSETTE 35X43 | Component | ERI Radiodiagnòstic radiactiu | 2013-02-28 | 467.5 | MARCA | CARESTREAM-KODAK
17872 | 1. (Empresa) CSAPG1 Àmbit Garraf, 2. (Centres) SC Hospital Sant Camil, 3. (Edifici) SC-BB-HS Hospitalització Bloc B Serveis, 4. (Planta) SC-BB-HS-B1 Planta Entresol, 5. (Servei o Unitat) SC-BB-HS-B1-RX Diagnòstic per la Imatge, 6. (Ubicació) SC-BB-HS-B1-RX-SRI S | Xassis DIRECTWIEW CR CASSETTE 35X43 | Component | ERI Radiodiagnòstic radiactiu | 2013-02-28 | 467.5 | MODEL | 8413510
17872 | 1. (Empresa) CSAPG1 Àmbit Garraf, 2. (Centres) SC Hospital Sant Camil, 3. (Edifici) SC-BB-HS Hospitalització Bloc B Serveis, 4. (Planta) SC-BB-HS-B1 Planta Entresol, 5. (Servei o Unitat) SC-BB-HS-B1-RX Diagnòstic per la Imatge, 6. (Ubicació) SC-BB-HS-B1-RX-SRI S | Xassis DIRECTWIEW CR CASSETTE 35X43 | Component | ERI Radiodiagnòstic radiactiu | 2013-02-28 | 467.5 | NÚM. SÈRIE
17873 | 1. (Empresa) CSAPG1 Àmbit Garraf, 2. (Centres) SC Hospital Sant Camil, 3. (Edifici) SC-BB-HS Hospitalització Bloc B Serveis, 4. (Planta) SC-BB-HS-B1 Planta Entresol, 5. (Servei o Unitat) SC-BB-HS-B1-RX Diagnòstic per la Imatge, 6. (Ubicació) SC-BB-HS-B1-RX-SRI S | Xassis DIRECTWIEW CR CASSETTE 24X30 | Component | ERI Radiodiagnòstic radiactiu | 2013-02-28 | 382.5 | MARCA | CARESTREAM-KODAK
17873 | 1. (Empresa) CSAPG1 Àmbit Garraf, 2. (Centres) SC Hospital Sant Camil, 3. (Edifici) SC-BB-HS Hospitalització Bloc B Serveis, 4. (Planta) SC-BB-HS-B1 Planta Entresol, 5. (Servei o Unitat) SC-BB-HS-B1-RX Diagnòstic per la Imatge, 6. (Ubicació) SC-BB-HS-B1-RX-SRI S | Xassis DIRECTWIEW CR CASSETTE 24X30 | Component | ERI Radiodiagnòstic radiactiu | 2013-02-28 | 382.5 | MODEL | 8864811
17873 | 1. (Empresa) CSAPG1 Àmbit Garraf, 2. (Centres) SC Hospital Sant Camil, 3. (Edifici) SC-BB-HS Hospitalització Bloc B Serveis, 4. (Planta) SC-BB-HS-B1 Planta Entresol, 5. (Servei o Unitat) SC-BB-HS-B1-RX Diagnòstic per la Imatge, 6. (Ubicació) SC-BB-HS-B1-RX-SRI S | Xassis DIRECTWIEW CR CASSETTE 24X30 | Component | ERI Radiodiagnòstic radiactiu | 2013-02-28 | 382.5 | NÚM. SÈRIE
17874 | 1. (Empresa) CSAPG1 Àmbit Garraf, 2. (Centres) SC Hospital Sant Camil, 3. (Edifici) SC-BB-HS Hospitalització Bloc B Serveis, 4. (Planta) SC-BB-HS-B1 Planta Entresol, 5. (Servei o Unitat) SC-BB-HS-B1-RX Diagnòstic per la Imatge, 6. (Ubicació) SC-BB-HS-B1-RX-SRI S | Xassis DIRECTWIEW CR CASSETTE 24X30 | Component | ERI Radiodiagnòstic radiactiu | 2013-02-28 | 382.5 | MARCA | CARESTREAM-KODAK
17874 | 1. (Empresa) CSAPG1 Àmbit Garraf, 2. (Centres) SC Hospital Sant Camil, 3. (Edifici) SC-BB-HS Hospitalització Bloc B Serveis, 4. (Planta) SC-BB-HS-B1 Planta Entresol, 5. (Servei o Unitat) SC-BB-HS-B1-RX Diagnòstic per la Imatge, 6. (Ubicació) SC-BB-HS-B1-RX-SRI S | Xassis DIRECTWIEW CR CASSETTE 24X30 | Component | ERI Radiodiagnòstic radiactiu | 2013-02-28 | 382.5 | MODEL | 8864811
17874 | 1. (Empresa) CSAPG1 Àmbit Garraf, 2. (Centres) SC Hospital Sant Camil, 3. (Edifici) SC-BB-HS Hospitalització Bloc B Serveis, 4. (Planta) SC-BB-HS-B1 Planta Entresol, 5. (Servei o Unitat) SC-BB-HS-B1-RX Diagnòstic per la Imatge, 6. (Ubicació) SC-BB-HS-B1-RX-SRI S | Xassis DIRECTWIEW CR CASSETTE 24X30 | Component | ERI Radiodiagnòstic radiactiu | 2013-02-28 | 382.5 | NÚM. SÈRIE
17875 | 1. (Empresa) CSAPG1 Àmbit Garraf, 2. (Centres) SC Hospital Sant Camil, 3. (Edifici) SC-BB-HS Hospitalització Bloc B Serveis, 4. (Planta) SC-BB-HS-B1 Planta Entresol, 5. (Servei o Unitat) SC-BB-HS-B1-RX Diagnòstic per la Imatge, 6. (Ubicació) SC-BB-HS-B1-RX-SRI S | Xassis DIRECTWIEW CR CASSETTE 24X30 | Component | ERI Radiodiagnòstic radiactiu | 2013-02-28 | 382.5 | MARCA | CARESTREAM-KODAK
17875 | 1. (Empresa) CSAPG1 Àmbit Garraf, 2. (Centres) SC Hospital Sant Camil, 3. (Edifici) SC-BB-HS Hospitalització Bloc B Serveis, 4. (Planta) SC-BB-HS-B1 Planta Entresol, 5. (Servei o Unitat) SC-BB-HS-B1-RX Diagnòstic per la Imatge, 6. (Ubicació) SC-BB-HS-B1-RX-SRI S | Xassis DIRECTWIEW CR CASSETTE 24X30 | Component | ERI Radiodiagnòstic radiactiu | 2013-02-28 | 382.5 | MODEL | 8864811
17875 | 1. (Empresa) CSAPG1 Àmbit Garraf, 2. (Centres) SC Hospital Sant Camil, 3. (Edifici) SC-BB-HS Hospitalització Bloc B Serveis, 4. (Planta) SC-BB-HS-B1 Planta Entresol, 5. (Servei o Unitat) SC-BB-HS-B1-RX Diagnòstic per la Imatge, 6. (Ubicació) SC-BB-HS-B1-RX-SRI S | Xassis DIRECTWIEW CR CASSETTE 24X30 | Component | ERI Radiodiagnòstic radiactiu | 2013-02-28 | 382.5 | NÚM. SÈRIE
17876 | 1. (Empresa) CSAPG1 Àmbit Garraf, 2. (Centres) SC Hospital Sant Camil, 3. (Edifici) SC-BB-HS Hospitalització Bloc B Serveis, 4. (Planta) SC-BB-HS-B1 Planta Entresol, 5. (Servei o Unitat) SC-BB-HS-B1-RX Diagnòstic per la Imatge, 6. (Ubicació) SC-BB-HS-B1-RX-SRI S | Xassis DIRECTWIEW CR CASSETTE 24X30 | Component | ERI Radiodiagnòstic radiactiu | 2013-02-28 | 382.5 | MARCA | CARESTREAM-KODAK
17876 | 1. (Empresa) CSAPG1 Àmbit Garraf, 2. (Centres) SC Hospital Sant Camil, 3. (Edifici) SC-BB-HS Hospitalització Bloc B Serveis, 4. (Planta) SC-BB-HS-B1 Planta Entresol, 5. (Servei o Unitat) SC-BB-HS-B1-RX Diagnòstic per la Imatge, 6. (Ubicació) SC-BB-HS-B1-RX-SRI S | Xassis DIRECTWIEW CR CASSETTE 24X30 | Component | ERI Radiodiagnòstic radiactiu | 2013-02-28 | 382.5 | MODEL | 8864811
17876 | 1. (Empresa) CSAPG1 Àmbit Garraf, 2. (Centres) SC Hospital Sant Camil, 3. (Edifici) SC-BB-HS Hospitalització Bloc B Serveis, 4. (Planta) SC-BB-HS-B1 Planta Entresol, 5. (Servei o Unitat) SC-BB-HS-B1-RX Diagnòstic per la Imatge, 6. (Ubicació) SC-BB-HS-B1-RX-SRI S | Xassis DIRECTWIEW CR CASSETTE 24X30 | Component | ERI Radiodiagnòstic radiactiu | 2013-02-28 | 382.5 | NÚM. SÈRIE
17877 | 1. (Empresa) CSAPG1 Àmbit Garraf, 2. (Centres) SC Hospital Sant Camil, 3. (Edifici) SC-BB-HS Hospitalització Bloc B Serveis, 4. (Planta) SC-BB-HS-B1 Planta Entresol, 5. (Servei o Unitat) SC-BB-HS-B1-EC Mamografies i Ecografies, 6. (Ubicació) SC-BB-HS-B1-EC-SM Sa | Xassis DIRECTWIEW CR CASSETTE 18X24 | Component | ERI Radiodiagnòstic radiactiu | 2013-02-28 | 275.4 | MARCA | CARESTREAM-KODAK
17877 | 1. (Empresa) CSAPG1 Àmbit Garraf, 2. (Centres) SC Hospital Sant Camil, 3. (Edifici) SC-BB-HS Hospitalització Bloc B Serveis, 4. (Planta) SC-BB-HS-B1 Planta Entresol, 5. (Servei o Unitat) SC-BB-HS-B1-EC Mamografies i Ecografies, 6. (Ubicació) SC-BB-HS-B1-EC-SM Sa | Xassis DIRECTWIEW CR CASSETTE 18X24 | Component | ERI Radiodiagnòstic radiactiu | 2013-02-28 | 275.4 | MODEL | 1585215
17877 | 1. (Empresa) CSAPG1 Àmbit Garraf, 2. (Centres) SC Hospital Sant Camil, 3. (Edifici) SC-BB-HS Hospitalització Bloc B Serveis, 4. (Planta) SC-BB-HS-B1 Planta Entresol, 5. (Servei o Unitat) SC-BB-HS-B1-EC Mamografies i Ecografies, 6. (Ubicació) SC-BB-HS-B1-EC-SM Sa | Xassis DIRECTWIEW CR CASSETTE 18X24 | Component | ERI Radiodiagnòstic radiactiu | 2013-02-28 | 275.4 | NÚM. SÈRIE
17878 | 1. (Empresa) CSAPG1 Àmbit Garraf, 2. (Centres) SC Hospital Sant Camil, 3. (Edifici) SC-BB-HS Hospitalització Bloc B Serveis, 4. (Planta) SC-BB-HS-B1 Planta Entresol, 5. (Servei o Unitat) SC-BB-HS-B1-EC Mamografies i Ecografies, 6. (Ubicació) SC-BB-HS-B1-EC-SM Sa | Xassis DIRECTWIEW CR CASSETTE 18X24 | Component | ERI Radiodiagnòstic radiactiu | 2013-02-28 | 275.4 | MARCA | CARESTREAM-KODAK
17878 | 1. (Empresa) CSAPG1 Àmbit Garraf, 2. (Centres) SC Hospital Sant Camil, 3. (Edifici) SC-BB-HS Hospitalització Bloc B Serveis, 4. (Planta) SC-BB-HS-B1 Planta Entresol, 5. (Servei o Unitat) SC-BB-HS-B1-EC Mamografies i Ecografies, 6. (Ubicació) SC-BB-HS-B1-EC-SM Sa | Xassis DIRECTWIEW CR CASSETTE 18X24 | Component | ERI Radiodiagnòstic radiactiu | 2013-02-28 | 275.4 | MODEL | 1585215
17878 | 1. (Empresa) CSAPG1 Àmbit Garraf, 2. (Centres) SC Hospital Sant Camil, 3. (Edifici) SC-BB-HS Hospitalització Bloc B Serveis, 4. (Planta) SC-BB-HS-B1 Planta Entresol, 5. (Servei o Unitat) SC-BB-HS-B1-EC Mamografies i Ecografies, 6. (Ubicació) SC-BB-HS-B1-EC-SM Sa | Xassis DIRECTWIEW CR CASSETTE 18X24 | Component | ERI Radiodiagnòstic radiactiu | 2013-02-28 | 275.4 | NÚM. SÈRIE
18713 | 1. (Empresa) CSAPG1 Àmbit Garraf, 2. (Centres) SC Hospital Sant Camil, 3. (Edifici) SC-BB-HS Hospitalització Bloc B Serveis, 4. (Planta) SC-BB-HS-B1 Planta Entresol, 5. (Servei o Unitat) SC-BB-HS-B1-URG Urgències, 6. (Ubicació) SC-BB-HS-B1-URG-GE General (Materi | Arc Radioquirúrgic Brivo 785 | Máquina | ERI Radiodiagnòstic radiactiu | 2014-06-18 | 49500 | MARCA | General Eléctric
18713 | 1. (Empresa) CSAPG1 Àmbit Garraf, 2. (Centres) SC Hospital Sant Camil, 3. (Edifici) SC-BB-HS Hospitalització Bloc B Serveis, 4. (Planta) SC-BB-HS-B1 Planta Entresol, 5. (Servei o Unitat) SC-BB-HS-B1-URG Urgències, 6. (Ubicació) SC-BB-HS-B1-URG-GE General (Materi | Arc Radioquirúrgic Brivo 785 | Máquina | ERI Radiodiagnòstic radiactiu | 2014-06-18 | 49500 | MODEL | Brivo OEC 785
18713 | 1. (Empresa) CSAPG1 Àmbit Garraf, 2. (Centres) SC Hospital Sant Camil, 3. (Edifici) SC-BB-HS Hospitalització Bloc B Serveis, 4. (Planta) SC-BB-HS-B1 Planta Entresol, 5. (Servei o Unitat) SC-BB-HS-B1-URG Urgències, 6. (Ubicació) SC-BB-HS-B1-URG-GE General (Materi | Arc Radioquirúrgic Brivo 785 | Máquina | ERI Radiodiagnòstic radiactiu | 2014-06-18 | 49500 | NÚM. SÈRIE | MP637405
19638 | 1. (Empresa) CSAPG1 Àmbit Garraf, 2. (Centres) SC Hospital Sant Camil, 3. (Edifici) SC-BB-HS Hospitalització Bloc B Serveis, 4. (Planta) SC-BB-HS-B1 Planta Entresol, 5. (Servei o Unitat) SC-BB-HS-B1-RX Diagnòstic per la Imatge, 6. (Ubicació) SC-BB-HS-B1-RX-SB Sa | Safata porta xassis | Component | ERI Radiodiagnòstic radiactiu | 2015-09-03 | 1427.8 | MARCA | PHILIPS
19638 | 1. (Empresa) CSAPG1 Àmbit Garraf, 2. (Centres) SC Hospital Sant Camil, 3. (Edifici) SC-BB-HS Hospitalització Bloc B Serveis, 4. (Planta) SC-BB-HS-B1 Planta Entresol, 5. (Servei o Unitat) SC-BB-HS-B1-RX Diagnòstic per la Imatge, 6. (Ubicació) SC-BB-HS-B1-RX-SB Sa | Safata porta xassis | Component | ERI Radiodiagnòstic radiactiu | 2015-09-03 | 1427.8 | MODEL
19638 | 1. (Empresa) CSAPG1 Àmbit Garraf, 2. (Centres) SC Hospital Sant Camil, 3. (Edifici) SC-BB-HS Hospitalització Bloc B Serveis, 4. (Planta) SC-BB-HS-B1 Planta Entresol, 5. (Servei o Unitat) SC-BB-HS-B1-RX Diagnòstic per la Imatge, 6. (Ubicació) SC-BB-HS-B1-RX-SB Sa | Safata porta xassis | Component | ERI Radiodiagnòstic radiactiu | 2015-09-03 | 1427.8 | NÚM. SÈRIE
4535 | 1. (Empresa) CSAPG1 Àmbit Garraf, 2. (Centres) SC Hospital Sant Camil, 3. (Edifici) SC-BB-HS Hospitalització Bloc B Serveis, 4. (Planta) SC-BB-HS-B1 Planta Entresol, 5. (Servei o Unitat) SC-BB-HS-B1-RX Diagnòstic per la Imatge, 6. (Ubicació) SC-BB-HS-B1-RX-SA Sa | Equipo telemando TOSHIBA KXO60G | Máquina | ERI Radiodiagnòstic radiactiu | 2004-01-01 | 199341 | MARCA | TOSHIBA
4535 | 1. (Empresa) CSAPG1 Àmbit Garraf, 2. (Centres) SC Hospital Sant Camil, 3. (Edifici) SC-BB-HS Hospitalització Bloc B Serveis, 4. (Planta) SC-BB-HS-B1 Planta Entresol, 5. (Servei o Unitat) SC-BB-HS-B1-RX Diagnòstic per la Imatge, 6. (Ubicació) SC-BB-HS-B1-RX-SA Sa | Equipo telemando TOSHIBA KXO60G | Máquina | ERI Radiodiagnòstic radiactiu | 2004-01-01 | 199341 | MODEL | SUPER XT20/RT126
4535 | 1. (Empresa) CSAPG1 Àmbit Garraf, 2. (Centres) SC Hospital Sant Camil, 3. (Edifici) SC-BB-HS Hospitalització Bloc B Serveis, 4. (Planta) SC-BB-HS-B1 Planta Entresol, 5. (Servei o Unitat) SC-BB-HS-B1-RX Diagnòstic per la Imatge, 6. (Ubicació) SC-BB-HS-B1-RX-SA Sa | Equipo telemando TOSHIBA KXO60G | Máquina | ERI Radiodiagnòstic radiactiu | 2004-01-01 | 199341 | NÚM. SÈRIE | 016/848
4536 | 1. (Empresa) CSAPG1 Àmbit Garraf, 2. (Centres) SC Hospital Sant Camil, 3. (Edifici) SC-BB-HS Hospitalització Bloc B Serveis, 4. (Planta) SC-BB-HS-B1 Planta Entresol, 5. (Servei o Unitat) SC-BB-HS-B1-RX Diagnòstic per la Imatge, 6. (Ubicació) SC-BB-HS-B1-RX-SB Sa | Tubo RATDOS con mesa multifunción PHILIP | Máquina | ERI Radiodiagnòstic radiactiu | 2004-01-01 | 32393 | MARCA | philips
4536 | 1. (Empresa) CSAPG1 Àmbit Garraf, 2. (Centres) SC Hospital Sant Camil, 3. (Edifici) SC-BB-HS Hospitalització Bloc B Serveis, 4. (Planta) SC-BB-HS-B1 Planta Entresol, 5. (Servei o Unitat) SC-BB-HS-B1-RX Diagnòstic per la Imatge, 6. (Ubicació) SC-BB-HS-B1-RX-SB Sa | Tubo RATDOS con mesa multifunción PHILIP | Máquina | ERI Radiodiagnòstic radiactiu | 2004-01-01 | 32393 | MODEL | RST-430
4536 | 1. (Empresa) CSAPG1 Àmbit Garraf, 2. (Centres) SC Hospital Sant Camil, 3. (Edifici) SC-BB-HS Hospitalització Bloc B Serveis, 4. (Planta) SC-BB-HS-B1 Planta Entresol, 5. (Servei o Unitat) SC-BB-HS-B1-RX Diagnòstic per la Imatge, 6. (Ubicació) SC-BB-HS-B1-RX-SB Sa | Tubo RATDOS con mesa multifunción PHILIP | Máquina | ERI Radiodiagnòstic radiactiu | 2004-01-01 | 32393 | NÚM. SÈRIE | G-33697
EC0004 | 1. (Empresa) CSAPG1 Àmbit Garraf, 2. (Centres) SC Hospital Sant Camil, 3. (Edifici) SC-BB-HS Hospitalització Bloc B Serveis, 4. (Planta) SC-BB-HS-B0 Planta Baixa, 5. (Servei o Unitat) SC-BB-HS-B0-TC T.A.C, 6. (Ubicació) SC-BB-HS-B0-TC-ST Sala TAC, 7. (Máquina) | TAC TOSHIBA (nou) | Máquina | ERI Radiodiagnòstic radiactiu | 2014-01-21 | 435000 | MARCA | Toshiba
EC0004 | 1. (Empresa) CSAPG1 Àmbit Garraf, 2. (Centres) SC Hospital Sant Camil, 3. (Edifici) SC-BB-HS Hospitalització Bloc B Serveis, 4. (Planta) SC-BB-HS-B0 Planta Baixa, 5. (Servei o Unitat) SC-BB-HS-B0-TC T.A.C, 6. (Ubicació) SC-BB-HS-B0-TC-ST Sala TAC, 7. (Máquina) | TAC TOSHIBA (nou) | Máquina | ERI Radiodiagnòstic radiactiu | 2014-01-21 | 435000 | MODEL | Astelion TSX-034A
EC0004 | 1. (Empresa) CSAPG1 Àmbit Garraf, 2. (Centres) SC Hospital Sant Camil, 3. (Edifici) SC-BB-HS Hospitalització Bloc B Serveis, 4. (Planta) SC-BB-HS-B0 Planta Baixa, 5. (Servei o Unitat) SC-BB-HS-B0-TC T.A.C, 6. (Ubicació) SC-BB-HS-B0-TC-ST Sala TAC, 7. (Máquina) | TAC TOSHIBA (nou) | Máquina | ERI Radiodiagnòstic radiactiu | 2014-01-21 | 435000 | NÚM. SÈRIE | 2CA13X2015
EC0004-1 | 1. (Empresa) CSAPG1 Àmbit Garraf, 2. (Centres) SC Hospital Sant Camil, 3. (Edifici) SC-BB-HS Hospitalització Bloc B Serveis, 4. (Planta) SC-BB-HS-B0 Planta Baixa, 5. (Servei o Unitat) SC-BB-HS-B0-TC T.A.C, 6. (Ubicació) SC-BB-HS-B0-TC-ST Sala TAC, 7. (Máquina) | ATELION ADVANCE | Component | ERI Radiodiagnòstic radiactiu | 2014-01-21 | 0 | MARCA | Toshiba
EC0004-1 | 1. (Empresa) CSAPG1 Àmbit Garraf, 2. (Centres) SC Hospital Sant Camil, 3. (Edifici) SC-BB-HS Hospitalització Bloc B Serveis, 4. (Planta) SC-BB-HS-B0 Planta Baixa, 5. (Servei o Unitat) SC-BB-HS-B0-TC T.A.C, 6. (Ubicació) SC-BB-HS-B0-TC-ST Sala TAC, 7. (Máquina) | ATELION ADVANCE | Component | ERI Radiodiagnòstic radiactiu | 2014-01-21 | 0 | MODEL | TSX-034A/2C
EC0004-1 | 1. (Empresa) CSAPG1 Àmbit Garraf, 2. (Centres) SC Hospital Sant Camil, 3. (Edifici) SC-BB-HS Hospitalització Bloc B Serveis, 4. (Planta) SC-BB-HS-B0 Planta Baixa, 5. (Servei o Unitat) SC-BB-HS-B0-TC T.A.C, 6. (Ubicació) SC-BB-HS-B0-TC-ST Sala TAC, 7. (Máquina) | ATELION ADVANCE | Component | ERI Radiodiagnòstic radiactiu | 2014-01-21 | 0 | NÚM. SÈRIE | 2CA13X2015
EC0004-10 | 1. (Empresa) CSAPG1 Àmbit Garraf, 2. (Centres) SC Hospital Sant Camil, 3. (Edifici) SC-BB-HS Hospitalització Bloc B Serveis, 4. (Planta) SC-BB-HS-B0 Planta Baixa, 5. (Servei o Unitat) SC-BB-HS-B0-TC T.A.C, 6. (Ubicació) SC-BB-HS-B0-TC-ST Sala TAC, 7. (Máquina) | TRIANGULAR MAT | Component | ERI Radiodiagnòstic radiactiu | 2014-01-21 | 0 | MARCA | Toshiba
EC0004-10 | 1. (Empresa) CSAPG1 Àmbit Garraf, 2. (Centres) SC Hospital Sant Camil, 3. (Edifici) SC-BB-HS Hospitalització Bloc B Serveis, 4. (Planta) SC-BB-HS-B0 Planta Baixa, 5. (Servei o Unitat) SC-BB-HS-B0-TC T.A.C, 6. (Ubicació) SC-BB-HS-B0-TC-ST Sala TAC, 7. (Máquina) | TRIANGULAR MAT | Component | ERI Radiodiagnòstic radiactiu | 2014-01-21 | 0 | MODEL | CAFM-002A/1B
EC0004-10 | 1. (Empresa) CSAPG1 Àmbit Garraf, 2. (Centres) SC Hospital Sant Camil, 3. (Edifici) SC-BB-HS Hospitalització Bloc B Serveis, 4. (Planta) SC-BB-HS-B0 Planta Baixa, 5. (Servei o Unitat) SC-BB-HS-B0-TC T.A.C, 6. (Ubicació) SC-BB-HS-B0-TC-ST Sala TAC, 7. (Máquina) | TRIANGULAR MAT | Component | ERI Radiodiagnòstic radiactiu | 2014-01-21 | 0 | NÚM. SÈRIE | 1BA13Y2898
EC0004-11 | 1. (Empresa) CSAPG1 Àmbit Garraf, 2. (Centres) SC Hospital Sant Camil, 3. (Edifici) SC-BB-HS Hospitalització Bloc B Serveis, 4. (Planta) SC-BB-HS-B0 Planta Baixa, 5. (Servei o Unitat) SC-BB-HS-B0-TC T.A.C, 6. (Ubicació) SC-BB-HS-B0-TC-ST Sala TAC, 7. (Máquina) | METAL LESS ARM UP HOLDER | Component | ERI Radiodiagnòstic radiactiu | 2014-01-21 | 0 | MARCA | Toshiba
EC0004-11 | 1. (Empresa) CSAPG1 Àmbit Garraf, 2. (Centres) SC Hospital Sant Camil, 3. (Edifici) SC-BB-HS Hospitalització Bloc B Serveis, 4. (Planta) SC-BB-HS-B0 Planta Baixa, 5. (Servei o Unitat) SC-BB-HS-B0-TC T.A.C, 6. (Ubicació) SC-BB-HS-B0-TC-ST Sala TAC, 7. (Máquina) | METAL LESS ARM UP HOLDER | Component | ERI Radiodiagnòstic radiactiu | 2014-01-21 | 0 | MODEL | CAAH-014A/1B
EC0004-11 | 1. (Empresa) CSAPG1 Àmbit Garraf, 2. (Centres) SC Hospital Sant Camil, 3. (Edifici) SC-BB-HS Hospitalització Bloc B Serveis, 4. (Planta) SC-BB-HS-B0 Planta Baixa, 5. (Servei o Unitat) SC-BB-HS-B0-TC T.A.C, 6. (Ubicació) SC-BB-HS-B0-TC-ST Sala TAC, 7. (Máquina) | METAL LESS ARM UP HOLDER | Component | ERI Radiodiagnòstic radiactiu | 2014-01-21 | 0 | NÚM. SÈRIE | IBA13X3085
EC0004-12 | 1. (Empresa) CSAPG1 Àmbit Garraf, 2. (Centres) SC Hospital Sant Camil, 3. (Edifici) SC-BB-HS Hospitalització Bloc B Serveis, 4. (Planta) SC-BB-HS-B0 Planta Baixa, 5. (Servei o Unitat) SC-BB-HS-B0-TC T.A.C, 6. (Ubicació) SC-BB-HS-B0-TC-ST Sala TAC, 7. (Máquina) | HELICOOL SMALL FOCUS | Component | ERI Radiodiagnòstic radiactiu | 2014-01-21 | 0 | MARCA | Toshiba
EC0004-12 | 1. (Empresa) CSAPG1 Àmbit Garraf, 2. (Centres) SC Hospital Sant Camil, 3. (Edifici) SC-BB-HS Hospitalització Bloc B Serveis, 4. (Planta) SC-BB-HS-B0 Planta Baixa, 5. (Servei o Unitat) SC-BB-HS-B0-TC T.A.C, 6. (Ubicació) SC-BB-HS-B0-TC-ST Sala TAC, 7. (Máquina) | HELICOOL SMALL FOCUS | Component | ERI Radiodiagnòstic radiactiu | 2014-01-21 | 0 | MODEL | CXB-400C/1A
EC0004-12 | 1. (Empresa) CSAPG1 Àmbit Garraf, 2. (Centres) SC Hospital Sant Camil, 3. (Edifici) SC-BB-HS Hospitalització Bloc B Serveis, 4. (Planta) SC-BB-HS-B0 Planta Baixa, 5. (Servei o Unitat) SC-BB-HS-B0-TC T.A.C, 6. (Ubicació) SC-BB-HS-B0-TC-ST Sala TAC, 7. (Máquina) | HELICOOL SMALL FOCUS | Component | ERI Radiodiagnòstic radiactiu | 2014-01-21 | 0 | NÚM. SÈRIE | 13K228
EC0004-13 | 1. (Empresa) CSAPG1 Àmbit Garraf, 2. (Centres) SC Hospital Sant Camil, 3. (Edifici) SC-BB-HS Hospitalització Bloc B Serveis, 4. (Planta) SC-BB-HS-B0 Planta Baixa, 5. (Servei o Unitat) SC-BB-HS-B0-TC T.A.C, 6. (Ubicació) SC-BB-HS-B0-TC-ST Sala TAC, 7. (Máquina) | Tubo RX (nou) | Component | ERI Radiodiagnòstic radiactiu | 2022-05-12 | 0 | MARCA | CANON
EC0004-13 | 1. (Empresa) CSAPG1 Àmbit Garraf, 2. (Centres) SC Hospital Sant Camil, 3. (Edifici) SC-BB-HS Hospitalització Bloc B Serveis, 4. (Planta) SC-BB-HS-B0 Planta Baixa, 5. (Servei o Unitat) SC-BB-HS-B0-TC T.A.C, 6. (Ubicació) SC-BB-HS-B0-TC-ST Sala TAC, 7. (Máquina) | Tubo RX (nou) | Component | ERI Radiodiagnòstic radiactiu | 2022-05-12 | 0 | MODEL | CBX-400C-1A
EC0004-13 | 1. (Empresa) CSAPG1 Àmbit Garraf, 2. (Centres) SC Hospital Sant Camil, 3. (Edifici) SC-BB-HS Hospitalització Bloc B Serveis, 4. (Planta) SC-BB-HS-B0 Planta Baixa, 5. (Servei o Unitat) SC-BB-HS-B0-TC T.A.C, 6. (Ubicació) SC-BB-HS-B0-TC-ST Sala TAC, 7. (Máquina) | Tubo RX (nou) | Component | ERI Radiodiagnòstic radiactiu | 2022-05-12 | 0 | NÚM. SÈRIE | 22A214D
EC0004-2 | 1. (Empresa) CSAPG1 Àmbit Garraf, 2. (Centres) SC Hospital Sant Camil, 3. (Edifici) SC-BB-HS Hospitalització Bloc B Serveis, 4. (Planta) SC-BB-HS-B0 Planta Baixa, 5. (Servei o Unitat) SC-BB-HS-B0-TC T.A.C, 6. (Ubicació) SC-BB-HS-B0-TC-ST Sala TAC, 7. (Máquina) | CT FLUOROSCOPY | Component | ERI Radiodiagnòstic radiactiu | 2014-01-21 | 0 | MARCA | Toshiba
EC0004-2 | 1. (Empresa) CSAPG1 Àmbit Garraf, 2. (Centres) SC Hospital Sant Camil, 3. (Edifici) SC-BB-HS Hospitalització Bloc B Serveis, 4. (Planta) SC-BB-HS-B0 Planta Baixa, 5. (Servei o Unitat) SC-BB-HS-B0-TC T.A.C, 6. (Ubicació) SC-BB-HS-B0-TC-ST Sala TAC, 7. (Máquina) | CT FLUOROSCOPY | Component | ERI Radiodiagnòstic radiactiu | 2014-01-21 | 0 | MODEL | TSXF-003J/1B
EC0004-2 | 1. (Empresa) CSAPG1 Àmbit Garraf, 2. (Centres) SC Hospital Sant Camil, 3. (Edifici) SC-BB-HS Hospitalització Bloc B Serveis, 4. (Planta) SC-BB-HS-B0 Planta Baixa, 5. (Servei o Unitat) SC-BB-HS-B0-TC T.A.C, 6. (Ubicació) SC-BB-HS-B0-TC-ST Sala TAC, 7. (Máquina) | CT FLUOROSCOPY | Component | ERI Radiodiagnòstic radiactiu | 2014-01-21 | 0 | NÚM. SÈRIE | 1BA13Y2038
EC0004-3 | 1. (Empresa) CSAPG1 Àmbit Garraf, 2. (Centres) SC Hospital Sant Camil, 3. (Edifici) SC-BB-HS Hospitalització Bloc B Serveis, 4. (Planta) SC-BB-HS-B0 Planta Baixa, 5. (Servei o Unitat) SC-BB-HS-B0-TC T.A.C, 6. (Ubicació) SC-BB-HS-B0-TC-ST Sala TAC, 7. (Máquina) | ORDENADOR INNERVISION | Component | ERI Radiodiagnòstic radiactiu | 2014-01-21 | 0 | MARCA | Toshiba
EC0004-3 | 1. (Empresa) CSAPG1 Àmbit Garraf, 2. (Centres) SC Hospital Sant Camil, 3. (Edifici) SC-BB-HS Hospitalització Bloc B Serveis, 4. (Planta) SC-BB-HS-B0 Planta Baixa, 5. (Servei o Unitat) SC-BB-HS-B0-TC T.A.C, 6. (Ubicació) SC-BB-HS-B0-TC-ST Sala TAC, 7. (Máquina) | ORDENADOR INNERVISION | Component | ERI Radiodiagnòstic radiactiu | 2014-01-21 | 0 | MODEL | TIV-201OT1
EC0004-3 | 1. (Empresa) CSAPG1 Àmbit Garraf, 2. (Centres) SC Hospital Sant Camil, 3. (Edifici) SC-BB-HS Hospitalització Bloc B Serveis, 4. (Planta) SC-BB-HS-B0 Planta Baixa, 5. (Servei o Unitat) SC-BB-HS-B0-TC T.A.C, 6. (Ubicació) SC-BB-HS-B0-TC-ST Sala TAC, 7. (Máquina) | ORDENADOR INNERVISION | Component | ERI Radiodiagnòstic radiactiu | 2014-01-21 | 0 | NÚM. SÈRIE | 016/848
EC0004-4 | 1. (Empresa) CSAPG1 Àmbit Garraf, 2. (Centres) SC Hospital Sant Camil, 3. (Edifici) SC-BB-HS Hospitalització Bloc B Serveis, 4. (Planta) SC-BB-HS-B0 Planta Baixa, 5. (Servei o Unitat) SC-BB-HS-B0-TC T.A.C, 6. (Ubicació) SC-BB-HS-B0-TC-ST Sala TAC, 7. (Máquina) | CORTAFUEGOS | Component | ERI Radiodiagnòstic radiactiu | 2014-01-21 | 0 | MARCA | Toshiba
EC0004-4 | 1. (Empresa) CSAPG1 Àmbit Garraf, 2. (Centres) SC Hospital Sant Camil, 3. (Edifici) SC-BB-HS Hospitalització Bloc B Serveis, 4. (Planta) SC-BB-HS-B0 Planta Baixa, 5. (Servei o Unitat) SC-BB-HS-B0-TC T.A.C, 6. (Ubicació) SC-BB-HS-B0-TC-ST Sala TAC, 7. (Máquina) | CORTAFUEGOS | Component | ERI Radiodiagnòstic radiactiu | 2014-01-21 | 0 | MODEL | NSA-2400
EC0004-4 | 1. (Empresa) CSAPG1 Àmbit Garraf, 2. (Centres) SC Hospital Sant Camil, 3. (Edifici) SC-BB-HS Hospitalització Bloc B Serveis, 4. (Planta) SC-BB-HS-B0 Planta Baixa, 5. (Servei o Unitat) SC-BB-HS-B0-TC T.A.C, 6. (Ubicació) SC-BB-HS-B0-TC-ST Sala TAC, 7. (Máquina) | CORTAFUEGOS | Component | ERI Radiodiagnòstic radiactiu | 2014-01-21 | 0 | NÚM. SÈRIE | 0017C5E236DC
EC0004-5 | 1. (Empresa) CSAPG1 Àmbit Garraf, 2. (Centres) SC Hospital Sant Camil, 3. (Edifici) SC-BB-HS Hospitalització Bloc B Serveis, 4. (Planta) SC-BB-HS-B0 Planta Baixa, 5. (Servei o Unitat) SC-BB-HS-B0-TC T.A.C, 6. (Ubicació) SC-BB-HS-B0-TC-ST Sala TAC, 7. (Máquina) | DICOM Q/R SCU | Component | ERI Radiodiagnòstic radiactiu | 2014-01-21 | 0 | MARCA | Toshiba
EC0004-5 | 1. (Empresa) CSAPG1 Àmbit Garraf, 2. (Centres) SC Hospital Sant Camil, 3. (Edifici) SC-BB-HS Hospitalització Bloc B Serveis, 4. (Planta) SC-BB-HS-B0 Planta Baixa, 5. (Servei o Unitat) SC-BB-HS-B0-TC T.A.C, 6. (Ubicació) SC-BB-HS-B0-TC-ST Sala TAC, 7. (Máquina) | DICOM Q/R SCU | Component | ERI Radiodiagnòstic radiactiu | 2014-01-21 | 0 | MODEL | COT-35D/2B
EC0004-5 | 1. (Empresa) CSAPG1 Àmbit Garraf, 2. (Centres) SC Hospital Sant Camil, 3. (Edifici) SC-BB-HS Hospitalització Bloc B Serveis, 4. (Planta) SC-BB-HS-B0 Planta Baixa, 5. (Servei o Unitat) SC-BB-HS-B0-TC T.A.C, 6. (Ubicació) SC-BB-HS-B0-TC-ST Sala TAC, 7. (Máquina) | DICOM Q/R SCU | Component | ERI Radiodiagnòstic radiactiu | 2014-01-21 | 0 | NÚM. SÈRIE | 2BA13X2969
EC0004-6 | 1. (Empresa) CSAPG1 Àmbit Garraf, 2. (Centres) SC Hospital Sant Camil, 3. (Edifici) SC-BB-HS Hospitalització Bloc B Serveis, 4. (Planta) SC-BB-HS-B0 Planta Baixa, 5. (Servei o Unitat) SC-BB-HS-B0-TC T.A.C, 6. (Ubicació) SC-BB-HS-B0-TC-ST Sala TAC, 7. (Máquina) | DICOM MWN SCU | Component | ERI Radiodiagnòstic radiactiu | 2014-01-21 | 0 | MARCA | Toshiba
EC0004-6 | 1. (Empresa) CSAPG1 Àmbit Garraf, 2. (Centres) SC Hospital Sant Camil, 3. (Edifici) SC-BB-HS Hospitalització Bloc B Serveis, 4. (Planta) SC-BB-HS-B0 Planta Baixa, 5. (Servei o Unitat) SC-BB-HS-B0-TC T.A.C, 6. (Ubicació) SC-BB-HS-B0-TC-ST Sala TAC, 7. (Máquina) | DICOM MWN SCU | Component | ERI Radiodiagnòstic radiactiu | 2014-01-21 | 0 | MODEL | COT-32D/2B
EC0004-6 | 1. (Empresa) CSAPG1 Àmbit Garraf, 2. (Centres) SC Hospital Sant Camil, 3. (Edifici) SC-BB-HS Hospitalització Bloc B Serveis, 4. (Planta) SC-BB-HS-B0 Planta Baixa, 5. (Servei o Unitat) SC-BB-HS-B0-TC T.A.C, 6. (Ubicació) SC-BB-HS-B0-TC-ST Sala TAC, 7. (Máquina) | DICOM MWN SCU | Component | ERI Radiodiagnòstic radiactiu | 2014-01-21 | 0 | NÚM. SÈRIE | 2BA13X3701
EC0004-7 | 1. (Empresa) CSAPG1 Àmbit Garraf, 2. (Centres) SC Hospital Sant Camil, 3. (Edifici) SC-BB-HS Hospitalització Bloc B Serveis, 4. (Planta) SC-BB-HS-B0 Planta Baixa, 5. (Servei o Unitat) SC-BB-HS-B0-TC T.A.C, 6. (Ubicació) SC-BB-HS-B0-TC-ST Sala TAC, 7. (Máquina) | MONITOR PLANO | Component | ERI Radiodiagnòstic radiactiu | 2014-01-21 | 0 | MARCA | Toshiba
EC0004-7 | 1. (Empresa) CSAPG1 Àmbit Garraf, 2. (Centres) SC Hospital Sant Camil, 3. (Edifici) SC-BB-HS Hospitalització Bloc B Serveis, 4. (Planta) SC-BB-HS-B0 Planta Baixa, 5. (Servei o Unitat) SC-BB-HS-B0-TC T.A.C, 6. (Ubicació) SC-BB-HS-B0-TC-ST Sala TAC, 7. (Máquina) | MONITOR PLANO | Component | ERI Radiodiagnòstic radiactiu | 2014-01-21 | 0 | MODEL | CMM-004B/1B
EC0004-7 | 1. (Empresa) CSAPG1 Àmbit Garraf, 2. (Centres) SC Hospital Sant Camil, 3. (Edifici) SC-BB-HS Hospitalització Bloc B Serveis, 4. (Planta) SC-BB-HS-B0 Planta Baixa, 5. (Servei o Unitat) SC-BB-HS-B0-TC T.A.C, 6. (Ubicació) SC-BB-HS-B0-TC-ST Sala TAC, 7. (Máquina) | MONITOR PLANO | Component | ERI Radiodiagnòstic radiactiu | 2014-01-21 | 0 | NÚM. SÈRIE | 1BA13X2166
EC0004-8 | 1. (Empresa) CSAPG1 Àmbit Garraf, 2. (Centres) SC Hospital Sant Camil, 3. (Edifici) SC-BB-HS Hospitalització Bloc B Serveis, 4. (Planta) SC-BB-HS-B0 Planta Baixa, 5. (Servei o Unitat) SC-BB-HS-B0-TC T.A.C, 6. (Ubicació) SC-BB-HS-B0-TC-ST Sala TAC, 7. (Máquina) | SISTEMA DENTAL | Component | ERI Radiodiagnòstic radiactiu | 2014-01-21 | 0 | MARCA | Toshiba
EC0004-8 | 1. (Empresa) CSAPG1 Àmbit Garraf, 2. (Centres) SC Hospital Sant Camil, 3. (Edifici) SC-BB-HS Hospitalització Bloc B Serveis, 4. (Planta) SC-BB-HS-B0 Planta Baixa, 5. (Servei o Unitat) SC-BB-HS-B0-TC T.A.C, 6. (Ubicació) SC-BB-HS-B0-TC-ST Sala TAC, 7. (Máquina) | SISTEMA DENTAL | Component | ERI Radiodiagnòstic radiactiu | 2014-01-21 | 0 | MODEL | CDP-07A/2B
EC0004-8 | 1. (Empresa) CSAPG1 Àmbit Garraf, 2. (Centres) SC Hospital Sant Camil, 3. (Edifici) SC-BB-HS Hospitalització Bloc B Serveis, 4. (Planta) SC-BB-HS-B0 Planta Baixa, 5. (Servei o Unitat) SC-BB-HS-B0-TC T.A.C, 6. (Ubicació) SC-BB-HS-B0-TC-ST Sala TAC, 7. (Máquina) | SISTEMA DENTAL | Component | ERI Radiodiagnòstic radiactiu | 2014-01-21 | 0 | NÚM. SÈRIE | 2BA1382348
EC0004-9 | 1. (Empresa) CSAPG1 Àmbit Garraf, 2. (Centres) SC Hospital Sant Camil, 3. (Edifici) SC-BB-HS Hospitalització Bloc B Serveis, 4. (Planta) SC-BB-HS-B0 Planta Baixa, 5. (Servei o Unitat) SC-BB-HS-B0-TC T.A.C, 6. (Ubicació) SC-BB-HS-B0-TC-ST Sala TAC, 7. (Máquina) | HEAD MAT | Component | ERI Radiodiagnòstic radiactiu | 2014-01-21 | 0 | MARCA | Toshiba
EC0004-9 | 1. (Empresa) CSAPG1 Àmbit Garraf, 2. (Centres) SC Hospital Sant Camil, 3. (Edifici) SC-BB-HS Hospitalització Bloc B Serveis, 4. (Planta) SC-BB-HS-B0 Planta Baixa, 5. (Servei o Unitat) SC-BB-HS-B0-TC T.A.C, 6. (Ubicació) SC-BB-HS-B0-TC-ST Sala TAC, 7. (Máquina) | HEAD MAT | Component | ERI Radiodiagnòstic radiactiu | 2014-01-21 | 0 | MODEL | CAHM-003A/1B
EC0004-9 | 1. (Empresa) CSAPG1 Àmbit Garraf, 2. (Centres) SC Hospital Sant Camil, 3. (Edifici) SC-BB-HS Hospitalització Bloc B Serveis, 4. (Planta) SC-BB-HS-B0 Planta Baixa, 5. (Servei o Unitat) SC-BB-HS-B0-TC T.A.C, 6. (Ubicació) SC-BB-HS-B0-TC-ST Sala TAC, 7. (Máquina) | HEAD MAT | Component | ERI Radiodiagnòstic radiactiu | 2014-01-21 | 0 | NÚM. SÈRIE | 1BA1382840
EC0247 | 1. (Empresa) CSAPG1 Àmbit Garraf, 2. (Centres) SC Hospital Sant Camil, 3. (Edifici) SC-BB-HS Hospitalització Bloc B Serveis, 4. (Planta) SC-BB-HS-B1 Planta Entresol, 5. (Servei o Unitat) SC-BB-HS-B1-EC Mamografies i Ecografies, 6. (Ubicació) SC-BB-HS-B1-EC-SM Sa | Mamògraf Diagnòstic | Máquina | ERI Radiodiagnòstic radiactiu | 2019-08-14 | 0 | MARCA | FUJIFILM
EC0247 | 1. (Empresa) CSAPG1 Àmbit Garraf, 2. (Centres) SC Hospital Sant Camil, 3. (Edifici) SC-BB-HS Hospitalització Bloc B Serveis, 4. (Planta) SC-BB-HS-B1 Planta Entresol, 5. (Servei o Unitat) SC-BB-HS-B1-EC Mamografies i Ecografies, 6. (Ubicació) SC-BB-HS-B1-EC-SM Sa | Mamògraf Diagnòstic | Máquina | ERI Radiodiagnòstic radiactiu | 2019-08-14 | 0 | MODEL | AMULET INNOVALITY (FDR-MS-3500)
EC0247 | 1. (Empresa) CSAPG1 Àmbit Garraf, 2. (Centres) SC Hospital Sant Camil, 3. (Edifici) SC-BB-HS Hospitalització Bloc B Serveis, 4. (Planta) SC-BB-HS-B1 Planta Entresol, 5. (Servei o Unitat) SC-BB-HS-B1-EC Mamografies i Ecografies, 6. (Ubicació) SC-BB-HS-B1-EC-SM Sa | Mamògraf Diagnòstic | Máquina | ERI Radiodiagnòstic radiactiu | 2019-08-14 | 0 | NÚM. SÈRIE | 87222333
720234 | 1. (Empresa) CSAPG1 Àmbit Garraf, 2. (Centres) SC Hospital Sant Camil, 3. (Edifici) SC-BB-HS Hospitalització Bloc B Serveis, 4. (Planta) SC-BB-HS-B1 Planta Entresol, 5. (Servei o Unitat) SC-BB-HS-B1-BQ Bloc Quirúrgic, 6. (Ubicació) SC-BB-HS-B1-BQ-SE Sala Esteril | Renta Instrumental STEELCO | Máquina | Est Esterilització | 1998-12-16 | 0 | MARCA | STEELCO
720234 | 1. (Empresa) CSAPG1 Àmbit Garraf, 2. (Centres) SC Hospital Sant Camil, 3. (Edifici) SC-BB-HS Hospitalització Bloc B Serveis, 4. (Planta) SC-BB-HS-B1 Planta Entresol, 5. (Servei o Unitat) SC-BB-HS-B1-BQ Bloc Quirúrgic, 6. (Ubicació) SC-BB-HS-B1-BQ-SE Sala Esteril | Renta Instrumental STEELCO | Máquina | Est Esterilització | 1998-12-16 | 0 | MODEL | DS500DR
720234 | 1. (Empresa) CSAPG1 Àmbit Garraf, 2. (Centres) SC Hospital Sant Camil, 3. (Edifici) SC-BB-HS Hospitalització Bloc B Serveis, 4. (Planta) SC-BB-HS-B1 Planta Entresol, 5. (Servei o Unitat) SC-BB-HS-B1-BQ Bloc Quirúrgic, 6. (Ubicació) SC-BB-HS-B1-BQ-SE Sala Esteril | Renta Instrumental STEELCO | Máquina | Est Esterilització | 1998-12-16 | 0 | NÚM. SÈRIE | 720234
10316 | 1. (Empresa) CSAPG1 Àmbit Garraf, 2. (Centres) SC Hospital Sant Camil, 3. (Edifici) SC-BB-HS Hospitalització Bloc B Serveis, 4. (Planta) SC-BB-HS-B1 Planta Entresol, 5. (Servei o Unitat) SC-BB-HS-B1-BQ Bloc Quirúrgic, 6. (Ubicació) SC-BB-HS-B1-BQ-QU2 Quiròfan 2, | Mango instrumental + vaina | Máquina | Est Esterilització | 2009-01-30 | 533 | MARCA | PALEX
10316 | 1. (Empresa) CSAPG1 Àmbit Garraf, 2. (Centres) SC Hospital Sant Camil, 3. (Edifici) SC-BB-HS Hospitalització Bloc B Serveis, 4. (Planta) SC-BB-HS-B1 Planta Entresol, 5. (Servei o Unitat) SC-BB-HS-B1-BQ Bloc Quirúrgic, 6. (Ubicació) SC-BB-HS-B1-BQ-QU2 Quiròfan 2, | Mango instrumental + vaina | Máquina | Est Esterilització | 2009-01-30 | 533 | MODEL | GENICON
10316 | 1. (Empresa) CSAPG1 Àmbit Garraf, 2. (Centres) SC Hospital Sant Camil, 3. (Edifici) SC-BB-HS Hospitalització Bloc B Serveis, 4. (Planta) SC-BB-HS-B1 Planta Entresol, 5. (Servei o Unitat) SC-BB-HS-B1-BQ Bloc Quirúrgic, 6. (Ubicació) SC-BB-HS-B1-BQ-QU2 Quiròfan 2, | Mango instrumental + vaina | Máquina | Est Esterilització | 2009-01-30 | 533 | NÚM. SÈRIE | 500-005-070
120808 | 1. (Empresa) CSAPG1 Àmbit Garraf, 2. (Centres) SC Hospital Sant Camil, 3. (Edifici) SC-BB-HS Hospitalització Bloc B Serveis, 4. (Planta) SC-BB-HS-B2 Planta Primera, 5. (Servei o Unitat) SC-BB-HS-B2-GE Endoscòpies, 6. (Ubicació) SC-BB-HS-B2-GE-GE General (Materia | Lavadora Olympus Mini ETD | Máquina | Est Esterilització | 2009-01-01 | 0 | MARCA | Olympus
120808 | 1. (Empresa) CSAPG1 Àmbit Garraf, 2. (Centres) SC Hospital Sant Camil, 3. (Edifici) SC-BB-HS Hospitalització Bloc B Serveis, 4. (Planta) SC-BB-HS-B2 Planta Primera, 5. (Servei o Unitat) SC-BB-HS-B2-GE Endoscòpies, 6. (Ubicació) SC-BB-HS-B2-GE-GE General (Materia | Lavadora Olympus Mini ETD | Máquina | Est Esterilització | 2009-01-01 | 0 | MODEL | Mini ETD 2
120808 | 1. (Empresa) CSAPG1 Àmbit Garraf, 2. (Centres) SC Hospital Sant Camil, 3. (Edifici) SC-BB-HS Hospitalització Bloc B Serveis, 4. (Planta) SC-BB-HS-B2 Planta Primera, 5. (Servei o Unitat) SC-BB-HS-B2-GE Endoscòpies, 6. (Ubicació) SC-BB-HS-B2-GE-GE General (Materia | Lavadora Olympus Mini ETD | Máquina | Est Esterilització | 2009-01-01 | 0 | NÚM. SÈRIE | 120808
16593 | 1. (Empresa) CSAPG1 Àmbit Garraf, 2. (Centres) SC Hospital Sant Camil, 3. (Edifici) SC-BB-HS Hospitalització Bloc B Serveis, 4. (Planta) SC-BB-HS-B1 Planta Entresol, 5. (Servei o Unitat) SC-BB-HS-B1-BQ Bloc Quirúrgic, 6. (Ubicació) SC-BB-HS-B1-BQ-GE General (mat | Rentador a Videocitoscopio | Máquina | Est Esterilització | 2010-10-26 | 20000 | MARCA
16593 | 1. (Empresa) CSAPG1 Àmbit Garraf, 2. (Centres) SC Hospital Sant Camil, 3. (Edifici) SC-BB-HS Hospitalització Bloc B Serveis, 4. (Planta) SC-BB-HS-B1 Planta Entresol, 5. (Servei o Unitat) SC-BB-HS-B1-BQ Bloc Quirúrgic, 6. (Ubicació) SC-BB-HS-B1-BQ-GE General (mat | Rentador a Videocitoscopio | Máquina | Est Esterilització | 2010-10-26 | 20000 | MODEL
16593 | 1. (Empresa) CSAPG1 Àmbit Garraf, 2. (Centres) SC Hospital Sant Camil, 3. (Edifici) SC-BB-HS Hospitalització Bloc B Serveis, 4. (Planta) SC-BB-HS-B1 Planta Entresol, 5. (Servei o Unitat) SC-BB-HS-B1-BQ Bloc Quirúrgic, 6. (Ubicació) SC-BB-HS-B1-BQ-GE General (mat | Rentador a Videocitoscopio | Máquina | Est Esterilització | 2010-10-26 | 20000 | NÚM. SÈRIE
16594 | 1. (Empresa) CSAPG1 Àmbit Garraf, 2. (Centres) SC Hospital Sant Camil, 3. (Edifici) SC-BB-HS Hospitalització Bloc B Serveis, 4. (Planta) SC-BB-HS-B1 Planta Entresol, 5. (Servei o Unitat) SC-BB-HS-B1-BQ Bloc Quirúrgic, 6. (Ubicació) SC-BB-HS-B1-BQ-GE General (mat | Rentador a Videocitoscopio | Máquina | Est Esterilització | 2010-10-26 | 20000 | MARCA
16594 | 1. (Empresa) CSAPG1 Àmbit Garraf, 2. (Centres) SC Hospital Sant Camil, 3. (Edifici) SC-BB-HS Hospitalització Bloc B Serveis, 4. (Planta) SC-BB-HS-B1 Planta Entresol, 5. (Servei o Unitat) SC-BB-HS-B1-BQ Bloc Quirúrgic, 6. (Ubicació) SC-BB-HS-B1-BQ-GE General (mat | Rentador a Videocitoscopio | Máquina | Est Esterilització | 2010-10-26 | 20000 | MODEL
16594 | 1. (Empresa) CSAPG1 Àmbit Garraf, 2. (Centres) SC Hospital Sant Camil, 3. (Edifici) SC-BB-HS Hospitalització Bloc B Serveis, 4. (Planta) SC-BB-HS-B1 Planta Entresol, 5. (Servei o Unitat) SC-BB-HS-B1-BQ Bloc Quirúrgic, 6. (Ubicació) SC-BB-HS-B1-BQ-GE General (mat | Rentador a Videocitoscopio | Máquina | Est Esterilització | 2010-10-26 | 20000 | NÚM. SÈRIE
16790 | 1. (Empresa) CSAPG1 Àmbit Garraf, 2. (Centres) SC Hospital Sant Camil, 3. (Edifici) SC-BC-HO Bloc C serveis edifici hospital, 4. (Planta) SC-BC-HO-C1 Planta primera, 5. (Servei o Unitat) SC-BC-HO-C1-CE Consultes 1 a 10, 6. (Ubicació) SC-BC-HO-C1-CE-SC Sala CMA, | Autoclau Statim 2000S | Máquina | Est Esterilització | 2010-12-23 | 5447.8 | MARCA | Statim
16790 | 1. (Empresa) CSAPG1 Àmbit Garraf, 2. (Centres) SC Hospital Sant Camil, 3. (Edifici) SC-BC-HO Bloc C serveis edifici hospital, 4. (Planta) SC-BC-HO-C1 Planta primera, 5. (Servei o Unitat) SC-BC-HO-C1-CE Consultes 1 a 10, 6. (Ubicació) SC-BC-HO-C1-CE-SC Sala CMA, | Autoclau Statim 2000S | Máquina | Est Esterilització | 2010-12-23 | 5447.8 | MODEL | 2000S
16790 | 1. (Empresa) CSAPG1 Àmbit Garraf, 2. (Centres) SC Hospital Sant Camil, 3. (Edifici) SC-BC-HO Bloc C serveis edifici hospital, 4. (Planta) SC-BC-HO-C1 Planta primera, 5. (Servei o Unitat) SC-BC-HO-C1-CE Consultes 1 a 10, 6. (Ubicació) SC-BC-HO-C1-CE-SC Sala CMA, | Autoclau Statim 2000S | Máquina | Est Esterilització | 2010-12-23 | 5447.8 | NÚM. SÈRIE
20840 | 1. (Empresa) CSAPG1 Àmbit Garraf, 2. (Centres) SC Hospital Sant Camil, 3. (Edifici) SC-BB-HS Hospitalització Bloc B Serveis, 4. (Planta) SC-BB-HS-B1 Planta Entresol, 5. (Servei o Unitat) SC-BB-HS-B1-BQ Bloc Quirúrgic, 6. (Ubicació) SC-BB-HS-B1-BQ-SE Sala Esteril | Rentadora Desinfectadora Matachana | Máquina | Est Esterilització | 2018-01-08 | 21773.95 | MARCA | MATACHANA
20840 | 1. (Empresa) CSAPG1 Àmbit Garraf, 2. (Centres) SC Hospital Sant Camil, 3. (Edifici) SC-BB-HS Hospitalització Bloc B Serveis, 4. (Planta) SC-BB-HS-B1 Planta Entresol, 5. (Servei o Unitat) SC-BB-HS-B1-BQ Bloc Quirúrgic, 6. (Ubicació) SC-BB-HS-B1-BQ-SE Sala Esteril | Rentadora Desinfectadora Matachana | Máquina | Est Esterilització | 2018-01-08 | 21773.95 | MODEL | LD500
20840 | 1. (Empresa) CSAPG1 Àmbit Garraf, 2. (Centres) SC Hospital Sant Camil, 3. (Edifici) SC-BB-HS Hospitalització Bloc B Serveis, 4. (Planta) SC-BB-HS-B1 Planta Entresol, 5. (Servei o Unitat) SC-BB-HS-B1-BQ Bloc Quirúrgic, 6. (Ubicació) SC-BB-HS-B1-BQ-SE Sala Esteril | Rentadora Desinfectadora Matachana | Máquina | Est Esterilització | 2018-01-08 | 21773.95 | NÚM. SÈRIE | 66304
26600_1 | 1. (Empresa) CSAPG1 Àmbit Garraf, 2. (Centres) SC Hospital Sant Camil, 3. (Edifici) SC-BB-HS Hospitalització Bloc B Serveis, 4. (Planta) SC-BB-HS-B0 Planta Baixa, 5. (Servei o Unitat) SC-BB-HS-B0-FA Farmàcia, 6. (Ubicació) SC-BB-HS-B0-FA-LB Laboratori Farmacia, | Cabina de flujo laminar horizontal | Máquina | Est Esterilització | 2021-04-27 | 0 | MARCA | NOXAIR
26600_1 | 1. (Empresa) CSAPG1 Àmbit Garraf, 2. (Centres) SC Hospital Sant Camil, 3. (Edifici) SC-BB-HS Hospitalització Bloc B Serveis, 4. (Planta) SC-BB-HS-B0 Planta Baixa, 5. (Servei o Unitat) SC-BB-HS-B0-FA Farmàcia, 6. (Ubicació) SC-BB-HS-B0-FA-LB Laboratori Farmacia, | Cabina de flujo laminar horizontal | Máquina | Est Esterilització | 2021-04-27 | 0 | MODEL | H FLOW 120 PRO
26600_1 | 1. (Empresa) CSAPG1 Àmbit Garraf, 2. (Centres) SC Hospital Sant Camil, 3. (Edifici) SC-BB-HS Hospitalització Bloc B Serveis, 4. (Planta) SC-BB-HS-B0 Planta Baixa, 5. (Servei o Unitat) SC-BB-HS-B0-FA Farmàcia, 6. (Ubicació) SC-BB-HS-B0-FA-LB Laboratori Farmacia, | Cabina de flujo laminar horizontal | Máquina | Est Esterilització | 2021-04-27 | 0 | NÚM. SÈRIE | 20069
26600_2 | 1. (Empresa) CSAPG1 Àmbit Garraf, 2. (Centres) SC Hospital Sant Camil, 3. (Edifici) SC-BB-HS Hospitalització Bloc B Serveis, 4. (Planta) SC-BB-HS-B0 Planta Baixa, 5. (Servei o Unitat) SC-BB-HS-B0-FA Farmàcia, 6. (Ubicació) SC-BB-HS-B0-FA-LB Laboratori Farmacia, | Cabina seguridad biológica | Máquina | Est Esterilització | 2021-04-27 | 0 | MARCA | NOXAIR
26600_2 | 1. (Empresa) CSAPG1 Àmbit Garraf, 2. (Centres) SC Hospital Sant Camil, 3. (Edifici) SC-BB-HS Hospitalització Bloc B Serveis, 4. (Planta) SC-BB-HS-B0 Planta Baixa, 5. (Servei o Unitat) SC-BB-HS-B0-FA Farmàcia, 6. (Ubicació) SC-BB-HS-B0-FA-LB Laboratori Farmacia, | Cabina seguridad biológica | Máquina | Est Esterilització | 2021-04-27 | 0 | MODEL | BIO II PP A2 12 PP
26600_2 | 1. (Empresa) CSAPG1 Àmbit Garraf, 2. (Centres) SC Hospital Sant Camil, 3. (Edifici) SC-BB-HS Hospitalització Bloc B Serveis, 4. (Planta) SC-BB-HS-B0 Planta Baixa, 5. (Servei o Unitat) SC-BB-HS-B0-FA Farmàcia, 6. (Ubicació) SC-BB-HS-B0-FA-LB Laboratori Farmacia, | Cabina seguridad biológica | Máquina | Est Esterilització | 2021-04-27 | 0 | NÚM. SÈRIE | 20068
4996 | 1. (Empresa) CSAPG1 Àmbit Garraf, 2. (Centres) SC Hospital Sant Camil, 3. (Edifici) SC-BB-HS Hospitalització Bloc B Serveis, 4. (Planta) SC-BB-HS-B1 Planta Entresol, 5. (Servei o Unitat) SC-BB-HS-B1-BQ Bloc Quirúrgic, 6. (Ubicació) SC-BB-HS-B1-BQ-GE General (mat | Autoclave doble puerta serie 500 MATACHA | Máquina | Est Esterilització | 2004-01-01 | 16810 | MARCA | MATACHANA
4996 | 1. (Empresa) CSAPG1 Àmbit Garraf, 2. (Centres) SC Hospital Sant Camil, 3. (Edifici) SC-BB-HS Hospitalització Bloc B Serveis, 4. (Planta) SC-BB-HS-B1 Planta Entresol, 5. (Servei o Unitat) SC-BB-HS-B1-BQ Bloc Quirúrgic, 6. (Ubicació) SC-BB-HS-B1-BQ-GE General (mat | Autoclave doble puerta serie 500 MATACHA | Máquina | Est Esterilització | 2004-01-01 | 16810 | MODEL | 501
4996 | 1. (Empresa) CSAPG1 Àmbit Garraf, 2. (Centres) SC Hospital Sant Camil, 3. (Edifici) SC-BB-HS Hospitalització Bloc B Serveis, 4. (Planta) SC-BB-HS-B1 Planta Entresol, 5. (Servei o Unitat) SC-BB-HS-B1-BQ Bloc Quirúrgic, 6. (Ubicació) SC-BB-HS-B1-BQ-GE General (mat | Autoclave doble puerta serie 500 MATACHA | Máquina | Est Esterilització | 2004-01-01 | 16810 | NÚM. SÈRIE | E-011887
4997 | 1. (Empresa) CSAPG1 Àmbit Garraf, 2. (Centres) SC Hospital Sant Camil, 3. (Edifici) SC-BB-HS Hospitalització Bloc B Serveis, 4. (Planta) SC-BB-HS-B1 Planta Entresol, 5. (Servei o Unitat) SC-BB-HS-B1-BQ Bloc Quirúrgic, 6. (Ubicació) SC-BB-HS-B1-BQ-GE General (mat | Autoclave mezcla gas MATACHANA E00002 mo | Máquina | Est Esterilització | 2004-01-01 | 3512 | MARCA
4997 | 1. (Empresa) CSAPG1 Àmbit Garraf, 2. (Centres) SC Hospital Sant Camil, 3. (Edifici) SC-BB-HS Hospitalització Bloc B Serveis, 4. (Planta) SC-BB-HS-B1 Planta Entresol, 5. (Servei o Unitat) SC-BB-HS-B1-BQ Bloc Quirúrgic, 6. (Ubicació) SC-BB-HS-B1-BQ-GE General (mat | Autoclave mezcla gas MATACHANA E00002 mo | Máquina | Est Esterilització | 2004-01-01 | 3512 | MODEL
4997 | 1. (Empresa) CSAPG1 Àmbit Garraf, 2. (Centres) SC Hospital Sant Camil, 3. (Edifici) SC-BB-HS Hospitalització Bloc B Serveis, 4. (Planta) SC-BB-HS-B1 Planta Entresol, 5. (Servei o Unitat) SC-BB-HS-B1-BQ Bloc Quirúrgic, 6. (Ubicació) SC-BB-HS-B1-BQ-GE General (mat | Autoclave mezcla gas MATACHANA E00002 mo | Máquina | Est Esterilització | 2004-01-01 | 3512 | NÚM. SÈRIE
5004_2 | 1. (Empresa) CSAPG1 Àmbit Garraf, 2. (Centres) SC Hospital Sant Camil, 3. (Edifici) SC-BB-HS Hospitalització Bloc B Serveis, 4. (Planta) SC-BB-HS-B1 Planta Entresol, 5. (Servei o Unitat) SC-BB-HS-B1-BQ Bloc Quirúrgic, 6. (Ubicació) SC-BB-HS-B1-BQ-GE General (mat | Lavadora Instrumental MIELE | Máquina | Est Esterilització | 2003-01-01 | 6120 | MARCA | MIELE
5004_2 | 1. (Empresa) CSAPG1 Àmbit Garraf, 2. (Centres) SC Hospital Sant Camil, 3. (Edifici) SC-BB-HS Hospitalització Bloc B Serveis, 4. (Planta) SC-BB-HS-B1 Planta Entresol, 5. (Servei o Unitat) SC-BB-HS-B1-BQ Bloc Quirúrgic, 6. (Ubicació) SC-BB-HS-B1-BQ-GE General (mat | Lavadora Instrumental MIELE | Máquina | Est Esterilització | 2003-01-01 | 6120 | MODEL | G7735
5004_2 | 1. (Empresa) CSAPG1 Àmbit Garraf, 2. (Centres) SC Hospital Sant Camil, 3. (Edifici) SC-BB-HS Hospitalització Bloc B Serveis, 4. (Planta) SC-BB-HS-B1 Planta Entresol, 5. (Servei o Unitat) SC-BB-HS-B1-BQ Bloc Quirúrgic, 6. (Ubicació) SC-BB-HS-B1-BQ-GE General (mat | Lavadora Instrumental MIELE | Máquina | Est Esterilització | 2003-01-01 | 6120 | NÚM. SÈRIE | 18344672
7035 | 1. (Empresa) CSAPG1 Àmbit Garraf, 2. (Centres) SC Hospital Sant Camil, 3. (Edifici) SC-BB-HS Hospitalització Bloc B Serveis, 4. (Planta) SC-BB-HS-B1 Planta Entresol, 5. (Servei o Unitat) SC-BB-HS-B1-BQ Bloc Quirúrgic, 6. (Ubicació) SC-BB-HS-B1-BQ-GE General (mat | Autoclave MATACHANA E00113 mod 490 | Máquina | Est Esterilització | 2004-01-01 | 3572 | MARCA | Matachana
7035 | 1. (Empresa) CSAPG1 Àmbit Garraf, 2. (Centres) SC Hospital Sant Camil, 3. (Edifici) SC-BB-HS Hospitalització Bloc B Serveis, 4. (Planta) SC-BB-HS-B1 Planta Entresol, 5. (Servei o Unitat) SC-BB-HS-B1-BQ Bloc Quirúrgic, 6. (Ubicació) SC-BB-HS-B1-BQ-GE General (mat | Autoclave MATACHANA E00113 mod 490 | Máquina | Est Esterilització | 2004-01-01 | 3572 | MODEL | 1006 E2
7035 | 1. (Empresa) CSAPG1 Àmbit Garraf, 2. (Centres) SC Hospital Sant Camil, 3. (Edifici) SC-BB-HS Hospitalització Bloc B Serveis, 4. (Planta) SC-BB-HS-B1 Planta Entresol, 5. (Servei o Unitat) SC-BB-HS-B1-BQ Bloc Quirúrgic, 6. (Ubicació) SC-BB-HS-B1-BQ-GE General (mat | Autoclave MATACHANA E00113 mod 490 | Máquina | Est Esterilització | 2004-01-01 | 3572 | NÚM. SÈRIE | E-019741
9742313 | 1. (Empresa) CSAPG1 Àmbit Garraf, 2. (Centres) SC Hospital Sant Camil, 3. (Edifici) SC-BB-HS Hospitalització Bloc B Serveis, 4. (Planta) SC-BB-HS-B2 Planta Primera, 5. (Servei o Unitat) SC-BB-HS-B2-GE Endoscòpies, 6. (Ubicació) SC-BB-HS-B2-GE-GE General (Materia | Lavadora Olympus Mini ETD | Máquina | Est Esterilització | 2009-01-01 | 0 | MARCA | Olympus
9742313 | 1. (Empresa) CSAPG1 Àmbit Garraf, 2. (Centres) SC Hospital Sant Camil, 3. (Edifici) SC-BB-HS Hospitalització Bloc B Serveis, 4. (Planta) SC-BB-HS-B2 Planta Primera, 5. (Servei o Unitat) SC-BB-HS-B2-GE Endoscòpies, 6. (Ubicació) SC-BB-HS-B2-GE-GE General (Materia | Lavadora Olympus Mini ETD | Máquina | Est Esterilització | 2009-01-01 | 0 | MODEL | Mini ETD 2
9742313 | 1. (Empresa) CSAPG1 Àmbit Garraf, 2. (Centres) SC Hospital Sant Camil, 3. (Edifici) SC-BB-HS Hospitalització Bloc B Serveis, 4. (Planta) SC-BB-HS-B2 Planta Primera, 5. (Servei o Unitat) SC-BB-HS-B2-GE Endoscòpies, 6. (Ubicació) SC-BB-HS-B2-GE-GE General (Materia | Lavadora Olympus Mini ETD | Máquina | Est Esterilització | 2009-01-01 | 0 | NÚM. SÈRIE | 9742313
Desbac-1 | 1. (Empresa) CSAPG1 Àmbit Garraf, 2. (Centres) SC Hospital Sant Camil, 3. (Edifici) SC-BB-HS Hospitalització Bloc B Serveis, 4. (Planta) SC-BB-HS-B0 Planta Baixa, 5. (Servei o Unitat) SC-BB-HS-BO-MT Manteniment, 6. (Ubicació) SC-BB-HS-BO-MT-GE General (Material, | Desbacterizador a Rayos UV-C | Máquina | Est Esterilització | 2010-09-01 | 1150 | MARCA
Desbac-1 | 1. (Empresa) CSAPG1 Àmbit Garraf, 2. (Centres) SC Hospital Sant Camil, 3. (Edifici) SC-BB-HS Hospitalització Bloc B Serveis, 4. (Planta) SC-BB-HS-B0 Planta Baixa, 5. (Servei o Unitat) SC-BB-HS-BO-MT Manteniment, 6. (Ubicació) SC-BB-HS-BO-MT-GE General (Material, | Desbacterizador a Rayos UV-C | Máquina | Est Esterilització | 2010-09-01 | 1150 | MODEL | LCD 412
Desbac-1 | 1. (Empresa) CSAPG1 Àmbit Garraf, 2. (Centres) SC Hospital Sant Camil, 3. (Edifici) SC-BB-HS Hospitalització Bloc B Serveis, 4. (Planta) SC-BB-HS-B0 Planta Baixa, 5. (Servei o Unitat) SC-BB-HS-BO-MT Manteniment, 6. (Ubicació) SC-BB-HS-BO-MT-GE General (Material, | Desbacterizador a Rayos UV-C | Máquina | Est Esterilització | 2010-09-01 | 1150 | NÚM. SÈRIE
DON0007 | 1. (Empresa) CSAPG1 Àmbit Garraf, 2. (Centres) SC Hospital Sant Camil, 3. (Edifici) SC-BB-HS Hospitalització Bloc B Serveis, 4. (Planta) SC-BB-HS-B1 Planta Entresol, 5. (Servei o Unitat) SC-BB-HS-B1-BQ Bloc Quirúrgic, 6. (Ubicació) SC-BB-HS-B1-BQ-SE Sala Esteril | Incubadora control esterilització | Máquina | Est Esterilització | 2014-09-22 | 0 | MARCA | Johnson
DON0007 | 1. (Empresa) CSAPG1 Àmbit Garraf, 2. (Centres) SC Hospital Sant Camil, 3. (Edifici) SC-BB-HS Hospitalització Bloc B Serveis, 4. (Planta) SC-BB-HS-B1 Planta Entresol, 5. (Servei o Unitat) SC-BB-HS-B1-BQ Bloc Quirúrgic, 6. (Ubicació) SC-BB-HS-B1-BQ-SE Sala Esteril | Incubadora control esterilització | Máquina | Est Esterilització | 2014-09-22 | 0 | MODEL | Sterrad
DON0007 | 1. (Empresa) CSAPG1 Àmbit Garraf, 2. (Centres) SC Hospital Sant Camil, 3. (Edifici) SC-BB-HS Hospitalització Bloc B Serveis, 4. (Planta) SC-BB-HS-B1 Planta Entresol, 5. (Servei o Unitat) SC-BB-HS-B1-BQ Bloc Quirúrgic, 6. (Ubicació) SC-BB-HS-B1-BQ-SE Sala Esteril | Incubadora control esterilització | Máquina | Est Esterilització | 2014-09-22 | 0 | NÚM. SÈRIE | 613052686
4916 | 1. (Empresa) CSAPG1 Àmbit Garraf, 2. (Centres) SC Hospital Sant Camil, 3. (Edifici) SC-BB-HS Hospitalització Bloc B Serveis, 4. (Planta) SC-BB-HS-B1 Planta Entresol, 5. (Servei o Unitat) SC-BB-HS-B1-BQ Bloc Quirúrgic, 6. (Ubicació) SC-BB-HS-B1-BQ-GE General (mat | INTENSIFICADOR IMATGE PHILIPS BV-25 DOS | Máquina | NERI Radiodiagnòstic | 2004-01-01 | 15782 | MARCA | PHILIPS
4916 | 1. (Empresa) CSAPG1 Àmbit Garraf, 2. (Centres) SC Hospital Sant Camil, 3. (Edifici) SC-BB-HS Hospitalització Bloc B Serveis, 4. (Planta) SC-BB-HS-B1 Planta Entresol, 5. (Servei o Unitat) SC-BB-HS-B1-BQ Bloc Quirúrgic, 6. (Ubicació) SC-BB-HS-B1-BQ-GE General (mat | INTENSIFICADOR IMATGE PHILIPS BV-25 DOS | Máquina | NERI Radiodiagnòstic | 2004-01-01 | 15782 | MODEL | BV 25
4916 | 1. (Empresa) CSAPG1 Àmbit Garraf, 2. (Centres) SC Hospital Sant Camil, 3. (Edifici) SC-BB-HS Hospitalització Bloc B Serveis, 4. (Planta) SC-BB-HS-B1 Planta Entresol, 5. (Servei o Unitat) SC-BB-HS-B1-BQ Bloc Quirúrgic, 6. (Ubicació) SC-BB-HS-B1-BQ-GE General (mat | INTENSIFICADOR IMATGE PHILIPS BV-25 DOS | Máquina | NERI Radiodiagnòstic | 2004-01-01 | 15782 | NÚM. SÈRIE | 2496110
8936 | 1. (Empresa) CSAPG1 Àmbit Garraf, 2. (Centres) SC Hospital Sant Camil, 3. (Edifici) SC-BB-HS Hospitalització Bloc B Serveis, 4. (Planta) SC-BB-HS-B1 Planta Entresol, 5. (Servei o Unitat) SC-BB-HS-B1-RX Diagnòstic per la Imatge, 6. (Ubicació) SC-BB-HS-B1-RX-SA Sa | LECTOR RADIACION | Máquina | NERI Radiodiagnòstic | 01/01/1800 | 0 | MARCA | DIAMENTOR ED
8936 | 1. (Empresa) CSAPG1 Àmbit Garraf, 2. (Centres) SC Hospital Sant Camil, 3. (Edifici) SC-BB-HS Hospitalització Bloc B Serveis, 4. (Planta) SC-BB-HS-B1 Planta Entresol, 5. (Servei o Unitat) SC-BB-HS-B1-RX Diagnòstic per la Imatge, 6. (Ubicació) SC-BB-HS-B1-RX-SA Sa | LECTOR RADIACION | Máquina | NERI Radiodiagnòstic | 01/01/1800 | 0 | MODEL | CT 001 C
8936 | 1. (Empresa) CSAPG1 Àmbit Garraf, 2. (Centres) SC Hospital Sant Camil, 3. (Edifici) SC-BB-HS Hospitalització Bloc B Serveis, 4. (Planta) SC-BB-HS-B1 Planta Entresol, 5. (Servei o Unitat) SC-BB-HS-B1-RX Diagnòstic per la Imatge, 6. (Ubicació) SC-BB-HS-B1-RX-SA Sa | LECTOR RADIACION | Máquina | NERI Radiodiagnòstic | 01/01/1800 | 0 | NÚM. SÈRIE | 003/1305
8937 | 1. (Empresa) CSAPG1 Àmbit Garraf, 2. (Centres) SC Hospital Sant Camil, 3. (Edifici) SC-BB-HS Hospitalització Bloc B Serveis, 4. (Planta) SC-BB-HS-B1 Planta Entresol, 5. (Servei o Unitat) SC-BB-HS-B1-RX Diagnòstic per la Imatge, 6. (Ubicació) SC-BB-HS-B1-RX-SA Sa | Taula Telemando | Component | NERI Radiodiagnòstic | 2008-09-25 | 0 | MARCA | TOSHIBA
8937 | 1. (Empresa) CSAPG1 Àmbit Garraf, 2. (Centres) SC Hospital Sant Camil, 3. (Edifici) SC-BB-HS Hospitalització Bloc B Serveis, 4. (Planta) SC-BB-HS-B1 Planta Entresol, 5. (Servei o Unitat) SC-BB-HS-B1-RX Diagnòstic per la Imatge, 6. (Ubicació) SC-BB-HS-B1-RX-SA Sa | Taula Telemando | Component | NERI Radiodiagnòstic | 2008-09-25 | 0 | MODEL | RTP 14301 J-G1E
8937 | 1. (Empresa) CSAPG1 Àmbit Garraf, 2. (Centres) SC Hospital Sant Camil, 3. (Edifici) SC-BB-HS Hospitalització Bloc B Serveis, 4. (Planta) SC-BB-HS-B1 Planta Entresol, 5. (Servei o Unitat) SC-BB-HS-B1-RX Diagnòstic per la Imatge, 6. (Ubicació) SC-BB-HS-B1-RX-SA Sa | Taula Telemando | Component | NERI Radiodiagnòstic | 2008-09-25 | 0 | NÚM. SÈRIE | 24008
08938_3 | 1. (Empresa) CSAPG1 Àmbit Garraf, 2. (Centres) SC Hospital Sant Camil, 3. (Edifici) SC-BB-HS Hospitalització Bloc B Serveis, 4. (Planta) SC-BB-HS-B1 Planta Entresol, 5. (Servei o Unitat) SC-BB-HS-B1-RX Diagnòstic per la Imatge, 6. (Ubicació) SC-BB-HS-B1-RX-SA Sa | GENERADOR | Máquina | NERI Radiodiagnòstic | 2008-09-25 | 0 | MARCA | TOSHIBA
08938_3 | 1. (Empresa) CSAPG1 Àmbit Garraf, 2. (Centres) SC Hospital Sant Camil, 3. (Edifici) SC-BB-HS Hospitalització Bloc B Serveis, 4. (Planta) SC-BB-HS-B1 Planta Entresol, 5. (Servei o Unitat) SC-BB-HS-B1-RX Diagnòstic per la Imatge, 6. (Ubicació) SC-BB-HS-B1-RX-SA Sa | GENERADOR | Máquina | NERI Radiodiagnòstic | 2008-09-25 | 0 | MODEL | ADR-1000A
08938_3 | 1. (Empresa) CSAPG1 Àmbit Garraf, 2. (Centres) SC Hospital Sant Camil, 3. (Edifici) SC-BB-HS Hospitalització Bloc B Serveis, 4. (Planta) SC-BB-HS-B1 Planta Entresol, 5. (Servei o Unitat) SC-BB-HS-B1-RX Diagnòstic per la Imatge, 6. (Ubicació) SC-BB-HS-B1-RX-SA Sa | GENERADOR | Máquina | NERI Radiodiagnòstic | 2008-09-25 | 0 | NÚM. SÈRIE | 093-575
8946 | 1. (Empresa) CSAPG1 Àmbit Garraf, 2. (Centres) SC Hospital Sant Camil, 3. (Edifici) SC-BB-HS Hospitalització Bloc B Serveis, 4. (Planta) SC-BB-HS-B1 Planta Entresol, 5. (Servei o Unitat) SC-BB-HS-B1-RX Diagnòstic per la Imatge, 6. (Ubicació) SC-BB-HS-B1-RX-SB Sa | BRAZO ARTICULADO TECHO I | Component | NERI Radiodiagnòstic | 2008-09-25 | 0 | MARCA | PHILIPS
8946 | 1. (Empresa) CSAPG1 Àmbit Garraf, 2. (Centres) SC Hospital Sant Camil, 3. (Edifici) SC-BB-HS Hospitalització Bloc B Serveis, 4. (Planta) SC-BB-HS-B1 Planta Entresol, 5. (Servei o Unitat) SC-BB-HS-B1-RX Diagnòstic per la Imatge, 6. (Ubicació) SC-BB-HS-B1-RX-SB Sa | BRAZO ARTICULADO TECHO I | Component | NERI Radiodiagnòstic | 2008-09-25 | 0 | MODEL | 4512-128-8251
8946 | 1. (Empresa) CSAPG1 Àmbit Garraf, 2. (Centres) SC Hospital Sant Camil, 3. (Edifici) SC-BB-HS Hospitalització Bloc B Serveis, 4. (Planta) SC-BB-HS-B1 Planta Entresol, 5. (Servei o Unitat) SC-BB-HS-B1-RX Diagnòstic per la Imatge, 6. (Ubicació) SC-BB-HS-B1-RX-SB Sa | BRAZO ARTICULADO TECHO I | Component | NERI Radiodiagnòstic | 2008-09-25 | 0 | NÚM. SÈRIE | 9400597
8947 | 1. (Empresa) CSAPG1 Àmbit Garraf, 2. (Centres) SC Hospital Sant Camil, 3. (Edifici) SC-BB-HS Hospitalització Bloc B Serveis, 4. (Planta) SC-BB-HS-B1 Planta Entresol, 5. (Servei o Unitat) SC-BB-HS-B1-RX Diagnòstic per la Imatge, 6. (Ubicació) SC-BB-HS-B1-RX-SB Sa | BRAZ ARTICULADO TECHO II | Component | NERI Radiodiagnòstic | 2008-09-25 | 0 | MARCA | PHILIPS
8947 | 1. (Empresa) CSAPG1 Àmbit Garraf, 2. (Centres) SC Hospital Sant Camil, 3. (Edifici) SC-BB-HS Hospitalització Bloc B Serveis, 4. (Planta) SC-BB-HS-B1 Planta Entresol, 5. (Servei o Unitat) SC-BB-HS-B1-RX Diagnòstic per la Imatge, 6. (Ubicació) SC-BB-HS-B1-RX-SB Sa | BRAZ ARTICULADO TECHO II | Component | NERI Radiodiagnòstic | 2008-09-25 | 0 | MODEL | 98041844002
8947 | 1. (Empresa) CSAPG1 Àmbit Garraf, 2. (Centres) SC Hospital Sant Camil, 3. (Edifici) SC-BB-HS Hospitalització Bloc B Serveis, 4. (Planta) SC-BB-HS-B1 Planta Entresol, 5. (Servei o Unitat) SC-BB-HS-B1-RX Diagnòstic per la Imatge, 6. (Ubicació) SC-BB-HS-B1-RX-SB Sa | BRAZ ARTICULADO TECHO II | Component | NERI Radiodiagnòstic | 2008-09-25 | 0 | NÚM. SÈRIE | 9400597
8948 | 1. (Empresa) CSAPG1 Àmbit Garraf, 2. (Centres) SC Hospital Sant Camil, 3. (Edifici) SC-BB-HS Hospitalització Bloc B Serveis, 4. (Planta) SC-BB-HS-B1 Planta Entresol, 5. (Servei o Unitat) SC-BB-HS-B1-RX Diagnòstic per la Imatge, 6. (Ubicació) SC-BB-HS-B1-RX-SB Sa | PANEL MANDOS PHILIPS | Máquina | NERI Radiodiagnòstic | 2008-09-25 | 0 | MARCA | PHILIPS
8948 | 1. (Empresa) CSAPG1 Àmbit Garraf, 2. (Centres) SC Hospital Sant Camil, 3. (Edifici) SC-BB-HS Hospitalització Bloc B Serveis, 4. (Planta) SC-BB-HS-B1 Planta Entresol, 5. (Servei o Unitat) SC-BB-HS-B1-RX Diagnòstic per la Imatge, 6. (Ubicació) SC-BB-HS-B1-RX-SB Sa | PANEL MANDOS PHILIPS | Máquina | NERI Radiodiagnòstic | 2008-09-25 | 0 | MODEL | MEDIO 50CP-H
8948 | 1. (Empresa) CSAPG1 Àmbit Garraf, 2. (Centres) SC Hospital Sant Camil, 3. (Edifici) SC-BB-HS Hospitalització Bloc B Serveis, 4. (Planta) SC-BB-HS-B1 Planta Entresol, 5. (Servei o Unitat) SC-BB-HS-B1-RX Diagnòstic per la Imatge, 6. (Ubicació) SC-BB-HS-B1-RX-SB Sa | PANEL MANDOS PHILIPS | Máquina | NERI Radiodiagnòstic | 2008-09-25 | 0 | NÚM. SÈRIE | 2027
8951 | 1. (Empresa) CSAPG1 Àmbit Garraf, 2. (Centres) SC Hospital Sant Camil, 3. (Edifici) SC-BB-HS Hospitalització Bloc B Serveis, 4. (Planta) SC-BB-HS-B1 Planta Entresol, 5. (Servei o Unitat) SC-BB-HS-B1-RX Diagnòstic per la Imatge, 6. (Ubicació) SC-BB-HS-B1-RX-SC Sa | Braç Articulat | Component | NERI Radiodiagnòstic | 2008-09-26 | 0 | MARCA | Philips
8951 | 1. (Empresa) CSAPG1 Àmbit Garraf, 2. (Centres) SC Hospital Sant Camil, 3. (Edifici) SC-BB-HS Hospitalització Bloc B Serveis, 4. (Planta) SC-BB-HS-B1 Planta Entresol, 5. (Servei o Unitat) SC-BB-HS-B1-RX Diagnòstic per la Imatge, 6. (Ubicació) SC-BB-HS-B1-RX-SC Sa | Braç Articulat | Component | NERI Radiodiagnòstic | 2008-09-26 | 0 | MODEL | 983410011109
8951 | 1. (Empresa) CSAPG1 Àmbit Garraf, 2. (Centres) SC Hospital Sant Camil, 3. (Edifici) SC-BB-HS Hospitalització Bloc B Serveis, 4. (Planta) SC-BB-HS-B1 Planta Entresol, 5. (Servei o Unitat) SC-BB-HS-B1-RX Diagnòstic per la Imatge, 6. (Ubicació) SC-BB-HS-B1-RX-SC Sa | Braç Articulat | Component | NERI Radiodiagnòstic | 2008-09-26 | 0 | NÚM. SÈRIE | 1548
8954 | 1. (Empresa) CSAPG1 Àmbit Garraf, 2. (Centres) SC Hospital Sant Camil, 3. (Edifici) SC-BB-HS Hospitalització Bloc B Serveis, 4. (Planta) SC-BB-HS-B1 Planta Entresol, 5. (Servei o Unitat) SC-BB-HS-B1-RX Diagnòstic per la Imatge, 6. (Ubicació) SC-BB-HS-B1-RX-SRI S | Visualizador | Máquina | NERI Radiodiagnòstic | 2008-09-26 | 0 | MARCA | Kodak
8954 | 1. (Empresa) CSAPG1 Àmbit Garraf, 2. (Centres) SC Hospital Sant Camil, 3. (Edifici) SC-BB-HS Hospitalització Bloc B Serveis, 4. (Planta) SC-BB-HS-B1 Planta Entresol, 5. (Servei o Unitat) SC-BB-HS-B1-RX Diagnòstic per la Imatge, 6. (Ubicació) SC-BB-HS-B1-RX-SRI S | Visualizador | Máquina | NERI Radiodiagnòstic | 2008-09-26 | 0 | MODEL | Kodak Rop 19 Direct-View remote operatio
8954 | 1. (Empresa) CSAPG1 Àmbit Garraf, 2. (Centres) SC Hospital Sant Camil, 3. (Edifici) SC-BB-HS Hospitalització Bloc B Serveis, 4. (Planta) SC-BB-HS-B1 Planta Entresol, 5. (Servei o Unitat) SC-BB-HS-B1-RX Diagnòstic per la Imatge, 6. (Ubicació) SC-BB-HS-B1-RX-SRI S | Visualizador | Máquina | NERI Radiodiagnòstic | 2008-09-26 | 0 | NÚM. SÈRIE | 20143
8955 | 1. (Empresa) CSAPG1 Àmbit Garraf, 2. (Centres) SC Hospital Sant Camil, 3. (Edifici) SC-BB-HS Hospitalització Bloc B Serveis, 4. (Planta) SC-BB-HS-B1 Planta Entresol, 5. (Servei o Unitat) SC-BB-HS-B1-RX Diagnòstic per la Imatge, 6. (Ubicació) SC-BB-HS-B1-RX-SRI S | CR Convencional | Máquina | NERI Radiodiagnòstic | 2008-09-26 | 0 | MARCA | Kodak
8955 | 1. (Empresa) CSAPG1 Àmbit Garraf, 2. (Centres) SC Hospital Sant Camil, 3. (Edifici) SC-BB-HS Hospitalització Bloc B Serveis, 4. (Planta) SC-BB-HS-B1 Planta Entresol, 5. (Servei o Unitat) SC-BB-HS-B1-RX Diagnòstic per la Imatge, 6. (Ubicació) SC-BB-HS-B1-RX-SRI S | CR Convencional | Máquina | NERI Radiodiagnòstic | 2008-09-26 | 0 | MODEL | Direct. view CR 975 Systems
8955 | 1. (Empresa) CSAPG1 Àmbit Garraf, 2. (Centres) SC Hospital Sant Camil, 3. (Edifici) SC-BB-HS Hospitalització Bloc B Serveis, 4. (Planta) SC-BB-HS-B1 Planta Entresol, 5. (Servei o Unitat) SC-BB-HS-B1-RX Diagnòstic per la Imatge, 6. (Ubicació) SC-BB-HS-B1-RX-SRI S | CR Convencional | Máquina | NERI Radiodiagnòstic | 2008-09-26 | 0 | NÚM. SÈRIE | Rochester NY14650
8956 | 1. (Empresa) CSAPG1 Àmbit Garraf, 2. (Centres) SC Hospital Sant Camil, 3. (Edifici) SC-BB-HS Hospitalització Bloc B Serveis, 4. (Planta) SC-BB-HS-B1 Planta Entresol, 5. (Servei o Unitat) SC-BB-HS-B1-RX Diagnòstic per la Imatge, 6. (Ubicació) SC-BB-HS-B1-RX-SRI S | Monitor | Component | NERI Radiodiagnòstic | 2008-09-26 | 0 | MARCA | Pyxelik
8956 | 1. (Empresa) CSAPG1 Àmbit Garraf, 2. (Centres) SC Hospital Sant Camil, 3. (Edifici) SC-BB-HS Hospitalització Bloc B Serveis, 4. (Planta) SC-BB-HS-B1 Planta Entresol, 5. (Servei o Unitat) SC-BB-HS-B1-RX Diagnòstic per la Imatge, 6. (Ubicació) SC-BB-HS-B1-RX-SRI S | Monitor | Component | NERI Radiodiagnòstic | 2008-09-26 | 0 | MODEL | P/N 5H 8014
8956 | 1. (Empresa) CSAPG1 Àmbit Garraf, 2. (Centres) SC Hospital Sant Camil, 3. (Edifici) SC-BB-HS Hospitalització Bloc B Serveis, 4. (Planta) SC-BB-HS-B1 Planta Entresol, 5. (Servei o Unitat) SC-BB-HS-B1-RX Diagnòstic per la Imatge, 6. (Ubicació) SC-BB-HS-B1-RX-SRI S | Monitor | Component | NERI Radiodiagnòstic | 2008-09-26 | 0 | NÚM. SÈRIE | 5160620422
8958 | 1. (Empresa) CSAPG1 Àmbit Garraf, 2. (Centres) SC Hospital Sant Camil, 3. (Edifici) SC-BB-HS Hospitalització Bloc B Serveis, 4. (Planta) SC-BB-HS-B1 Planta Entresol, 5. (Servei o Unitat) SC-BB-HS-B1-RX Diagnòstic per la Imatge, 6. (Ubicació) SC-BB-HS-B1-RX-SRI S | Amplificador | Component | NERI Radiodiagnòstic | 2008-09-26 | 0 | MARCA | Bosch
8958 | 1. (Empresa) CSAPG1 Àmbit Garraf, 2. (Centres) SC Hospital Sant Camil, 3. (Edifici) SC-BB-HS Hospitalització Bloc B Serveis, 4. (Planta) SC-BB-HS-B1 Planta Entresol, 5. (Servei o Unitat) SC-BB-HS-B1-RX Diagnòstic per la Imatge, 6. (Ubicació) SC-BB-HS-B1-RX-SRI S | Amplificador | Component | NERI Radiodiagnòstic | 2008-09-26 | 0 | MODEL | Plena mixer
8958 | 1. (Empresa) CSAPG1 Àmbit Garraf, 2. (Centres) SC Hospital Sant Camil, 3. (Edifici) SC-BB-HS Hospitalització Bloc B Serveis, 4. (Planta) SC-BB-HS-B1 Planta Entresol, 5. (Servei o Unitat) SC-BB-HS-B1-RX Diagnòstic per la Imatge, 6. (Ubicació) SC-BB-HS-B1-RX-SRI S | Amplificador | Component | NERI Radiodiagnòstic | 2008-09-26 | 0 | NÚM. SÈRIE | ZX000073072613145
10154 | 1. (Empresa) CSAPG1 Àmbit Garraf, 2. (Centres) SC Hospital Sant Camil, 3. (Edifici) SC-BB-HS Hospitalització Bloc B Serveis, 4. (Planta) SC-BB-HS-B1 Planta Entresol, 5. (Servei o Unitat) SC-BB-HS-B1-BQ Bloc Quirúrgic, 6. (Ubicació) SC-BB-HS-B1-BQ-GE General (mat | Ecògraf Anestesia MYLAB 25 | Máquina | NERI Radiodiagnòstic | 2008-11-10 | 20000 | MARCA | MYLAB
10154 | 1. (Empresa) CSAPG1 Àmbit Garraf, 2. (Centres) SC Hospital Sant Camil, 3. (Edifici) SC-BB-HS Hospitalització Bloc B Serveis, 4. (Planta) SC-BB-HS-B1 Planta Entresol, 5. (Servei o Unitat) SC-BB-HS-B1-BQ Bloc Quirúrgic, 6. (Ubicació) SC-BB-HS-B1-BQ-GE General (mat | Ecògraf Anestesia MYLAB 25 | Máquina | NERI Radiodiagnòstic | 2008-11-10 | 20000 | MODEL | GOLD
10154 | 1. (Empresa) CSAPG1 Àmbit Garraf, 2. (Centres) SC Hospital Sant Camil, 3. (Edifici) SC-BB-HS Hospitalització Bloc B Serveis, 4. (Planta) SC-BB-HS-B1 Planta Entresol, 5. (Servei o Unitat) SC-BB-HS-B1-BQ Bloc Quirúrgic, 6. (Ubicació) SC-BB-HS-B1-BQ-GE General (mat | Ecògraf Anestesia MYLAB 25 | Máquina | NERI Radiodiagnòstic | 2008-11-10 | 20000 | NÚM. SÈRIE | 7164
11073 | 1. (Empresa) CSAPG1 Àmbit Garraf, 2. (Centres) SC Hospital Sant Camil, 3. (Edifici) SC-BC-HO Bloc C serveis edifici hospital, 4. (Planta) SC-BC-HO-C1 Planta primera, 5. (Servei o Unitat) SC-BC-HO-C1-CE Consultes 1 a 10, 6. (Ubicació) SC-BC-HO-C1-CE-C2 Consulta 2 | Ecograf | Máquina | NERI Radiodiagnòstic | 2009-07-23 | 0 | MARCA | Siemens
11073 | 1. (Empresa) CSAPG1 Àmbit Garraf, 2. (Centres) SC Hospital Sant Camil, 3. (Edifici) SC-BC-HO Bloc C serveis edifici hospital, 4. (Planta) SC-BC-HO-C1 Planta primera, 5. (Servei o Unitat) SC-BC-HO-C1-CE Consultes 1 a 10, 6. (Ubicació) SC-BC-HO-C1-CE-C2 Consulta 2 | Ecograf | Máquina | NERI Radiodiagnòstic | 2009-07-23 | 0 | MODEL | ACUSON ANTARES
11073 | 1. (Empresa) CSAPG1 Àmbit Garraf, 2. (Centres) SC Hospital Sant Camil, 3. (Edifici) SC-BC-HO Bloc C serveis edifici hospital, 4. (Planta) SC-BC-HO-C1 Planta primera, 5. (Servei o Unitat) SC-BC-HO-C1-CE Consultes 1 a 10, 6. (Ubicació) SC-BC-HO-C1-CE-C2 Consulta 2 | Ecograf | Máquina | NERI Radiodiagnòstic | 2009-07-23 | 0 | NÚM. SÈRIE | 113964
11075 | 1. (Empresa) CSAPG1 Àmbit Garraf, 2. (Centres) SC Hospital Sant Camil, 3. (Edifici) SC-BB-HS Hospitalització Bloc B Serveis, 4. (Planta) SC-BB-HS-B1 Planta Entresol, 5. (Servei o Unitat) SC-BB-HS-B1-EC Mamografies i Ecografies, 6. (Ubicació) SC-BB-HS-B1-EC-SM Sa | CR mamos (Procesador Placas) | Máquina | NERI Radiodiagnòstic | 2010-06-17 | 0 | MARCA | Kodak
11075 | 1. (Empresa) CSAPG1 Àmbit Garraf, 2. (Centres) SC Hospital Sant Camil, 3. (Edifici) SC-BB-HS Hospitalització Bloc B Serveis, 4. (Planta) SC-BB-HS-B1 Planta Entresol, 5. (Servei o Unitat) SC-BB-HS-B1-EC Mamografies i Ecografies, 6. (Ubicació) SC-BB-HS-B1-EC-SM Sa | CR mamos (Procesador Placas) | Máquina | NERI Radiodiagnòstic | 2010-06-17 | 0 | MODEL | Direct View
11075 | 1. (Empresa) CSAPG1 Àmbit Garraf, 2. (Centres) SC Hospital Sant Camil, 3. (Edifici) SC-BB-HS Hospitalització Bloc B Serveis, 4. (Planta) SC-BB-HS-B1 Planta Entresol, 5. (Servei o Unitat) SC-BB-HS-B1-EC Mamografies i Ecografies, 6. (Ubicació) SC-BB-HS-B1-EC-SM Sa | CR mamos (Procesador Placas) | Máquina | NERI Radiodiagnòstic | 2010-06-17 | 0 | NÚM. SÈRIE
16590 | 1. (Empresa) CSAPG1 Àmbit Garraf, 2. (Centres) SC Hospital Sant Camil, 3. (Edifici) SC-BA-HO Hospitalització Bloc A, 4. (Planta) SC-BA-HO-A1 Ginecologia i Obstetricia, 5. (Servei o Unitat) SC-BA-HO-A1-OB Obstetricia, 6. (Ubicació) SC-BA-HO-A1-OB-GE General Obstet | Ecògraf ginecològic | Máquina | NERI Radiodiagnòstic | 2010-09-25 | 60000 | MARCA | G. E.
16590 | 1. (Empresa) CSAPG1 Àmbit Garraf, 2. (Centres) SC Hospital Sant Camil, 3. (Edifici) SC-BA-HO Hospitalització Bloc A, 4. (Planta) SC-BA-HO-A1 Ginecologia i Obstetricia, 5. (Servei o Unitat) SC-BA-HO-A1-OB Obstetricia, 6. (Ubicació) SC-BA-HO-A1-OB-GE General Obstet | Ecògraf ginecològic | Máquina | NERI Radiodiagnòstic | 2010-09-25 | 60000 | MODEL | Volusón 730 PRO V
16590 | 1. (Empresa) CSAPG1 Àmbit Garraf, 2. (Centres) SC Hospital Sant Camil, 3. (Edifici) SC-BA-HO Hospitalització Bloc A, 4. (Planta) SC-BA-HO-A1 Ginecologia i Obstetricia, 5. (Servei o Unitat) SC-BA-HO-A1-OB Obstetricia, 6. (Ubicació) SC-BA-HO-A1-OB-GE General Obstet | Ecògraf ginecològic | Máquina | NERI Radiodiagnòstic | 2010-09-25 | 60000 | NÚM. SÈRIE | A 32761
16591 | 1. (Empresa) CSAPG1 Àmbit Garraf, 2. (Centres) SC Hospital Sant Camil, 3. (Edifici) SC-BB-HS Hospitalització Bloc B Serveis, 4. (Planta) SC-BB-HS-B1 Planta Entresol, 5. (Servei o Unitat) SC-BB-HS-B1-RX Diagnòstic per la Imatge, 6. (Ubicació) SC-BB-HS-B1-RX-GE Ge | Ecògraf General | Máquina | NERI Radiodiagnòstic | 2010-10-26 | 65000 | MARCA | SIEMENS
16591 | 1. (Empresa) CSAPG1 Àmbit Garraf, 2. (Centres) SC Hospital Sant Camil, 3. (Edifici) SC-BB-HS Hospitalització Bloc B Serveis, 4. (Planta) SC-BB-HS-B1 Planta Entresol, 5. (Servei o Unitat) SC-BB-HS-B1-RX Diagnòstic per la Imatge, 6. (Ubicació) SC-BB-HS-B1-RX-GE Ge | Ecògraf General | Máquina | NERI Radiodiagnòstic | 2010-10-26 | 65000 | MODEL | ACUSON ANTARES
16591 | 1. (Empresa) CSAPG1 Àmbit Garraf, 2. (Centres) SC Hospital Sant Camil, 3. (Edifici) SC-BB-HS Hospitalització Bloc B Serveis, 4. (Planta) SC-BB-HS-B1 Planta Entresol, 5. (Servei o Unitat) SC-BB-HS-B1-RX Diagnòstic per la Imatge, 6. (Ubicació) SC-BB-HS-B1-RX-GE Ge | Ecògraf General | Máquina | NERI Radiodiagnòstic | 2010-10-26 | 65000 | NÚM. SÈRIE | 114966
16595 | 1. (Empresa) CSAPG1 Àmbit Garraf, 2. (Centres) SC Hospital Sant Camil, 3. (Edifici) SC-BB-HS Hospitalització Bloc B Serveis, 4. (Planta) SC-BB-HS-B1 Planta Entresol, 5. (Servei o Unitat) SC-BB-HS-B1-RX Diagnòstic per la Imatge, 6. (Ubicació) SC-BB-HS-B1-RX-GE Ge | Sala Digital SDI | Máquina | NERI Radiodiagnòstic | 2010-10-26 | 215670 | MARCA
16595 | 1. (Empresa) CSAPG1 Àmbit Garraf, 2. (Centres) SC Hospital Sant Camil, 3. (Edifici) SC-BB-HS Hospitalització Bloc B Serveis, 4. (Planta) SC-BB-HS-B1 Planta Entresol, 5. (Servei o Unitat) SC-BB-HS-B1-RX Diagnòstic per la Imatge, 6. (Ubicació) SC-BB-HS-B1-RX-GE Ge | Sala Digital SDI | Máquina | NERI Radiodiagnòstic | 2010-10-26 | 215670 | MODEL
16595 | 1. (Empresa) CSAPG1 Àmbit Garraf, 2. (Centres) SC Hospital Sant Camil, 3. (Edifici) SC-BB-HS Hospitalització Bloc B Serveis, 4. (Planta) SC-BB-HS-B1 Planta Entresol, 5. (Servei o Unitat) SC-BB-HS-B1-RX Diagnòstic per la Imatge, 6. (Ubicació) SC-BB-HS-B1-RX-GE Ge | Sala Digital SDI | Máquina | NERI Radiodiagnòstic | 2010-10-26 | 215670 | NÚM. SÈRIE
17363 | 1. (Empresa) CSAPG1 Àmbit Garraf, 2. (Centres) SC Hospital Sant Camil, 3. (Edifici) SC-BB-HS Hospitalització Bloc B Serveis, 4. (Planta) SC-BB-HS-B1 Planta Entresol, 5. (Servei o Unitat) SC-BB-HS-B1-RX Diagnòstic per la Imatge, 6. (Ubicació) SC-BB-HS-B1-RX-GE Ge | Transductor Ecografia | Máquina | NERI Radiodiagnòstic | 2012-07-06 | 5257.41 | MARCA | SIEMENS
17363 | 1. (Empresa) CSAPG1 Àmbit Garraf, 2. (Centres) SC Hospital Sant Camil, 3. (Edifici) SC-BB-HS Hospitalització Bloc B Serveis, 4. (Planta) SC-BB-HS-B1 Planta Entresol, 5. (Servei o Unitat) SC-BB-HS-B1-RX Diagnòstic per la Imatge, 6. (Ubicació) SC-BB-HS-B1-RX-GE Ge | Transductor Ecografia | Máquina | NERI Radiodiagnòstic | 2012-07-06 | 5257.41 | MODEL
17363 | 1. (Empresa) CSAPG1 Àmbit Garraf, 2. (Centres) SC Hospital Sant Camil, 3. (Edifici) SC-BB-HS Hospitalització Bloc B Serveis, 4. (Planta) SC-BB-HS-B1 Planta Entresol, 5. (Servei o Unitat) SC-BB-HS-B1-RX Diagnòstic per la Imatge, 6. (Ubicació) SC-BB-HS-B1-RX-GE Ge | Transductor Ecografia | Máquina | NERI Radiodiagnòstic | 2012-07-06 | 5257.41 | NÚM. SÈRIE
18714 | 1. (Empresa) CSAPG1 Àmbit Garraf, 2. (Centres) SC Hospital Sant Camil, 3. (Edifici) SC-BB-HS Hospitalització Bloc B Serveis, 4. (Planta) SC-BB-HS-B1 Planta Entresol, 5. (Servei o Unitat) SC-BB-HS-B1-EC Mamografies i Ecografies, 6. (Ubicació) SC-BB-HS-B1-EC-SEC1, | Sonda Ultraso | Component | NERI Radiodiagnòstic | 2014-05-14 | 5720 | MARCA | SIEMENS
18714 | 1. (Empresa) CSAPG1 Àmbit Garraf, 2. (Centres) SC Hospital Sant Camil, 3. (Edifici) SC-BB-HS Hospitalització Bloc B Serveis, 4. (Planta) SC-BB-HS-B1 Planta Entresol, 5. (Servei o Unitat) SC-BB-HS-B1-EC Mamografies i Ecografies, 6. (Ubicació) SC-BB-HS-B1-EC-SEC1, | Sonda Ultraso | Component | NERI Radiodiagnòstic | 2014-05-14 | 5720 | MODEL | sonda vf13-5
18714 | 1. (Empresa) CSAPG1 Àmbit Garraf, 2. (Centres) SC Hospital Sant Camil, 3. (Edifici) SC-BB-HS Hospitalització Bloc B Serveis, 4. (Planta) SC-BB-HS-B1 Planta Entresol, 5. (Servei o Unitat) SC-BB-HS-B1-EC Mamografies i Ecografies, 6. (Ubicació) SC-BB-HS-B1-EC-SEC1, | Sonda Ultraso | Component | NERI Radiodiagnòstic | 2014-05-14 | 5720 | NÚM. SÈRIE | F13C132090
19196 | 1. (Empresa) CSAPG1 Àmbit Garraf, 2. (Centres) SC Hospital Sant Camil, 3. (Edifici) SC-BB-HS Hospitalització Bloc B Serveis, 4. (Planta) SC-BB-HS-B1 Planta Entresol, 5. (Servei o Unitat) SC-BB-HS-B1-RX Diagnòstic per la Imatge, 6. (Ubicació) SC-BB-HS-B1-RX-GE Ge | Xassis 35x45 cm DV CR REPLACMT | Component | NERI Radiodiagnòstic | 2015-02-03 | 549 | MARCA | CARESTREAM
19196 | 1. (Empresa) CSAPG1 Àmbit Garraf, 2. (Centres) SC Hospital Sant Camil, 3. (Edifici) SC-BB-HS Hospitalització Bloc B Serveis, 4. (Planta) SC-BB-HS-B1 Planta Entresol, 5. (Servei o Unitat) SC-BB-HS-B1-RX Diagnòstic per la Imatge, 6. (Ubicació) SC-BB-HS-B1-RX-GE Ge | Xassis 35x45 cm DV CR REPLACMT | Component | NERI Radiodiagnòstic | 2015-02-03 | 549 | MODEL
19196 | 1. (Empresa) CSAPG1 Àmbit Garraf, 2. (Centres) SC Hospital Sant Camil, 3. (Edifici) SC-BB-HS Hospitalització Bloc B Serveis, 4. (Planta) SC-BB-HS-B1 Planta Entresol, 5. (Servei o Unitat) SC-BB-HS-B1-RX Diagnòstic per la Imatge, 6. (Ubicació) SC-BB-HS-B1-RX-GE Ge | Xassis 35x45 cm DV CR REPLACMT | Component | NERI Radiodiagnòstic | 2015-02-03 | 549 | NÚM. SÈRIE
19197 | 1. (Empresa) CSAPG1 Àmbit Garraf, 2. (Centres) SC Hospital Sant Camil, 3. (Edifici) SC-BB-HS Hospitalització Bloc B Serveis, 4. (Planta) SC-BB-HS-B1 Planta Entresol, 5. (Servei o Unitat) SC-BB-HS-B1-RX Diagnòstic per la Imatge, 6. (Ubicació) SC-BB-HS-B1-RX-GE Ge | Xassis 35x45 cm DV CR REPLACMT | Component | NERI Radiodiagnòstic | 2015-02-03 | 549 | MARCA | CARESTREAM
19197 | 1. (Empresa) CSAPG1 Àmbit Garraf, 2. (Centres) SC Hospital Sant Camil, 3. (Edifici) SC-BB-HS Hospitalització Bloc B Serveis, 4. (Planta) SC-BB-HS-B1 Planta Entresol, 5. (Servei o Unitat) SC-BB-HS-B1-RX Diagnòstic per la Imatge, 6. (Ubicació) SC-BB-HS-B1-RX-GE Ge | Xassis 35x45 cm DV CR REPLACMT | Component | NERI Radiodiagnòstic | 2015-02-03 | 549 | MODEL
19197 | 1. (Empresa) CSAPG1 Àmbit Garraf, 2. (Centres) SC Hospital Sant Camil, 3. (Edifici) SC-BB-HS Hospitalització Bloc B Serveis, 4. (Planta) SC-BB-HS-B1 Planta Entresol, 5. (Servei o Unitat) SC-BB-HS-B1-RX Diagnòstic per la Imatge, 6. (Ubicació) SC-BB-HS-B1-RX-GE Ge | Xassis 35x45 cm DV CR REPLACMT | Component | NERI Radiodiagnòstic | 2015-02-03 | 549 | NÚM. SÈRIE
19198 | 1. (Empresa) CSAPG1 Àmbit Garraf, 2. (Centres) SC Hospital Sant Camil, 3. (Edifici) SC-BB-HS Hospitalització Bloc B Serveis, 4. (Planta) SC-BB-HS-B1 Planta Entresol, 5. (Servei o Unitat) SC-BB-HS-B1-RX Diagnòstic per la Imatge, 6. (Ubicació) SC-BB-HS-B1-RX-GE Ge | Xassis 35x45 cm DV CR REPLACMT | Component | NERI Radiodiagnòstic | 2015-02-03 | 549 | MARCA | CARESTREAM
19198 | 1. (Empresa) CSAPG1 Àmbit Garraf, 2. (Centres) SC Hospital Sant Camil, 3. (Edifici) SC-BB-HS Hospitalització Bloc B Serveis, 4. (Planta) SC-BB-HS-B1 Planta Entresol, 5. (Servei o Unitat) SC-BB-HS-B1-RX Diagnòstic per la Imatge, 6. (Ubicació) SC-BB-HS-B1-RX-GE Ge | Xassis 35x45 cm DV CR REPLACMT | Component | NERI Radiodiagnòstic | 2015-02-03 | 549 | MODEL
19198 | 1. (Empresa) CSAPG1 Àmbit Garraf, 2. (Centres) SC Hospital Sant Camil, 3. (Edifici) SC-BB-HS Hospitalització Bloc B Serveis, 4. (Planta) SC-BB-HS-B1 Planta Entresol, 5. (Servei o Unitat) SC-BB-HS-B1-RX Diagnòstic per la Imatge, 6. (Ubicació) SC-BB-HS-B1-RX-GE Ge | Xassis 35x45 cm DV CR REPLACMT | Component | NERI Radiodiagnòstic | 2015-02-03 | 549 | NÚM. SÈRIE
19199 | 1. (Empresa) CSAPG1 Àmbit Garraf, 2. (Centres) SC Hospital Sant Camil, 3. (Edifici) SC-BB-HS Hospitalització Bloc B Serveis, 4. (Planta) SC-BB-HS-B1 Planta Entresol, 5. (Servei o Unitat) SC-BB-HS-B1-RX Diagnòstic per la Imatge, 6. (Ubicació) SC-BB-HS-B1-RX-GE Ge | Xassis 24X30 cm DV CR REPLACMT | Component | NERI Radiodiagnòstic | 2015-02-03 | 549 | MARCA | CARESTREAM
19199 | 1. (Empresa) CSAPG1 Àmbit Garraf, 2. (Centres) SC Hospital Sant Camil, 3. (Edifici) SC-BB-HS Hospitalització Bloc B Serveis, 4. (Planta) SC-BB-HS-B1 Planta Entresol, 5. (Servei o Unitat) SC-BB-HS-B1-RX Diagnòstic per la Imatge, 6. (Ubicació) SC-BB-HS-B1-RX-GE Ge | Xassis 24X30 cm DV CR REPLACMT | Component | NERI Radiodiagnòstic | 2015-02-03 | 549 | MODEL
19199 | 1. (Empresa) CSAPG1 Àmbit Garraf, 2. (Centres) SC Hospital Sant Camil, 3. (Edifici) SC-BB-HS Hospitalització Bloc B Serveis, 4. (Planta) SC-BB-HS-B1 Planta Entresol, 5. (Servei o Unitat) SC-BB-HS-B1-RX Diagnòstic per la Imatge, 6. (Ubicació) SC-BB-HS-B1-RX-GE Ge | Xassis 24X30 cm DV CR REPLACMT | Component | NERI Radiodiagnòstic | 2015-02-03 | 549 | NÚM. SÈRIE
19200 | 1. (Empresa) CSAPG1 Àmbit Garraf, 2. (Centres) SC Hospital Sant Camil, 3. (Edifici) SC-BB-HS Hospitalització Bloc B Serveis, 4. (Planta) SC-BB-HS-B1 Planta Entresol, 5. (Servei o Unitat) SC-BB-HS-B1-RX Diagnòstic per la Imatge, 6. (Ubicació) SC-BB-HS-B1-RX-GE Ge | Xassis 18X24 cm DV CR REPLACMT | Component | NERI Radiodiagnòstic | 2015-02-03 | 549 | MARCA | CARESTREAM
19200 | 1. (Empresa) CSAPG1 Àmbit Garraf, 2. (Centres) SC Hospital Sant Camil, 3. (Edifici) SC-BB-HS Hospitalització Bloc B Serveis, 4. (Planta) SC-BB-HS-B1 Planta Entresol, 5. (Servei o Unitat) SC-BB-HS-B1-RX Diagnòstic per la Imatge, 6. (Ubicació) SC-BB-HS-B1-RX-GE Ge | Xassis 18X24 cm DV CR REPLACMT | Component | NERI Radiodiagnòstic | 2015-02-03 | 549 | MODEL
19200 | 1. (Empresa) CSAPG1 Àmbit Garraf, 2. (Centres) SC Hospital Sant Camil, 3. (Edifici) SC-BB-HS Hospitalització Bloc B Serveis, 4. (Planta) SC-BB-HS-B1 Planta Entresol, 5. (Servei o Unitat) SC-BB-HS-B1-RX Diagnòstic per la Imatge, 6. (Ubicació) SC-BB-HS-B1-RX-GE Ge | Xassis 18X24 cm DV CR REPLACMT | Component | NERI Radiodiagnòstic | 2015-02-03 | 549 | NÚM. SÈRIE
19201 | 1. (Empresa) CSAPG1 Àmbit Garraf, 2. (Centres) SC Hospital Sant Camil, 3. (Edifici) SC-BB-HS Hospitalització Bloc B Serveis, 4. (Planta) SC-BB-HS-B1 Planta Entresol, 5. (Servei o Unitat) SC-BB-HS-B1-RX Diagnòstic per la Imatge, 6. (Ubicació) SC-BB-HS-B1-RX-GE Ge | Xassis 18X24 PQ FULL CASSETTE | Component | NERI Radiodiagnòstic | 2015-02-03 | 549 | MARCA | CARESTREAM
19201 | 1. (Empresa) CSAPG1 Àmbit Garraf, 2. (Centres) SC Hospital Sant Camil, 3. (Edifici) SC-BB-HS Hospitalització Bloc B Serveis, 4. (Planta) SC-BB-HS-B1 Planta Entresol, 5. (Servei o Unitat) SC-BB-HS-B1-RX Diagnòstic per la Imatge, 6. (Ubicació) SC-BB-HS-B1-RX-GE Ge | Xassis 18X24 PQ FULL CASSETTE | Component | NERI Radiodiagnòstic | 2015-02-03 | 549 | MODEL
19201 | 1. (Empresa) CSAPG1 Àmbit Garraf, 2. (Centres) SC Hospital Sant Camil, 3. (Edifici) SC-BB-HS Hospitalització Bloc B Serveis, 4. (Planta) SC-BB-HS-B1 Planta Entresol, 5. (Servei o Unitat) SC-BB-HS-B1-RX Diagnòstic per la Imatge, 6. (Ubicació) SC-BB-HS-B1-RX-GE Ge | Xassis 18X24 PQ FULL CASSETTE | Component | NERI Radiodiagnòstic | 2015-02-03 | 549 | NÚM. SÈRIE
19202 | 1. (Empresa) CSAPG1 Àmbit Garraf, 2. (Centres) SC Hospital Sant Camil, 3. (Edifici) SC-BB-HS Hospitalització Bloc B Serveis, 4. (Planta) SC-BB-HS-B1 Planta Entresol, 5. (Servei o Unitat) SC-BB-HS-B1-RX Diagnòstic per la Imatge, 6. (Ubicació) SC-BB-HS-B1-RX-GE Ge | Xasis Mamògraf CR 18X24 | Máquina | NERI Radiodiagnòstic | 2015-02-10 | 630 | MARCA | Carestream
19202 | 1. (Empresa) CSAPG1 Àmbit Garraf, 2. (Centres) SC Hospital Sant Camil, 3. (Edifici) SC-BB-HS Hospitalització Bloc B Serveis, 4. (Planta) SC-BB-HS-B1 Planta Entresol, 5. (Servei o Unitat) SC-BB-HS-B1-RX Diagnòstic per la Imatge, 6. (Ubicació) SC-BB-HS-B1-RX-GE Ge | Xasis Mamògraf CR 18X24 | Máquina | NERI Radiodiagnòstic | 2015-02-10 | 630 | MODEL | 1290386
19202 | 1. (Empresa) CSAPG1 Àmbit Garraf, 2. (Centres) SC Hospital Sant Camil, 3. (Edifici) SC-BB-HS Hospitalització Bloc B Serveis, 4. (Planta) SC-BB-HS-B1 Planta Entresol, 5. (Servei o Unitat) SC-BB-HS-B1-RX Diagnòstic per la Imatge, 6. (Ubicació) SC-BB-HS-B1-RX-GE Ge | Xasis Mamògraf CR 18X24 | Máquina | NERI Radiodiagnòstic | 2015-02-10 | 630 | NÚM. SÈRIE
19203_2 | 1. (Empresa) CSAPG1 Àmbit Garraf, 2. (Centres) SC Hospital Sant Camil, 3. (Edifici) SC-BB-HS Hospitalització Bloc B Serveis, 4. (Planta) SC-BB-HS-B1 Planta Entresol, 5. (Servei o Unitat) SC-BB-HS-B1-RX Diagnòstic per la Imatge, 6. (Ubicació) SC-BB-HS-B1-RX-GE Ge | Xasis Mamògraf CR 18X24 | Máquina | NERI Radiodiagnòstic | 2015-02-10 | 630 | MARCA | Carestream
19203_2 | 1. (Empresa) CSAPG1 Àmbit Garraf, 2. (Centres) SC Hospital Sant Camil, 3. (Edifici) SC-BB-HS Hospitalització Bloc B Serveis, 4. (Planta) SC-BB-HS-B1 Planta Entresol, 5. (Servei o Unitat) SC-BB-HS-B1-RX Diagnòstic per la Imatge, 6. (Ubicació) SC-BB-HS-B1-RX-GE Ge | Xasis Mamògraf CR 18X24 | Máquina | NERI Radiodiagnòstic | 2015-02-10 | 630 | MODEL | 1290386
19203_2 | 1. (Empresa) CSAPG1 Àmbit Garraf, 2. (Centres) SC Hospital Sant Camil, 3. (Edifici) SC-BB-HS Hospitalització Bloc B Serveis, 4. (Planta) SC-BB-HS-B1 Planta Entresol, 5. (Servei o Unitat) SC-BB-HS-B1-RX Diagnòstic per la Imatge, 6. (Ubicació) SC-BB-HS-B1-RX-GE Ge | Xasis Mamògraf CR 18X24 | Máquina | NERI Radiodiagnòstic | 2015-02-10 | 630 | NÚM. SÈRIE
19204_2 | 1. (Empresa) CSAPG1 Àmbit Garraf, 2. (Centres) SC Hospital Sant Camil, 3. (Edifici) SC-BB-HS Hospitalització Bloc B Serveis, 4. (Planta) SC-BB-HS-B1 Planta Entresol, 5. (Servei o Unitat) SC-BB-HS-B1-RX Diagnòstic per la Imatge, 6. (Ubicació) SC-BB-HS-B1-RX-GE Ge | Xasis Mamògraf CR 18X24 | Máquina | NERI Radiodiagnòstic | 2015-02-10 | 630 | MARCA | Carestream
19204_2 | 1. (Empresa) CSAPG1 Àmbit Garraf, 2. (Centres) SC Hospital Sant Camil, 3. (Edifici) SC-BB-HS Hospitalització Bloc B Serveis, 4. (Planta) SC-BB-HS-B1 Planta Entresol, 5. (Servei o Unitat) SC-BB-HS-B1-RX Diagnòstic per la Imatge, 6. (Ubicació) SC-BB-HS-B1-RX-GE Ge | Xasis Mamògraf CR 18X24 | Máquina | NERI Radiodiagnòstic | 2015-02-10 | 630 | MODEL | 1290386
19204_2 | 1. (Empresa) CSAPG1 Àmbit Garraf, 2. (Centres) SC Hospital Sant Camil, 3. (Edifici) SC-BB-HS Hospitalització Bloc B Serveis, 4. (Planta) SC-BB-HS-B1 Planta Entresol, 5. (Servei o Unitat) SC-BB-HS-B1-RX Diagnòstic per la Imatge, 6. (Ubicació) SC-BB-HS-B1-RX-GE Ge | Xasis Mamògraf CR 18X24 | Máquina | NERI Radiodiagnòstic | 2015-02-10 | 630 | NÚM. SÈRIE
19205 | 1. (Empresa) CSAPG1 Àmbit Garraf, 2. (Centres) SC Hospital Sant Camil, 3. (Edifici) SC-BB-HS Hospitalització Bloc B Serveis, 4. (Planta) SC-BB-HS-B1 Planta Entresol, 5. (Servei o Unitat) SC-BB-HS-B1-RX Diagnòstic per la Imatge, 6. (Ubicació) SC-BB-HS-B1-RX-GE Ge | Xasis Mamògraf CR 18X24 | Máquina | NERI Radiodiagnòstic | 2015-02-10 | 630 | MARCA | Carestream
19205 | 1. (Empresa) CSAPG1 Àmbit Garraf, 2. (Centres) SC Hospital Sant Camil, 3. (Edifici) SC-BB-HS Hospitalització Bloc B Serveis, 4. (Planta) SC-BB-HS-B1 Planta Entresol, 5. (Servei o Unitat) SC-BB-HS-B1-RX Diagnòstic per la Imatge, 6. (Ubicació) SC-BB-HS-B1-RX-GE Ge | Xasis Mamògraf CR 18X24 | Máquina | NERI Radiodiagnòstic | 2015-02-10 | 630 | MODEL | 1290386
19205 | 1. (Empresa) CSAPG1 Àmbit Garraf, 2. (Centres) SC Hospital Sant Camil, 3. (Edifici) SC-BB-HS Hospitalització Bloc B Serveis, 4. (Planta) SC-BB-HS-B1 Planta Entresol, 5. (Servei o Unitat) SC-BB-HS-B1-RX Diagnòstic per la Imatge, 6. (Ubicació) SC-BB-HS-B1-RX-GE Ge | Xasis Mamògraf CR 18X24 | Máquina | NERI Radiodiagnòstic | 2015-02-10 | 630 | NÚM. SÈRIE
19466 | 1. (Empresa) CSAPG1 Àmbit Garraf, 2. (Centres) SC Hospital Sant Camil, 3. (Edifici) SC-BC-HO Bloc C serveis edifici hospital, 4. (Planta) SC-BC-HO-C1 Planta primera, 5. (Servei o Unitat) SC-BC-HO-C1-CE Consultes 1 a 10, 6. (Ubicació) SC-BC-HO-C1-CE-C2 Consulta 2 | Ecògraf Ginecologia | Máquina | NERI Radiodiagnòstic | 2015-06-17 | 62920 | MARCA | General Electric
19466 | 1. (Empresa) CSAPG1 Àmbit Garraf, 2. (Centres) SC Hospital Sant Camil, 3. (Edifici) SC-BC-HO Bloc C serveis edifici hospital, 4. (Planta) SC-BC-HO-C1 Planta primera, 5. (Servei o Unitat) SC-BC-HO-C1-CE Consultes 1 a 10, 6. (Ubicació) SC-BC-HO-C1-CE-C2 Consulta 2 | Ecògraf Ginecologia | Máquina | NERI Radiodiagnòstic | 2015-06-17 | 62920 | MODEL | Voluson E8 BT13.5
19466 | 1. (Empresa) CSAPG1 Àmbit Garraf, 2. (Centres) SC Hospital Sant Camil, 3. (Edifici) SC-BC-HO Bloc C serveis edifici hospital, 4. (Planta) SC-BC-HO-C1 Planta primera, 5. (Servei o Unitat) SC-BC-HO-C1-CE Consultes 1 a 10, 6. (Ubicació) SC-BC-HO-C1-CE-C2 Consulta 2 | Ecògraf Ginecologia | Máquina | NERI Radiodiagnòstic | 2015-06-17 | 62920 | NÚM. SÈRIE | D24036
20064 | 1. (Empresa) CSAPG1 Àmbit Garraf, 2. (Centres) SC Hospital Sant Camil, 3. (Edifici) SC-BB-HS Hospitalització Bloc B Serveis, 4. (Planta) SC-BB-HS-B1 Planta Entresol, 5. (Servei o Unitat) SC-BB-HS-B1-RX Diagnòstic per la Imatge, 6. (Ubicació) SC-BB-HS-B1-RX-GE Ge | Taula perl Telecomandament d'acer inox. i rodes | Máquina | NERI Radiodiagnòstic | 2016-07-29 | 363 | MARCA | .
20064 | 1. (Empresa) CSAPG1 Àmbit Garraf, 2. (Centres) SC Hospital Sant Camil, 3. (Edifici) SC-BB-HS Hospitalització Bloc B Serveis, 4. (Planta) SC-BB-HS-B1 Planta Entresol, 5. (Servei o Unitat) SC-BB-HS-B1-RX Diagnòstic per la Imatge, 6. (Ubicació) SC-BB-HS-B1-RX-GE Ge | Taula perl Telecomandament d'acer inox. i rodes | Máquina | NERI Radiodiagnòstic | 2016-07-29 | 363 | MODEL
20064 | 1. (Empresa) CSAPG1 Àmbit Garraf, 2. (Centres) SC Hospital Sant Camil, 3. (Edifici) SC-BB-HS Hospitalització Bloc B Serveis, 4. (Planta) SC-BB-HS-B1 Planta Entresol, 5. (Servei o Unitat) SC-BB-HS-B1-RX Diagnòstic per la Imatge, 6. (Ubicació) SC-BB-HS-B1-RX-GE Ge | Taula perl Telecomandament d'acer inox. i rodes | Máquina | NERI Radiodiagnòstic | 2016-07-29 | 363 | NÚM. SÈRIE
385-1 | 1. (Empresa) CSAPG1 Àmbit Garraf, 2. (Centres) SC Hospital Sant Camil, 3. (Edifici) SC-BB-HS Hospitalització Bloc B Serveis, 4. (Planta) SC-BB-HS-B1 Planta Entresol, 5. (Servei o Unitat) SC-BB-HS-B1-EC Mamografies i Ecografies, 6. (Ubicació) SC-BB-HS-B1-EC-CEC C | CR Procesador placas | Máquina | NERI Radiodiagnòstic | 2008-10-07 | 0 | MARCA | Kodak
385-1 | 1. (Empresa) CSAPG1 Àmbit Garraf, 2. (Centres) SC Hospital Sant Camil, 3. (Edifici) SC-BB-HS Hospitalització Bloc B Serveis, 4. (Planta) SC-BB-HS-B1 Planta Entresol, 5. (Servei o Unitat) SC-BB-HS-B1-EC Mamografies i Ecografies, 6. (Ubicació) SC-BB-HS-B1-EC-CEC C | CR Procesador placas | Máquina | NERI Radiodiagnòstic | 2008-10-07 | 0 | MODEL | Direct View CR-975
385-1 | 1. (Empresa) CSAPG1 Àmbit Garraf, 2. (Centres) SC Hospital Sant Camil, 3. (Edifici) SC-BB-HS Hospitalització Bloc B Serveis, 4. (Planta) SC-BB-HS-B1 Planta Entresol, 5. (Servei o Unitat) SC-BB-HS-B1-EC Mamografies i Ecografies, 6. (Ubicació) SC-BB-HS-B1-EC-CEC C | CR Procesador placas | Máquina | NERI Radiodiagnòstic | 2008-10-07 | 0 | NÚM. SÈRIE | K4546-0362
4425 -1 | 1. (Empresa) CSAPG1 Àmbit Garraf, 2. (Centres) SC Hospital Sant Camil, 3. (Edifici) SC-BB-HS Hospitalització Bloc B Serveis, 4. (Planta) SC-BB-HS-B0 Planta Baixa, 5. (Servei o Unitat) SC-BB-HS-B0-TC T.A.C, 6. (Ubicació) SC-BB-HS-B0-TC-ST Sala TAC, 7. (Máquina) | PANTALLA TOSHIBA | Component | NERI Radiodiagnòstic | 2008-10-03 | 0 | MARCA | TOSHIBA
4425 -1 | 1. (Empresa) CSAPG1 Àmbit Garraf, 2. (Centres) SC Hospital Sant Camil, 3. (Edifici) SC-BB-HS Hospitalització Bloc B Serveis, 4. (Planta) SC-BB-HS-B0 Planta Baixa, 5. (Servei o Unitat) SC-BB-HS-B0-TC T.A.C, 6. (Ubicació) SC-BB-HS-B0-TC-ST Sala TAC, 7. (Máquina) | PANTALLA TOSHIBA | Component | NERI Radiodiagnòstic | 2008-10-03 | 0 | MODEL
4425 -1 | 1. (Empresa) CSAPG1 Àmbit Garraf, 2. (Centres) SC Hospital Sant Camil, 3. (Edifici) SC-BB-HS Hospitalització Bloc B Serveis, 4. (Planta) SC-BB-HS-B0 Planta Baixa, 5. (Servei o Unitat) SC-BB-HS-B0-TC T.A.C, 6. (Ubicació) SC-BB-HS-B0-TC-ST Sala TAC, 7. (Máquina) | PANTALLA TOSHIBA | Component | NERI Radiodiagnòstic | 2008-10-03 | 0 | NÚM. SÈRIE
4425-2 | 1. (Empresa) CSAPG1 Àmbit Garraf, 2. (Centres) SC Hospital Sant Camil, 3. (Edifici) SC-BB-HS Hospitalització Bloc B Serveis, 4. (Planta) SC-BB-HS-B0 Planta Baixa, 5. (Servei o Unitat) SC-BB-HS-B0-TC T.A.C, 6. (Ubicació) SC-BB-HS-B0-TC-ST Sala TAC, 7. (Máquina) | Teclat Toshiba | Component | NERI Radiodiagnòstic | 2008-10-03 | 0 | MARCA | Toshiba
4425-2 | 1. (Empresa) CSAPG1 Àmbit Garraf, 2. (Centres) SC Hospital Sant Camil, 3. (Edifici) SC-BB-HS Hospitalització Bloc B Serveis, 4. (Planta) SC-BB-HS-B0 Planta Baixa, 5. (Servei o Unitat) SC-BB-HS-B0-TC T.A.C, 6. (Ubicació) SC-BB-HS-B0-TC-ST Sala TAC, 7. (Máquina) | Teclat Toshiba | Component | NERI Radiodiagnòstic | 2008-10-03 | 0 | MODEL
4425-2 | 1. (Empresa) CSAPG1 Àmbit Garraf, 2. (Centres) SC Hospital Sant Camil, 3. (Edifici) SC-BB-HS Hospitalització Bloc B Serveis, 4. (Planta) SC-BB-HS-B0 Planta Baixa, 5. (Servei o Unitat) SC-BB-HS-B0-TC T.A.C, 6. (Ubicació) SC-BB-HS-B0-TC-ST Sala TAC, 7. (Máquina) | Teclat Toshiba | Component | NERI Radiodiagnòstic | 2008-10-03 | 0 | NÚM. SÈRIE
4425-3 | 1. (Empresa) CSAPG1 Àmbit Garraf, 2. (Centres) SC Hospital Sant Camil, 3. (Edifici) SC-BB-HS Hospitalització Bloc B Serveis, 4. (Planta) SC-BB-HS-B0 Planta Baixa, 5. (Servei o Unitat) SC-BB-HS-B0-TC T.A.C, 6. (Ubicació) SC-BB-HS-B0-TC-ST Sala TAC, 7. (Máquina) | Pantalla Bomba injecció | Component | NERI Radiodiagnòstic | 2008-10-03 | 0 | MARCA | Ulrich
4425-3 | 1. (Empresa) CSAPG1 Àmbit Garraf, 2. (Centres) SC Hospital Sant Camil, 3. (Edifici) SC-BB-HS Hospitalització Bloc B Serveis, 4. (Planta) SC-BB-HS-B0 Planta Baixa, 5. (Servei o Unitat) SC-BB-HS-B0-TC T.A.C, 6. (Ubicació) SC-BB-HS-B0-TC-ST Sala TAC, 7. (Máquina) | Pantalla Bomba injecció | Component | NERI Radiodiagnòstic | 2008-10-03 | 0 | MODEL
4425-3 | 1. (Empresa) CSAPG1 Àmbit Garraf, 2. (Centres) SC Hospital Sant Camil, 3. (Edifici) SC-BB-HS Hospitalització Bloc B Serveis, 4. (Planta) SC-BB-HS-B0 Planta Baixa, 5. (Servei o Unitat) SC-BB-HS-B0-TC T.A.C, 6. (Ubicació) SC-BB-HS-B0-TC-ST Sala TAC, 7. (Máquina) | Pantalla Bomba injecció | Component | NERI Radiodiagnòstic | 2008-10-03 | 0 | NÚM. SÈRIE | XD2060
4425-4 | 1. (Empresa) CSAPG1 Àmbit Garraf, 2. (Centres) SC Hospital Sant Camil, 3. (Edifici) SC-BB-HS Hospitalització Bloc B Serveis, 4. (Planta) SC-BB-HS-B0 Planta Baixa, 5. (Servei o Unitat) SC-BB-HS-B0-TC T.A.C, 6. (Ubicació) SC-BB-HS-B0-TC-ST Sala TAC, 7. (Máquina) | Pantalla procesadora imatge. | Component | NERI Radiodiagnòstic | 2008-10-03 | 0 | MARCA | Toshiba
4425-4 | 1. (Empresa) CSAPG1 Àmbit Garraf, 2. (Centres) SC Hospital Sant Camil, 3. (Edifici) SC-BB-HS Hospitalització Bloc B Serveis, 4. (Planta) SC-BB-HS-B0 Planta Baixa, 5. (Servei o Unitat) SC-BB-HS-B0-TC T.A.C, 6. (Ubicació) SC-BB-HS-B0-TC-ST Sala TAC, 7. (Máquina) | Pantalla procesadora imatge. | Component | NERI Radiodiagnòstic | 2008-10-03 | 0 | MODEL | Alatoview
4425-4 | 1. (Empresa) CSAPG1 Àmbit Garraf, 2. (Centres) SC Hospital Sant Camil, 3. (Edifici) SC-BB-HS Hospitalització Bloc B Serveis, 4. (Planta) SC-BB-HS-B0 Planta Baixa, 5. (Servei o Unitat) SC-BB-HS-B0-TC T.A.C, 6. (Ubicació) SC-BB-HS-B0-TC-ST Sala TAC, 7. (Máquina) | Pantalla procesadora imatge. | Component | NERI Radiodiagnòstic | 2008-10-03 | 0 | NÚM. SÈRIE | CDT2201A
4425-5 | 1. (Empresa) CSAPG1 Àmbit Garraf, 2. (Centres) SC Hospital Sant Camil, 3. (Edifici) SC-BB-HS Hospitalització Bloc B Serveis, 4. (Planta) SC-BB-HS-B0 Planta Baixa, 5. (Servei o Unitat) SC-BB-HS-B0-TC T.A.C, 6. (Ubicació) SC-BB-HS-B0-TC-ST Sala TAC, 7. (Máquina) | Teclat | Component | NERI Radiodiagnòstic | 2008-10-03 | 0 | MARCA | Toshiba
4425-5 | 1. (Empresa) CSAPG1 Àmbit Garraf, 2. (Centres) SC Hospital Sant Camil, 3. (Edifici) SC-BB-HS Hospitalització Bloc B Serveis, 4. (Planta) SC-BB-HS-B0 Planta Baixa, 5. (Servei o Unitat) SC-BB-HS-B0-TC T.A.C, 6. (Ubicació) SC-BB-HS-B0-TC-ST Sala TAC, 7. (Máquina) | Teclat | Component | NERI Radiodiagnòstic | 2008-10-03 | 0 | MODEL | Alatoiew
4425-5 | 1. (Empresa) CSAPG1 Àmbit Garraf, 2. (Centres) SC Hospital Sant Camil, 3. (Edifici) SC-BB-HS Hospitalització Bloc B Serveis, 4. (Planta) SC-BB-HS-B0 Planta Baixa, 5. (Servei o Unitat) SC-BB-HS-B0-TC T.A.C, 6. (Ubicació) SC-BB-HS-B0-TC-ST Sala TAC, 7. (Máquina) | Teclat | Component | NERI Radiodiagnòstic | 2008-10-03 | 0 | NÚM. SÈRIE | RT6856T
4425-7 | 1. (Empresa) CSAPG1 Àmbit Garraf, 2. (Centres) SC Hospital Sant Camil, 3. (Edifici) SC-BB-HS Hospitalització Bloc B Serveis, 4. (Planta) SC-BB-HS-B0 Planta Baixa, 5. (Servei o Unitat) SC-BB-HS-B0-TC T.A.C, 6. (Ubicació) SC-BB-HS-B0-TC-ST Sala TAC, 7. (Máquina) | Pantalla Tàctil | Component | NERI Radiodiagnòstic | 2008-10-03 | 0 | MARCA | Kodak
4425-7 | 1. (Empresa) CSAPG1 Àmbit Garraf, 2. (Centres) SC Hospital Sant Camil, 3. (Edifici) SC-BB-HS Hospitalització Bloc B Serveis, 4. (Planta) SC-BB-HS-B0 Planta Baixa, 5. (Servei o Unitat) SC-BB-HS-B0-TC T.A.C, 6. (Ubicació) SC-BB-HS-B0-TC-ST Sala TAC, 7. (Máquina) | Pantalla Tàctil | Component | NERI Radiodiagnòstic | 2008-10-03 | 0 | MODEL | Kodak pacs Link Systems
4425-7 | 1. (Empresa) CSAPG1 Àmbit Garraf, 2. (Centres) SC Hospital Sant Camil, 3. (Edifici) SC-BB-HS Hospitalització Bloc B Serveis, 4. (Planta) SC-BB-HS-B0 Planta Baixa, 5. (Servei o Unitat) SC-BB-HS-B0-TC T.A.C, 6. (Ubicació) SC-BB-HS-B0-TC-ST Sala TAC, 7. (Máquina) | Pantalla Tàctil | Component | NERI Radiodiagnòstic | 2008-10-03 | 0 | NÚM. SÈRIE
4425-8 | 1. (Empresa) CSAPG1 Àmbit Garraf, 2. (Centres) SC Hospital Sant Camil, 3. (Edifici) SC-BB-HS Hospitalització Bloc B Serveis, 4. (Planta) SC-BB-HS-B0 Planta Baixa, 5. (Servei o Unitat) SC-BB-HS-B0-TC T.A.C, 6. (Ubicació) SC-BB-HS-B0-TC-ST Sala TAC, 7. (Máquina) | Reveladora | Component | NERI Radiodiagnòstic | 2008-10-03 | 0 | MARCA | Kodak
4425-8 | 1. (Empresa) CSAPG1 Àmbit Garraf, 2. (Centres) SC Hospital Sant Camil, 3. (Edifici) SC-BB-HS Hospitalització Bloc B Serveis, 4. (Planta) SC-BB-HS-B0 Planta Baixa, 5. (Servei o Unitat) SC-BB-HS-B0-TC T.A.C, 6. (Ubicació) SC-BB-HS-B0-TC-ST Sala TAC, 7. (Máquina) | Reveladora | Component | NERI Radiodiagnòstic | 2008-10-03 | 0 | MODEL | Kodak Dry View 8100
4425-8 | 1. (Empresa) CSAPG1 Àmbit Garraf, 2. (Centres) SC Hospital Sant Camil, 3. (Edifici) SC-BB-HS Hospitalització Bloc B Serveis, 4. (Planta) SC-BB-HS-B0 Planta Baixa, 5. (Servei o Unitat) SC-BB-HS-B0-TC T.A.C, 6. (Ubicació) SC-BB-HS-B0-TC-ST Sala TAC, 7. (Máquina) | Reveladora | Component | NERI Radiodiagnòstic | 2008-10-03 | 0 | NÚM. SÈRIE | 1304929
4464-1 | 1. (Empresa) CSAPG1 Àmbit Garraf, 2. (Centres) SC Hospital Sant Camil, 3. (Edifici) SC-BB-HS Hospitalització Bloc B Serveis, 4. (Planta) SC-BB-HS-B1 Planta Entresol, 5. (Servei o Unitat) SC-BB-HS-B1-EC Mamografies i Ecografies, 6. (Ubicació) SC-BB-HS-B1-EC-SM Sa | Generador | Component | NERI Radiodiagnòstic | 2008-10-07 | 0 | MARCA | General Electric
4464-1 | 1. (Empresa) CSAPG1 Àmbit Garraf, 2. (Centres) SC Hospital Sant Camil, 3. (Edifici) SC-BB-HS Hospitalització Bloc B Serveis, 4. (Planta) SC-BB-HS-B1 Planta Entresol, 5. (Servei o Unitat) SC-BB-HS-B1-EC Mamografies i Ecografies, 6. (Ubicació) SC-BB-HS-B1-EC-SM Sa | Generador | Component | NERI Radiodiagnòstic | 2008-10-07 | 0 | MODEL | ZFH00DMR
4464-1 | 1. (Empresa) CSAPG1 Àmbit Garraf, 2. (Centres) SC Hospital Sant Camil, 3. (Edifici) SC-BB-HS Hospitalització Bloc B Serveis, 4. (Planta) SC-BB-HS-B1 Planta Entresol, 5. (Servei o Unitat) SC-BB-HS-B1-EC Mamografies i Ecografies, 6. (Ubicació) SC-BB-HS-B1-EC-SM Sa | Generador | Component | NERI Radiodiagnòstic | 2008-10-07 | 0 | NÚM. SÈRIE | 124109BUO
4464-2 | 1. (Empresa) CSAPG1 Àmbit Garraf, 2. (Centres) SC Hospital Sant Camil, 3. (Edifici) SC-BB-HS Hospitalització Bloc B Serveis, 4. (Planta) SC-BB-HS-B1 Planta Entresol, 5. (Servei o Unitat) SC-BB-HS-B1-EC Mamografies i Ecografies, 6. (Ubicació) SC-BB-HS-B1-EC-SM Sa | Cónsola | Component | NERI Radiodiagnòstic | 2008-10-07 | 0 | MARCA | General Electric
4464-2 | 1. (Empresa) CSAPG1 Àmbit Garraf, 2. (Centres) SC Hospital Sant Camil, 3. (Edifici) SC-BB-HS Hospitalització Bloc B Serveis, 4. (Planta) SC-BB-HS-B1 Planta Entresol, 5. (Servei o Unitat) SC-BB-HS-B1-EC Mamografies i Ecografies, 6. (Ubicació) SC-BB-HS-B1-EC-SM Sa | Cónsola | Component | NERI Radiodiagnòstic | 2008-10-07 | 0 | MODEL | MP637402
4464-2 | 1. (Empresa) CSAPG1 Àmbit Garraf, 2. (Centres) SC Hospital Sant Camil, 3. (Edifici) SC-BB-HS Hospitalització Bloc B Serveis, 4. (Planta) SC-BB-HS-B1 Planta Entresol, 5. (Servei o Unitat) SC-BB-HS-B1-EC Mamografies i Ecografies, 6. (Ubicació) SC-BB-HS-B1-EC-SM Sa | Cónsola | Component | NERI Radiodiagnòstic | 2008-10-07 | 0 | NÚM. SÈRIE
4536-1 | 1. (Empresa) CSAPG1 Àmbit Garraf, 2. (Centres) SC Hospital Sant Camil, 3. (Edifici) SC-BB-HS Hospitalització Bloc B Serveis, 4. (Planta) SC-BB-HS-B1 Planta Entresol, 5. (Servei o Unitat) SC-BB-HS-B1-RX Diagnòstic per la Imatge, 6. (Ubicació) SC-BB-HS-B1-RX-SB Sa | Generador Alta Frecuencia | Máquina | NERI Radiodiagnòstic | 2013-07-03 | 17400 | MARCA
4536-1 | 1. (Empresa) CSAPG1 Àmbit Garraf, 2. (Centres) SC Hospital Sant Camil, 3. (Edifici) SC-BB-HS Hospitalització Bloc B Serveis, 4. (Planta) SC-BB-HS-B1 Planta Entresol, 5. (Servei o Unitat) SC-BB-HS-B1-RX Diagnòstic per la Imatge, 6. (Ubicació) SC-BB-HS-B1-RX-SB Sa | Generador Alta Frecuencia | Máquina | NERI Radiodiagnòstic | 2013-07-03 | 17400 | MODEL | RST435
4536-1 | 1. (Empresa) CSAPG1 Àmbit Garraf, 2. (Centres) SC Hospital Sant Camil, 3. (Edifici) SC-BB-HS Hospitalització Bloc B Serveis, 4. (Planta) SC-BB-HS-B1 Planta Entresol, 5. (Servei o Unitat) SC-BB-HS-B1-RX Diagnòstic per la Imatge, 6. (Ubicació) SC-BB-HS-B1-RX-SB Sa | Generador Alta Frecuencia | Máquina | NERI Radiodiagnòstic | 2013-07-03 | 17400 | NÚM. SÈRIE
4917 | 1. (Empresa) CSAPG1 Àmbit Garraf, 2. (Centres) SC Hospital Sant Camil, 3. (Edifici) SC-BB-HS Hospitalització Bloc B Serveis, 4. (Planta) SC-BB-HS-B1 Planta Entresol, 5. (Servei o Unitat) SC-BB-HS-B1-BQ Bloc Quirúrgic, 6. (Ubicació) SC-BB-HS-B1-BQ-GE General (mat | MONITOR ARCO QUIRURGICO 9486010-0481 | Máquina | NERI Radiodiagnòstic | 2004-01-01 | 1304 | MARCA | PHILIPS
4917 | 1. (Empresa) CSAPG1 Àmbit Garraf, 2. (Centres) SC Hospital Sant Camil, 3. (Edifici) SC-BB-HS Hospitalització Bloc B Serveis, 4. (Planta) SC-BB-HS-B1 Planta Entresol, 5. (Servei o Unitat) SC-BB-HS-B1-BQ Bloc Quirúrgic, 6. (Ubicació) SC-BB-HS-B1-BQ-GE General (mat | MONITOR ARCO QUIRURGICO 9486010-0481 | Máquina | NERI Radiodiagnòstic | 2004-01-01 | 1304 | MODEL | BV 25
4917 | 1. (Empresa) CSAPG1 Àmbit Garraf, 2. (Centres) SC Hospital Sant Camil, 3. (Edifici) SC-BB-HS Hospitalització Bloc B Serveis, 4. (Planta) SC-BB-HS-B1 Planta Entresol, 5. (Servei o Unitat) SC-BB-HS-B1-BQ Bloc Quirúrgic, 6. (Ubicació) SC-BB-HS-B1-BQ-GE General (mat | MONITOR ARCO QUIRURGICO 9486010-0481 | Máquina | NERI Radiodiagnòstic | 2004-01-01 | 1304 | NÚM. SÈRIE | 481
4918 | 1. (Empresa) CSAPG1 Àmbit Garraf, 2. (Centres) SC Hospital Sant Camil, 3. (Edifici) SC-BB-HS Hospitalització Bloc B Serveis, 4. (Planta) SC-BB-HS-B1 Planta Entresol, 5. (Servei o Unitat) SC-BB-HS-B1-BQ Bloc Quirúrgic, 6. (Ubicació) SC-BB-HS-B1-BQ-GE General (mat | MONITOR ARCO QUIRURGICO 0479 Philips | Máquina | NERI Radiodiagnòstic | 2004-01-01 | 1304 | MARCA | PHILIPS
4918 | 1. (Empresa) CSAPG1 Àmbit Garraf, 2. (Centres) SC Hospital Sant Camil, 3. (Edifici) SC-BB-HS Hospitalització Bloc B Serveis, 4. (Planta) SC-BB-HS-B1 Planta Entresol, 5. (Servei o Unitat) SC-BB-HS-B1-BQ Bloc Quirúrgic, 6. (Ubicació) SC-BB-HS-B1-BQ-GE General (mat | MONITOR ARCO QUIRURGICO 0479 Philips | Máquina | NERI Radiodiagnòstic | 2004-01-01 | 1304 | MODEL | BV 25
4918 | 1. (Empresa) CSAPG1 Àmbit Garraf, 2. (Centres) SC Hospital Sant Camil, 3. (Edifici) SC-BB-HS Hospitalització Bloc B Serveis, 4. (Planta) SC-BB-HS-B1 Planta Entresol, 5. (Servei o Unitat) SC-BB-HS-B1-BQ Bloc Quirúrgic, 6. (Ubicació) SC-BB-HS-B1-BQ-GE General (mat | MONITOR ARCO QUIRURGICO 0479 Philips | Máquina | NERI Radiodiagnòstic | 2004-01-01 | 1304 | NÚM. SÈRIE | 479
7520_1 | 1. (Empresa) CSAPG1 Àmbit Garraf, 2. (Centres) SC Hospital Sant Camil, 3. (Edifici) SC-BA-HO Hospitalització Bloc A, 4. (Planta) SC-BA-HO-A3 Hospitalització 201 a 221, 5. (Servei o Unitat) SC-BA-HO-A3-U2 Unitat 2 Hospitalització, 6. (Ubicació) SC-BA-HO-A3-U2-GE_1 | Ecògraf Portàtil | Máquina | NERI Radiodiagnòstic | 2004-12-16 | 20000 | MARCA
7520_1 | 1. (Empresa) CSAPG1 Àmbit Garraf, 2. (Centres) SC Hospital Sant Camil, 3. (Edifici) SC-BA-HO Hospitalització Bloc A, 4. (Planta) SC-BA-HO-A3 Hospitalització 201 a 221, 5. (Servei o Unitat) SC-BA-HO-A3-U2 Unitat 2 Hospitalització, 6. (Ubicació) SC-BA-HO-A3-U2-GE_1 | Ecògraf Portàtil | Máquina | NERI Radiodiagnòstic | 2004-12-16 | 20000 | MODEL | GRUPO TAPER
7520_1 | 1. (Empresa) CSAPG1 Àmbit Garraf, 2. (Centres) SC Hospital Sant Camil, 3. (Edifici) SC-BA-HO Hospitalització Bloc A, 4. (Planta) SC-BA-HO-A3 Hospitalització 201 a 221, 5. (Servei o Unitat) SC-BA-HO-A3-U2 Unitat 2 Hospitalització, 6. (Ubicació) SC-BA-HO-A3-U2-GE_1 | Ecògraf Portàtil | Máquina | NERI Radiodiagnòstic | 2004-12-16 | 20000 | NÚM. SÈRIE
Bobina_1 | 1. (Empresa) CSAPG1 Àmbit Garraf, 2. (Centres) SC Hospital Sant Camil, 3. (Edifici) SC-BB-HS Hospitalització Bloc B Serveis, 4. (Planta) SC-BB-HS-B0 Planta Baixa, 5. (Servei o Unitat) EC0108_1 Resonància Magnètica, 6. (Máquina) Bobina_1 Bobina de Mama RM | Bobina de Mama RM | Máquina | NERI Radiodiagnòstic | 2011-03-01 | 0 | MARCA | SIEMENS
Bobina_1 | 1. (Empresa) CSAPG1 Àmbit Garraf, 2. (Centres) SC Hospital Sant Camil, 3. (Edifici) SC-BB-HS Hospitalització Bloc B Serveis, 4. (Planta) SC-BB-HS-B0 Planta Baixa, 5. (Servei o Unitat) EC0108_1 Resonància Magnètica, 6. (Máquina) Bobina_1 Bobina de Mama RM | Bobina de Mama RM | Máquina | NERI Radiodiagnòstic | 2011-03-01 | 0 | MODEL
Bobina_1 | 1. (Empresa) CSAPG1 Àmbit Garraf, 2. (Centres) SC Hospital Sant Camil, 3. (Edifici) SC-BB-HS Hospitalització Bloc B Serveis, 4. (Planta) SC-BB-HS-B0 Planta Baixa, 5. (Servei o Unitat) EC0108_1 Resonància Magnètica, 6. (Máquina) Bobina_1 Bobina de Mama RM | Bobina de Mama RM | Máquina | NERI Radiodiagnòstic | 2011-03-01 | 0 | NÚM. SÈRIE | 1286
EC0108-IM_1 | 1. (Empresa) CSAPG1 Àmbit Garraf, 2. (Centres) SC Hospital Sant Camil, 3. (Edifici) SC-BB-HS Hospitalització Bloc B Serveis, 4. (Planta) SC-BB-HS-B0 Planta Baixa, 5. (Servei o Unitat) EC0108_1 Resonància Magnètica, 6. (Ubicació) EC0108-IM_1 Iman Sala Resonancia | Iman Sala Resonancia Magnètica | Ubicació | NERI Radiodiagnòstic | 2008-01-15 | 0 | MARCA
EC0108-IM_1 | 1. (Empresa) CSAPG1 Àmbit Garraf, 2. (Centres) SC Hospital Sant Camil, 3. (Edifici) SC-BB-HS Hospitalització Bloc B Serveis, 4. (Planta) SC-BB-HS-B0 Planta Baixa, 5. (Servei o Unitat) EC0108_1 Resonància Magnètica, 6. (Ubicació) EC0108-IM_1 Iman Sala Resonancia | Iman Sala Resonancia Magnètica | Ubicació | NERI Radiodiagnòstic | 2008-01-15 | 0 | MODEL
EC0108-IM_1 | 1. (Empresa) CSAPG1 Àmbit Garraf, 2. (Centres) SC Hospital Sant Camil, 3. (Edifici) SC-BB-HS Hospitalització Bloc B Serveis, 4. (Planta) SC-BB-HS-B0 Planta Baixa, 5. (Servei o Unitat) EC0108_1 Resonància Magnètica, 6. (Ubicació) EC0108-IM_1 Iman Sala Resonancia | Iman Sala Resonancia Magnètica | Ubicació | NERI Radiodiagnòstic | 2008-01-15 | 0 | NÚM. SÈRIE
EQUIPO | 1. (Empresa) CSAPG1 Àmbit Garraf, 2. (Centres) SC Hospital Sant Camil, 3. (Edifici) SC-BB-HS Hospitalització Bloc B Serveis, 4. (Planta) SC-BB-HS-B1 Planta Entresol, 5. (Servei o Unitat) SC-BB-HS-B1-RX Diagnòstic per la Imatge, 6. (Ubicació) SC-BB-HS-B1-RX-SA Sa | ENDOSCOPIES | Máquina | NERI Radiodiagnòstic | 2008-09-25 | 0 | MARCA | SONY
EQUIPO | 1. (Empresa) CSAPG1 Àmbit Garraf, 2. (Centres) SC Hospital Sant Camil, 3. (Edifici) SC-BB-HS Hospitalització Bloc B Serveis, 4. (Planta) SC-BB-HS-B1 Planta Entresol, 5. (Servei o Unitat) SC-BB-HS-B1-RX Diagnòstic per la Imatge, 6. (Ubicació) SC-BB-HS-B1-RX-SA Sa | ENDOSCOPIES | Máquina | NERI Radiodiagnòstic | 2008-09-25 | 0 | MODEL
EQUIPO | 1. (Empresa) CSAPG1 Àmbit Garraf, 2. (Centres) SC Hospital Sant Camil, 3. (Edifici) SC-BB-HS Hospitalització Bloc B Serveis, 4. (Planta) SC-BB-HS-B1 Planta Entresol, 5. (Servei o Unitat) SC-BB-HS-B1-RX Diagnòstic per la Imatge, 6. (Ubicació) SC-BB-HS-B1-RX-SA Sa | ENDOSCOPIES | Máquina | NERI Radiodiagnòstic | 2008-09-25 | 0 | NÚM. SÈRIE
SA0534 | 1. (Empresa) CSAPG1 Àmbit Garraf, 2. (Centres) SC Hospital Sant Camil, 3. (Edifici) SC-BB-HS Hospitalització Bloc B Serveis, 4. (Planta) SC-BB-HS-B0 Planta Baixa, 5. (Servei o Unitat) SC-BB-HS-B0-RM Ressonància Magnètica, 6. (Máquina) SA0534 Ressonància Magnèric | Ressonància Magnèrica | Máquina | NERI Radiodiagnòstic | 2018-05-28 | 1206844.32 | MARCA | PHILIPS
SA0534 | 1. (Empresa) CSAPG1 Àmbit Garraf, 2. (Centres) SC Hospital Sant Camil, 3. (Edifici) SC-BB-HS Hospitalització Bloc B Serveis, 4. (Planta) SC-BB-HS-B0 Planta Baixa, 5. (Servei o Unitat) SC-BB-HS-B0-RM Ressonància Magnètica, 6. (Máquina) SA0534 Ressonància Magnèric | Ressonància Magnèrica | Máquina | NERI Radiodiagnòstic | 2018-05-28 | 1206844.32 | MODEL | RM INGENIA 1,5T + ISP
SA0534 | 1. (Empresa) CSAPG1 Àmbit Garraf, 2. (Centres) SC Hospital Sant Camil, 3. (Edifici) SC-BB-HS Hospitalització Bloc B Serveis, 4. (Planta) SC-BB-HS-B0 Planta Baixa, 5. (Servei o Unitat) SC-BB-HS-B0-RM Ressonància Magnètica, 6. (Máquina) SA0534 Ressonància Magnèric | Ressonància Magnèrica | Máquina | NERI Radiodiagnòstic | 2018-05-28 | 1206844.32 | NÚM. SÈRIE | 84476
SC-BB-HS-B1-EC-SI | 1. (Empresa) CSAPG1 Àmbit Garraf, 2. (Centres) SC Hospital Sant Camil, 3. (Edifici) SC-BB-HS Hospitalització Bloc B Serveis, 4. (Planta) SC-BB-HS-B1 Planta Entresol, 5. (Servei o Unitat) SC-BB-HS-B1-EC Mamografies i Ecografies, 6. (Ubicació) SC-BB-HS-B1-EC-SI Sa | Sala Informes | Ubicació | NERI Radiodiagnòstic |  | 0 | MARCA
SC-BB-HS-B1-EC-SI | 1. (Empresa) CSAPG1 Àmbit Garraf, 2. (Centres) SC Hospital Sant Camil, 3. (Edifici) SC-BB-HS Hospitalització Bloc B Serveis, 4. (Planta) SC-BB-HS-B1 Planta Entresol, 5. (Servei o Unitat) SC-BB-HS-B1-EC Mamografies i Ecografies, 6. (Ubicació) SC-BB-HS-B1-EC-SI Sa | Sala Informes | Ubicació | NERI Radiodiagnòstic |  | 0 | MODEL
SC-BB-HS-B1-EC-SI | 1. (Empresa) CSAPG1 Àmbit Garraf, 2. (Centres) SC Hospital Sant Camil, 3. (Edifici) SC-BB-HS Hospitalització Bloc B Serveis, 4. (Planta) SC-BB-HS-B1 Planta Entresol, 5. (Servei o Unitat) SC-BB-HS-B1-EC Mamografies i Ecografies, 6. (Ubicació) SC-BB-HS-B1-EC-SI Sa | Sala Informes | Ubicació | NERI Radiodiagnòstic |  | 0 | NÚM. SÈRIE
EC0005 | 1. (Empresa) CSAPG1 Àmbit Garraf, 2. (Centres) SC Hospital Sant Camil, 3. (Edifici) SC-BB-HS Hospitalització Bloc B Serveis, 4. (Planta) SC-BB-HS-B1 Planta Entresol, 5. (Servei o Unitat) SC-BB-HS-B1-UCI Unitat de Cures Intensives, 6. (Ubicació) SC-BB-HS-B1-UCI-G | Bomba Infusió | Máquina | EC Equips en Cessió | 2014-02-27 | 0 | NÚM. SÈRIE | 248156
EC0006 | 1. (Empresa) CSAPG1 Àmbit Garraf, 2. (Centres) SC Hospital Sant Camil, 3. (Edifici) SC-BB-HS Hospitalització Bloc B Serveis, 4. (Planta) SC-BB-HS-B1 Planta Entresol, 5. (Servei o Unitat) SC-BB-HS-B1-UCI Unitat de Cures Intensives, 6. (Ubicació) SC-BB-HS-B1-UCI-G | Bomba Infusió | Máquina | EC Equips en Cessió | 2014-02-27 | 0 | NÚM. SÈRIE | 248199
EC0007 | 1. (Empresa) CSAPG1 Àmbit Garraf, 2. (Centres) SC Hospital Sant Camil, 3. (Edifici) SC-BB-HS Hospitalització Bloc B Serveis, 4. (Planta) SC-BB-HS-B1 Planta Entresol, 5. (Servei o Unitat) SC-BB-HS-B1-UCI Unitat de Cures Intensives, 6. (Ubicació) SC-BB-HS-B1-UCI-G | Bomba Infusió | Máquina | EC Equips en Cessió | 2014-02-27 | 0 | NÚM. SÈRIE | 248204
EC0008 | 1. (Empresa) CSAPG1 Àmbit Garraf, 2. (Centres) SC Hospital Sant Camil, 3. (Edifici) SC-BB-HS Hospitalització Bloc B Serveis, 4. (Planta) SC-BB-HS-B1 Planta Entresol, 5. (Servei o Unitat) SC-BB-HS-B1-UCI Unitat de Cures Intensives, 6. (Ubicació) SC-BB-HS-B1-UCI-G | Bomba Infusió | Máquina | EC Equips en Cessió | 2014-02-27 | 0 | NÚM. SÈRIE | 248206
EC0009 | 1. (Empresa) CSAPG1 Àmbit Garraf, 2. (Centres) SC Hospital Sant Camil, 3. (Edifici) SC-BB-HS Hospitalització Bloc B Serveis, 4. (Planta) SC-BB-HS-B1 Planta Entresol, 5. (Servei o Unitat) SC-BB-HS-B1-UCI Unitat de Cures Intensives, 6. (Ubicació) SC-BB-HS-B1-UCI-G | Bomba Infusió | Máquina | EC Equips en Cessió | 2014-02-27 | 0 | NÚM. SÈRIE | 248207
EC0010 | 1. (Empresa) CSAPG1 Àmbit Garraf, 2. (Centres) SC Hospital Sant Camil, 3. (Edifici) SC-BB-HS Hospitalització Bloc B Serveis, 4. (Planta) SC-BB-HS-B1 Planta Entresol, 5. (Servei o Unitat) SC-BB-HS-B1-UCI Unitat de Cures Intensives, 6. (Ubicació) SC-BB-HS-B1-UCI-G | Bomba Infusió | Máquina | EC Equips en Cessió | 2014-02-27 | 0 | NÚM. SÈRIE | 248208
EC0011 | 1. (Empresa) CSAPG1 Àmbit Garraf, 2. (Centres) SC Hospital Sant Camil, 3. (Edifici) SC-BB-HS Hospitalització Bloc B Serveis, 4. (Planta) SC-BB-HS-B1 Planta Entresol, 5. (Servei o Unitat) SC-BB-HS-B1-UCI Unitat de Cures Intensives, 6. (Ubicació) SC-BB-HS-B1-UCI-G | Bomba Infusió | Máquina | EC Equips en Cessió | 2014-02-27 | 0 | NÚM. SÈRIE | 248213
EC0012 | 1. (Empresa) CSAPG1 Àmbit Garraf, 2. (Centres) SC Hospital Sant Camil, 3. (Edifici) SC-BB-HS Hospitalització Bloc B Serveis, 4. (Planta) SC-BB-HS-B1 Planta Entresol, 5. (Servei o Unitat) SC-BB-HS-B1-UCI Unitat de Cures Intensives, 6. (Ubicació) SC-BB-HS-B1-UCI-G | Bomba Infusió | Máquina | EC Equips en Cessió | 2014-02-27 | 0 | NÚM. SÈRIE | 248214
EC0013 | 1. (Empresa) CSAPG1 Àmbit Garraf, 2. (Centres) SC Hospital Sant Camil, 3. (Edifici) SC-BB-HS Hospitalització Bloc B Serveis, 4. (Planta) SC-BB-HS-B1 Planta Entresol, 5. (Servei o Unitat) SC-BB-HS-B1-UCI Unitat de Cures Intensives, 6. (Ubicació) SC-BB-HS-B1-UCI-G | Bomba Infusió | Máquina | EC Equips en Cessió | 2014-02-27 | 0 | NÚM. SÈRIE | 248215
EC0014 | 1. (Empresa) CSAPG1 Àmbit Garraf, 2. (Centres) SC Hospital Sant Camil, 3. (Edifici) SC-BB-HS Hospitalització Bloc B Serveis, 4. (Planta) SC-BB-HS-B1 Planta Entresol, 5. (Servei o Unitat) SC-BB-HS-B1-UCI Unitat de Cures Intensives, 6. (Ubicació) SC-BB-HS-B1-UCI-G | Bomba Infusió | Máquina | EC Equips en Cessió | 2014-02-27 | 0 | NÚM. SÈRIE | 248217
EC0015 | 1. (Empresa) CSAPG1 Àmbit Garraf, 2. (Centres) SC Hospital Sant Camil, 3. (Edifici) SC-BB-HS Hospitalització Bloc B Serveis, 4. (Planta) SC-BB-HS-B1 Planta Entresol, 5. (Servei o Unitat) SC-BB-HS-B1-UCI Unitat de Cures Intensives, 6. (Ubicació) SC-BB-HS-B1-UCI-G | Bomba Infusió | Máquina | EC Equips en Cessió | 2014-02-27 | 0 | NÚM. SÈRIE | 248219
EC0016 | 1. (Empresa) CSAPG1 Àmbit Garraf, 2. (Centres) SC Hospital Sant Camil, 3. (Edifici) SC-BB-HS Hospitalització Bloc B Serveis, 4. (Planta) SC-BB-HS-B1 Planta Entresol, 5. (Servei o Unitat) SC-BB-HS-B1-UCI Unitat de Cures Intensives, 6. (Ubicació) SC-BB-HS-B1-UCI-G | Bomba Infusió | Máquina | EC Equips en Cessió | 2014-02-27 | 0 | NÚM. SÈRIE | 248222
EC0017 | 1. (Empresa) CSAPG1 Àmbit Garraf, 2. (Centres) SC Hospital Sant Camil, 3. (Edifici) SC-BB-HS Hospitalització Bloc B Serveis, 4. (Planta) SC-BB-HS-B1 Planta Entresol, 5. (Servei o Unitat) SC-BB-HS-B1-UCI Unitat de Cures Intensives, 6. (Ubicació) SC-BB-HS-B1-UCI-G | Bomba Infusió | Máquina | EC Equips en Cessió | 2014-02-27 | 0 | NÚM. SÈRIE | 248224
EC0018 | 1. (Empresa) CSAPG1 Àmbit Garraf, 2. (Centres) SC Hospital Sant Camil, 3. (Edifici) SC-BB-HS Hospitalització Bloc B Serveis, 4. (Planta) SC-BB-HS-B1 Planta Entresol, 5. (Servei o Unitat) SC-BB-HS-B1-UCI Unitat de Cures Intensives, 6. (Ubicació) SC-BB-HS-B1-UCI-G | Bomba Infusió | Máquina | EC Equips en Cessió | 2014-02-27 | 0 | NÚM. SÈRIE | 248227
EC0019 | 1. (Empresa) CSAPG1 Àmbit Garraf, 2. (Centres) SC Hospital Sant Camil, 3. (Edifici) SC-BB-HS Hospitalització Bloc B Serveis, 4. (Planta) SC-BB-HS-B1 Planta Entresol, 5. (Servei o Unitat) SC-BB-HS-B1-UCI Unitat de Cures Intensives, 6. (Ubicació) SC-BB-HS-B1-UCI-G | Bomba Infusió | Máquina | EC Equips en Cessió | 2014-02-27 | 0 | NÚM. SÈRIE | 248228
EC0020 | 1. (Empresa) CSAPG1 Àmbit Garraf, 2. (Centres) SC Hospital Sant Camil, 3. (Edifici) SC-BB-HS Hospitalització Bloc B Serveis, 4. (Planta) SC-BB-HS-B1 Planta Entresol, 5. (Servei o Unitat) SC-BB-HS-B1-UCI Unitat de Cures Intensives, 6. (Ubicació) SC-BB-HS-B1-UCI-G | Bomba Infusió | Máquina | EC Equips en Cessió | 2014-02-27 | 0 | NÚM. SÈRIE | 248241
EC0021 | 1. (Empresa) CSAPG1 Àmbit Garraf, 2. (Centres) SC Hospital Sant Camil, 3. (Edifici) SC-BB-HS Hospitalització Bloc B Serveis, 4. (Planta) SC-BB-HS-B1 Planta Entresol, 5. (Servei o Unitat) SC-BB-HS-B1-UCI Unitat de Cures Intensives, 6. (Ubicació) SC-BB-HS-B1-UCI-G | Bomba Infusió | Máquina | EC Equips en Cessió | 2014-02-27 | 0 | NÚM. SÈRIE | 248243
EC0022 | 1. (Empresa) CSAPG1 Àmbit Garraf, 2. (Centres) SC Hospital Sant Camil, 3. (Edifici) SC-BB-HS Hospitalització Bloc B Serveis, 4. (Planta) SC-BB-HS-B1 Planta Entresol, 5. (Servei o Unitat) SC-BB-HS-B1-UCI Unitat de Cures Intensives, 6. (Ubicació) SC-BB-HS-B1-UCI-G | Bomba Infusió | Máquina | EC Equips en Cessió | 2014-02-27 | 0 | NÚM. SÈRIE | 248244
EC0023 | 1. (Empresa) CSAPG1 Àmbit Garraf, 2. (Centres) SC Hospital Sant Camil, 3. (Edifici) SC-BB-HS Hospitalització Bloc B Serveis, 4. (Planta) SC-BB-HS-B1 Planta Entresol, 5. (Servei o Unitat) SC-BB-HS-B1-UCI Unitat de Cures Intensives, 6. (Ubicació) SC-BB-HS-B1-UCI-G | Bomba Infusió | Máquina | EC Equips en Cessió | 2014-02-27 | 0 | NÚM. SÈRIE | 248291
EC0024 | 1. (Empresa) CSAPG1 Àmbit Garraf, 2. (Centres) SC Hospital Sant Camil, 3. (Edifici) SC-BB-HS Hospitalització Bloc B Serveis, 4. (Planta) SC-BB-HS-B1 Planta Entresol, 5. (Servei o Unitat) SC-BB-HS-B1-UCI Unitat de Cures Intensives, 6. (Ubicació) SC-BB-HS-B1-UCI-G | Bomba Infusió | Máquina | EC Equips en Cessió | 2014-02-27 | 0 | NÚM. SÈRIE | 248309
EC0025 | 1. (Empresa) CSAPG1 Àmbit Garraf, 2. (Centres) SC Hospital Sant Camil, 3. (Edifici) SC-BB-HS Hospitalització Bloc B Serveis, 4. (Planta) SC-BB-HS-B1 Planta Entresol, 5. (Servei o Unitat) SC-BB-HS-B1-UCI Unitat de Cures Intensives, 6. (Ubicació) SC-BB-HS-B1-UCI-G | Bomba Infusió | Máquina | EC Equips en Cessió | 2014-02-27 | 0 | NÚM. SÈRIE | 248357
EC0026 | 1. (Empresa) CSAPG1 Àmbit Garraf, 2. (Centres) SC Hospital Sant Camil, 3. (Edifici) SC-BB-HS Hospitalització Bloc B Serveis, 4. (Planta) SC-BB-HS-B1 Planta Entresol, 5. (Servei o Unitat) SC-BB-HS-B1-UCI Unitat de Cures Intensives, 6. (Ubicació) SC-BB-HS-B1-UCI-G | Bomba Infusió | Máquina | EC Equips en Cessió | 2014-02-27 | 0 | NÚM. SÈRIE | 248360
EC0027 | 1. (Empresa) CSAPG1 Àmbit Garraf, 2. (Centres) SC Hospital Sant Camil, 3. (Edifici) SC-BB-HS Hospitalització Bloc B Serveis, 4. (Planta) SC-BB-HS-B1 Planta Entresol, 5. (Servei o Unitat) SC-BB-HS-B1-UCI Unitat de Cures Intensives, 6. (Ubicació) SC-BB-HS-B1-UCI-G | Bomba Infusió | Máquina | EC Equips en Cessió | 2014-02-27 | 0 | NÚM. SÈRIE | 248367
EC0028 | 1. (Empresa) CSAPG1 Àmbit Garraf, 2. (Centres) SC Hospital Sant Camil, 3. (Edifici) SC-BB-HS Hospitalització Bloc B Serveis, 4. (Planta) SC-BB-HS-B1 Planta Entresol, 5. (Servei o Unitat) SC-BB-HS-B1-UCI Unitat de Cures Intensives, 6. (Ubicació) SC-BB-HS-B1-UCI-G | Bomba Infusió | Máquina | EC Equips en Cessió | 2014-02-27 | 0 | NÚM. SÈRIE | 248390
EC0029 | 1. (Empresa) CSAPG1 Àmbit Garraf, 2. (Centres) SC Hospital Sant Camil, 3. (Edifici) SC-BB-HS Hospitalització Bloc B Serveis, 4. (Planta) SC-BB-HS-B1 Planta Entresol, 5. (Servei o Unitat) SC-BB-HS-B1-UCI Unitat de Cures Intensives, 6. (Ubicació) SC-BB-HS-B1-UCI-G | Bomba Infusió | Máquina | EC Equips en Cessió | 2014-02-27 | 0 | NÚM. SÈRIE | 248394
EC0030 | 1. (Empresa) CSAPG1 Àmbit Garraf, 2. (Centres) SC Hospital Sant Camil, 3. (Edifici) SC-BB-HS Hospitalització Bloc B Serveis, 4. (Planta) SC-BB-HS-B1 Planta Entresol, 5. (Servei o Unitat) SC-BB-HS-B1-UCI Unitat de Cures Intensives, 6. (Ubicació) SC-BB-HS-B1-UCI-G | Bomba Infusió | Máquina | EC Equips en Cessió | 2014-02-27 | 0 | NÚM. SÈRIE | 248397
EC0031 | 1. (Empresa) CSAPG1 Àmbit Garraf, 2. (Centres) SC Hospital Sant Camil, 3. (Edifici) SC-BB-HS Hospitalització Bloc B Serveis, 4. (Planta) SC-BB-HS-B1 Planta Entresol, 5. (Servei o Unitat) SC-BB-HS-B1-UCI Unitat de Cures Intensives, 6. (Ubicació) SC-BB-HS-B1-UCI-G | Bomba Infusió | Máquina | EC Equips en Cessió | 2014-02-27 | 0 | NÚM. SÈRIE | 248301
EC0032 | 1. (Empresa) CSAPG1 Àmbit Garraf, 2. (Centres) SC Hospital Sant Camil, 3. (Edifici) SC-BB-HS Hospitalització Bloc B Serveis, 4. (Planta) SC-BB-HS-B1 Planta Entresol, 5. (Servei o Unitat) SC-BB-HS-B1-UCI Unitat de Cures Intensives, 6. (Ubicació) SC-BB-HS-B1-UCI-G | Bomba Infusió | Máquina | EC Equips en Cessió | 2014-02-27 | 0 | NÚM. SÈRIE | 248405
EC0033 | 1. (Empresa) CSAPG1 Àmbit Garraf, 2. (Centres) SC Hospital Sant Camil, 3. (Edifici) SC-BB-HS Hospitalització Bloc B Serveis, 4. (Planta) SC-BB-HS-B1 Planta Entresol, 5. (Servei o Unitat) SC-BB-HS-B1-UCI Unitat de Cures Intensives, 6. (Ubicació) SC-BB-HS-B1-UCI-G | Bomba Infusió | Máquina | EC Equips en Cessió | 2014-02-27 | 0 | NÚM. SÈRIE | 248410
EC0034 | 1. (Empresa) CSAPG1 Àmbit Garraf, 2. (Centres) SC Hospital Sant Camil, 3. (Edifici) SC-BB-HS Hospitalització Bloc B Serveis, 4. (Planta) SC-BB-HS-B1 Planta Entresol, 5. (Servei o Unitat) SC-BB-HS-B1-UCI Unitat de Cures Intensives, 6. (Ubicació) SC-BB-HS-B1-UCI-G | Bomba Infusió | Máquina | EC Equips en Cessió | 2014-02-27 | 0 | NÚM. SÈRIE | 248205
EC0037 | 1. (Empresa) CSAPG1 Àmbit Garraf, 2. (Centres) SC Hospital Sant Camil, 3. (Edifici) SC-BB-HS Hospitalització Bloc B Serveis, 4. (Planta) SC-BB-HS-B1 Planta Entresol, 5. (Servei o Unitat) SC-BB-HS-B1-BQ Bloc Quirúrgic, 6. (Ubicació) SC-BB-HS-B1-BQ-SE Sala Esteril | Autoclave Plasma Sterrad 100S | Máquina | EC Equips en Cessió | 2014-08-26 | 30944 | NÚM. SÈRIE | 140219
EC0049 | 1. (Empresa) CSAPG1 Àmbit Garraf, 2. (Centres) SC Hospital Sant Camil, 3. (Edifici) SC-BB-HS Hospitalització Bloc B Serveis, 4. (Planta) SC-BB-HS-B1 Planta Entresol, 5. (Servei o Unitat) SC-BB-HS-B1-URG Urgències, 6. (Ubicació) SC-BB-HS-B1-URG-GE General (Materi | Pulsioximetre Pediàtric | Máquina | EC Equips en Cessió | 2015-02-25 | 0 | NÚM. SÈRIE | SN1000051358
EC0050_1 | 1. (Empresa) CSAPG1 Àmbit Garraf, 2. (Centres) SC Hospital Sant Camil, 3. (Edifici) SC-BB-HS Hospitalització Bloc B Serveis, 4. (Planta) SC-BB-HS-B0 Planta Baixa, 5. (Servei o Unitat) SC-BB-HS-B0-RM Ressonància Magnètica, 6. (Máquina) EC0050_1 Escalfa Contrast | Escalfa Contrast | Máquina | EC Equips en Cessió | 2015-03-17 | 0 | NÚM. SÈRIE | IMC40476015
EC0064 | 1. (Empresa) CSAPG1 Àmbit Garraf, 2. (Centres) SC Hospital Sant Camil, 3. (Edifici) SC-BB-HS Hospitalització Bloc B Serveis, 4. (Planta) SC-BB-HS-B1 Planta Entresol, 5. (Servei o Unitat) SC-BB-HS-B1-BQ Bloc Quirúrgic, 6. (Ubicació) SC-BB-HS-B1-BQ-GE General (mat | Vista Monitor | Component | EC Equips en Cessió | 2016-12-07 | 0 | NÚM. SÈRIE | VT41840
EC0065 | 1. (Empresa) CSAPG1 Àmbit Garraf, 2. (Centres) SC Hospital Sant Camil, 3. (Edifici) SC-BB-HS Hospitalització Bloc B Serveis, 4. (Planta) SC-BB-HS-B1 Planta Entresol, 5. (Servei o Unitat) SC-BB-HS-B1-BQ Bloc Quirúrgic, 6. (Ubicació) SC-BB-HS-B1-BQ-GE General (mat | Monitor Constants | Máquina | EC Equips en Cessió | 2016-12-07 | 0 | NÚM. SÈRIE | B215269
EC0066 | 1. (Empresa) CSAPG1 Àmbit Garraf, 2. (Centres) SC Hospital Sant Camil, 3. (Edifici) SC-BB-HS Hospitalització Bloc B Serveis, 4. (Planta) SC-BB-HS-B1 Planta Entresol, 5. (Servei o Unitat) SC-BB-HS-B1-BQ Bloc Quirúrgic, 6. (Ubicació) SC-BB-HS-B1-BQ-GE General (mat | Calefactor Mantes | Máquina | EC Equips en Cessió | 2017-02-20 | 0 | NÚM. SÈRIE | S102B10475
EC0110 | 1. (Empresa) CSAPG1 Àmbit Garraf, 2. (Centres) SC Hospital Sant Camil, 3. (Edifici) SC-BC-HO Bloc C serveis edifici hospital, 4. (Planta) SC-BC-HO-C1 Planta primera, 5. (Servei o Unitat) SC-BC-HO-C1-CE Consultes 1 a 10, 6. (Ubicació) SC-BC-HO-C1-CE-SC Sala CMA, | Rentadora Esterilitzadora | Máquina | EC Equips en Cessió | 2018-02-01 | 0 | NÚM. SÈRIE | 12842630
EC0112 | 1. (Empresa) CSAPG1 Àmbit Garraf, 2. (Centres) SC Hospital Sant Camil, 3. (Edifici) SC-BB-HS Hospitalització Bloc B Serveis, 4. (Planta) SC-BB-HS-B1 Planta Entresol, 5. (Servei o Unitat) SC-BB-HS-B1-URG Urgències, 6. (Ubicació) SC-BB-HS-B1-URG-GE General (Materi | Bomba Medicació | Máquina | EC Equips en Cessió | 2018-04-27 | 0 | NÚM. SÈRIE | 800006929
EC0113 | 1. (Empresa) CSAPG1 Àmbit Garraf, 2. (Centres) SC Hospital Sant Camil, 3. (Edifici) SC-BB-HS Hospitalització Bloc B Serveis, 4. (Planta) SC-BB-HS-B1 Planta Entresol, 5. (Servei o Unitat) SC-BB-HS-B1-BQ Bloc Quirúrgic, 6. (Ubicació) SC-BB-HS-B1-BQ-GE General (mat | Bomba Medicació | Máquina | EC Equips en Cessió | 2018-04-27 | 0 | NÚM. SÈRIE | 800006931
EC0114 | 1. (Empresa) CSAPG1 Àmbit Garraf, 2. (Centres) SC Hospital Sant Camil, 3. (Edifici) SC-BB-HS Hospitalització Bloc B Serveis, 4. (Planta) SC-BB-HS-B1 Planta Entresol, 5. (Servei o Unitat) SC-BB-HS-B1-BQ Bloc Quirúrgic, 6. (Ubicació) SC-BB-HS-B1-BQ-GE General (mat | Bomba Medicació | Máquina | EC Equips en Cessió | 2018-04-27 | 0 | NÚM. SÈRIE | 800006933
EC0115 | 1. (Empresa) CSAPG1 Àmbit Garraf, 2. (Centres) SC Hospital Sant Camil, 3. (Edifici) SC-BB-HS Hospitalització Bloc B Serveis, 4. (Planta) SC-BB-HS-B1 Planta Entresol, 5. (Servei o Unitat) SC-BB-HS-B1-BQ Bloc Quirúrgic, 6. (Ubicació) SC-BB-HS-B1-BQ-GE General (mat | Bomba Medicació | Máquina | EC Equips en Cessió | 2018-04-27 | 0 | NÚM. SÈRIE | 800006934
EC0116 | 1. (Empresa) CSAPG1 Àmbit Garraf, 2. (Centres) SC Hospital Sant Camil, 3. (Edifici) SC-BB-HS Hospitalització Bloc B Serveis, 4. (Planta) SC-BB-HS-B1 Planta Entresol, 5. (Servei o Unitat) SC-BB-HS-B1-BQ Bloc Quirúrgic, 6. (Ubicació) SC-BB-HS-B1-BQ-GE General (mat | Bomba Medicació | Máquina | EC Equips en Cessió | 2018-04-27 | 0 | NÚM. SÈRIE | 800006936
EC0117 | 1. (Empresa) CSAPG1 Àmbit Garraf, 2. (Centres) SC Hospital Sant Camil, 3. (Edifici) SC-BB-HS Hospitalització Bloc B Serveis, 4. (Planta) SC-BB-HS-B1 Planta Entresol, 5. (Servei o Unitat) SC-BB-HS-B1-BQ Bloc Quirúrgic, 6. (Ubicació) SC-BB-HS-B1-BQ-GE General (mat | Bomba Medicació | Máquina | EC Equips en Cessió | 2018-04-27 | 0 | NÚM. SÈRIE | 800006937
EC0118 | 1. (Empresa) CSAPG1 Àmbit Garraf, 2. (Centres) SC Hospital Sant Camil, 3. (Edifici) SC-BB-HS Hospitalització Bloc B Serveis, 4. (Planta) SC-BB-HS-B1 Planta Entresol, 5. (Servei o Unitat) SC-BB-HS-B1-BQ Bloc Quirúrgic, 6. (Ubicació) SC-BB-HS-B1-BQ-GE General (mat | Bomba Medicació | Máquina | EC Equips en Cessió | 2018-04-27 | 0 | NÚM. SÈRIE | 800006939
EC0124 | 1. (Empresa) CSAPG1 Àmbit Garraf, 2. (Centres) SC Hospital Sant Camil, 3. (Edifici) SC-BB-HS Hospitalització Bloc B Serveis, 4. (Planta) SC-BB-HS-B0 Planta Baixa, 5. (Servei o Unitat) SC-BB-HS-B0-RM Ressonància Magnètica, 6. (Máquina) EC0124 Injector de Contrast | Injector de Contrast | Máquina | EC Equips en Cessió | 2018-07-06 | 0 | NÚM. SÈRIE | M80168
EC0128 | 1. (Empresa) CSAPG1 Àmbit Garraf, 2. (Centres) SC Hospital Sant Camil, 3. (Edifici) SC-BB-HS Hospitalització Bloc B Serveis, 4. (Planta) SC-BB-HS-B1 Planta Entresol, 5. (Servei o Unitat) SC-BB-HS-B1-BQ Bloc Quirúrgic, 6. (Ubicació) SC-BB-HS-B1-BQ-GE General (mat | Bisturí Elèc tric | Máquina | EC Equips en Cessió | 2019-01-31 | 0 | NÚM. SÈRIE | 135
EC0129 | 1. (Empresa) CSAPG1 Àmbit Garraf, 2. (Centres) SC Hospital Sant Camil, 3. (Edifici) SC-BB-HS Hospitalització Bloc B Serveis, 4. (Planta) SC-BB-HS-B1 Planta Entresol, 5. (Servei o Unitat) SC-BB-HS-B1-BQ Bloc Quirúrgic, 6. (Ubicació) SC-BB-HS-B1-BQ-GE General (mat | Escalfador de Mantes | Máquina | EC Equips en Cessió | 2019-02-18 | 0 | NÚM. SÈRIE | 142150
EC0130 | 1. (Empresa) CSAPG1 Àmbit Garraf, 2. (Centres) SC Hospital Sant Camil, 3. (Edifici) SC-BB-HS Hospitalització Bloc B Serveis, 4. (Planta) SC-BB-HS-B1 Planta Entresol, 5. (Servei o Unitat) SC-BB-HS-B1-BQ Bloc Quirúrgic, 6. (Ubicació) SC-BB-HS-B1-BQ-GE General (mat | Escalfador de Mantes | Máquina | EC Equips en Cessió | 2019-02-18 | 0 | NÚM. SÈRIE | 142151
EC0131 | 1. (Empresa) CSAPG1 Àmbit Garraf, 2. (Centres) SC Hospital Sant Camil, 3. (Edifici) SC-BB-HS Hospitalització Bloc B Serveis, 4. (Planta) SC-BB-HS-B1 Planta Entresol, 5. (Servei o Unitat) SC-BB-HS-B1-BQ Bloc Quirúrgic, 6. (Ubicació) SC-BB-HS-B1-BQ-GE General (mat | Escalfador de Mantes | Máquina | EC Equips en Cessió | 2019-02-18 | 0 | NÚM. SÈRIE | 142153
EC0132 | 1. (Empresa) CSAPG1 Àmbit Garraf, 2. (Centres) SC Hospital Sant Camil, 3. (Edifici) SC-BB-HS Hospitalització Bloc B Serveis, 4. (Planta) SC-BB-HS-B1 Planta Entresol, 5. (Servei o Unitat) SC-BB-HS-B1-BQ Bloc Quirúrgic, 6. (Ubicació) SC-BB-HS-B1-BQ-GE General (mat | Escalfador de Mantes | Máquina | EC Equips en Cessió | 2019-02-18 | 0 | NÚM. SÈRIE | 142170
EC0133 | 1. (Empresa) CSAPG1 Àmbit Garraf, 2. (Centres) SC Hospital Sant Camil, 3. (Edifici) SC-BB-HS Hospitalització Bloc B Serveis, 4. (Planta) SC-BB-HS-B1 Planta Entresol, 5. (Servei o Unitat) SC-BB-HS-B1-BQ Bloc Quirúrgic, 6. (Ubicació) SC-BB-HS-B1-BQ-GE General (mat | Escalfador de Mantes | Máquina | EC Equips en Cessió | 2019-02-18 | 0 | NÚM. SÈRIE | 142173
EC0136 | 1. (Empresa) CSAPG1 Àmbit Garraf, 2. (Centres) SC Hospital Sant Camil, 3. (Edifici) SC-BB-HS Hospitalització Bloc B Serveis, 4. (Planta) SC-BB-HS-B1 Planta Entresol, 5. (Servei o Unitat) SC-BB-HS-B1-UCI Unitat de Cures Intensives, 6. (Ubicació) SC-BB-HS-B1-UCI-G | Escalfador de Mantes | Máquina | EC Equips en Cessió | 2019-02-18 | 0 | NÚM. SÈRIE | 142179
EC0137 | 1. (Empresa) CSAPG1 Àmbit Garraf, 2. (Centres) SC Hospital Sant Camil, 3. (Edifici) SC-BB-HS Hospitalització Bloc B Serveis, 4. (Planta) SC-BB-HS-B1 Planta Entresol, 5. (Servei o Unitat) SC-BB-HS-B1-BQ Bloc Quirúrgic, 6. (Ubicació) SC-BB-HS-B1-BQ-GE General (mat | Incubadora d'espores | Máquina | EC Equips en Cessió | 2019-02-18 | 0 | NÚM. SÈRIE | 4318010051
EC0138 | 1. (Empresa) CSAPG1 Àmbit Garraf, 2. (Centres) SC Hospital Sant Camil, 3. (Edifici) SC-RB-BE Residència bloc E, 4. (Planta) SC-RB-BE-E1 Planta Entresol, 5. (Servei o Unitat) SC-RB-BE-E1-ONCO Hospital Dia Oncologia (nou), 6. (Ubicació) SC-RB-BE-E1-ONCO-CI Control, | Ecògraf Oncologia | Máquina | EC Equips en Cessió | 2019-03-11 | 0 | NÚM. SÈRIE | ,
EC0139 | 1. (Empresa) CSAPG1 Àmbit Garraf, 2. (Centres) SC Hospital Sant Camil, 3. (Edifici) SC-BB-HS Hospitalització Bloc B Serveis, 4. (Planta) SC-BB-HS-B1 Planta Entresol, 5. (Servei o Unitat) SC-BB-HS-B1-BQ Bloc Quirúrgic, 6. (Ubicació) SC-BB-HS-B1-BQ-GE General (mat | Pieza de Mano COT | Máquina | EC Equips en Cessió | 2019-03-25 | 0 | NÚM. SÈRIE | E720500000E
EC0140 | 1. (Empresa) CSAPG1 Àmbit Garraf, 2. (Centres) SC Hospital Sant Camil, 3. (Edifici) SC-BB-HS Hospitalització Bloc B Serveis, 4. (Planta) SC-BB-HS-B1 Planta Entresol, 5. (Servei o Unitat) SC-BB-HS-B1-BQ Bloc Quirúrgic, 6. (Ubicació) SC-BB-HS-B1-BQ-GE General (mat | Pieza de Mano COT | Máquina | EC Equips en Cessió | 2019-03-25 | 0 | NÚM. SÈRIE | E720500000E

## HSAA
Codi Element | Situació | Descripció | Nivell | Família | Data Compra | Preu Compra | Especificació | Especificació Valor
0_2 | 1. (Empresa) CSAPG1 Àmbit Garraf, 2. (Centres) H_SA Hospital Sant Antoni, 3. (Edifici) SA-C1 Central 1, 4. (Planta) SA-C1-RX Radiologia, 5. (Servei o Unitat) SA-C1-RX-PB Diagnóstic per Imatge, 6. (Ubicació) SA-C1-RX-PB-AK Aparell Kodack, 7. (Máquina) 0_2 CR 975 | CR 975 | Máquina | NERI Radiodiagnòstic | 2014-04-29 | 0 | MARCA | CARESTREAM
0_2 | 1. (Empresa) CSAPG1 Àmbit Garraf, 2. (Centres) H_SA Hospital Sant Antoni, 3. (Edifici) SA-C1 Central 1, 4. (Planta) SA-C1-RX Radiologia, 5. (Servei o Unitat) SA-C1-RX-PB Diagnóstic per Imatge, 6. (Ubicació) SA-C1-RX-PB-AK Aparell Kodack, 7. (Máquina) 0_2 CR 975 | CR 975 | Máquina | NERI Radiodiagnòstic | 2014-04-29 | 0 | MODEL
0_2 | 1. (Empresa) CSAPG1 Àmbit Garraf, 2. (Centres) H_SA Hospital Sant Antoni, 3. (Edifici) SA-C1 Central 1, 4. (Planta) SA-C1-RX Radiologia, 5. (Servei o Unitat) SA-C1-RX-PB Diagnóstic per Imatge, 6. (Ubicació) SA-C1-RX-PB-AK Aparell Kodack, 7. (Máquina) 0_2 CR 975 | CR 975 | Máquina | NERI Radiodiagnòstic | 2014-04-29 | 0 | NÚM. SÈRIE | 1992
0 | 1. (Empresa) CSAPG1 Àmbit Garraf, 2. (Centres) H_SA Hospital Sant Antoni, 3. (Edifici) SA-C1 Central 1, 4. (Planta) SA-C1-RX Radiologia, 5. (Servei o Unitat) SA-C1-RX-PB Diagnóstic per Imatge, 6. (Ubicació) SA-C1-RX-PB-AK Aparell Kodack, 7. (Máquina) 00 CR 975 | CR 975 | Máquina | NERI Radiodiagnòstic | 2014-04-29 | 0 | MARCA | CARESTREAM
0 | 1. (Empresa) CSAPG1 Àmbit Garraf, 2. (Centres) H_SA Hospital Sant Antoni, 3. (Edifici) SA-C1 Central 1, 4. (Planta) SA-C1-RX Radiologia, 5. (Servei o Unitat) SA-C1-RX-PB Diagnóstic per Imatge, 6. (Ubicació) SA-C1-RX-PB-AK Aparell Kodack, 7. (Máquina) 00 CR 975 | CR 975 | Máquina | NERI Radiodiagnòstic | 2014-04-29 | 0 | MODEL
0 | 1. (Empresa) CSAPG1 Àmbit Garraf, 2. (Centres) H_SA Hospital Sant Antoni, 3. (Edifici) SA-C1 Central 1, 4. (Planta) SA-C1-RX Radiologia, 5. (Servei o Unitat) SA-C1-RX-PB Diagnóstic per Imatge, 6. (Ubicació) SA-C1-RX-PB-AK Aparell Kodack, 7. (Máquina) 00 CR 975 | CR 975 | Máquina | NERI Radiodiagnòstic | 2014-04-29 | 0 | NÚM. SÈRIE | 1995
6272 | 1. (Empresa) CSAPG1 Àmbit Garraf, 2. (Centres) H_SA Hospital Sant Antoni, 3. (Edifici) SA-CE Consultes Externes, 4. (Planta) SA-CE-P1 Planta primera, 5. (Servei o Unitat) SA-CE-P1-CE Consultes Externes, 6. (Máquina) 06272 espirometre | espirometre | Máquina | CAL Calibracións | 2004-11-18 | 250 | MARCA | SIBELMED
6272 | 1. (Empresa) CSAPG1 Àmbit Garraf, 2. (Centres) H_SA Hospital Sant Antoni, 3. (Edifici) SA-CE Consultes Externes, 4. (Planta) SA-CE-P1 Planta primera, 5. (Servei o Unitat) SA-CE-P1-CE Consultes Externes, 6. (Máquina) 06272 espirometre | espirometre | Máquina | CAL Calibracións | 2004-11-18 | 250 | MODEL | DATOSPIR 200
6272 | 1. (Empresa) CSAPG1 Àmbit Garraf, 2. (Centres) H_SA Hospital Sant Antoni, 3. (Edifici) SA-CE Consultes Externes, 4. (Planta) SA-CE-P1 Planta primera, 5. (Servei o Unitat) SA-CE-P1-CE Consultes Externes, 6. (Máquina) 06272 espirometre | espirometre | Máquina | CAL Calibracións | 2004-11-18 | 250 | NÚM. SÈRIE | 116-486
7443 | 1. (Empresa) CSAPG1 Àmbit Garraf, 2. (Centres) H_SA Hospital Sant Antoni, 3. (Edifici) SA-CE Consultes Externes, 4. (Planta) SA-CE-P1 Planta primera, 5. (Servei o Unitat) SA-CE-P1-CE Consultes Externes, 6. (Ubicació) SA-CE-P1-CE-C5 Consulta 5 (UME), 7. (Máquina | Ecógraf | Máquina | Emed Electromedicina | 2006-06-14 | 0 | MARCA | Esaote
7443 | 1. (Empresa) CSAPG1 Àmbit Garraf, 2. (Centres) H_SA Hospital Sant Antoni, 3. (Edifici) SA-CE Consultes Externes, 4. (Planta) SA-CE-P1 Planta primera, 5. (Servei o Unitat) SA-CE-P1-CE Consultes Externes, 6. (Ubicació) SA-CE-P1-CE-C5 Consulta 5 (UME), 7. (Máquina | Ecógraf | Máquina | Emed Electromedicina | 2006-06-14 | 0 | MODEL | Mylab 50 x Vision
7443 | 1. (Empresa) CSAPG1 Àmbit Garraf, 2. (Centres) H_SA Hospital Sant Antoni, 3. (Edifici) SA-CE Consultes Externes, 4. (Planta) SA-CE-P1 Planta primera, 5. (Servei o Unitat) SA-CE-P1-CE Consultes Externes, 6. (Ubicació) SA-CE-P1-CE-C5 Consulta 5 (UME), 7. (Máquina | Ecógraf | Máquina | Emed Electromedicina | 2006-06-14 | 0 | NÚM. SÈRIE | 507
8927 | 1. (Empresa) CSAPG1 Àmbit Garraf, 2. (Centres) H_SA Hospital Sant Antoni, 3. (Edifici) SA-C1 Central 1, 4. (Planta) SA-C1-RX Radiologia, 5. (Servei o Unitat) SA-C1-RX-PB Diagnóstic per Imatge, 6. (Ubicació) SA-C1-RX-PB-EC Sala ECO's, 7. (Máquina) 08927 Ecógraf | Ecógraf Siemens | Máquina | NERI Radiodiagnòstic | 2008-02-08 | 0 | MARCA | Siemens
8927 | 1. (Empresa) CSAPG1 Àmbit Garraf, 2. (Centres) H_SA Hospital Sant Antoni, 3. (Edifici) SA-C1 Central 1, 4. (Planta) SA-C1-RX Radiologia, 5. (Servei o Unitat) SA-C1-RX-PB Diagnóstic per Imatge, 6. (Ubicació) SA-C1-RX-PB-EC Sala ECO's, 7. (Máquina) 08927 Ecógraf | Ecógraf Siemens | Máquina | NERI Radiodiagnòstic | 2008-02-08 | 0 | MODEL | Acuson Antares
8927 | 1. (Empresa) CSAPG1 Àmbit Garraf, 2. (Centres) H_SA Hospital Sant Antoni, 3. (Edifici) SA-C1 Central 1, 4. (Planta) SA-C1-RX Radiologia, 5. (Servei o Unitat) SA-C1-RX-PB Diagnóstic per Imatge, 6. (Ubicació) SA-C1-RX-PB-EC Sala ECO's, 7. (Máquina) 08927 Ecógraf | Ecógraf Siemens | Máquina | NERI Radiodiagnòstic | 2008-02-08 | 0 | NÚM. SÈRIE | 114969
1155_2 | 1. (Empresa) CSAPG1 Àmbit Garraf, 2. (Centres) H_SA Hospital Sant Antoni, 3. (Edifici) SA-UN Unitats, 4. (Planta) SA-UN-P2 Unitat-3, 5. (Ubicació) SA-UN-P2-GA General aparells, 6. (Máquina) 1155_2 Respirador OXYLOG | Respirador OXYLOG | Máquina | Emed Electromedicina | 2001-10-11 | 3151.11 | MARCA | BASFER
1155_2 | 1. (Empresa) CSAPG1 Àmbit Garraf, 2. (Centres) H_SA Hospital Sant Antoni, 3. (Edifici) SA-UN Unitats, 4. (Planta) SA-UN-P2 Unitat-3, 5. (Ubicació) SA-UN-P2-GA General aparells, 6. (Máquina) 1155_2 Respirador OXYLOG | Respirador OXYLOG | Máquina | Emed Electromedicina | 2001-10-11 | 3151.11 | MODEL | OXYLOG
1155_2 | 1. (Empresa) CSAPG1 Àmbit Garraf, 2. (Centres) H_SA Hospital Sant Antoni, 3. (Edifici) SA-UN Unitats, 4. (Planta) SA-UN-P2 Unitat-3, 5. (Ubicació) SA-UN-P2-GA General aparells, 6. (Máquina) 1155_2 Respirador OXYLOG | Respirador OXYLOG | Máquina | Emed Electromedicina | 2001-10-11 | 3151.11 | NÚM. SÈRIE
1159_2 | 1. (Empresa) CSAPG1 Àmbit Garraf, 2. (Centres) H_SA Hospital Sant Antoni, 3. (Edifici) SA-UN Unitats, 4. (Planta) SA-UN-P2 Unitat-3, 5. (Ubicació) SA-UN-P2-GA General aparells, 6. (Máquina) 1159_2 RESPIRADOR VOLUM | RESPIRADOR VOLUM | Máquina | Emed Electromedicina | 2004-06-30 | 3245.31 | MARCA | DRAGER
1159_2 | 1. (Empresa) CSAPG1 Àmbit Garraf, 2. (Centres) H_SA Hospital Sant Antoni, 3. (Edifici) SA-UN Unitats, 4. (Planta) SA-UN-P2 Unitat-3, 5. (Ubicació) SA-UN-P2-GA General aparells, 6. (Máquina) 1159_2 RESPIRADOR VOLUM | RESPIRADOR VOLUM | Máquina | Emed Electromedicina | 2004-06-30 | 3245.31 | MODEL | OXYLOG 1000
1159_2 | 1. (Empresa) CSAPG1 Àmbit Garraf, 2. (Centres) H_SA Hospital Sant Antoni, 3. (Edifici) SA-UN Unitats, 4. (Planta) SA-UN-P2 Unitat-3, 5. (Ubicació) SA-UN-P2-GA General aparells, 6. (Máquina) 1159_2 RESPIRADOR VOLUM | RESPIRADOR VOLUM | Máquina | Emed Electromedicina | 2004-06-30 | 3245.31 | NÚM. SÈRIE
1266_3 | 1. (Empresa) CSAPG1 Àmbit Garraf, 2. (Centres) H_SA Hospital Sant Antoni, 3. (Edifici) SA-UN Unitats, 4. (Planta) SA-UN-P2 Unitat-3, 5. (Ubicació) SA-UN-P2-GA General aparells, 6. (Máquina) 1266_3 DESFIBRILADOR | DESFIBRILADOR | Máquina | Edc Equips de disponibilitat continua. | 1996-01-18 | 10010.11 | MARCA | HP
1266_3 | 1. (Empresa) CSAPG1 Àmbit Garraf, 2. (Centres) H_SA Hospital Sant Antoni, 3. (Edifici) SA-UN Unitats, 4. (Planta) SA-UN-P2 Unitat-3, 5. (Ubicació) SA-UN-P2-GA General aparells, 6. (Máquina) 1266_3 DESFIBRILADOR | DESFIBRILADOR | Máquina | Edc Equips de disponibilitat continua. | 1996-01-18 | 10010.11 | MODEL | M1722B
1266_3 | 1. (Empresa) CSAPG1 Àmbit Garraf, 2. (Centres) H_SA Hospital Sant Antoni, 3. (Edifici) SA-UN Unitats, 4. (Planta) SA-UN-P2 Unitat-3, 5. (Ubicació) SA-UN-P2-GA General aparells, 6. (Máquina) 1266_3 DESFIBRILADOR | DESFIBRILADOR | Máquina | Edc Equips de disponibilitat continua. | 1996-01-18 | 10010.11 | NÚM. SÈRIE
127EUJ | 1. (Empresa) CSAPG1 Àmbit Garraf, 2. (Centres) H_SA Hospital Sant Antoni, 3. (Edifici) SA-C2 Central 2, 4. (Planta) SA-C2-P1 Planta primera, 5. (Servei o Unitat) SA-C2-P1-QU Quiròfans, 6. (Ubicació) SA-C2-P1-QU-Q2 Quiròfan 2, 7. (Máquina) 127EUJ Fragmentacion C | Fragmentacion Constelation | Máquina | Emed Electromedicina | 2019-11-05 | 1575 | MARCA | ALCON
127EUJ | 1. (Empresa) CSAPG1 Àmbit Garraf, 2. (Centres) H_SA Hospital Sant Antoni, 3. (Edifici) SA-C2 Central 2, 4. (Planta) SA-C2-P1 Planta primera, 5. (Servei o Unitat) SA-C2-P1-QU Quiròfans, 6. (Ubicació) SA-C2-P1-QU-Q2 Quiròfan 2, 7. (Máquina) 127EUJ Fragmentacion C | Fragmentacion Constelation | Máquina | Emed Electromedicina | 2019-11-05 | 1575 | MODEL | Constelation
127EUJ | 1. (Empresa) CSAPG1 Àmbit Garraf, 2. (Centres) H_SA Hospital Sant Antoni, 3. (Edifici) SA-C2 Central 2, 4. (Planta) SA-C2-P1 Planta primera, 5. (Servei o Unitat) SA-C2-P1-QU Quiròfans, 6. (Ubicació) SA-C2-P1-QU-Q2 Quiròfan 2, 7. (Máquina) 127EUJ Fragmentacion C | Fragmentacion Constelation | Máquina | Emed Electromedicina | 2019-11-05 | 1575 | NÚM. SÈRIE | 1901368602 X
128D9P | 1. (Empresa) CSAPG1 Àmbit Garraf, 2. (Centres) H_SA Hospital Sant Antoni, 3. (Edifici) SA-C2 Central 2, 4. (Planta) SA-C2-P1 Planta primera, 5. (Servei o Unitat) SA-C2-P1-QU Quiròfans, 6. (Ubicació) SA-C2-P1-QU-Q2 Quiròfan 2, 7. (Máquina) EC0250 Phacoestimulado | PEÇA DE MA OZIL Centurion | Component | Emed Electromedicina | 2019-11-05 | 1659 | MARCA | ALCON
128D9P | 1. (Empresa) CSAPG1 Àmbit Garraf, 2. (Centres) H_SA Hospital Sant Antoni, 3. (Edifici) SA-C2 Central 2, 4. (Planta) SA-C2-P1 Planta primera, 5. (Servei o Unitat) SA-C2-P1-QU Quiròfans, 6. (Ubicació) SA-C2-P1-QU-Q2 Quiròfan 2, 7. (Máquina) EC0250 Phacoestimulado | PEÇA DE MA OZIL Centurion | Component | Emed Electromedicina | 2019-11-05 | 1659 | MODEL | Centurion
128D9P | 1. (Empresa) CSAPG1 Àmbit Garraf, 2. (Centres) H_SA Hospital Sant Antoni, 3. (Edifici) SA-C2 Central 2, 4. (Planta) SA-C2-P1 Planta primera, 5. (Servei o Unitat) SA-C2-P1-QU Quiròfans, 6. (Ubicació) SA-C2-P1-QU-Q2 Quiròfan 2, 7. (Máquina) EC0250 Phacoestimulado | PEÇA DE MA OZIL Centurion | Component | Emed Electromedicina | 2019-11-05 | 1659 | NÚM. SÈRIE | 1901573805 X
128D9R | 1. (Empresa) CSAPG1 Àmbit Garraf, 2. (Centres) H_SA Hospital Sant Antoni, 3. (Edifici) SA-C2 Central 2, 4. (Planta) SA-C2-P1 Planta primera, 5. (Servei o Unitat) SA-C2-P1-QU Quiròfans, 6. (Ubicació) SA-C2-P1-QU-Q2 Quiròfan 2, 7. (Máquina) EC0250 Phacoestimulado | PEÇA DE MA OZIL Centurion | Component | Emed Electromedicina | 2019-11-05 | 1659 | MARCA | ALCON
128D9R | 1. (Empresa) CSAPG1 Àmbit Garraf, 2. (Centres) H_SA Hospital Sant Antoni, 3. (Edifici) SA-C2 Central 2, 4. (Planta) SA-C2-P1 Planta primera, 5. (Servei o Unitat) SA-C2-P1-QU Quiròfans, 6. (Ubicació) SA-C2-P1-QU-Q2 Quiròfan 2, 7. (Máquina) EC0250 Phacoestimulado | PEÇA DE MA OZIL Centurion | Component | Emed Electromedicina | 2019-11-05 | 1659 | MODEL | Centurion
128D9R | 1. (Empresa) CSAPG1 Àmbit Garraf, 2. (Centres) H_SA Hospital Sant Antoni, 3. (Edifici) SA-C2 Central 2, 4. (Planta) SA-C2-P1 Planta primera, 5. (Servei o Unitat) SA-C2-P1-QU Quiròfans, 6. (Ubicació) SA-C2-P1-QU-Q2 Quiròfan 2, 7. (Máquina) EC0250 Phacoestimulado | PEÇA DE MA OZIL Centurion | Component | Emed Electromedicina | 2019-11-05 | 1659 | NÚM. SÈRIE | 1901573806 X
128D9T | 1. (Empresa) CSAPG1 Àmbit Garraf, 2. (Centres) H_SA Hospital Sant Antoni, 3. (Edifici) SA-C2 Central 2, 4. (Planta) SA-C2-P1 Planta primera, 5. (Servei o Unitat) SA-C2-P1-QU Quiròfans, 6. (Ubicació) SA-C2-P1-QU-Q2 Quiròfan 2, 7. (Máquina) EC0250 Phacoestimulado | PEÇA DE MA OZIL Centurion | Component | Emed Electromedicina | 2019-11-05 | 1659 | MARCA | ALCON
128D9T | 1. (Empresa) CSAPG1 Àmbit Garraf, 2. (Centres) H_SA Hospital Sant Antoni, 3. (Edifici) SA-C2 Central 2, 4. (Planta) SA-C2-P1 Planta primera, 5. (Servei o Unitat) SA-C2-P1-QU Quiròfans, 6. (Ubicació) SA-C2-P1-QU-Q2 Quiròfan 2, 7. (Máquina) EC0250 Phacoestimulado | PEÇA DE MA OZIL Centurion | Component | Emed Electromedicina | 2019-11-05 | 1659 | MODEL | Centurion
128D9T | 1. (Empresa) CSAPG1 Àmbit Garraf, 2. (Centres) H_SA Hospital Sant Antoni, 3. (Edifici) SA-C2 Central 2, 4. (Planta) SA-C2-P1 Planta primera, 5. (Servei o Unitat) SA-C2-P1-QU Quiròfans, 6. (Ubicació) SA-C2-P1-QU-Q2 Quiròfan 2, 7. (Máquina) EC0250 Phacoestimulado | PEÇA DE MA OZIL Centurion | Component | Emed Electromedicina | 2019-11-05 | 1659 | NÚM. SÈRIE | 1901573807 X
128D9U | 1. (Empresa) CSAPG1 Àmbit Garraf, 2. (Centres) H_SA Hospital Sant Antoni, 3. (Edifici) SA-C2 Central 2, 4. (Planta) SA-C2-P1 Planta primera, 5. (Servei o Unitat) SA-C2-P1-QU Quiròfans, 6. (Ubicació) SA-C2-P1-QU-Q2 Quiròfan 2, 7. (Máquina) EC0250 Phacoestimulado | PEÇA DE MA OZIL Centurion | Component | Emed Electromedicina | 2019-11-05 | 1659 | MARCA | ALCON
128D9U | 1. (Empresa) CSAPG1 Àmbit Garraf, 2. (Centres) H_SA Hospital Sant Antoni, 3. (Edifici) SA-C2 Central 2, 4. (Planta) SA-C2-P1 Planta primera, 5. (Servei o Unitat) SA-C2-P1-QU Quiròfans, 6. (Ubicació) SA-C2-P1-QU-Q2 Quiròfan 2, 7. (Máquina) EC0250 Phacoestimulado | PEÇA DE MA OZIL Centurion | Component | Emed Electromedicina | 2019-11-05 | 1659 | MODEL | Centurion
128D9U | 1. (Empresa) CSAPG1 Àmbit Garraf, 2. (Centres) H_SA Hospital Sant Antoni, 3. (Edifici) SA-C2 Central 2, 4. (Planta) SA-C2-P1 Planta primera, 5. (Servei o Unitat) SA-C2-P1-QU Quiròfans, 6. (Ubicació) SA-C2-P1-QU-Q2 Quiròfan 2, 7. (Máquina) EC0250 Phacoestimulado | PEÇA DE MA OZIL Centurion | Component | Emed Electromedicina | 2019-11-05 | 1659 | NÚM. SÈRIE | 1901573808 X
165_1 | 1. (Empresa) CSAPG1 Àmbit Garraf, 2. (Centres) H_SA Hospital Sant Antoni, 3. (Edifici) SA-CE Consultes Externes, 4. (Planta) SA-CE-P1 Planta primera, 5. (Servei o Unitat) SA-CE-P1-CE Consultes Externes, 6. (Ubicació) SA-CE-P1-CE-C3 Consulta 3 (UME), 7. (Máquina | Electrfocardiógraf PC Repos i prova d'esforç | Máquina | Emed Electromedicina | 2010-11-05 | 3650 | MARCA | Megos
165_1 | 1. (Empresa) CSAPG1 Àmbit Garraf, 2. (Centres) H_SA Hospital Sant Antoni, 3. (Edifici) SA-CE Consultes Externes, 4. (Planta) SA-CE-P1 Planta primera, 5. (Servei o Unitat) SA-CE-P1-CE Consultes Externes, 6. (Ubicació) SA-CE-P1-CE-C3 Consulta 3 (UME), 7. (Máquina | Electrfocardiógraf PC Repos i prova d'esforç | Máquina | Emed Electromedicina | 2010-11-05 | 3650 | MODEL | PC ECG 1200S
165_1 | 1. (Empresa) CSAPG1 Àmbit Garraf, 2. (Centres) H_SA Hospital Sant Antoni, 3. (Edifici) SA-CE Consultes Externes, 4. (Planta) SA-CE-P1 Planta primera, 5. (Servei o Unitat) SA-CE-P1-CE Consultes Externes, 6. (Ubicació) SA-CE-P1-CE-C3 Consulta 3 (UME), 7. (Máquina | Electrfocardiógraf PC Repos i prova d'esforç | Máquina | Emed Electromedicina | 2010-11-05 | 3650 | NÚM. SÈRIE | 3055 2010
16596 | 1. (Empresa) CSAPG1 Àmbit Garraf, 2. (Centres) H_SA Hospital Sant Antoni, 3. (Edifici) SA-C1 Central 1, 4. (Planta) SA-C1-RX Radiologia, 5. (Servei o Unitat) SA-C1-RX-PB Diagnóstic per Imatge, 6. (Ubicació) SA-C1-RX-PB-DO Dinsitometria/Ortopanto, 7. (Máquina) 1 | Densitómetre | Máquina | Emed Electromedicina | 2009-12-29 | 48436 | MARCA | General Electric
16596 | 1. (Empresa) CSAPG1 Àmbit Garraf, 2. (Centres) H_SA Hospital Sant Antoni, 3. (Edifici) SA-C1 Central 1, 4. (Planta) SA-C1-RX Radiologia, 5. (Servei o Unitat) SA-C1-RX-PB Diagnóstic per Imatge, 6. (Ubicació) SA-C1-RX-PB-DO Dinsitometria/Ortopanto, 7. (Máquina) 1 | Densitómetre | Máquina | Emed Electromedicina | 2009-12-29 | 48436 | MODEL | Prodigy Primo
16596 | 1. (Empresa) CSAPG1 Àmbit Garraf, 2. (Centres) H_SA Hospital Sant Antoni, 3. (Edifici) SA-C1 Central 1, 4. (Planta) SA-C1-RX Radiologia, 5. (Servei o Unitat) SA-C1-RX-PB Diagnóstic per Imatge, 6. (Ubicació) SA-C1-RX-PB-DO Dinsitometria/Ortopanto, 7. (Máquina) 1 | Densitómetre | Máquina | Emed Electromedicina | 2009-12-29 | 48436 | NÚM. SÈRIE | 303314GA
166_2 | 1. (Empresa) CSAPG1 Àmbit Garraf, 2. (Centres) H_SA Hospital Sant Antoni, 3. (Edifici) SA-CE Consultes Externes, 4. (Planta) SA-CE-P1 Planta primera, 5. (Servei o Unitat) SA-CE-P1-CE Consultes Externes, 6. (Ubicació) SA-CE-P1-CE-C3 Consulta 3 (UME), 7. (Máquina | PC portàtil per prova d'esforç | Máquina | Emed Electromedicina | 2010-11-05 | 820.1 | MARCA
166_2 | 1. (Empresa) CSAPG1 Àmbit Garraf, 2. (Centres) H_SA Hospital Sant Antoni, 3. (Edifici) SA-CE Consultes Externes, 4. (Planta) SA-CE-P1 Planta primera, 5. (Servei o Unitat) SA-CE-P1-CE Consultes Externes, 6. (Ubicació) SA-CE-P1-CE-C3 Consulta 3 (UME), 7. (Máquina | PC portàtil per prova d'esforç | Máquina | Emed Electromedicina | 2010-11-05 | 820.1 | MODEL
166_2 | 1. (Empresa) CSAPG1 Àmbit Garraf, 2. (Centres) H_SA Hospital Sant Antoni, 3. (Edifici) SA-CE Consultes Externes, 4. (Planta) SA-CE-P1 Planta primera, 5. (Servei o Unitat) SA-CE-P1-CE Consultes Externes, 6. (Ubicació) SA-CE-P1-CE-C3 Consulta 3 (UME), 7. (Máquina | PC portàtil per prova d'esforç | Máquina | Emed Electromedicina | 2010-11-05 | 820.1 | NÚM. SÈRIE
16690_1 | 1. (Empresa) CSAPG1 Àmbit Garraf, 2. (Centres) H_SA Hospital Sant Antoni, 3. (Edifici) SA-CE Consultes Externes, 4. (Planta) SA-CE-P1 Planta primera, 5. (Servei o Unitat) SA-CE-P1-CE Consultes Externes, 6. (Ubicació) SA-CE-P1-CE-C3 Consulta 3 (UME), 7. (Máquina | Ultrasó Sonoplus 190 | Máquina | Emed Electromedicina | 2011-04-01 | 1849.48 | MARCA | ENRAF NONIUS
16690_1 | 1. (Empresa) CSAPG1 Àmbit Garraf, 2. (Centres) H_SA Hospital Sant Antoni, 3. (Edifici) SA-CE Consultes Externes, 4. (Planta) SA-CE-P1 Planta primera, 5. (Servei o Unitat) SA-CE-P1-CE Consultes Externes, 6. (Ubicació) SA-CE-P1-CE-C3 Consulta 3 (UME), 7. (Máquina | Ultrasó Sonoplus 190 | Máquina | Emed Electromedicina | 2011-04-01 | 1849.48 | MODEL | SONOPLUS 190
16690_1 | 1. (Empresa) CSAPG1 Àmbit Garraf, 2. (Centres) H_SA Hospital Sant Antoni, 3. (Edifici) SA-CE Consultes Externes, 4. (Planta) SA-CE-P1 Planta primera, 5. (Servei o Unitat) SA-CE-P1-CE Consultes Externes, 6. (Ubicació) SA-CE-P1-CE-C3 Consulta 3 (UME), 7. (Máquina | Ultrasó Sonoplus 190 | Máquina | Emed Electromedicina | 2011-04-01 | 1849.48 | NÚM. SÈRIE | 8985
167_1 | 1. (Empresa) CSAPG1 Àmbit Garraf, 2. (Centres) H_SA Hospital Sant Antoni, 3. (Edifici) SA-CE Consultes Externes, 4. (Planta) SA-CE-P1 Planta primera, 5. (Servei o Unitat) SA-CE-P1-CE Consultes Externes, 6. (Ubicació) SA-CE-P1-CE-C3 Consulta 3 (UME), 7. (Máquina | Cicloergometro | Máquina | Emed Electromedicina | 2010-11-05 | 3290 | MARCA
167_1 | 1. (Empresa) CSAPG1 Àmbit Garraf, 2. (Centres) H_SA Hospital Sant Antoni, 3. (Edifici) SA-CE Consultes Externes, 4. (Planta) SA-CE-P1 Planta primera, 5. (Servei o Unitat) SA-CE-P1-CE Consultes Externes, 6. (Ubicació) SA-CE-P1-CE-C3 Consulta 3 (UME), 7. (Máquina | Cicloergometro | Máquina | Emed Electromedicina | 2010-11-05 | 3290 | MODEL | ERGO-BIKE-MEDICAL
167_1 | 1. (Empresa) CSAPG1 Àmbit Garraf, 2. (Centres) H_SA Hospital Sant Antoni, 3. (Edifici) SA-CE Consultes Externes, 4. (Planta) SA-CE-P1 Planta primera, 5. (Servei o Unitat) SA-CE-P1-CE Consultes Externes, 6. (Ubicació) SA-CE-P1-CE-C3 Consulta 3 (UME), 7. (Máquina | Cicloergometro | Máquina | Emed Electromedicina | 2010-11-05 | 3290 | NÚM. SÈRIE
16877 | 1. (Empresa) CSAPG1 Àmbit Garraf, 2. (Centres) H_SA Hospital Sant Antoni, 3. (Edifici) SA-C2 Central 2, 4. (Planta) SA-C2-P1 Planta primera, 5. (Servei o Unitat) SA-C2-P1-QU Quiròfans, 6. (Máquina) 16877 Desfibrilador Philips + bossa | Desfibrilador Philips + bossa | Máquina | Emed Electromedicina | 2011-03-31 | 2955.61 | MARCA | Philips
16877 | 1. (Empresa) CSAPG1 Àmbit Garraf, 2. (Centres) H_SA Hospital Sant Antoni, 3. (Edifici) SA-C2 Central 2, 4. (Planta) SA-C2-P1 Planta primera, 5. (Servei o Unitat) SA-C2-P1-QU Quiròfans, 6. (Máquina) 16877 Desfibrilador Philips + bossa | Desfibrilador Philips + bossa | Máquina | Emed Electromedicina | 2011-03-31 | 2955.61 | MODEL | SM-861458
16877 | 1. (Empresa) CSAPG1 Àmbit Garraf, 2. (Centres) H_SA Hospital Sant Antoni, 3. (Edifici) SA-C2 Central 2, 4. (Planta) SA-C2-P1 Planta primera, 5. (Servei o Unitat) SA-C2-P1-QU Quiròfans, 6. (Máquina) 16877 Desfibrilador Philips + bossa | Desfibrilador Philips + bossa | Máquina | Emed Electromedicina | 2011-03-31 | 2955.61 | NÚM. SÈRIE | 311890985
16910_2 | 1. (Empresa) CSAPG1 Àmbit Garraf, 2. (Centres) H_SA Hospital Sant Antoni, 3. (Edifici) SA-UN Unitats, 4. (Planta) SA-UN-PB Unitat-1, 5. (Ubicació) SA-UN-PB-INFE Infermeria U1, 6. (Máquina) 16910_2 ElectroCardiografo | ElectroCardiografo | Máquina | Emed Electromedicina | 2011-04-04 | 4100 | MARCA | Philips
16910_2 | 1. (Empresa) CSAPG1 Àmbit Garraf, 2. (Centres) H_SA Hospital Sant Antoni, 3. (Edifici) SA-UN Unitats, 4. (Planta) SA-UN-PB Unitat-1, 5. (Ubicació) SA-UN-PB-INFE Infermeria U1, 6. (Máquina) 16910_2 ElectroCardiografo | ElectroCardiografo | Máquina | Emed Electromedicina | 2011-04-04 | 4100 | MODEL | PageWritter TC30
16910_2 | 1. (Empresa) CSAPG1 Àmbit Garraf, 2. (Centres) H_SA Hospital Sant Antoni, 3. (Edifici) SA-UN Unitats, 4. (Planta) SA-UN-PB Unitat-1, 5. (Ubicació) SA-UN-PB-INFE Infermeria U1, 6. (Máquina) 16910_2 ElectroCardiografo | ElectroCardiografo | Máquina | Emed Electromedicina | 2011-04-04 | 4100 | NÚM. SÈRIE | US31102735
16911 | 1. (Empresa) CSAPG1 Àmbit Garraf, 2. (Centres) H_SA Hospital Sant Antoni, 3. (Edifici) SA-UN Unitats, 4. (Planta) SA-UN-P1 Unitat-2, 5. (Ubicació) SA-UN-P1-INFE Infermeria U2, 6. (Máquina) 16911 Electrocardiografo | Electrocardiografo | Máquina | Emed Electromedicina | 2011-04-04 | 4100 | MARCA | Philips
16911 | 1. (Empresa) CSAPG1 Àmbit Garraf, 2. (Centres) H_SA Hospital Sant Antoni, 3. (Edifici) SA-UN Unitats, 4. (Planta) SA-UN-P1 Unitat-2, 5. (Ubicació) SA-UN-P1-INFE Infermeria U2, 6. (Máquina) 16911 Electrocardiografo | Electrocardiografo | Máquina | Emed Electromedicina | 2011-04-04 | 4100 | MODEL | PageWritter TC30
16911 | 1. (Empresa) CSAPG1 Àmbit Garraf, 2. (Centres) H_SA Hospital Sant Antoni, 3. (Edifici) SA-UN Unitats, 4. (Planta) SA-UN-P1 Unitat-2, 5. (Ubicació) SA-UN-P1-INFE Infermeria U2, 6. (Máquina) 16911 Electrocardiografo | Electrocardiografo | Máquina | Emed Electromedicina | 2011-04-04 | 4100 | NÚM. SÈRIE | US31102736
17063 | 1. (Empresa) CSAPG1 Àmbit Garraf, 2. (Centres) H_SA Hospital Sant Antoni, 3. (Edifici) SA-C1 Central 1, 4. (Planta) SA-C1-UR Urgències, 5. (Servei o Unitat) SA-C1-UR-PB Servei d'Urgències, 6. (Ubicació) SA-C1-UR-PB-SE Quarto SEM (VAM), 7. (Máquina) 17063 Pistol | Pistola intraosea | Máquina | Emed Electromedicina | 2011-06-17 | 328 | MARCA
17063 | 1. (Empresa) CSAPG1 Àmbit Garraf, 2. (Centres) H_SA Hospital Sant Antoni, 3. (Edifici) SA-C1 Central 1, 4. (Planta) SA-C1-UR Urgències, 5. (Servei o Unitat) SA-C1-UR-PB Servei d'Urgències, 6. (Ubicació) SA-C1-UR-PB-SE Quarto SEM (VAM), 7. (Máquina) 17063 Pistol | Pistola intraosea | Máquina | Emed Electromedicina | 2011-06-17 | 328 | MODEL
17063 | 1. (Empresa) CSAPG1 Àmbit Garraf, 2. (Centres) H_SA Hospital Sant Antoni, 3. (Edifici) SA-C1 Central 1, 4. (Planta) SA-C1-UR Urgències, 5. (Servei o Unitat) SA-C1-UR-PB Servei d'Urgències, 6. (Ubicació) SA-C1-UR-PB-SE Quarto SEM (VAM), 7. (Máquina) 17063 Pistol | Pistola intraosea | Máquina | Emed Electromedicina | 2011-06-17 | 328 | NÚM. SÈRIE
17136 | 1. (Empresa) CSAPG1 Àmbit Garraf, 2. (Centres) H_SA Hospital Sant Antoni, 3. (Edifici) SA-C2 Central 2, 4. (Planta) SA-C2-P1 Planta primera, 5. (Servei o Unitat) SA-C2-P1-QU Quiròfans, 6. (Ubicació) SA-C2-P1-QU-Q1 Quiròfan 1, 7. (Máquina) 17136 PEÇA DE MA OZIL | PEÇA DE MA OZIL INFINITI FACO | Máquina | Emed Electromedicina | 2011-10-17 | 2480 | MARCA | ALCON
17136 | 1. (Empresa) CSAPG1 Àmbit Garraf, 2. (Centres) H_SA Hospital Sant Antoni, 3. (Edifici) SA-C2 Central 2, 4. (Planta) SA-C2-P1 Planta primera, 5. (Servei o Unitat) SA-C2-P1-QU Quiròfans, 6. (Ubicació) SA-C2-P1-QU-Q1 Quiròfan 1, 7. (Máquina) 17136 PEÇA DE MA OZIL | PEÇA DE MA OZIL INFINITI FACO | Máquina | Emed Electromedicina | 2011-10-17 | 2480 | MODEL | Infiniti
17136 | 1. (Empresa) CSAPG1 Àmbit Garraf, 2. (Centres) H_SA Hospital Sant Antoni, 3. (Edifici) SA-C2 Central 2, 4. (Planta) SA-C2-P1 Planta primera, 5. (Servei o Unitat) SA-C2-P1-QU Quiròfans, 6. (Ubicació) SA-C2-P1-QU-Q1 Quiròfan 1, 7. (Máquina) 17136 PEÇA DE MA OZIL | PEÇA DE MA OZIL INFINITI FACO | Máquina | Emed Electromedicina | 2011-10-17 | 2480 | NÚM. SÈRIE | 0503001201X
17137 | 1. (Empresa) CSAPG1 Àmbit Garraf, 2. (Centres) H_SA Hospital Sant Antoni, 3. (Edifici) SA-C2 Central 2, 4. (Planta) SA-C2-P1 Planta primera, 5. (Servei o Unitat) SA-C2-P1-QU Quiròfans, 6. (Máquina) 17137 Soporte Fijo Pared VESA 50-100 para monitor | Soporte Fijo Pared VESA 50-100 para monitor | Máquina | Emed Electromedicina | 2011-12-15 | 21 | MARCA
17137 | 1. (Empresa) CSAPG1 Àmbit Garraf, 2. (Centres) H_SA Hospital Sant Antoni, 3. (Edifici) SA-C2 Central 2, 4. (Planta) SA-C2-P1 Planta primera, 5. (Servei o Unitat) SA-C2-P1-QU Quiròfans, 6. (Máquina) 17137 Soporte Fijo Pared VESA 50-100 para monitor | Soporte Fijo Pared VESA 50-100 para monitor | Máquina | Emed Electromedicina | 2011-12-15 | 21 | MODEL
17137 | 1. (Empresa) CSAPG1 Àmbit Garraf, 2. (Centres) H_SA Hospital Sant Antoni, 3. (Edifici) SA-C2 Central 2, 4. (Planta) SA-C2-P1 Planta primera, 5. (Servei o Unitat) SA-C2-P1-QU Quiròfans, 6. (Máquina) 17137 Soporte Fijo Pared VESA 50-100 para monitor | Soporte Fijo Pared VESA 50-100 para monitor | Máquina | Emed Electromedicina | 2011-12-15 | 21 | NÚM. SÈRIE
17138 | 1. (Empresa) CSAPG1 Àmbit Garraf, 2. (Centres) H_SA Hospital Sant Antoni, 3. (Edifici) SA-C2 Central 2, 4. (Planta) SA-C2-P1 Planta primera, 5. (Servei o Unitat) SA-C2-P1-QU Quiròfans, 6. (Máquina) 17138 Soporte Fijo Pared VESA 50-100 para monitor | Soporte Fijo Pared VESA 50-100 para monitor | Máquina | Emed Electromedicina | 2011-12-15 | 21 | MARCA | - - -
17138 | 1. (Empresa) CSAPG1 Àmbit Garraf, 2. (Centres) H_SA Hospital Sant Antoni, 3. (Edifici) SA-C2 Central 2, 4. (Planta) SA-C2-P1 Planta primera, 5. (Servei o Unitat) SA-C2-P1-QU Quiròfans, 6. (Máquina) 17138 Soporte Fijo Pared VESA 50-100 para monitor | Soporte Fijo Pared VESA 50-100 para monitor | Máquina | Emed Electromedicina | 2011-12-15 | 21 | MODEL
17138 | 1. (Empresa) CSAPG1 Àmbit Garraf, 2. (Centres) H_SA Hospital Sant Antoni, 3. (Edifici) SA-C2 Central 2, 4. (Planta) SA-C2-P1 Planta primera, 5. (Servei o Unitat) SA-C2-P1-QU Quiròfans, 6. (Máquina) 17138 Soporte Fijo Pared VESA 50-100 para monitor | Soporte Fijo Pared VESA 50-100 para monitor | Máquina | Emed Electromedicina | 2011-12-15 | 21 | NÚM. SÈRIE
17330 | 1. (Empresa) CSAPG1 Àmbit Garraf, 2. (Centres) H_SA Hospital Sant Antoni, 3. (Edifici) SA-CE Consultes Externes, 4. (Planta) SA-CE-P1 Planta primera, 5. (Servei o Unitat) SA-CE-P1-CE Consultes Externes, 6. (Ubicació) SA-CE-P1-CE-C6 Consulta 6, 7. (Máquina) 1733 | Electrocardiógraf PHILIPS | Máquina | Emed Electromedicina | 2012-06-06 | 3675 | MARCA | PHILIPS
17330 | 1. (Empresa) CSAPG1 Àmbit Garraf, 2. (Centres) H_SA Hospital Sant Antoni, 3. (Edifici) SA-CE Consultes Externes, 4. (Planta) SA-CE-P1 Planta primera, 5. (Servei o Unitat) SA-CE-P1-CE Consultes Externes, 6. (Ubicació) SA-CE-P1-CE-C6 Consulta 6, 7. (Máquina) 1733 | Electrocardiógraf PHILIPS | Máquina | Emed Electromedicina | 2012-06-06 | 3675 | MODEL | Page Writer TC20
17330 | 1. (Empresa) CSAPG1 Àmbit Garraf, 2. (Centres) H_SA Hospital Sant Antoni, 3. (Edifici) SA-CE Consultes Externes, 4. (Planta) SA-CE-P1 Planta primera, 5. (Servei o Unitat) SA-CE-P1-CE Consultes Externes, 6. (Ubicació) SA-CE-P1-CE-C6 Consulta 6, 7. (Máquina) 1733 | Electrocardiógraf PHILIPS | Máquina | Emed Electromedicina | 2012-06-06 | 3675 | NÚM. SÈRIE | CN 51201623
17356 | 1. (Empresa) CSAPG1 Àmbit Garraf, 2. (Centres) H_SA Hospital Sant Antoni, 3. (Edifici) SA-C2 Central 2, 4. (Planta) SA-C2-P1 Planta primera, 5. (Servei o Unitat) SA-C2-P1-ES Esterilització, 6. (Máquina) 17356 Autoclau Statim 5000 S | Autoclau Statim 5000 S | Máquina | Est Esterilització | 2012-06-28 | 3150.18 | MARCA | STATIM 5000S
17356 | 1. (Empresa) CSAPG1 Àmbit Garraf, 2. (Centres) H_SA Hospital Sant Antoni, 3. (Edifici) SA-C2 Central 2, 4. (Planta) SA-C2-P1 Planta primera, 5. (Servei o Unitat) SA-C2-P1-ES Esterilització, 6. (Máquina) 17356 Autoclau Statim 5000 S | Autoclau Statim 5000 S | Máquina | Est Esterilització | 2012-06-28 | 3150.18 | MODEL | 01-222318
17356 | 1. (Empresa) CSAPG1 Àmbit Garraf, 2. (Centres) H_SA Hospital Sant Antoni, 3. (Edifici) SA-C2 Central 2, 4. (Planta) SA-C2-P1 Planta primera, 5. (Servei o Unitat) SA-C2-P1-ES Esterilització, 6. (Máquina) 17356 Autoclau Statim 5000 S | Autoclau Statim 5000 S | Máquina | Est Esterilització | 2012-06-28 | 3150.18 | NÚM. SÈRIE | 140807D0001
17683 | 1. (Empresa) CSAPG1 Àmbit Garraf, 2. (Centres) H_SA Hospital Sant Antoni, 3. (Edifici) SA-C2 Central 2, 4. (Planta) SA-C2-P1 Planta primera, 5. (Servei o Unitat) SA-C2-P1-QU Quiròfans, 6. (Ubicació) SA-C2-P1-QU-Q1 Quiròfan 1, 7. (Máquina) 17683 Carro Anestesia | Carro Anestesia SUPRA | Máquina | Edc Equips de disponibilitat continua. | 2012-08-28 | 22680 | MARCA | THEMEL
17683 | 1. (Empresa) CSAPG1 Àmbit Garraf, 2. (Centres) H_SA Hospital Sant Antoni, 3. (Edifici) SA-C2 Central 2, 4. (Planta) SA-C2-P1 Planta primera, 5. (Servei o Unitat) SA-C2-P1-QU Quiròfans, 6. (Ubicació) SA-C2-P1-QU-Q1 Quiròfan 1, 7. (Máquina) 17683 Carro Anestesia | Carro Anestesia SUPRA | Máquina | Edc Equips de disponibilitat continua. | 2012-08-28 | 22680 | MODEL | SUPRA
17683 | 1. (Empresa) CSAPG1 Àmbit Garraf, 2. (Centres) H_SA Hospital Sant Antoni, 3. (Edifici) SA-C2 Central 2, 4. (Planta) SA-C2-P1 Planta primera, 5. (Servei o Unitat) SA-C2-P1-QU Quiròfans, 6. (Ubicació) SA-C2-P1-QU-Q1 Quiròfan 1, 7. (Máquina) 17683 Carro Anestesia | Carro Anestesia SUPRA | Máquina | Edc Equips de disponibilitat continua. | 2012-08-28 | 22680 | NÚM. SÈRIE | AD17SC
177_2 | 1. (Empresa) CSAPG1 Àmbit Garraf, 2. (Centres) H_SA Hospital Sant Antoni, 3. (Edifici) SA-C2 Central 2, 4. (Planta) SA-C2-P1 Planta primera, 5. (Servei o Unitat) SA-C2-P1-QU Quiròfans, 6. (Máquina) 177_2 Dermatoscopi DERMLITE II PRO | Dermatoscopi DERMLITE II PRO | Máquina | Emed Electromedicina | 2010-09-13 | 2868.2 | MARCA | QUERMED, S.A.
177_2 | 1. (Empresa) CSAPG1 Àmbit Garraf, 2. (Centres) H_SA Hospital Sant Antoni, 3. (Edifici) SA-C2 Central 2, 4. (Planta) SA-C2-P1 Planta primera, 5. (Servei o Unitat) SA-C2-P1-QU Quiròfans, 6. (Máquina) 177_2 Dermatoscopi DERMLITE II PRO | Dermatoscopi DERMLITE II PRO | Máquina | Emed Electromedicina | 2010-09-13 | 2868.2 | MODEL | DERMLITE II PRO
177_2 | 1. (Empresa) CSAPG1 Àmbit Garraf, 2. (Centres) H_SA Hospital Sant Antoni, 3. (Edifici) SA-C2 Central 2, 4. (Planta) SA-C2-P1 Planta primera, 5. (Servei o Unitat) SA-C2-P1-QU Quiròfans, 6. (Máquina) 177_2 Dermatoscopi DERMLITE II PRO | Dermatoscopi DERMLITE II PRO | Máquina | Emed Electromedicina | 2010-09-13 | 2868.2 | NÚM. SÈRIE
17719_2 | 1. (Empresa) CSAPG1 Àmbit Garraf, 2. (Centres) H_SA Hospital Sant Antoni, 3. (Edifici) SA-C2 Central 2, 4. (Planta) SA-C2-P1 Planta primera, 5. (Servei o Unitat) SA-C2-P1-QU Quiròfans, 6. (Ubicació) SA-C2-P1-QU-Q2 Quiròfan 2, 7. (Máquina) 17719_2 Monitor multip | Monitor multiparamètric | Máquina | Emed Electromedicina | 2012-10-19 | 4051.55 | MARCA | GE
17719_2 | 1. (Empresa) CSAPG1 Àmbit Garraf, 2. (Centres) H_SA Hospital Sant Antoni, 3. (Edifici) SA-C2 Central 2, 4. (Planta) SA-C2-P1 Planta primera, 5. (Servei o Unitat) SA-C2-P1-QU Quiròfans, 6. (Ubicació) SA-C2-P1-QU-Q2 Quiròfan 2, 7. (Máquina) 17719_2 Monitor multip | Monitor multiparamètric | Máquina | Emed Electromedicina | 2012-10-19 | 4051.55 | MODEL | B20
17719_2 | 1. (Empresa) CSAPG1 Àmbit Garraf, 2. (Centres) H_SA Hospital Sant Antoni, 3. (Edifici) SA-C2 Central 2, 4. (Planta) SA-C2-P1 Planta primera, 5. (Servei o Unitat) SA-C2-P1-QU Quiròfans, 6. (Ubicació) SA-C2-P1-QU-Q2 Quiròfan 2, 7. (Máquina) 17719_2 Monitor multip | Monitor multiparamètric | Máquina | Emed Electromedicina | 2012-10-19 | 4051.55 | NÚM. SÈRIE | SGF12383831WA
17733 | 1. (Empresa) CSAPG1 Àmbit Garraf, 2. (Centres) H_SA Hospital Sant Antoni, 3. (Edifici) SA-CE Consultes Externes, 4. (Planta) SA-CE-PB Planta baixa, 5. (Servei o Unitat) SA-CE-PB-HD Hospital de Dia, 6. (Ubicació) SA-CE-PB-HD-GM General Material, 7. (Máquina) 177 | Laringoscop amb pales | Máquina | Emed Electromedicina | 2012-10-15 | 55 | MARCA | GIMA GREEN
17733 | 1. (Empresa) CSAPG1 Àmbit Garraf, 2. (Centres) H_SA Hospital Sant Antoni, 3. (Edifici) SA-CE Consultes Externes, 4. (Planta) SA-CE-PB Planta baixa, 5. (Servei o Unitat) SA-CE-PB-HD Hospital de Dia, 6. (Ubicació) SA-CE-PB-HD-GM General Material, 7. (Máquina) 177 | Laringoscop amb pales | Máquina | Emed Electromedicina | 2012-10-15 | 55 | MODEL | IM2000111
17733 | 1. (Empresa) CSAPG1 Àmbit Garraf, 2. (Centres) H_SA Hospital Sant Antoni, 3. (Edifici) SA-CE Consultes Externes, 4. (Planta) SA-CE-PB Planta baixa, 5. (Servei o Unitat) SA-CE-PB-HD Hospital de Dia, 6. (Ubicació) SA-CE-PB-HD-GM General Material, 7. (Máquina) 177 | Laringoscop amb pales | Máquina | Emed Electromedicina | 2012-10-15 | 55 | NÚM. SÈRIE
17733-1_2 | 1. (Empresa) CSAPG1 Àmbit Garraf, 2. (Centres) H_SA Hospital Sant Antoni, 3. (Edifici) SA-CE Consultes Externes, 4. (Planta) SA-CE-PB Planta baixa, 5. (Servei o Unitat) SA-CE-PB-HD Hospital de Dia, 6. (Ubicació) SA-CE-PB-HD-GM General Material, 7. (Máquina) 177 | Pala Laringo nº3 | Component | Emed Electromedicina | 2012-10-15 | 43 | MARCA | GIMA
17733-1_2 | 1. (Empresa) CSAPG1 Àmbit Garraf, 2. (Centres) H_SA Hospital Sant Antoni, 3. (Edifici) SA-CE Consultes Externes, 4. (Planta) SA-CE-PB Planta baixa, 5. (Servei o Unitat) SA-CE-PB-HD Hospital de Dia, 6. (Ubicació) SA-CE-PB-HD-GM General Material, 7. (Máquina) 177 | Pala Laringo nº3 | Component | Emed Electromedicina | 2012-10-15 | 43 | MODEL | IM200103
17733-1_2 | 1. (Empresa) CSAPG1 Àmbit Garraf, 2. (Centres) H_SA Hospital Sant Antoni, 3. (Edifici) SA-CE Consultes Externes, 4. (Planta) SA-CE-PB Planta baixa, 5. (Servei o Unitat) SA-CE-PB-HD Hospital de Dia, 6. (Ubicació) SA-CE-PB-HD-GM General Material, 7. (Máquina) 177 | Pala Laringo nº3 | Component | Emed Electromedicina | 2012-10-15 | 43 | NÚM. SÈRIE
17733-2_2 | 1. (Empresa) CSAPG1 Àmbit Garraf, 2. (Centres) H_SA Hospital Sant Antoni, 3. (Edifici) SA-CE Consultes Externes, 4. (Planta) SA-CE-PB Planta baixa, 5. (Servei o Unitat) SA-CE-PB-HD Hospital de Dia, 6. (Ubicació) SA-CE-PB-HD-GM General Material, 7. (Máquina) 177 | Pala Laringo nº4 | Component | Emed Electromedicina | 2012-10-15 | 43 | MARCA | GIMA
17733-2_2 | 1. (Empresa) CSAPG1 Àmbit Garraf, 2. (Centres) H_SA Hospital Sant Antoni, 3. (Edifici) SA-CE Consultes Externes, 4. (Planta) SA-CE-PB Planta baixa, 5. (Servei o Unitat) SA-CE-PB-HD Hospital de Dia, 6. (Ubicació) SA-CE-PB-HD-GM General Material, 7. (Máquina) 177 | Pala Laringo nº4 | Component | Emed Electromedicina | 2012-10-15 | 43 | MODEL | IM200104
17733-2_2 | 1. (Empresa) CSAPG1 Àmbit Garraf, 2. (Centres) H_SA Hospital Sant Antoni, 3. (Edifici) SA-CE Consultes Externes, 4. (Planta) SA-CE-PB Planta baixa, 5. (Servei o Unitat) SA-CE-PB-HD Hospital de Dia, 6. (Ubicació) SA-CE-PB-HD-GM General Material, 7. (Máquina) 177 | Pala Laringo nº4 | Component | Emed Electromedicina | 2012-10-15 | 43 | NÚM. SÈRIE
17861 | 1. (Empresa) CSAPG1 Àmbit Garraf, 2. (Centres) H_SA Hospital Sant Antoni, 3. (Edifici) SA-C2 Central 2, 4. (Planta) SA-C2-P1 Planta primera, 5. (Servei o Unitat) SA-C2-P1-QU Quiròfans, 6. (Component) 17861 Pinza Artroscopia recta | Pinza Artroscopia recta | Component | Emed Electromedicina | 2013-04-09 | 331.15 | MARCA
17861 | 1. (Empresa) CSAPG1 Àmbit Garraf, 2. (Centres) H_SA Hospital Sant Antoni, 3. (Edifici) SA-C2 Central 2, 4. (Planta) SA-C2-P1 Planta primera, 5. (Servei o Unitat) SA-C2-P1-QU Quiròfans, 6. (Component) 17861 Pinza Artroscopia recta | Pinza Artroscopia recta | Component | Emed Electromedicina | 2013-04-09 | 331.15 | MODEL
17861 | 1. (Empresa) CSAPG1 Àmbit Garraf, 2. (Centres) H_SA Hospital Sant Antoni, 3. (Edifici) SA-C2 Central 2, 4. (Planta) SA-C2-P1 Planta primera, 5. (Servei o Unitat) SA-C2-P1-QU Quiròfans, 6. (Component) 17861 Pinza Artroscopia recta | Pinza Artroscopia recta | Component | Emed Electromedicina | 2013-04-09 | 331.15 | NÚM. SÈRIE
17883_1 | 1. (Empresa) CSAPG1 Àmbit Garraf, 2. (Centres) H_SA Hospital Sant Antoni, 3. (Edifici) SA-CE Consultes Externes, 4. (Planta) SA-CE-P1 Planta primera, 5. (Servei o Unitat) SA-CE-P1-CE Consultes Externes, 6. (Ubicació) SA-CE-P1-CE-C3 Consulta 3 (UME), 7. (Máquina | TENSMED 911 S82 | Máquina | Emed Electromedicina | 2013-04-03 | 195.45 | MARCA | ENRAF NONIUS
17883_1 | 1. (Empresa) CSAPG1 Àmbit Garraf, 2. (Centres) H_SA Hospital Sant Antoni, 3. (Edifici) SA-CE Consultes Externes, 4. (Planta) SA-CE-P1 Planta primera, 5. (Servei o Unitat) SA-CE-P1-CE Consultes Externes, 6. (Ubicació) SA-CE-P1-CE-C3 Consulta 3 (UME), 7. (Máquina | TENSMED 911 S82 | Máquina | Emed Electromedicina | 2013-04-03 | 195.45 | MODEL | S82
17883_1 | 1. (Empresa) CSAPG1 Àmbit Garraf, 2. (Centres) H_SA Hospital Sant Antoni, 3. (Edifici) SA-CE Consultes Externes, 4. (Planta) SA-CE-P1 Planta primera, 5. (Servei o Unitat) SA-CE-P1-CE Consultes Externes, 6. (Ubicació) SA-CE-P1-CE-C3 Consulta 3 (UME), 7. (Máquina | TENSMED 911 S82 | Máquina | Emed Electromedicina | 2013-04-03 | 195.45 | NÚM. SÈRIE | T42736
17907 | 1. (Empresa) CSAPG1 Àmbit Garraf, 2. (Centres) H_SA Hospital Sant Antoni, 3. (Edifici) SA-C1 Central 1, 4. (Planta) SA-C1-UR Urgències, 5. (Servei o Unitat) SA-C1-UR-PB Servei d'Urgències, 6. (Máquina) 17907 Bàscula Pesabebes | Bàscula Pesabebes | Máquina | CAL Calibracións | 2013-04-29 | 287.91 | MARCA | SECA
17907 | 1. (Empresa) CSAPG1 Àmbit Garraf, 2. (Centres) H_SA Hospital Sant Antoni, 3. (Edifici) SA-C1 Central 1, 4. (Planta) SA-C1-UR Urgències, 5. (Servei o Unitat) SA-C1-UR-PB Servei d'Urgències, 6. (Máquina) 17907 Bàscula Pesabebes | Bàscula Pesabebes | Máquina | CAL Calibracións | 2013-04-29 | 287.91 | MODEL | 834
17907 | 1. (Empresa) CSAPG1 Àmbit Garraf, 2. (Centres) H_SA Hospital Sant Antoni, 3. (Edifici) SA-C1 Central 1, 4. (Planta) SA-C1-UR Urgències, 5. (Servei o Unitat) SA-C1-UR-PB Servei d'Urgències, 6. (Máquina) 17907 Bàscula Pesabebes | Bàscula Pesabebes | Máquina | CAL Calibracións | 2013-04-29 | 287.91 | NÚM. SÈRIE | ,
18104 | 1. (Empresa) CSAPG1 Àmbit Garraf, 2. (Centres) H_SA Hospital Sant Antoni, 3. (Edifici) SA-C1 Central 1, 4. (Planta) SA-C1-RX Radiologia, 5. (Servei o Unitat) SA-C1-RX-PB Diagnóstic per Imatge, 6. (Ubicació) SA-C1-RX-PB-MA Sala Mamos, 7. (Máquina) 18081 Senògraf | Xassis Carestream 24x30 | Component | ERI Radiodiagnòstic radiactiu | 2013-10-16 | 710 | MARCA | Carestream
18104 | 1. (Empresa) CSAPG1 Àmbit Garraf, 2. (Centres) H_SA Hospital Sant Antoni, 3. (Edifici) SA-C1 Central 1, 4. (Planta) SA-C1-RX Radiologia, 5. (Servei o Unitat) SA-C1-RX-PB Diagnóstic per Imatge, 6. (Ubicació) SA-C1-RX-PB-MA Sala Mamos, 7. (Máquina) 18081 Senògraf | Xassis Carestream 24x30 | Component | ERI Radiodiagnòstic radiactiu | 2013-10-16 | 710 | MODEL
18104 | 1. (Empresa) CSAPG1 Àmbit Garraf, 2. (Centres) H_SA Hospital Sant Antoni, 3. (Edifici) SA-C1 Central 1, 4. (Planta) SA-C1-RX Radiologia, 5. (Servei o Unitat) SA-C1-RX-PB Diagnóstic per Imatge, 6. (Ubicació) SA-C1-RX-PB-MA Sala Mamos, 7. (Máquina) 18081 Senògraf | Xassis Carestream 24x30 | Component | ERI Radiodiagnòstic radiactiu | 2013-10-16 | 710 | NÚM. SÈRIE
18105 | 1. (Empresa) CSAPG1 Àmbit Garraf, 2. (Centres) H_SA Hospital Sant Antoni, 3. (Edifici) SA-C1 Central 1, 4. (Planta) SA-C1-RX Radiologia, 5. (Servei o Unitat) SA-C1-RX-PB Diagnóstic per Imatge, 6. (Ubicació) SA-C1-RX-PB-MA Sala Mamos, 7. (Máquina) 18081 Senògraf | Xassis Carestream 24x30 | Component | ERI Radiodiagnòstic radiactiu | 2013-10-16 | 710 | MARCA | Carestream
18105 | 1. (Empresa) CSAPG1 Àmbit Garraf, 2. (Centres) H_SA Hospital Sant Antoni, 3. (Edifici) SA-C1 Central 1, 4. (Planta) SA-C1-RX Radiologia, 5. (Servei o Unitat) SA-C1-RX-PB Diagnóstic per Imatge, 6. (Ubicació) SA-C1-RX-PB-MA Sala Mamos, 7. (Máquina) 18081 Senògraf | Xassis Carestream 24x30 | Component | ERI Radiodiagnòstic radiactiu | 2013-10-16 | 710 | MODEL
18105 | 1. (Empresa) CSAPG1 Àmbit Garraf, 2. (Centres) H_SA Hospital Sant Antoni, 3. (Edifici) SA-C1 Central 1, 4. (Planta) SA-C1-RX Radiologia, 5. (Servei o Unitat) SA-C1-RX-PB Diagnóstic per Imatge, 6. (Ubicació) SA-C1-RX-PB-MA Sala Mamos, 7. (Máquina) 18081 Senògraf | Xassis Carestream 24x30 | Component | ERI Radiodiagnòstic radiactiu | 2013-10-16 | 710 | NÚM. SÈRIE
18106 | 1. (Empresa) CSAPG1 Àmbit Garraf, 2. (Centres) H_SA Hospital Sant Antoni, 3. (Edifici) SA-C1 Central 1, 4. (Planta) SA-C1-RX Radiologia, 5. (Servei o Unitat) SA-C1-RX-PB Diagnóstic per Imatge, 6. (Ubicació) SA-C1-RX-PB-MA Sala Mamos, 7. (Máquina) 18081 Senògraf | Xassis Carestream 24x30 | Component | ERI Radiodiagnòstic radiactiu | 2013-10-16 | 710 | MARCA | Carestream
18106 | 1. (Empresa) CSAPG1 Àmbit Garraf, 2. (Centres) H_SA Hospital Sant Antoni, 3. (Edifici) SA-C1 Central 1, 4. (Planta) SA-C1-RX Radiologia, 5. (Servei o Unitat) SA-C1-RX-PB Diagnóstic per Imatge, 6. (Ubicació) SA-C1-RX-PB-MA Sala Mamos, 7. (Máquina) 18081 Senògraf | Xassis Carestream 24x30 | Component | ERI Radiodiagnòstic radiactiu | 2013-10-16 | 710 | MODEL
18106 | 1. (Empresa) CSAPG1 Àmbit Garraf, 2. (Centres) H_SA Hospital Sant Antoni, 3. (Edifici) SA-C1 Central 1, 4. (Planta) SA-C1-RX Radiologia, 5. (Servei o Unitat) SA-C1-RX-PB Diagnóstic per Imatge, 6. (Ubicació) SA-C1-RX-PB-MA Sala Mamos, 7. (Máquina) 18081 Senògraf | Xassis Carestream 24x30 | Component | ERI Radiodiagnòstic radiactiu | 2013-10-16 | 710 | NÚM. SÈRIE
18107 | 1. (Empresa) CSAPG1 Àmbit Garraf, 2. (Centres) H_SA Hospital Sant Antoni, 3. (Edifici) SA-C1 Central 1, 4. (Planta) SA-C1-RX Radiologia, 5. (Servei o Unitat) SA-C1-RX-PB Diagnóstic per Imatge, 6. (Ubicació) SA-C1-RX-PB-MA Sala Mamos, 7. (Máquina) 18081 Senògraf | Xassis Carestream 24x30 | Component | ERI Radiodiagnòstic radiactiu | 2013-10-16 | 710 | MARCA | Carestream
18107 | 1. (Empresa) CSAPG1 Àmbit Garraf, 2. (Centres) H_SA Hospital Sant Antoni, 3. (Edifici) SA-C1 Central 1, 4. (Planta) SA-C1-RX Radiologia, 5. (Servei o Unitat) SA-C1-RX-PB Diagnóstic per Imatge, 6. (Ubicació) SA-C1-RX-PB-MA Sala Mamos, 7. (Máquina) 18081 Senògraf | Xassis Carestream 24x30 | Component | ERI Radiodiagnòstic radiactiu | 2013-10-16 | 710 | MODEL
18107 | 1. (Empresa) CSAPG1 Àmbit Garraf, 2. (Centres) H_SA Hospital Sant Antoni, 3. (Edifici) SA-C1 Central 1, 4. (Planta) SA-C1-RX Radiologia, 5. (Servei o Unitat) SA-C1-RX-PB Diagnóstic per Imatge, 6. (Ubicació) SA-C1-RX-PB-MA Sala Mamos, 7. (Máquina) 18081 Senògraf | Xassis Carestream 24x30 | Component | ERI Radiodiagnòstic radiactiu | 2013-10-16 | 710 | NÚM. SÈRIE
18670_2 | 1. (Empresa) CSAPG1 Àmbit Garraf, 2. (Centres) H_SA Hospital Sant Antoni, 3. (Edifici) SA-CE Consultes Externes, 4. (Planta) SA-CE-PB Planta baixa, 5. (Servei o Unitat) SA-CE-PB-CR Centre Rehabilitació SA, 6. (Ubicació) SA-CE-PB-CR-GA General Aparells, 7. (Máqu | Parell de crosses regulables | Máquina | Emed Electromedicina | 2014-06-26 | 35.2 | MARCA
18670_2 | 1. (Empresa) CSAPG1 Àmbit Garraf, 2. (Centres) H_SA Hospital Sant Antoni, 3. (Edifici) SA-CE Consultes Externes, 4. (Planta) SA-CE-PB Planta baixa, 5. (Servei o Unitat) SA-CE-PB-CR Centre Rehabilitació SA, 6. (Ubicació) SA-CE-PB-CR-GA General Aparells, 7. (Máqu | Parell de crosses regulables | Máquina | Emed Electromedicina | 2014-06-26 | 35.2 | MODEL
18670_2 | 1. (Empresa) CSAPG1 Àmbit Garraf, 2. (Centres) H_SA Hospital Sant Antoni, 3. (Edifici) SA-CE Consultes Externes, 4. (Planta) SA-CE-PB Planta baixa, 5. (Servei o Unitat) SA-CE-PB-CR Centre Rehabilitació SA, 6. (Ubicació) SA-CE-PB-CR-GA General Aparells, 7. (Máqu | Parell de crosses regulables | Máquina | Emed Electromedicina | 2014-06-26 | 35.2 | NÚM. SÈRIE
18670-1_2 | 1. (Empresa) CSAPG1 Àmbit Garraf, 2. (Centres) H_SA Hospital Sant Antoni, 3. (Edifici) SA-CE Consultes Externes, 4. (Planta) SA-CE-PB Planta baixa, 5. (Servei o Unitat) SA-CE-PB-CR Centre Rehabilitació SA, 6. (Ubicació) SA-CE-PB-CR-GA General Aparells, 7. (Máqu | Parell de crosses regulables | Máquina | Emed Electromedicina | 2014-06-26 | 35.2 | MARCA
18670-1_2 | 1. (Empresa) CSAPG1 Àmbit Garraf, 2. (Centres) H_SA Hospital Sant Antoni, 3. (Edifici) SA-CE Consultes Externes, 4. (Planta) SA-CE-PB Planta baixa, 5. (Servei o Unitat) SA-CE-PB-CR Centre Rehabilitació SA, 6. (Ubicació) SA-CE-PB-CR-GA General Aparells, 7. (Máqu | Parell de crosses regulables | Máquina | Emed Electromedicina | 2014-06-26 | 35.2 | MODEL
18670-1_2 | 1. (Empresa) CSAPG1 Àmbit Garraf, 2. (Centres) H_SA Hospital Sant Antoni, 3. (Edifici) SA-CE Consultes Externes, 4. (Planta) SA-CE-PB Planta baixa, 5. (Servei o Unitat) SA-CE-PB-CR Centre Rehabilitació SA, 6. (Ubicació) SA-CE-PB-CR-GA General Aparells, 7. (Máqu | Parell de crosses regulables | Máquina | Emed Electromedicina | 2014-06-26 | 35.2 | NÚM. SÈRIE
18670-10_2 | 1. (Empresa) CSAPG1 Àmbit Garraf, 2. (Centres) H_SA Hospital Sant Antoni, 3. (Edifici) SA-CE Consultes Externes, 4. (Planta) SA-CE-PB Planta baixa, 5. (Servei o Unitat) SA-CE-PB-CR Centre Rehabilitació SA, 6. (Ubicació) SA-CE-PB-CR-GA General Aparells, 7. (Máqu | Pedals estàtics | Máquina | Emed Electromedicina | 2014-06-26 | 34.87 | MARCA
18670-10_2 | 1. (Empresa) CSAPG1 Àmbit Garraf, 2. (Centres) H_SA Hospital Sant Antoni, 3. (Edifici) SA-CE Consultes Externes, 4. (Planta) SA-CE-PB Planta baixa, 5. (Servei o Unitat) SA-CE-PB-CR Centre Rehabilitació SA, 6. (Ubicació) SA-CE-PB-CR-GA General Aparells, 7. (Máqu | Pedals estàtics | Máquina | Emed Electromedicina | 2014-06-26 | 34.87 | MODEL
18670-10_2 | 1. (Empresa) CSAPG1 Àmbit Garraf, 2. (Centres) H_SA Hospital Sant Antoni, 3. (Edifici) SA-CE Consultes Externes, 4. (Planta) SA-CE-PB Planta baixa, 5. (Servei o Unitat) SA-CE-PB-CR Centre Rehabilitació SA, 6. (Ubicació) SA-CE-PB-CR-GA General Aparells, 7. (Máqu | Pedals estàtics | Máquina | Emed Electromedicina | 2014-06-26 | 34.87 | NÚM. SÈRIE
18670-11_2 | 1. (Empresa) CSAPG1 Àmbit Garraf, 2. (Centres) H_SA Hospital Sant Antoni, 3. (Edifici) SA-CE Consultes Externes, 4. (Planta) SA-CE-PB Planta baixa, 5. (Servei o Unitat) SA-CE-PB-CR Centre Rehabilitació SA, 6. (Ubicació) SA-CE-PB-CR-GA General Aparells, 7. (Máqu | Pedals estàtics | Máquina | Emed Electromedicina | 2014-06-26 | 34.87 | MARCA
18670-11_2 | 1. (Empresa) CSAPG1 Àmbit Garraf, 2. (Centres) H_SA Hospital Sant Antoni, 3. (Edifici) SA-CE Consultes Externes, 4. (Planta) SA-CE-PB Planta baixa, 5. (Servei o Unitat) SA-CE-PB-CR Centre Rehabilitació SA, 6. (Ubicació) SA-CE-PB-CR-GA General Aparells, 7. (Máqu | Pedals estàtics | Máquina | Emed Electromedicina | 2014-06-26 | 34.87 | MODEL
18670-11_2 | 1. (Empresa) CSAPG1 Àmbit Garraf, 2. (Centres) H_SA Hospital Sant Antoni, 3. (Edifici) SA-CE Consultes Externes, 4. (Planta) SA-CE-PB Planta baixa, 5. (Servei o Unitat) SA-CE-PB-CR Centre Rehabilitació SA, 6. (Ubicació) SA-CE-PB-CR-GA General Aparells, 7. (Máqu | Pedals estàtics | Máquina | Emed Electromedicina | 2014-06-26 | 34.87 | NÚM. SÈRIE
18670-12_2 | 1. (Empresa) CSAPG1 Àmbit Garraf, 2. (Centres) H_SA Hospital Sant Antoni, 3. (Edifici) SA-CE Consultes Externes, 4. (Planta) SA-CE-PB Planta baixa, 5. (Servei o Unitat) SA-CE-PB-CR Centre Rehabilitació SA, 6. (Ubicació) SA-CE-PB-CR-GA General Aparells, 7. (Máqu | Pedals estàtics | Máquina | Emed Electromedicina | 2014-06-26 | 34.87 | MARCA
18670-12_2 | 1. (Empresa) CSAPG1 Àmbit Garraf, 2. (Centres) H_SA Hospital Sant Antoni, 3. (Edifici) SA-CE Consultes Externes, 4. (Planta) SA-CE-PB Planta baixa, 5. (Servei o Unitat) SA-CE-PB-CR Centre Rehabilitació SA, 6. (Ubicació) SA-CE-PB-CR-GA General Aparells, 7. (Máqu | Pedals estàtics | Máquina | Emed Electromedicina | 2014-06-26 | 34.87 | MODEL
18670-12_2 | 1. (Empresa) CSAPG1 Àmbit Garraf, 2. (Centres) H_SA Hospital Sant Antoni, 3. (Edifici) SA-CE Consultes Externes, 4. (Planta) SA-CE-PB Planta baixa, 5. (Servei o Unitat) SA-CE-PB-CR Centre Rehabilitació SA, 6. (Ubicació) SA-CE-PB-CR-GA General Aparells, 7. (Máqu | Pedals estàtics | Máquina | Emed Electromedicina | 2014-06-26 | 34.87 | NÚM. SÈRIE
18670-2_2 | 1. (Empresa) CSAPG1 Àmbit Garraf, 2. (Centres) H_SA Hospital Sant Antoni, 3. (Edifici) SA-CE Consultes Externes, 4. (Planta) SA-CE-PB Planta baixa, 5. (Servei o Unitat) SA-CE-PB-CR Centre Rehabilitació SA, 6. (Ubicació) SA-CE-PB-CR-GA General Aparells, 7. (Máqu | Parell de crosses regulables | Máquina | Emed Electromedicina | 2014-06-26 | 35.2 | MARCA
18670-2_2 | 1. (Empresa) CSAPG1 Àmbit Garraf, 2. (Centres) H_SA Hospital Sant Antoni, 3. (Edifici) SA-CE Consultes Externes, 4. (Planta) SA-CE-PB Planta baixa, 5. (Servei o Unitat) SA-CE-PB-CR Centre Rehabilitació SA, 6. (Ubicació) SA-CE-PB-CR-GA General Aparells, 7. (Máqu | Parell de crosses regulables | Máquina | Emed Electromedicina | 2014-06-26 | 35.2 | MODEL
18670-2_2 | 1. (Empresa) CSAPG1 Àmbit Garraf, 2. (Centres) H_SA Hospital Sant Antoni, 3. (Edifici) SA-CE Consultes Externes, 4. (Planta) SA-CE-PB Planta baixa, 5. (Servei o Unitat) SA-CE-PB-CR Centre Rehabilitació SA, 6. (Ubicació) SA-CE-PB-CR-GA General Aparells, 7. (Máqu | Parell de crosses regulables | Máquina | Emed Electromedicina | 2014-06-26 | 35.2 | NÚM. SÈRIE
18670-3_2 | 1. (Empresa) CSAPG1 Àmbit Garraf, 2. (Centres) H_SA Hospital Sant Antoni, 3. (Edifici) SA-CE Consultes Externes, 4. (Planta) SA-CE-PB Planta baixa, 5. (Servei o Unitat) SA-CE-PB-CR Centre Rehabilitació SA, 6. (Ubicació) SA-CE-PB-CR-GA General Aparells, 7. (Máqu | Parell de crosses regulables | Máquina | Emed Electromedicina | 2014-06-26 | 35.2 | MARCA
18670-3_2 | 1. (Empresa) CSAPG1 Àmbit Garraf, 2. (Centres) H_SA Hospital Sant Antoni, 3. (Edifici) SA-CE Consultes Externes, 4. (Planta) SA-CE-PB Planta baixa, 5. (Servei o Unitat) SA-CE-PB-CR Centre Rehabilitació SA, 6. (Ubicació) SA-CE-PB-CR-GA General Aparells, 7. (Máqu | Parell de crosses regulables | Máquina | Emed Electromedicina | 2014-06-26 | 35.2 | MODEL
18670-3_2 | 1. (Empresa) CSAPG1 Àmbit Garraf, 2. (Centres) H_SA Hospital Sant Antoni, 3. (Edifici) SA-CE Consultes Externes, 4. (Planta) SA-CE-PB Planta baixa, 5. (Servei o Unitat) SA-CE-PB-CR Centre Rehabilitació SA, 6. (Ubicació) SA-CE-PB-CR-GA General Aparells, 7. (Máqu | Parell de crosses regulables | Máquina | Emed Electromedicina | 2014-06-26 | 35.2 | NÚM. SÈRIE
18670-4_2 | 1. (Empresa) CSAPG1 Àmbit Garraf, 2. (Centres) H_SA Hospital Sant Antoni, 3. (Edifici) SA-CE Consultes Externes, 4. (Planta) SA-CE-PB Planta baixa, 5. (Servei o Unitat) SA-CE-PB-CR Centre Rehabilitació SA, 6. (Ubicació) SA-CE-PB-CR-GA General Aparells, 7. (Máqu | Parell de crosses regulables | Máquina | Emed Electromedicina | 2014-06-26 | 35.2 | MARCA
18670-4_2 | 1. (Empresa) CSAPG1 Àmbit Garraf, 2. (Centres) H_SA Hospital Sant Antoni, 3. (Edifici) SA-CE Consultes Externes, 4. (Planta) SA-CE-PB Planta baixa, 5. (Servei o Unitat) SA-CE-PB-CR Centre Rehabilitació SA, 6. (Ubicació) SA-CE-PB-CR-GA General Aparells, 7. (Máqu | Parell de crosses regulables | Máquina | Emed Electromedicina | 2014-06-26 | 35.2 | MODEL
18670-4_2 | 1. (Empresa) CSAPG1 Àmbit Garraf, 2. (Centres) H_SA Hospital Sant Antoni, 3. (Edifici) SA-CE Consultes Externes, 4. (Planta) SA-CE-PB Planta baixa, 5. (Servei o Unitat) SA-CE-PB-CR Centre Rehabilitació SA, 6. (Ubicació) SA-CE-PB-CR-GA General Aparells, 7. (Máqu | Parell de crosses regulables | Máquina | Emed Electromedicina | 2014-06-26 | 35.2 | NÚM. SÈRIE
18670-49 | 1. (Empresa) CSAPG1 Àmbit Garraf, 2. (Centres) H_SA Hospital Sant Antoni, 3. (Edifici) SA-CE Consultes Externes, 4. (Planta) SA-CE-PB Planta baixa, 5. (Servei o Unitat) SA-CE-PB-CR Centre Rehabilitació SA, 6. (Ubicació) SA-CE-PB-CR-GA General Aparells, 7. (Máqu | Llitera Bobath Taurus 2 seccions. | Máquina | Emed Electromedicina | 2014-06-27 | 1620 | MARCA | Bobath
18670-49 | 1. (Empresa) CSAPG1 Àmbit Garraf, 2. (Centres) H_SA Hospital Sant Antoni, 3. (Edifici) SA-CE Consultes Externes, 4. (Planta) SA-CE-PB Planta baixa, 5. (Servei o Unitat) SA-CE-PB-CR Centre Rehabilitació SA, 6. (Ubicació) SA-CE-PB-CR-GA General Aparells, 7. (Máqu | Llitera Bobath Taurus 2 seccions. | Máquina | Emed Electromedicina | 2014-06-27 | 1620 | MODEL
18670-49 | 1. (Empresa) CSAPG1 Àmbit Garraf, 2. (Centres) H_SA Hospital Sant Antoni, 3. (Edifici) SA-CE Consultes Externes, 4. (Planta) SA-CE-PB Planta baixa, 5. (Servei o Unitat) SA-CE-PB-CR Centre Rehabilitació SA, 6. (Ubicació) SA-CE-PB-CR-GA General Aparells, 7. (Máqu | Llitera Bobath Taurus 2 seccions. | Máquina | Emed Electromedicina | 2014-06-27 | 1620 | NÚM. SÈRIE
18670-5_2 | 1. (Empresa) CSAPG1 Àmbit Garraf, 2. (Centres) H_SA Hospital Sant Antoni, 3. (Edifici) SA-CE Consultes Externes, 4. (Planta) SA-CE-PB Planta baixa, 5. (Servei o Unitat) SA-CE-PB-CR Centre Rehabilitació SA, 6. (Ubicació) SA-CE-PB-CR-GA General Aparells, 7. (Máqu | Bicicleta estàtica | Máquina | Emed Electromedicina | 2014-06-26 | 295.68 | MARCA | SALTER
18670-5_2 | 1. (Empresa) CSAPG1 Àmbit Garraf, 2. (Centres) H_SA Hospital Sant Antoni, 3. (Edifici) SA-CE Consultes Externes, 4. (Planta) SA-CE-PB Planta baixa, 5. (Servei o Unitat) SA-CE-PB-CR Centre Rehabilitació SA, 6. (Ubicació) SA-CE-PB-CR-GA General Aparells, 7. (Máqu | Bicicleta estàtica | Máquina | Emed Electromedicina | 2014-06-26 | 295.68 | MODEL | PT-0091
18670-5_2 | 1. (Empresa) CSAPG1 Àmbit Garraf, 2. (Centres) H_SA Hospital Sant Antoni, 3. (Edifici) SA-CE Consultes Externes, 4. (Planta) SA-CE-PB Planta baixa, 5. (Servei o Unitat) SA-CE-PB-CR Centre Rehabilitació SA, 6. (Ubicació) SA-CE-PB-CR-GA General Aparells, 7. (Máqu | Bicicleta estàtica | Máquina | Emed Electromedicina | 2014-06-26 | 295.68 | NÚM. SÈRIE
18670-6_2 | 1. (Empresa) CSAPG1 Àmbit Garraf, 2. (Centres) H_SA Hospital Sant Antoni, 3. (Edifici) SA-CE Consultes Externes, 4. (Planta) SA-CE-PB Planta baixa, 5. (Servei o Unitat) SA-CE-PB-CR Centre Rehabilitació SA, 6. (Ubicació) SA-CE-PB-CR-GA General Aparells, 7. (Máqu | Bicicleta estàtica | Máquina | Emed Electromedicina | 2014-06-26 | 295.68 | MARCA | SALTER
18670-6_2 | 1. (Empresa) CSAPG1 Àmbit Garraf, 2. (Centres) H_SA Hospital Sant Antoni, 3. (Edifici) SA-CE Consultes Externes, 4. (Planta) SA-CE-PB Planta baixa, 5. (Servei o Unitat) SA-CE-PB-CR Centre Rehabilitació SA, 6. (Ubicació) SA-CE-PB-CR-GA General Aparells, 7. (Máqu | Bicicleta estàtica | Máquina | Emed Electromedicina | 2014-06-26 | 295.68 | MODEL | PT-0091
18670-6_2 | 1. (Empresa) CSAPG1 Àmbit Garraf, 2. (Centres) H_SA Hospital Sant Antoni, 3. (Edifici) SA-CE Consultes Externes, 4. (Planta) SA-CE-PB Planta baixa, 5. (Servei o Unitat) SA-CE-PB-CR Centre Rehabilitació SA, 6. (Ubicació) SA-CE-PB-CR-GA General Aparells, 7. (Máqu | Bicicleta estàtica | Máquina | Emed Electromedicina | 2014-06-26 | 295.68 | NÚM. SÈRIE
18670-7_2 | 1. (Empresa) CSAPG1 Àmbit Garraf, 2. (Centres) H_SA Hospital Sant Antoni, 3. (Edifici) SA-CE Consultes Externes, 4. (Planta) SA-CE-PB Planta baixa, 5. (Servei o Unitat) SA-CE-PB-CR Centre Rehabilitació SA, 6. (Ubicació) SA-CE-PB-CR-GA General Aparells, 7. (Máqu | Plat de Boheler | Máquina | Emed Electromedicina | 2014-06-26 | 59.5 | MARCA
18670-7_2 | 1. (Empresa) CSAPG1 Àmbit Garraf, 2. (Centres) H_SA Hospital Sant Antoni, 3. (Edifici) SA-CE Consultes Externes, 4. (Planta) SA-CE-PB Planta baixa, 5. (Servei o Unitat) SA-CE-PB-CR Centre Rehabilitació SA, 6. (Ubicació) SA-CE-PB-CR-GA General Aparells, 7. (Máqu | Plat de Boheler | Máquina | Emed Electromedicina | 2014-06-26 | 59.5 | MODEL
18670-7_2 | 1. (Empresa) CSAPG1 Àmbit Garraf, 2. (Centres) H_SA Hospital Sant Antoni, 3. (Edifici) SA-CE Consultes Externes, 4. (Planta) SA-CE-PB Planta baixa, 5. (Servei o Unitat) SA-CE-PB-CR Centre Rehabilitació SA, 6. (Ubicació) SA-CE-PB-CR-GA General Aparells, 7. (Máqu | Plat de Boheler | Máquina | Emed Electromedicina | 2014-06-26 | 59.5 | NÚM. SÈRIE
18670-8_2 | 1. (Empresa) CSAPG1 Àmbit Garraf, 2. (Centres) H_SA Hospital Sant Antoni, 3. (Edifici) SA-CE Consultes Externes, 4. (Planta) SA-CE-PB Planta baixa, 5. (Servei o Unitat) SA-CE-PB-CR Centre Rehabilitació SA, 6. (Ubicació) SA-CE-PB-CR-GA General Aparells, 7. (Máqu | Escala de dits | Máquina | Emed Electromedicina | 2014-06-26 | 72.25 | MARCA
18670-8_2 | 1. (Empresa) CSAPG1 Àmbit Garraf, 2. (Centres) H_SA Hospital Sant Antoni, 3. (Edifici) SA-CE Consultes Externes, 4. (Planta) SA-CE-PB Planta baixa, 5. (Servei o Unitat) SA-CE-PB-CR Centre Rehabilitació SA, 6. (Ubicació) SA-CE-PB-CR-GA General Aparells, 7. (Máqu | Escala de dits | Máquina | Emed Electromedicina | 2014-06-26 | 72.25 | MODEL
18670-8_2 | 1. (Empresa) CSAPG1 Àmbit Garraf, 2. (Centres) H_SA Hospital Sant Antoni, 3. (Edifici) SA-CE Consultes Externes, 4. (Planta) SA-CE-PB Planta baixa, 5. (Servei o Unitat) SA-CE-PB-CR Centre Rehabilitació SA, 6. (Ubicació) SA-CE-PB-CR-GA General Aparells, 7. (Máqu | Escala de dits | Máquina | Emed Electromedicina | 2014-06-26 | 72.25 | NÚM. SÈRIE
18670-9_2 | 1. (Empresa) CSAPG1 Àmbit Garraf, 2. (Centres) H_SA Hospital Sant Antoni, 3. (Edifici) SA-CE Consultes Externes, 4. (Planta) SA-CE-PB Planta baixa, 5. (Servei o Unitat) SA-CE-PB-CR Centre Rehabilitació SA, 6. (Ubicació) SA-CE-PB-CR-GA General Aparells, 7. (Máqu | Bany de Parafina 26L. Amb carro | Máquina | Emed Electromedicina | 2014-06-26 | 1016.75 | MARCA
18670-9_2 | 1. (Empresa) CSAPG1 Àmbit Garraf, 2. (Centres) H_SA Hospital Sant Antoni, 3. (Edifici) SA-CE Consultes Externes, 4. (Planta) SA-CE-PB Planta baixa, 5. (Servei o Unitat) SA-CE-PB-CR Centre Rehabilitació SA, 6. (Ubicació) SA-CE-PB-CR-GA General Aparells, 7. (Máqu | Bany de Parafina 26L. Amb carro | Máquina | Emed Electromedicina | 2014-06-26 | 1016.75 | MODEL
18670-9_2 | 1. (Empresa) CSAPG1 Àmbit Garraf, 2. (Centres) H_SA Hospital Sant Antoni, 3. (Edifici) SA-CE Consultes Externes, 4. (Planta) SA-CE-PB Planta baixa, 5. (Servei o Unitat) SA-CE-PB-CR Centre Rehabilitació SA, 6. (Ubicació) SA-CE-PB-CR-GA General Aparells, 7. (Máqu | Bany de Parafina 26L. Amb carro | Máquina | Emed Electromedicina | 2014-06-26 | 1016.75 | NÚM. SÈRIE
18673 | 1. (Empresa) CSAPG1 Àmbit Garraf, 2. (Centres) H_SA Hospital Sant Antoni, 3. (Edifici) SA-C2 Central 2, 4. (Planta) SA-C2-P1 Planta primera, 5. (Servei o Unitat) SA-C2-P1-QU Quiròfans, 6. (Ubicació) SA-C2-P1-QU-Q2 Quiròfan 2, 7. (Máquina) 18673 EXOFTALMOMETRE | EXOFTALMOMETRE | Máquina | Emed Electromedicina | 2014-06-09 | 298.66 | MARCA | BLOSS GROUP
18673 | 1. (Empresa) CSAPG1 Àmbit Garraf, 2. (Centres) H_SA Hospital Sant Antoni, 3. (Edifici) SA-C2 Central 2, 4. (Planta) SA-C2-P1 Planta primera, 5. (Servei o Unitat) SA-C2-P1-QU Quiròfans, 6. (Ubicació) SA-C2-P1-QU-Q2 Quiròfan 2, 7. (Máquina) 18673 EXOFTALMOMETRE | EXOFTALMOMETRE | Máquina | Emed Electromedicina | 2014-06-09 | 298.66 | MODEL
18673 | 1. (Empresa) CSAPG1 Àmbit Garraf, 2. (Centres) H_SA Hospital Sant Antoni, 3. (Edifici) SA-C2 Central 2, 4. (Planta) SA-C2-P1 Planta primera, 5. (Servei o Unitat) SA-C2-P1-QU Quiròfans, 6. (Ubicació) SA-C2-P1-QU-Q2 Quiròfan 2, 7. (Máquina) 18673 EXOFTALMOMETRE | EXOFTALMOMETRE | Máquina | Emed Electromedicina | 2014-06-09 | 298.66 | NÚM. SÈRIE
18677 | 1. (Empresa) CSAPG1 Àmbit Garraf, 2. (Centres) H_SA Hospital Sant Antoni, 3. (Edifici) SA-UN Unitats, 4. (Planta) SA-UN-PB Unitat-1, 5. (Ubicació) SA-UN-PB-GA General Aparells, 6. (Máquina) 18677 Otoscopi | Otoscopi | Máquina | Emed Electromedicina | 2014-04-11 | 124.74 | MARCA | RIESTER
18677 | 1. (Empresa) CSAPG1 Àmbit Garraf, 2. (Centres) H_SA Hospital Sant Antoni, 3. (Edifici) SA-UN Unitats, 4. (Planta) SA-UN-PB Unitat-1, 5. (Ubicació) SA-UN-PB-GA General Aparells, 6. (Máquina) 18677 Otoscopi | Otoscopi | Máquina | Emed Electromedicina | 2014-04-11 | 124.74 | MODEL | RI-SCOPE
18677 | 1. (Empresa) CSAPG1 Àmbit Garraf, 2. (Centres) H_SA Hospital Sant Antoni, 3. (Edifici) SA-UN Unitats, 4. (Planta) SA-UN-PB Unitat-1, 5. (Ubicació) SA-UN-PB-GA General Aparells, 6. (Máquina) 18677 Otoscopi | Otoscopi | Máquina | Emed Electromedicina | 2014-04-11 | 124.74 | NÚM. SÈRIE
18678 | 1. (Empresa) CSAPG1 Àmbit Garraf, 2. (Centres) H_SA Hospital Sant Antoni, 3. (Edifici) SA-UN Unitats, 4. (Planta) SA-UN-P1 Unitat-2, 5. (Ubicació) SA-UN-P1-GA General Aparells, 6. (Máquina) 18678 Otoscopi | Otoscopi | Máquina | Emed Electromedicina | 2014-04-11 | 124.74 | MARCA | RIESTER
18678 | 1. (Empresa) CSAPG1 Àmbit Garraf, 2. (Centres) H_SA Hospital Sant Antoni, 3. (Edifici) SA-UN Unitats, 4. (Planta) SA-UN-P1 Unitat-2, 5. (Ubicació) SA-UN-P1-GA General Aparells, 6. (Máquina) 18678 Otoscopi | Otoscopi | Máquina | Emed Electromedicina | 2014-04-11 | 124.74 | MODEL | RI-SCOPE
18678 | 1. (Empresa) CSAPG1 Àmbit Garraf, 2. (Centres) H_SA Hospital Sant Antoni, 3. (Edifici) SA-UN Unitats, 4. (Planta) SA-UN-P1 Unitat-2, 5. (Ubicació) SA-UN-P1-GA General Aparells, 6. (Máquina) 18678 Otoscopi | Otoscopi | Máquina | Emed Electromedicina | 2014-04-11 | 124.74 | NÚM. SÈRIE
18679 | 1. (Empresa) CSAPG1 Àmbit Garraf, 2. (Centres) H_SA Hospital Sant Antoni, 3. (Edifici) SA-UN Unitats, 4. (Planta) SA-UN-P2 Unitat-3, 5. (Ubicació) SA-UN-P2-GA General aparells, 6. (Máquina) 18679 Otoscopi | Otoscopi | Máquina | Emed Electromedicina | 2014-04-11 | 124.74 | MARCA | RIESTER
18679 | 1. (Empresa) CSAPG1 Àmbit Garraf, 2. (Centres) H_SA Hospital Sant Antoni, 3. (Edifici) SA-UN Unitats, 4. (Planta) SA-UN-P2 Unitat-3, 5. (Ubicació) SA-UN-P2-GA General aparells, 6. (Máquina) 18679 Otoscopi | Otoscopi | Máquina | Emed Electromedicina | 2014-04-11 | 124.74 | MODEL | RI-SCOPE
18679 | 1. (Empresa) CSAPG1 Àmbit Garraf, 2. (Centres) H_SA Hospital Sant Antoni, 3. (Edifici) SA-UN Unitats, 4. (Planta) SA-UN-P2 Unitat-3, 5. (Ubicació) SA-UN-P2-GA General aparells, 6. (Máquina) 18679 Otoscopi | Otoscopi | Máquina | Emed Electromedicina | 2014-04-11 | 124.74 | NÚM. SÈRIE
18680 | 1. (Empresa) CSAPG1 Àmbit Garraf, 2. (Centres) H_SA Hospital Sant Antoni, 3. (Edifici) SA-CE Consultes Externes, 4. (Planta) SA-CE-PB Planta baixa, 5. (Servei o Unitat) SA-CE-PB-HD Hospital de Dia, 6. (Ubicació) SA-CE-PB-HD-GM General Material, 7. (Máquina) 186 | Otoscopi | Máquina | Emed Electromedicina | 2014-04-11 | 124.74 | MARCA | RIESTER
18680 | 1. (Empresa) CSAPG1 Àmbit Garraf, 2. (Centres) H_SA Hospital Sant Antoni, 3. (Edifici) SA-CE Consultes Externes, 4. (Planta) SA-CE-PB Planta baixa, 5. (Servei o Unitat) SA-CE-PB-HD Hospital de Dia, 6. (Ubicació) SA-CE-PB-HD-GM General Material, 7. (Máquina) 186 | Otoscopi | Máquina | Emed Electromedicina | 2014-04-11 | 124.74 | MODEL | RI-SCOPE
18680 | 1. (Empresa) CSAPG1 Àmbit Garraf, 2. (Centres) H_SA Hospital Sant Antoni, 3. (Edifici) SA-CE Consultes Externes, 4. (Planta) SA-CE-PB Planta baixa, 5. (Servei o Unitat) SA-CE-PB-HD Hospital de Dia, 6. (Ubicació) SA-CE-PB-HD-GM General Material, 7. (Máquina) 186 | Otoscopi | Máquina | Emed Electromedicina | 2014-04-11 | 124.74 | NÚM. SÈRIE
19087 | 1. (Empresa) CSAPG1 Àmbit Garraf, 2. (Centres) H_SA Hospital Sant Antoni, 3. (Edifici) SA-CE Consultes Externes, 4. (Planta) SA-CE-P1 Planta primera, 5. (Servei o Unitat) SA-CE-P1-CE Consultes Externes, 6. (Ubicació) SA-CE-P1-CE-C2 Consulta 2 (UME), 7. (Máquina | Analitzador de Gasos | Máquina | Emed Electromedicina | 2014-10-13 | 21641.58 | MARCA | METALYZER
19087 | 1. (Empresa) CSAPG1 Àmbit Garraf, 2. (Centres) H_SA Hospital Sant Antoni, 3. (Edifici) SA-CE Consultes Externes, 4. (Planta) SA-CE-P1 Planta primera, 5. (Servei o Unitat) SA-CE-P1-CE Consultes Externes, 6. (Ubicació) SA-CE-P1-CE-C2 Consulta 2 (UME), 7. (Máquina | Analitzador de Gasos | Máquina | Emed Electromedicina | 2014-10-13 | 21641.58 | MODEL | 3B TRIPLE
19087 | 1. (Empresa) CSAPG1 Àmbit Garraf, 2. (Centres) H_SA Hospital Sant Antoni, 3. (Edifici) SA-CE Consultes Externes, 4. (Planta) SA-CE-P1 Planta primera, 5. (Servei o Unitat) SA-CE-P1-CE Consultes Externes, 6. (Ubicació) SA-CE-P1-CE-C2 Consulta 2 (UME), 7. (Máquina | Analitzador de Gasos | Máquina | Emed Electromedicina | 2014-10-13 | 21641.58 | NÚM. SÈRIE | ML31462146
19156 | 1. (Empresa) CSAPG1 Àmbit Garraf, 2. (Centres) H_SA Hospital Sant Antoni, 3. (Edifici) SA-C2 Central 2, 4. (Planta) SA-C2-P1 Planta primera, 5. (Servei o Unitat) SA-C2-P1-QU Quiròfans, 6. (Ubicació) SA-C2-P1-QU-Q2 Quiròfan 2, 7. (Máquina) 19156 Aspirador Irriga | Aspirador Irrigador | Máquina | Emed Electromedicina | 2014-12-16 | 385.7 | MARCA | Alcon
19156 | 1. (Empresa) CSAPG1 Àmbit Garraf, 2. (Centres) H_SA Hospital Sant Antoni, 3. (Edifici) SA-C2 Central 2, 4. (Planta) SA-C2-P1 Planta primera, 5. (Servei o Unitat) SA-C2-P1-QU Quiròfans, 6. (Ubicació) SA-C2-P1-QU-Q2 Quiròfan 2, 7. (Máquina) 19156 Aspirador Irriga | Aspirador Irrigador | Máquina | Emed Electromedicina | 2014-12-16 | 385.7 | MODEL
19156 | 1. (Empresa) CSAPG1 Àmbit Garraf, 2. (Centres) H_SA Hospital Sant Antoni, 3. (Edifici) SA-C2 Central 2, 4. (Planta) SA-C2-P1 Planta primera, 5. (Servei o Unitat) SA-C2-P1-QU Quiròfans, 6. (Ubicació) SA-C2-P1-QU-Q2 Quiròfan 2, 7. (Máquina) 19156 Aspirador Irriga | Aspirador Irrigador | Máquina | Emed Electromedicina | 2014-12-16 | 385.7 | NÚM. SÈRIE
19163 | 1. (Empresa) CSAPG1 Àmbit Garraf, 2. (Centres) H_SA Hospital Sant Antoni, 3. (Edifici) SA-C2 Central 2, 4. (Planta) SA-C2-P1 Planta primera, 5. (Servei o Unitat) SA-C2-P1-QU Quiròfans, 6. (Máquina) 19163 Suport portasèrum amb rodes | Suport portasèrum amb rodes | Máquina | Emed Electromedicina | 2015-02-06 | 62 | MARCA | AB MEDICA
19163 | 1. (Empresa) CSAPG1 Àmbit Garraf, 2. (Centres) H_SA Hospital Sant Antoni, 3. (Edifici) SA-C2 Central 2, 4. (Planta) SA-C2-P1 Planta primera, 5. (Servei o Unitat) SA-C2-P1-QU Quiròfans, 6. (Máquina) 19163 Suport portasèrum amb rodes | Suport portasèrum amb rodes | Máquina | Emed Electromedicina | 2015-02-06 | 62 | MODEL | Suport portasèrum d'acer inoxidable d'alta qualitat.
19163 | 1. (Empresa) CSAPG1 Àmbit Garraf, 2. (Centres) H_SA Hospital Sant Antoni, 3. (Edifici) SA-C2 Central 2, 4. (Planta) SA-C2-P1 Planta primera, 5. (Servei o Unitat) SA-C2-P1-QU Quiròfans, 6. (Máquina) 19163 Suport portasèrum amb rodes | Suport portasèrum amb rodes | Máquina | Emed Electromedicina | 2015-02-06 | 62 | NÚM. SÈRIE
19164 | 1. (Empresa) CSAPG1 Àmbit Garraf, 2. (Centres) H_SA Hospital Sant Antoni, 3. (Edifici) SA-C2 Central 2, 4. (Planta) SA-C2-P1 Planta primera, 5. (Servei o Unitat) SA-C2-P1-QU Quiròfans, 6. (Máquina) 19164 Suport portasèrum amb rodes | Suport portasèrum amb rodes | Máquina | Emed Electromedicina | 2015-02-06 | 62 | MARCA | AB MEDICA
19164 | 1. (Empresa) CSAPG1 Àmbit Garraf, 2. (Centres) H_SA Hospital Sant Antoni, 3. (Edifici) SA-C2 Central 2, 4. (Planta) SA-C2-P1 Planta primera, 5. (Servei o Unitat) SA-C2-P1-QU Quiròfans, 6. (Máquina) 19164 Suport portasèrum amb rodes | Suport portasèrum amb rodes | Máquina | Emed Electromedicina | 2015-02-06 | 62 | MODEL | Suport portasèrum d'acer inoxidable d'alta qualitat.
19164 | 1. (Empresa) CSAPG1 Àmbit Garraf, 2. (Centres) H_SA Hospital Sant Antoni, 3. (Edifici) SA-C2 Central 2, 4. (Planta) SA-C2-P1 Planta primera, 5. (Servei o Unitat) SA-C2-P1-QU Quiròfans, 6. (Máquina) 19164 Suport portasèrum amb rodes | Suport portasèrum amb rodes | Máquina | Emed Electromedicina | 2015-02-06 | 62 | NÚM. SÈRIE
19165 | 1. (Empresa) CSAPG1 Àmbit Garraf, 2. (Centres) H_SA Hospital Sant Antoni, 3. (Edifici) SA-C2 Central 2, 4. (Planta) SA-C2-P1 Planta primera, 5. (Servei o Unitat) SA-C2-P1-QU Quiròfans, 6. (Máquina) 19165 Suport portasèrum amb rodes | Suport portasèrum amb rodes | Máquina | Emed Electromedicina | 2015-02-06 | 62 | MARCA | AB MEDICA
19165 | 1. (Empresa) CSAPG1 Àmbit Garraf, 2. (Centres) H_SA Hospital Sant Antoni, 3. (Edifici) SA-C2 Central 2, 4. (Planta) SA-C2-P1 Planta primera, 5. (Servei o Unitat) SA-C2-P1-QU Quiròfans, 6. (Máquina) 19165 Suport portasèrum amb rodes | Suport portasèrum amb rodes | Máquina | Emed Electromedicina | 2015-02-06 | 62 | MODEL | Suport portasèrum d'acer inoxidable d'alta qualitat.
19165 | 1. (Empresa) CSAPG1 Àmbit Garraf, 2. (Centres) H_SA Hospital Sant Antoni, 3. (Edifici) SA-C2 Central 2, 4. (Planta) SA-C2-P1 Planta primera, 5. (Servei o Unitat) SA-C2-P1-QU Quiròfans, 6. (Máquina) 19165 Suport portasèrum amb rodes | Suport portasèrum amb rodes | Máquina | Emed Electromedicina | 2015-02-06 | 62 | NÚM. SÈRIE
19166 | 1. (Empresa) CSAPG1 Àmbit Garraf, 2. (Centres) H_SA Hospital Sant Antoni, 3. (Edifici) SA-C2 Central 2, 4. (Planta) SA-C2-P1 Planta primera, 5. (Servei o Unitat) SA-C2-P1-QU Quiròfans, 6. (Máquina) 19166 Suport portasèrum amb rodes | Suport portasèrum amb rodes | Máquina | Emed Electromedicina | 2015-02-06 | 62 | MARCA | AB MEDICA
19166 | 1. (Empresa) CSAPG1 Àmbit Garraf, 2. (Centres) H_SA Hospital Sant Antoni, 3. (Edifici) SA-C2 Central 2, 4. (Planta) SA-C2-P1 Planta primera, 5. (Servei o Unitat) SA-C2-P1-QU Quiròfans, 6. (Máquina) 19166 Suport portasèrum amb rodes | Suport portasèrum amb rodes | Máquina | Emed Electromedicina | 2015-02-06 | 62 | MODEL | Suport portasèrum d'acer inoxidable d'alta qualitat.
19166 | 1. (Empresa) CSAPG1 Àmbit Garraf, 2. (Centres) H_SA Hospital Sant Antoni, 3. (Edifici) SA-C2 Central 2, 4. (Planta) SA-C2-P1 Planta primera, 5. (Servei o Unitat) SA-C2-P1-QU Quiròfans, 6. (Máquina) 19166 Suport portasèrum amb rodes | Suport portasèrum amb rodes | Máquina | Emed Electromedicina | 2015-02-06 | 62 | NÚM. SÈRIE
19167 | 1. (Empresa) CSAPG1 Àmbit Garraf, 2. (Centres) H_SA Hospital Sant Antoni, 3. (Edifici) SA-CE Consultes Externes, 4. (Planta) SA-CE-PB Planta baixa, 5. (Servei o Unitat) SA-CE-PB-HD Hospital de Dia, 6. (Ubicació) SA-CE-PB-HD-GM General Material, 7. (Máquina) 191 | Recolzabraços per a Extracció de Sang. | Máquina | Emed Electromedicina | 2015-01-28 | 126.4 | MARCA | Borrell
19167 | 1. (Empresa) CSAPG1 Àmbit Garraf, 2. (Centres) H_SA Hospital Sant Antoni, 3. (Edifici) SA-CE Consultes Externes, 4. (Planta) SA-CE-PB Planta baixa, 5. (Servei o Unitat) SA-CE-PB-HD Hospital de Dia, 6. (Ubicació) SA-CE-PB-HD-GM General Material, 7. (Máquina) 191 | Recolzabraços per a Extracció de Sang. | Máquina | Emed Electromedicina | 2015-01-28 | 126.4 | MODEL | A-15
19167 | 1. (Empresa) CSAPG1 Àmbit Garraf, 2. (Centres) H_SA Hospital Sant Antoni, 3. (Edifici) SA-CE Consultes Externes, 4. (Planta) SA-CE-PB Planta baixa, 5. (Servei o Unitat) SA-CE-PB-HD Hospital de Dia, 6. (Ubicació) SA-CE-PB-HD-GM General Material, 7. (Máquina) 191 | Recolzabraços per a Extracció de Sang. | Máquina | Emed Electromedicina | 2015-01-28 | 126.4 | NÚM. SÈRIE
19251 | 1. (Empresa) CSAPG1 Àmbit Garraf, 2. (Centres) H_SA Hospital Sant Antoni, 3. (Edifici) SA-UN Unitats, 4. (Planta) SA-UN-PB Unitat-1, 5. (Ubicació) SA-UN-PB-GA General Aparells, 6. (Máquina) 19251 Nebulitzador | Nebulitzador | Máquina | Emed Electromedicina | 2015-02-05 | 94.9 | MARCA | OMRON
19251 | 1. (Empresa) CSAPG1 Àmbit Garraf, 2. (Centres) H_SA Hospital Sant Antoni, 3. (Edifici) SA-UN Unitats, 4. (Planta) SA-UN-PB Unitat-1, 5. (Ubicació) SA-UN-PB-GA General Aparells, 6. (Máquina) 19251 Nebulitzador | Nebulitzador | Máquina | Emed Electromedicina | 2015-02-05 | 94.9 | MODEL | COMP AIR C 28
19251 | 1. (Empresa) CSAPG1 Àmbit Garraf, 2. (Centres) H_SA Hospital Sant Antoni, 3. (Edifici) SA-UN Unitats, 4. (Planta) SA-UN-PB Unitat-1, 5. (Ubicació) SA-UN-PB-GA General Aparells, 6. (Máquina) 19251 Nebulitzador | Nebulitzador | Máquina | Emed Electromedicina | 2015-02-05 | 94.9 | NÚM. SÈRIE
19252 | 1. (Empresa) CSAPG1 Àmbit Garraf, 2. (Centres) H_SA Hospital Sant Antoni, 3. (Edifici) SA-UN Unitats, 4. (Planta) SA-UN-P1 Unitat-2, 5. (Ubicació) SA-UN-P1-GA General Aparells, 6. (Máquina) 19252 Nebulitzador | Nebulitzador | Máquina | Emed Electromedicina | 2015-02-05 | 94.9 | MARCA | OMRON
19252 | 1. (Empresa) CSAPG1 Àmbit Garraf, 2. (Centres) H_SA Hospital Sant Antoni, 3. (Edifici) SA-UN Unitats, 4. (Planta) SA-UN-P1 Unitat-2, 5. (Ubicació) SA-UN-P1-GA General Aparells, 6. (Máquina) 19252 Nebulitzador | Nebulitzador | Máquina | Emed Electromedicina | 2015-02-05 | 94.9 | MODEL | COMP AIR C 28
19252 | 1. (Empresa) CSAPG1 Àmbit Garraf, 2. (Centres) H_SA Hospital Sant Antoni, 3. (Edifici) SA-UN Unitats, 4. (Planta) SA-UN-P1 Unitat-2, 5. (Ubicació) SA-UN-P1-GA General Aparells, 6. (Máquina) 19252 Nebulitzador | Nebulitzador | Máquina | Emed Electromedicina | 2015-02-05 | 94.9 | NÚM. SÈRIE
19283_1 | 1. (Empresa) CSAPG1 Àmbit Garraf, 2. (Centres) H_SA Hospital Sant Antoni, 3. (Edifici) SA-CE Consultes Externes, 4. (Planta) SA-CE-P3 Planta tercera, 5. (Servei o Unitat) SA-CE-P3-DI Unitat d'Hemodialisis, 6. (Ubicació) SA-CE-P3-DI-GA_1 General Aparells, 7. (Má | BASCULA AMB MODUL DE CONNEXIO | Máquina | CAL Calibracións | 2015-02-27 | 1275.67 | MARCA | Hans Ruth
19283_1 | 1. (Empresa) CSAPG1 Àmbit Garraf, 2. (Centres) H_SA Hospital Sant Antoni, 3. (Edifici) SA-CE Consultes Externes, 4. (Planta) SA-CE-P3 Planta tercera, 5. (Servei o Unitat) SA-CE-P3-DI Unitat d'Hemodialisis, 6. (Ubicació) SA-CE-P3-DI-GA_1 General Aparells, 7. (Má | BASCULA AMB MODUL DE CONNEXIO | Máquina | CAL Calibracións | 2015-02-27 | 1275.67 | MODEL | ,
19283_1 | 1. (Empresa) CSAPG1 Àmbit Garraf, 2. (Centres) H_SA Hospital Sant Antoni, 3. (Edifici) SA-CE Consultes Externes, 4. (Planta) SA-CE-P3 Planta tercera, 5. (Servei o Unitat) SA-CE-P3-DI Unitat d'Hemodialisis, 6. (Ubicació) SA-CE-P3-DI-GA_1 General Aparells, 7. (Má | BASCULA AMB MODUL DE CONNEXIO | Máquina | CAL Calibracións | 2015-02-27 | 1275.67 | NÚM. SÈRIE | ,
19297 | 1. (Empresa) CSAPG1 Àmbit Garraf, 2. (Centres) H_SA Hospital Sant Antoni, 3. (Edifici) SA-UN Unitats, 4. (Planta) SA-UN-P2 Unitat-3, 5. (Ubicació) SA-UN-P2-GA General aparells, 6. (Máquina) 19297 ASPIRADOR SECRECIONS | ASPIRADOR SECRECIONS | Máquina | Emed Electromedicina | 2015-02-27 | 609 | MARCA | A.C. Montalvo
19297 | 1. (Empresa) CSAPG1 Àmbit Garraf, 2. (Centres) H_SA Hospital Sant Antoni, 3. (Edifici) SA-UN Unitats, 4. (Planta) SA-UN-P2 Unitat-3, 5. (Ubicació) SA-UN-P2-GA General aparells, 6. (Máquina) 19297 ASPIRADOR SECRECIONS | ASPIRADOR SECRECIONS | Máquina | Emed Electromedicina | 2015-02-27 | 609 | MODEL | V7 AC-20L/MIN 220-V
19297 | 1. (Empresa) CSAPG1 Àmbit Garraf, 2. (Centres) H_SA Hospital Sant Antoni, 3. (Edifici) SA-UN Unitats, 4. (Planta) SA-UN-P2 Unitat-3, 5. (Ubicació) SA-UN-P2-GA General aparells, 6. (Máquina) 19297 ASPIRADOR SECRECIONS | ASPIRADOR SECRECIONS | Máquina | Emed Electromedicina | 2015-02-27 | 609 | NÚM. SÈRIE
19310_1 | 1. (Empresa) CSAPG1 Àmbit Garraf, 2. (Centres) H_SA Hospital Sant Antoni, 3. (Edifici) SA-CE Consultes Externes, 4. (Planta) SA-CE-P3 Planta tercera, 5. (Servei o Unitat) SA-CE-P3-DI Unitat d'Hemodialisis, 6. (Ubicació) SA-CE-P3-DI-GA_1 General Aparells, 7. (Má | BTN Modulo | Máquina | Emed Electromedicina | 2015-03-09 | 452.65 | MARCA
19310_1 | 1. (Empresa) CSAPG1 Àmbit Garraf, 2. (Centres) H_SA Hospital Sant Antoni, 3. (Edifici) SA-CE Consultes Externes, 4. (Planta) SA-CE-P3 Planta tercera, 5. (Servei o Unitat) SA-CE-P3-DI Unitat d'Hemodialisis, 6. (Ubicació) SA-CE-P3-DI-GA_1 General Aparells, 7. (Má | BTN Modulo | Máquina | Emed Electromedicina | 2015-03-09 | 452.65 | MODEL
19310_1 | 1. (Empresa) CSAPG1 Àmbit Garraf, 2. (Centres) H_SA Hospital Sant Antoni, 3. (Edifici) SA-CE Consultes Externes, 4. (Planta) SA-CE-P3 Planta tercera, 5. (Servei o Unitat) SA-CE-P3-DI Unitat d'Hemodialisis, 6. (Ubicació) SA-CE-P3-DI-GA_1 General Aparells, 7. (Má | BTN Modulo | Máquina | Emed Electromedicina | 2015-03-09 | 452.65 | NÚM. SÈRIE
19311_1 | 1. (Empresa) CSAPG1 Àmbit Garraf, 2. (Centres) H_SA Hospital Sant Antoni, 3. (Edifici) SA-CE Consultes Externes, 4. (Planta) SA-CE-P3 Planta tercera, 5. (Servei o Unitat) SA-CE-P3-DI Unitat d'Hemodialisis, 6. (Ubicació) SA-CE-P3-DI-GA_1 General Aparells, 7. (Má | BTN Modulo | Máquina | Emed Electromedicina | 2015-03-09 | 452.65 | MARCA
19311_1 | 1. (Empresa) CSAPG1 Àmbit Garraf, 2. (Centres) H_SA Hospital Sant Antoni, 3. (Edifici) SA-CE Consultes Externes, 4. (Planta) SA-CE-P3 Planta tercera, 5. (Servei o Unitat) SA-CE-P3-DI Unitat d'Hemodialisis, 6. (Ubicació) SA-CE-P3-DI-GA_1 General Aparells, 7. (Má | BTN Modulo | Máquina | Emed Electromedicina | 2015-03-09 | 452.65 | MODEL
19311_1 | 1. (Empresa) CSAPG1 Àmbit Garraf, 2. (Centres) H_SA Hospital Sant Antoni, 3. (Edifici) SA-CE Consultes Externes, 4. (Planta) SA-CE-P3 Planta tercera, 5. (Servei o Unitat) SA-CE-P3-DI Unitat d'Hemodialisis, 6. (Ubicació) SA-CE-P3-DI-GA_1 General Aparells, 7. (Má | BTN Modulo | Máquina | Emed Electromedicina | 2015-03-09 | 452.65 | NÚM. SÈRIE
19312_1 | 1. (Empresa) CSAPG1 Àmbit Garraf, 2. (Centres) H_SA Hospital Sant Antoni, 3. (Edifici) SA-CE Consultes Externes, 4. (Planta) SA-CE-P3 Planta tercera, 5. (Servei o Unitat) SA-CE-P3-DI Unitat d'Hemodialisis, 6. (Ubicació) SA-CE-P3-DI-GA_1 General Aparells, 7. (Má | Membrane Ward | Máquina | Emed Electromedicina | 2015-03-09 | 6421.8 | MARCA
19312_1 | 1. (Empresa) CSAPG1 Àmbit Garraf, 2. (Centres) H_SA Hospital Sant Antoni, 3. (Edifici) SA-CE Consultes Externes, 4. (Planta) SA-CE-P3 Planta tercera, 5. (Servei o Unitat) SA-CE-P3-DI Unitat d'Hemodialisis, 6. (Ubicació) SA-CE-P3-DI-GA_1 General Aparells, 7. (Má | Membrane Ward | Máquina | Emed Electromedicina | 2015-03-09 | 6421.8 | MODEL
19312_1 | 1. (Empresa) CSAPG1 Àmbit Garraf, 2. (Centres) H_SA Hospital Sant Antoni, 3. (Edifici) SA-CE Consultes Externes, 4. (Planta) SA-CE-P3 Planta tercera, 5. (Servei o Unitat) SA-CE-P3-DI Unitat d'Hemodialisis, 6. (Ubicació) SA-CE-P3-DI-GA_1 General Aparells, 7. (Má | Membrane Ward | Máquina | Emed Electromedicina | 2015-03-09 | 6421.8 | NÚM. SÈRIE | G04000362
19313_1 | 1. (Empresa) CSAPG1 Àmbit Garraf, 2. (Centres) H_SA Hospital Sant Antoni, 3. (Edifici) SA-CE Consultes Externes, 4. (Planta) SA-CE-P3 Planta tercera, 5. (Servei o Unitat) SA-CE-P3-DI Unitat d'Hemodialisis, 6. (Ubicació) SA-CE-P3-DI-GA_1 General Aparells, 7. (Má | BCM Body | Máquina | Emed Electromedicina | 2015-03-09 | 7104.9 | MARCA
19313_1 | 1. (Empresa) CSAPG1 Àmbit Garraf, 2. (Centres) H_SA Hospital Sant Antoni, 3. (Edifici) SA-CE Consultes Externes, 4. (Planta) SA-CE-P3 Planta tercera, 5. (Servei o Unitat) SA-CE-P3-DI Unitat d'Hemodialisis, 6. (Ubicació) SA-CE-P3-DI-GA_1 General Aparells, 7. (Má | BCM Body | Máquina | Emed Electromedicina | 2015-03-09 | 7104.9 | MODEL
19313_1 | 1. (Empresa) CSAPG1 Àmbit Garraf, 2. (Centres) H_SA Hospital Sant Antoni, 3. (Edifici) SA-CE Consultes Externes, 4. (Planta) SA-CE-P3 Planta tercera, 5. (Servei o Unitat) SA-CE-P3-DI Unitat d'Hemodialisis, 6. (Ubicació) SA-CE-P3-DI-GA_1 General Aparells, 7. (Má | BCM Body | Máquina | Emed Electromedicina | 2015-03-09 | 7104.9 | NÚM. SÈRIE | 2BJA2693
19314_1 | 1. (Empresa) CSAPG1 Àmbit Garraf, 2. (Centres) H_SA Hospital Sant Antoni, 3. (Edifici) SA-CE Consultes Externes, 4. (Planta) SA-CE-P3 Planta tercera, 5. (Servei o Unitat) SA-CE-P3-DI Unitat d'Hemodialisis, 6. (Ubicació) SA-CE-P3-DI-GA_1 General Aparells, 7. (Má | BCM Body | Máquina | Emed Electromedicina | 2015-03-09 | 7104.9 | MARCA
19314_1 | 1. (Empresa) CSAPG1 Àmbit Garraf, 2. (Centres) H_SA Hospital Sant Antoni, 3. (Edifici) SA-CE Consultes Externes, 4. (Planta) SA-CE-P3 Planta tercera, 5. (Servei o Unitat) SA-CE-P3-DI Unitat d'Hemodialisis, 6. (Ubicació) SA-CE-P3-DI-GA_1 General Aparells, 7. (Má | BCM Body | Máquina | Emed Electromedicina | 2015-03-09 | 7104.9 | MODEL
19314_1 | 1. (Empresa) CSAPG1 Àmbit Garraf, 2. (Centres) H_SA Hospital Sant Antoni, 3. (Edifici) SA-CE Consultes Externes, 4. (Planta) SA-CE-P3 Planta tercera, 5. (Servei o Unitat) SA-CE-P3-DI Unitat d'Hemodialisis, 6. (Ubicació) SA-CE-P3-DI-GA_1 General Aparells, 7. (Má | BCM Body | Máquina | Emed Electromedicina | 2015-03-09 | 7104.9 | NÚM. SÈRIE | 2BJA2694
19315_1 | 1. (Empresa) CSAPG1 Àmbit Garraf, 2. (Centres) H_SA Hospital Sant Antoni, 3. (Edifici) SA-CE Consultes Externes, 4. (Planta) SA-CE-P3 Planta tercera, 5. (Servei o Unitat) SA-CE-P3-DI Unitat d'Hemodialisis, 6. (Ubicació) SA-CE-P3-DI-GA_1 General Aparells, 7. (Má | BCM Body | Máquina | Emed Electromedicina | 2015-03-09 | 7104.9 | MARCA
19315_1 | 1. (Empresa) CSAPG1 Àmbit Garraf, 2. (Centres) H_SA Hospital Sant Antoni, 3. (Edifici) SA-CE Consultes Externes, 4. (Planta) SA-CE-P3 Planta tercera, 5. (Servei o Unitat) SA-CE-P3-DI Unitat d'Hemodialisis, 6. (Ubicació) SA-CE-P3-DI-GA_1 General Aparells, 7. (Má | BCM Body | Máquina | Emed Electromedicina | 2015-03-09 | 7104.9 | MODEL
19315_1 | 1. (Empresa) CSAPG1 Àmbit Garraf, 2. (Centres) H_SA Hospital Sant Antoni, 3. (Edifici) SA-CE Consultes Externes, 4. (Planta) SA-CE-P3 Planta tercera, 5. (Servei o Unitat) SA-CE-P3-DI Unitat d'Hemodialisis, 6. (Ubicació) SA-CE-P3-DI-GA_1 General Aparells, 7. (Má | BCM Body | Máquina | Emed Electromedicina | 2015-03-09 | 7104.9 | NÚM. SÈRIE | 2BJA2695
19316_1 | 1. (Empresa) CSAPG1 Àmbit Garraf, 2. (Centres) H_SA Hospital Sant Antoni, 3. (Edifici) SA-CE Consultes Externes, 4. (Planta) SA-CE-P3 Planta tercera, 5. (Servei o Unitat) SA-CE-P3-DI Unitat d'Hemodialisis, 6. (Ubicació) SA-CE-P3-DI-GA_1 General Aparells, 7. (Má | BCM Body | Máquina | Emed Electromedicina | 2015-03-09 | 7104.9 | MARCA
19316_1 | 1. (Empresa) CSAPG1 Àmbit Garraf, 2. (Centres) H_SA Hospital Sant Antoni, 3. (Edifici) SA-CE Consultes Externes, 4. (Planta) SA-CE-P3 Planta tercera, 5. (Servei o Unitat) SA-CE-P3-DI Unitat d'Hemodialisis, 6. (Ubicació) SA-CE-P3-DI-GA_1 General Aparells, 7. (Má | BCM Body | Máquina | Emed Electromedicina | 2015-03-09 | 7104.9 | MODEL
19316_1 | 1. (Empresa) CSAPG1 Àmbit Garraf, 2. (Centres) H_SA Hospital Sant Antoni, 3. (Edifici) SA-CE Consultes Externes, 4. (Planta) SA-CE-P3 Planta tercera, 5. (Servei o Unitat) SA-CE-P3-DI Unitat d'Hemodialisis, 6. (Ubicació) SA-CE-P3-DI-GA_1 General Aparells, 7. (Má | BCM Body | Máquina | Emed Electromedicina | 2015-03-09 | 7104.9 | NÚM. SÈRIE | 2BJA2696
19317_2 | 1. (Empresa) CSAPG1 Àmbit Garraf, 2. (Centres) H_SA Hospital Sant Antoni, 3. (Edifici) SA-CE Consultes Externes, 4. (Planta) SA-CE-P3 Planta tercera, 5. (Servei o Unitat) SA-CE-P3-DI Unitat d'Hemodialisis, 6. (Ubicació) SA-CE-P3-DI-GA_1 General Aparells, 7. (Má | Bomba Infusión | Máquina | Emed Electromedicina | 2015-03-09 | 66 | MARCA
19317_2 | 1. (Empresa) CSAPG1 Àmbit Garraf, 2. (Centres) H_SA Hospital Sant Antoni, 3. (Edifici) SA-CE Consultes Externes, 4. (Planta) SA-CE-P3 Planta tercera, 5. (Servei o Unitat) SA-CE-P3-DI Unitat d'Hemodialisis, 6. (Ubicació) SA-CE-P3-DI-GA_1 General Aparells, 7. (Má | Bomba Infusión | Máquina | Emed Electromedicina | 2015-03-09 | 66 | MODEL
19317_2 | 1. (Empresa) CSAPG1 Àmbit Garraf, 2. (Centres) H_SA Hospital Sant Antoni, 3. (Edifici) SA-CE Consultes Externes, 4. (Planta) SA-CE-P3 Planta tercera, 5. (Servei o Unitat) SA-CE-P3-DI Unitat d'Hemodialisis, 6. (Ubicació) SA-CE-P3-DI-GA_1 General Aparells, 7. (Má | Bomba Infusión | Máquina | Emed Electromedicina | 2015-03-09 | 66 | NÚM. SÈRIE
19318 | 1. (Empresa) CSAPG1 Àmbit Garraf, 2. (Centres) H_SA Hospital Sant Antoni, 3. (Edifici) SA-C1 Central 1, 4. (Planta) SA-C1-UR Urgències, 5. (Servei o Unitat) SA-C1-UR-PB Servei d'Urgències, 6. (Ubicació) SA-C1-UR-PB-BR Espai Brut, 7. (Máquina) 19318 Miniautoclau | Miniautoclau Matachana | Máquina | Est Esterilització | 2015-03-09 | 1074.7 | MARCA | Matachana
19318 | 1. (Empresa) CSAPG1 Àmbit Garraf, 2. (Centres) H_SA Hospital Sant Antoni, 3. (Edifici) SA-C1 Central 1, 4. (Planta) SA-C1-UR Urgències, 5. (Servei o Unitat) SA-C1-UR-PB Servei d'Urgències, 6. (Ubicació) SA-C1-UR-PB-BR Espai Brut, 7. (Máquina) 19318 Miniautoclau | Miniautoclau Matachana | Máquina | Est Esterilització | 2015-03-09 | 1074.7 | MODEL | M 20 B
19318 | 1. (Empresa) CSAPG1 Àmbit Garraf, 2. (Centres) H_SA Hospital Sant Antoni, 3. (Edifici) SA-C1 Central 1, 4. (Planta) SA-C1-UR Urgències, 5. (Servei o Unitat) SA-C1-UR-PB Servei d'Urgències, 6. (Ubicació) SA-C1-UR-PB-BR Espai Brut, 7. (Máquina) 19318 Miniautoclau | Miniautoclau Matachana | Máquina | Est Esterilització | 2015-03-09 | 1074.7 | NÚM. SÈRIE | E 22772
19320_1 | 1. (Empresa) CSAPG1 Àmbit Garraf, 2. (Centres) H_SA Hospital Sant Antoni, 3. (Edifici) SA-CE Consultes Externes, 4. (Planta) SA-CE-P3 Planta tercera, 5. (Servei o Unitat) SA-CE-P3-DI Unitat d'Hemodialisis, 6. (Ubicació) SA-CE-P3-DI-GA_1 General Aparells, 7. (Má | Pulsioximetro | Máquina | Emed Electromedicina | 2015-03-09 | 216.7 | MARCA | Nellcor
19320_1 | 1. (Empresa) CSAPG1 Àmbit Garraf, 2. (Centres) H_SA Hospital Sant Antoni, 3. (Edifici) SA-CE Consultes Externes, 4. (Planta) SA-CE-P3 Planta tercera, 5. (Servei o Unitat) SA-CE-P3-DI Unitat d'Hemodialisis, 6. (Ubicació) SA-CE-P3-DI-GA_1 General Aparells, 7. (Má | Pulsioximetro | Máquina | Emed Electromedicina | 2015-03-09 | 216.7 | MODEL
19320_1 | 1. (Empresa) CSAPG1 Àmbit Garraf, 2. (Centres) H_SA Hospital Sant Antoni, 3. (Edifici) SA-CE Consultes Externes, 4. (Planta) SA-CE-P3 Planta tercera, 5. (Servei o Unitat) SA-CE-P3-DI Unitat d'Hemodialisis, 6. (Ubicació) SA-CE-P3-DI-GA_1 General Aparells, 7. (Má | Pulsioximetro | Máquina | Emed Electromedicina | 2015-03-09 | 216.7 | NÚM. SÈRIE
19321_1 | 1. (Empresa) CSAPG1 Àmbit Garraf, 2. (Centres) H_SA Hospital Sant Antoni, 3. (Edifici) SA-CE Consultes Externes, 4. (Planta) SA-CE-P3 Planta tercera, 5. (Servei o Unitat) SA-CE-P3-DI Unitat d'Hemodialisis, 6. (Ubicació) SA-CE-P3-DI-GA_1 General Aparells, 7. (Má | Monitor Tensión OMRON | Máquina | Emed Electromedicina | 2015-03-09 | 169.68 | MARCA
19321_1 | 1. (Empresa) CSAPG1 Àmbit Garraf, 2. (Centres) H_SA Hospital Sant Antoni, 3. (Edifici) SA-CE Consultes Externes, 4. (Planta) SA-CE-P3 Planta tercera, 5. (Servei o Unitat) SA-CE-P3-DI Unitat d'Hemodialisis, 6. (Ubicació) SA-CE-P3-DI-GA_1 General Aparells, 7. (Má | Monitor Tensión OMRON | Máquina | Emed Electromedicina | 2015-03-09 | 169.68 | MODEL
19321_1 | 1. (Empresa) CSAPG1 Àmbit Garraf, 2. (Centres) H_SA Hospital Sant Antoni, 3. (Edifici) SA-CE Consultes Externes, 4. (Planta) SA-CE-P3 Planta tercera, 5. (Servei o Unitat) SA-CE-P3-DI Unitat d'Hemodialisis, 6. (Ubicació) SA-CE-P3-DI-GA_1 General Aparells, 7. (Má | Monitor Tensión OMRON | Máquina | Emed Electromedicina | 2015-03-09 | 169.68 | NÚM. SÈRIE
19322_2 | 1. (Empresa) CSAPG1 Àmbit Garraf, 2. (Centres) H_SA Hospital Sant Antoni, 3. (Edifici) SA-CE Consultes Externes, 4. (Planta) SA-CE-P3 Planta tercera, 5. (Servei o Unitat) SA-CE-P3-DI Unitat d'Hemodialisis, 6. (Ubicació) SA-CE-P3-DI-GA_1 General Aparells, 7. (Má | Monitor Tensión OMRON | Máquina | Emed Electromedicina | 2015-03-09 | 169.68 | MARCA
19322_2 | 1. (Empresa) CSAPG1 Àmbit Garraf, 2. (Centres) H_SA Hospital Sant Antoni, 3. (Edifici) SA-CE Consultes Externes, 4. (Planta) SA-CE-P3 Planta tercera, 5. (Servei o Unitat) SA-CE-P3-DI Unitat d'Hemodialisis, 6. (Ubicació) SA-CE-P3-DI-GA_1 General Aparells, 7. (Má | Monitor Tensión OMRON | Máquina | Emed Electromedicina | 2015-03-09 | 169.68 | MODEL
19322_2 | 1. (Empresa) CSAPG1 Àmbit Garraf, 2. (Centres) H_SA Hospital Sant Antoni, 3. (Edifici) SA-CE Consultes Externes, 4. (Planta) SA-CE-P3 Planta tercera, 5. (Servei o Unitat) SA-CE-P3-DI Unitat d'Hemodialisis, 6. (Ubicació) SA-CE-P3-DI-GA_1 General Aparells, 7. (Má | Monitor Tensión OMRON | Máquina | Emed Electromedicina | 2015-03-09 | 169.68 | NÚM. SÈRIE
19323_2 | 1. (Empresa) CSAPG1 Àmbit Garraf, 2. (Centres) H_SA Hospital Sant Antoni, 3. (Edifici) SA-CE Consultes Externes, 4. (Planta) SA-CE-P3 Planta tercera, 5. (Servei o Unitat) SA-CE-P3-DI Unitat d'Hemodialisis, 6. (Ubicació) SA-CE-P3-DI-GA_1 General Aparells, 7. (Má | Monitor Tensión OMRON | Máquina | Emed Electromedicina | 2015-03-09 | 169.68 | MARCA
19323_2 | 1. (Empresa) CSAPG1 Àmbit Garraf, 2. (Centres) H_SA Hospital Sant Antoni, 3. (Edifici) SA-CE Consultes Externes, 4. (Planta) SA-CE-P3 Planta tercera, 5. (Servei o Unitat) SA-CE-P3-DI Unitat d'Hemodialisis, 6. (Ubicació) SA-CE-P3-DI-GA_1 General Aparells, 7. (Má | Monitor Tensión OMRON | Máquina | Emed Electromedicina | 2015-03-09 | 169.68 | MODEL
19323_2 | 1. (Empresa) CSAPG1 Àmbit Garraf, 2. (Centres) H_SA Hospital Sant Antoni, 3. (Edifici) SA-CE Consultes Externes, 4. (Planta) SA-CE-P3 Planta tercera, 5. (Servei o Unitat) SA-CE-P3-DI Unitat d'Hemodialisis, 6. (Ubicació) SA-CE-P3-DI-GA_1 General Aparells, 7. (Má | Monitor Tensión OMRON | Máquina | Emed Electromedicina | 2015-03-09 | 169.68 | NÚM. SÈRIE
19324_2 | 1. (Empresa) CSAPG1 Àmbit Garraf, 2. (Centres) H_SA Hospital Sant Antoni, 3. (Edifici) SA-CE Consultes Externes, 4. (Planta) SA-CE-P3 Planta tercera, 5. (Servei o Unitat) SA-CE-P3-DI Unitat d'Hemodialisis, 6. (Ubicació) SA-CE-P3-DI-GA_1 General Aparells, 7. (Má | Monitor Tensión OMRON | Máquina | Emed Electromedicina | 2015-03-09 | 169.68 | MARCA
19324_2 | 1. (Empresa) CSAPG1 Àmbit Garraf, 2. (Centres) H_SA Hospital Sant Antoni, 3. (Edifici) SA-CE Consultes Externes, 4. (Planta) SA-CE-P3 Planta tercera, 5. (Servei o Unitat) SA-CE-P3-DI Unitat d'Hemodialisis, 6. (Ubicació) SA-CE-P3-DI-GA_1 General Aparells, 7. (Má | Monitor Tensión OMRON | Máquina | Emed Electromedicina | 2015-03-09 | 169.68 | MODEL
19324_2 | 1. (Empresa) CSAPG1 Àmbit Garraf, 2. (Centres) H_SA Hospital Sant Antoni, 3. (Edifici) SA-CE Consultes Externes, 4. (Planta) SA-CE-P3 Planta tercera, 5. (Servei o Unitat) SA-CE-P3-DI Unitat d'Hemodialisis, 6. (Ubicació) SA-CE-P3-DI-GA_1 General Aparells, 7. (Má | Monitor Tensión OMRON | Máquina | Emed Electromedicina | 2015-03-09 | 169.68 | NÚM. SÈRIE
19328_2 | 1. (Empresa) CSAPG1 Àmbit Garraf, 2. (Centres) H_SA Hospital Sant Antoni, 3. (Edifici) SA-CE Consultes Externes, 4. (Planta) SA-CE-P3 Planta tercera, 5. (Servei o Unitat) SA-CE-P3-DI Unitat d'Hemodialisis, 6. (Ubicació) SA-CE-P3-DI-GA_1 General Aparells, 7. (Má | Desfibrilador Fred EASY ECG | Máquina | Emed Electromedicina | 2015-03-09 | 870.1 | MARCA | Schiller
19328_2 | 1. (Empresa) CSAPG1 Àmbit Garraf, 2. (Centres) H_SA Hospital Sant Antoni, 3. (Edifici) SA-CE Consultes Externes, 4. (Planta) SA-CE-P3 Planta tercera, 5. (Servei o Unitat) SA-CE-P3-DI Unitat d'Hemodialisis, 6. (Ubicació) SA-CE-P3-DI-GA_1 General Aparells, 7. (Má | Desfibrilador Fred EASY ECG | Máquina | Emed Electromedicina | 2015-03-09 | 870.1 | MODEL | Nellcor
19328_2 | 1. (Empresa) CSAPG1 Àmbit Garraf, 2. (Centres) H_SA Hospital Sant Antoni, 3. (Edifici) SA-CE Consultes Externes, 4. (Planta) SA-CE-P3 Planta tercera, 5. (Servei o Unitat) SA-CE-P3-DI Unitat d'Hemodialisis, 6. (Ubicació) SA-CE-P3-DI-GA_1 General Aparells, 7. (Má | Desfibrilador Fred EASY ECG | Máquina | Emed Electromedicina | 2015-03-09 | 870.1 | NÚM. SÈRIE | 058 99 8022 117
19338_1 | 1. (Empresa) CSAPG1 Àmbit Garraf, 2. (Centres) H_SA Hospital Sant Antoni, 3. (Edifici) SA-CE Consultes Externes, 4. (Planta) SA-CE-P3 Planta tercera, 5. (Servei o Unitat) SA-CE-P3-DI Unitat d'Hemodialisis, 6. (Ubicació) SA-CE-P3-DI-GA_1 General Aparells, 7. (Má | Bàscula para silla ruedas | Máquina | CAL Calibracións | 2015-03-09 | 185.9 | MARCA | SECA
19338_1 | 1. (Empresa) CSAPG1 Àmbit Garraf, 2. (Centres) H_SA Hospital Sant Antoni, 3. (Edifici) SA-CE Consultes Externes, 4. (Planta) SA-CE-P3 Planta tercera, 5. (Servei o Unitat) SA-CE-P3-DI Unitat d'Hemodialisis, 6. (Ubicació) SA-CE-P3-DI-GA_1 General Aparells, 7. (Má | Bàscula para silla ruedas | Máquina | CAL Calibracións | 2015-03-09 | 185.9 | MODEL | 665
19338_1 | 1. (Empresa) CSAPG1 Àmbit Garraf, 2. (Centres) H_SA Hospital Sant Antoni, 3. (Edifici) SA-CE Consultes Externes, 4. (Planta) SA-CE-P3 Planta tercera, 5. (Servei o Unitat) SA-CE-P3-DI Unitat d'Hemodialisis, 6. (Ubicació) SA-CE-P3-DI-GA_1 General Aparells, 7. (Má | Bàscula para silla ruedas | Máquina | CAL Calibracións | 2015-03-09 | 185.9 | NÚM. SÈRIE | 7021094
19374 | 1. (Empresa) CSAPG1 Àmbit Garraf, 2. (Centres) H_SA Hospital Sant Antoni, 3. (Edifici) SA-C1 Central 1, 4. (Planta) SA-C1-UR Urgències, 5. (Servei o Unitat) SA-C1-UR-PB Servei d'Urgències, 6. (Máquina) 19374 Oftalmoscopi | Oftalmoscopi | Máquina | Emed Electromedicina | 2015-03-18 | 241.2 | MARCA | Hans E. Rüth, S.A.
19374 | 1. (Empresa) CSAPG1 Àmbit Garraf, 2. (Centres) H_SA Hospital Sant Antoni, 3. (Edifici) SA-C1 Central 1, 4. (Planta) SA-C1-UR Urgències, 5. (Servei o Unitat) SA-C1-UR-PB Servei d'Urgències, 6. (Máquina) 19374 Oftalmoscopi | Oftalmoscopi | Máquina | Emed Electromedicina | 2015-03-18 | 241.2 | MODEL | Cabezal Oftalmoscopi K180
19374 | 1. (Empresa) CSAPG1 Àmbit Garraf, 2. (Centres) H_SA Hospital Sant Antoni, 3. (Edifici) SA-C1 Central 1, 4. (Planta) SA-C1-UR Urgències, 5. (Servei o Unitat) SA-C1-UR-PB Servei d'Urgències, 6. (Máquina) 19374 Oftalmoscopi | Oftalmoscopi | Máquina | Emed Electromedicina | 2015-03-18 | 241.2 | NÚM. SÈRIE
19412_1 | 1. (Empresa) CSAPG1 Àmbit Garraf, 2. (Centres) H_SA Hospital Sant Antoni, 3. (Edifici) SA-C2 Central 2, 4. (Planta) SA-C2-P1 Planta primera, 5. (Servei o Unitat) SA-C2-P1-QU Quiròfans, 6. (Máquina) 19412_1 Manegot isquemia automàtic | Manegot isquemia automàtic | Máquina | Emed Electromedicina | 2015-05-19 | 4137.17 | MARCA | Zimmer
19412_1 | 1. (Empresa) CSAPG1 Àmbit Garraf, 2. (Centres) H_SA Hospital Sant Antoni, 3. (Edifici) SA-C2 Central 2, 4. (Planta) SA-C2-P1 Planta primera, 5. (Servei o Unitat) SA-C2-P1-QU Quiròfans, 6. (Máquina) 19412_1 Manegot isquemia automàtic | Manegot isquemia automàtic | Máquina | Emed Electromedicina | 2015-05-19 | 4137.17 | MODEL
19412_1 | 1. (Empresa) CSAPG1 Àmbit Garraf, 2. (Centres) H_SA Hospital Sant Antoni, 3. (Edifici) SA-C2 Central 2, 4. (Planta) SA-C2-P1 Planta primera, 5. (Servei o Unitat) SA-C2-P1-QU Quiròfans, 6. (Máquina) 19412_1 Manegot isquemia automàtic | Manegot isquemia automàtic | Máquina | Emed Electromedicina | 2015-05-19 | 4137.17 | NÚM. SÈRIE | 221412120002
19426 | 1. (Empresa) CSAPG1 Àmbit Garraf, 2. (Centres) H_SA Hospital Sant Antoni, 3. (Edifici) SA-CE Consultes Externes, 4. (Planta) SA-CE-P1 Planta primera, 5. (Servei o Unitat) SA-CE-P1-CE Consultes Externes, 6. (Ubicació) SA-CE-P1-CE-C7 Consulta 7 Derma, 7. (Máquina | Làmpada exploració amb lupa (Dermatologia) | Máquina | Emed Electromedicina | 2015-05-14 | 177.75 | MARCA | AB MEDICA
19426 | 1. (Empresa) CSAPG1 Àmbit Garraf, 2. (Centres) H_SA Hospital Sant Antoni, 3. (Edifici) SA-CE Consultes Externes, 4. (Planta) SA-CE-P1 Planta primera, 5. (Servei o Unitat) SA-CE-P1-CE Consultes Externes, 6. (Ubicació) SA-CE-P1-CE-C7 Consulta 7 Derma, 7. (Máquina | Làmpada exploració amb lupa (Dermatologia) | Máquina | Emed Electromedicina | 2015-05-14 | 177.75 | MODEL | 9332
19426 | 1. (Empresa) CSAPG1 Àmbit Garraf, 2. (Centres) H_SA Hospital Sant Antoni, 3. (Edifici) SA-CE Consultes Externes, 4. (Planta) SA-CE-P1 Planta primera, 5. (Servei o Unitat) SA-CE-P1-CE Consultes Externes, 6. (Ubicació) SA-CE-P1-CE-C7 Consulta 7 Derma, 7. (Máquina | Làmpada exploració amb lupa (Dermatologia) | Máquina | Emed Electromedicina | 2015-05-14 | 177.75 | NÚM. SÈRIE | G/012215
19498 | 1. (Empresa) CSAPG1 Àmbit Garraf, 2. (Centres) H_SA Hospital Sant Antoni, 3. (Edifici) SA-UN Unitats, 4. (Planta) SA-UN-P2 Unitat-3, 5. (Ubicació) SA-UN-P2-GA General aparells, 6. (Máquina) 19498 Aspirador secrecions soporte+frasco | Aspirador secrecions soporte+frasco | Máquina | Emed Electromedicina | 2015-07-21 | 1138.01 | MARCA | GREX TECHNICA
19498 | 1. (Empresa) CSAPG1 Àmbit Garraf, 2. (Centres) H_SA Hospital Sant Antoni, 3. (Edifici) SA-UN Unitats, 4. (Planta) SA-UN-P2 Unitat-3, 5. (Ubicació) SA-UN-P2-GA General aparells, 6. (Máquina) 19498 Aspirador secrecions soporte+frasco | Aspirador secrecions soporte+frasco | Máquina | Emed Electromedicina | 2015-07-21 | 1138.01 | MODEL | V7 ALTO VACIO
19498 | 1. (Empresa) CSAPG1 Àmbit Garraf, 2. (Centres) H_SA Hospital Sant Antoni, 3. (Edifici) SA-UN Unitats, 4. (Planta) SA-UN-P2 Unitat-3, 5. (Ubicació) SA-UN-P2-GA General aparells, 6. (Máquina) 19498 Aspirador secrecions soporte+frasco | Aspirador secrecions soporte+frasco | Máquina | Emed Electromedicina | 2015-07-21 | 1138.01 | NÚM. SÈRIE
19505 | 1. (Empresa) CSAPG1 Àmbit Garraf, 2. (Centres) H_SA Hospital Sant Antoni, 3. (Edifici) SA-CE Consultes Externes, 4. (Planta) SA-CE-P1 Planta primera, 5. (Servei o Unitat) SA-CE-P1-CE Consultes Externes, 6. (Ubicació) SA-CE-P1-CE-C2 Consulta 2 (UME), 7. (Máquina | Espirometre | Máquina | Emed Electromedicina | 2015-09-22 | 954.45 | MARCA | SPRIOBANK II
19505 | 1. (Empresa) CSAPG1 Àmbit Garraf, 2. (Centres) H_SA Hospital Sant Antoni, 3. (Edifici) SA-CE Consultes Externes, 4. (Planta) SA-CE-P1 Planta primera, 5. (Servei o Unitat) SA-CE-P1-CE Consultes Externes, 6. (Ubicació) SA-CE-P1-CE-C2 Consulta 2 (UME), 7. (Máquina | Espirometre | Máquina | Emed Electromedicina | 2015-09-22 | 954.45 | MODEL | BASIC
19505 | 1. (Empresa) CSAPG1 Àmbit Garraf, 2. (Centres) H_SA Hospital Sant Antoni, 3. (Edifici) SA-CE Consultes Externes, 4. (Planta) SA-CE-P1 Planta primera, 5. (Servei o Unitat) SA-CE-P1-CE Consultes Externes, 6. (Ubicació) SA-CE-P1-CE-C2 Consulta 2 (UME), 7. (Máquina | Espirometre | Máquina | Emed Electromedicina | 2015-09-22 | 954.45 | NÚM. SÈRIE | ,
19658 | 1. (Empresa) CSAPG1 Àmbit Garraf, 2. (Centres) H_SA Hospital Sant Antoni, 3. (Edifici) SA-CE Consultes Externes, 4. (Planta) SA-CE-P1 Planta primera, 5. (Servei o Unitat) SA-CE-P1-CE Consultes Externes, 6. (Ubicació) SA-CE-P1-CE-C2 Consulta 2 (UME), 7. (Máquina | Mesurador de lactato | Máquina | Emed Electromedicina | 2015-10-22 | 300 | MARCA | Lactate Scout
19658 | 1. (Empresa) CSAPG1 Àmbit Garraf, 2. (Centres) H_SA Hospital Sant Antoni, 3. (Edifici) SA-CE Consultes Externes, 4. (Planta) SA-CE-P1 Planta primera, 5. (Servei o Unitat) SA-CE-P1-CE Consultes Externes, 6. (Ubicació) SA-CE-P1-CE-C2 Consulta 2 (UME), 7. (Máquina | Mesurador de lactato | Máquina | Emed Electromedicina | 2015-10-22 | 300 | MODEL | Solo +
19658 | 1. (Empresa) CSAPG1 Àmbit Garraf, 2. (Centres) H_SA Hospital Sant Antoni, 3. (Edifici) SA-CE Consultes Externes, 4. (Planta) SA-CE-P1 Planta primera, 5. (Servei o Unitat) SA-CE-P1-CE Consultes Externes, 6. (Ubicació) SA-CE-P1-CE-C2 Consulta 2 (UME), 7. (Máquina | Mesurador de lactato | Máquina | Emed Electromedicina | 2015-10-22 | 300 | NÚM. SÈRIE
19688 | 1. (Empresa) CSAPG1 Àmbit Garraf, 2. (Centres) H_SA Hospital Sant Antoni, 3. (Edifici) SA-C1 Central 1, 4. (Planta) SA-C1-UR Urgències, 5. (Servei o Unitat) SA-C1-UR-PB Servei d'Urgències, 6. (Ubicació) SA-C1-UR-PB-SE Quarto SEM (VAM), 7. (Máquina) 19688 Pistol | Pistola Introsea | Máquina | Emed Electromedicina | 2015-12-04 | 332.75 | MARCA | TELEFEX MEDICAL
19688 | 1. (Empresa) CSAPG1 Àmbit Garraf, 2. (Centres) H_SA Hospital Sant Antoni, 3. (Edifici) SA-C1 Central 1, 4. (Planta) SA-C1-UR Urgències, 5. (Servei o Unitat) SA-C1-UR-PB Servei d'Urgències, 6. (Ubicació) SA-C1-UR-PB-SE Quarto SEM (VAM), 7. (Máquina) 19688 Pistol | Pistola Introsea | Máquina | Emed Electromedicina | 2015-12-04 | 332.75 | MODEL | EZ-7O G3
19688 | 1. (Empresa) CSAPG1 Àmbit Garraf, 2. (Centres) H_SA Hospital Sant Antoni, 3. (Edifici) SA-C1 Central 1, 4. (Planta) SA-C1-UR Urgències, 5. (Servei o Unitat) SA-C1-UR-PB Servei d'Urgències, 6. (Ubicació) SA-C1-UR-PB-SE Quarto SEM (VAM), 7. (Máquina) 19688 Pistol | Pistola Introsea | Máquina | Emed Electromedicina | 2015-12-04 | 332.75 | NÚM. SÈRIE
19709 | 1. (Empresa) CSAPG1 Àmbit Garraf, 2. (Centres) H_SA Hospital Sant Antoni, 3. (Edifici) SA-C1 Central 1, 4. (Planta) SA-C1-RX Radiologia, 5. (Servei o Unitat) SA-C1-RX-PB Diagnóstic per Imatge, 6. (Ubicació) SA-C1-RX-PB-AK Aparell Kodack, 7. (Máquina) 19709 Grae | Graella difusora Grid For DRX-Evolution | Máquina | Emed Electromedicina | 2016-01-04 | 1512.5 | MARCA | Carestream
19709 | 1. (Empresa) CSAPG1 Àmbit Garraf, 2. (Centres) H_SA Hospital Sant Antoni, 3. (Edifici) SA-C1 Central 1, 4. (Planta) SA-C1-RX Radiologia, 5. (Servei o Unitat) SA-C1-RX-PB Diagnóstic per Imatge, 6. (Ubicació) SA-C1-RX-PB-AK Aparell Kodack, 7. (Máquina) 19709 Grae | Graella difusora Grid For DRX-Evolution | Máquina | Emed Electromedicina | 2016-01-04 | 1512.5 | MODEL | Grid for DRX-Evolution Wallstand
19709 | 1. (Empresa) CSAPG1 Àmbit Garraf, 2. (Centres) H_SA Hospital Sant Antoni, 3. (Edifici) SA-C1 Central 1, 4. (Planta) SA-C1-RX Radiologia, 5. (Servei o Unitat) SA-C1-RX-PB Diagnóstic per Imatge, 6. (Ubicació) SA-C1-RX-PB-AK Aparell Kodack, 7. (Máquina) 19709 Grae | Graella difusora Grid For DRX-Evolution | Máquina | Emed Electromedicina | 2016-01-04 | 1512.5 | NÚM. SÈRIE
19788 | 1. (Empresa) CSAPG1 Àmbit Garraf, 2. (Centres) H_SA Hospital Sant Antoni, 3. (Edifici) SA-C2 Central 2, 4. (Planta) SA-C2-P1 Planta primera, 5. (Servei o Unitat) SA-C2-P1-QU Quiròfans, 6. (Ubicació) SA-C2-P1-QU-INS Instrumental, 7. (Máquina) 19788 Separarador O | Separarador Ortostàtic | Máquina | Emed Electromedicina | 2016-03-10 | 294.22 | MARCA | WEITLANER
19788 | 1. (Empresa) CSAPG1 Àmbit Garraf, 2. (Centres) H_SA Hospital Sant Antoni, 3. (Edifici) SA-C2 Central 2, 4. (Planta) SA-C2-P1 Planta primera, 5. (Servei o Unitat) SA-C2-P1-QU Quiròfans, 6. (Ubicació) SA-C2-P1-QU-INS Instrumental, 7. (Máquina) 19788 Separarador O | Separarador Ortostàtic | Máquina | Emed Electromedicina | 2016-03-10 | 294.22 | MODEL | ROMO 16CM
19788 | 1. (Empresa) CSAPG1 Àmbit Garraf, 2. (Centres) H_SA Hospital Sant Antoni, 3. (Edifici) SA-C2 Central 2, 4. (Planta) SA-C2-P1 Planta primera, 5. (Servei o Unitat) SA-C2-P1-QU Quiròfans, 6. (Ubicació) SA-C2-P1-QU-INS Instrumental, 7. (Máquina) 19788 Separarador O | Separarador Ortostàtic | Máquina | Emed Electromedicina | 2016-03-10 | 294.22 | NÚM. SÈRIE
19927_1 | 1. (Empresa) CSAPG1 Àmbit Garraf, 2. (Centres) H_SA Hospital Sant Antoni, 3. (Edifici) SA-C2 Central 2, 4. (Planta) SA-C2-PB Planta Baixa, 5. (Servei o Unitat) SA-C2-PB-FA Farmàcia, 6. (Máquina) Nev-Med Nevera Medicaments, 7. (Component) 19927_1 Alarma de contr | Alarma de control de temperatura per GSM | Component | Emed Electromedicina | 2016-07-23 | 1461.56 | MARCA | SIR
19927_1 | 1. (Empresa) CSAPG1 Àmbit Garraf, 2. (Centres) H_SA Hospital Sant Antoni, 3. (Edifici) SA-C2 Central 2, 4. (Planta) SA-C2-PB Planta Baixa, 5. (Servei o Unitat) SA-C2-PB-FA Farmàcia, 6. (Máquina) Nev-Med Nevera Medicaments, 7. (Component) 19927_1 Alarma de contr | Alarma de control de temperatura per GSM | Component | Emed Electromedicina | 2016-07-23 | 1461.56 | MODEL | GSM
19927_1 | 1. (Empresa) CSAPG1 Àmbit Garraf, 2. (Centres) H_SA Hospital Sant Antoni, 3. (Edifici) SA-C2 Central 2, 4. (Planta) SA-C2-PB Planta Baixa, 5. (Servei o Unitat) SA-C2-PB-FA Farmàcia, 6. (Máquina) Nev-Med Nevera Medicaments, 7. (Component) 19927_1 Alarma de contr | Alarma de control de temperatura per GSM | Component | Emed Electromedicina | 2016-07-23 | 1461.56 | NÚM. SÈRIE
19938_1 | 1. (Empresa) CSAPG1 Àmbit Garraf, 2. (Centres) H_SA Hospital Sant Antoni, 3. (Edifici) SA-C1 Central 1, 4. (Planta) SA-C1-UR Urgències, 5. (Servei o Unitat) SA-C1-UR-PB Servei d'Urgències, 6. (Ubicació) SA-C1-UR-PB-GA General Aparells, 7. (Máquina) 19938_1 Desf | Desfibrilador | Máquina | Edc Equips de disponibilitat continua. | 2016-06-13 | 6168.58 | MARCA | DEXTRO
19938_1 | 1. (Empresa) CSAPG1 Àmbit Garraf, 2. (Centres) H_SA Hospital Sant Antoni, 3. (Edifici) SA-C1 Central 1, 4. (Planta) SA-C1-UR Urgències, 5. (Servei o Unitat) SA-C1-UR-PB Servei d'Urgències, 6. (Ubicació) SA-C1-UR-PB-GA General Aparells, 7. (Máquina) 19938_1 Desf | Desfibrilador | Máquina | Edc Equips de disponibilitat continua. | 2016-06-13 | 6168.58 | MODEL | DMF 100
19938_1 | 1. (Empresa) CSAPG1 Àmbit Garraf, 2. (Centres) H_SA Hospital Sant Antoni, 3. (Edifici) SA-C1 Central 1, 4. (Planta) SA-C1-UR Urgències, 5. (Servei o Unitat) SA-C1-UR-PB Servei d'Urgències, 6. (Ubicació) SA-C1-UR-PB-GA General Aparells, 7. (Máquina) 19938_1 Desf | Desfibrilador | Máquina | Edc Equips de disponibilitat continua. | 2016-06-13 | 6168.58 | NÚM. SÈRIE | CN32606016
19938_2 | 1. (Empresa) CSAPG1 Àmbit Garraf, 2. (Centres) H_SA Hospital Sant Antoni, 3. (Edifici) SA-C1 Central 1, 4. (Planta) SA-C1-UR Urgències, 5. (Servei o Unitat) SA-C1-UR-PB Servei d'Urgències, 6. (Ubicació) SA-C1-UR-PB-BOX1 Quirofanet, 7. (Máquina) 19938_2 Monitor | Monitor Desfibrilador | Máquina | Emed Electromedicina | 2016-06-13 | 6168.58 | MARCA | Philips
19938_2 | 1. (Empresa) CSAPG1 Àmbit Garraf, 2. (Centres) H_SA Hospital Sant Antoni, 3. (Edifici) SA-C1 Central 1, 4. (Planta) SA-C1-UR Urgències, 5. (Servei o Unitat) SA-C1-UR-PB Servei d'Urgències, 6. (Ubicació) SA-C1-UR-PB-BOX1 Quirofanet, 7. (Máquina) 19938_2 Monitor | Monitor Desfibrilador | Máquina | Emed Electromedicina | 2016-06-13 | 6168.58 | MODEL | Efficia DFM100
19938_2 | 1. (Empresa) CSAPG1 Àmbit Garraf, 2. (Centres) H_SA Hospital Sant Antoni, 3. (Edifici) SA-C1 Central 1, 4. (Planta) SA-C1-UR Urgències, 5. (Servei o Unitat) SA-C1-UR-PB Servei d'Urgències, 6. (Ubicació) SA-C1-UR-PB-BOX1 Quirofanet, 7. (Máquina) 19938_2 Monitor | Monitor Desfibrilador | Máquina | Emed Electromedicina | 2016-06-13 | 6168.58 | NÚM. SÈRIE | CN32606016
20047_1 | 1. (Empresa) CSAPG1 Àmbit Garraf, 2. (Centres) H_SA Hospital Sant Antoni, 3. (Edifici) SA-C2 Central 2, 4. (Planta) SA-C2-P1 Planta primera, 5. (Servei o Unitat) SA-C2-P1-QU Quiròfans, 6. (Máquina) 20047_1 ESTERILITZADORA VAPOR | ESTERILITZADORA VAPOR | Máquina | Est Esterilització | 2016-06-20 | 36868.7 | MARCA | MATACHANA
20047_1 | 1. (Empresa) CSAPG1 Àmbit Garraf, 2. (Centres) H_SA Hospital Sant Antoni, 3. (Edifici) SA-C2 Central 2, 4. (Planta) SA-C2-P1 Planta primera, 5. (Servei o Unitat) SA-C2-P1-QU Quiròfans, 6. (Máquina) 20047_1 ESTERILITZADORA VAPOR | ESTERILITZADORA VAPOR | Máquina | Est Esterilització | 2016-06-20 | 36868.7 | MODEL | VAPOR 101E-2
20047_1 | 1. (Empresa) CSAPG1 Àmbit Garraf, 2. (Centres) H_SA Hospital Sant Antoni, 3. (Edifici) SA-C2 Central 2, 4. (Planta) SA-C2-P1 Planta primera, 5. (Servei o Unitat) SA-C2-P1-QU Quiròfans, 6. (Máquina) 20047_1 ESTERILITZADORA VAPOR | ESTERILITZADORA VAPOR | Máquina | Est Esterilització | 2016-06-20 | 36868.7 | NÚM. SÈRIE | E-029766
20047_2 | 1. (Empresa) CSAPG1 Àmbit Garraf, 2. (Centres) H_SA Hospital Sant Antoni, 3. (Edifici) SA-C2 Central 2, 4. (Planta) SA-C2-P1 Planta primera, 5. (Servei o Unitat) SA-C2-P1-ES Esterilització, 6. (Máquina) 20047_2 Autoclau de Vapor Matachana | Autoclau de Vapor Matachana | Máquina | Est Esterilització | 2016-06-20 | 30470 | MARCA | Matachana
20047_2 | 1. (Empresa) CSAPG1 Àmbit Garraf, 2. (Centres) H_SA Hospital Sant Antoni, 3. (Edifici) SA-C2 Central 2, 4. (Planta) SA-C2-P1 Planta primera, 5. (Servei o Unitat) SA-C2-P1-ES Esterilització, 6. (Máquina) 20047_2 Autoclau de Vapor Matachana | Autoclau de Vapor Matachana | Máquina | Est Esterilització | 2016-06-20 | 30470 | MODEL | 101 E.2
20047_2 | 1. (Empresa) CSAPG1 Àmbit Garraf, 2. (Centres) H_SA Hospital Sant Antoni, 3. (Edifici) SA-C2 Central 2, 4. (Planta) SA-C2-P1 Planta primera, 5. (Servei o Unitat) SA-C2-P1-ES Esterilització, 6. (Máquina) 20047_2 Autoclau de Vapor Matachana | Autoclau de Vapor Matachana | Máquina | Est Esterilització | 2016-06-20 | 30470 | NÚM. SÈRIE | E 29766
20047_2 C | 1. (Empresa) CSAPG1 Àmbit Garraf, 2. (Centres) H_SA Hospital Sant Antoni, 3. (Edifici) SA-C2 Central 2, 4. (Planta) SA-C2-P1 Planta primera, 5. (Servei o Unitat) SA-C2-P1-ES Esterilització, 6. (Máquina) 20047_2 Autoclau de Vapor Matachana, 7. (Component) 20047_ | Càmera | Component | Emed Electromedicina | 2016-07-23 | 1461.56 | MARCA | Matachana
20047_2 C | 1. (Empresa) CSAPG1 Àmbit Garraf, 2. (Centres) H_SA Hospital Sant Antoni, 3. (Edifici) SA-C2 Central 2, 4. (Planta) SA-C2-P1 Planta primera, 5. (Servei o Unitat) SA-C2-P1-ES Esterilització, 6. (Máquina) 20047_2 Autoclau de Vapor Matachana, 7. (Component) 20047_ | Càmera | Component | Emed Electromedicina | 2016-07-23 | 1461.56 | MODEL | 101 E-2
20047_2 C | 1. (Empresa) CSAPG1 Àmbit Garraf, 2. (Centres) H_SA Hospital Sant Antoni, 3. (Edifici) SA-C2 Central 2, 4. (Planta) SA-C2-P1 Planta primera, 5. (Servei o Unitat) SA-C2-P1-ES Esterilització, 6. (Máquina) 20047_2 Autoclau de Vapor Matachana, 7. (Component) 20047_ | Càmera | Component | Emed Electromedicina | 2016-07-23 | 1461.56 | NÚM. SÈRIE | 2100443
20047_2 G | 1. (Empresa) CSAPG1 Àmbit Garraf, 2. (Centres) H_SA Hospital Sant Antoni, 3. (Edifici) SA-C2 Central 2, 4. (Planta) SA-C2-P1 Planta primera, 5. (Servei o Unitat) SA-C2-P1-ES Esterilització, 6. (Máquina) 20047_2 Autoclau de Vapor Matachana, 7. (Component) 20047_ | Generador | Component | Emed Electromedicina | 2016-07-23 | 1461.56 | MARCA | Matachana
20047_2 G | 1. (Empresa) CSAPG1 Àmbit Garraf, 2. (Centres) H_SA Hospital Sant Antoni, 3. (Edifici) SA-C2 Central 2, 4. (Planta) SA-C2-P1 Planta primera, 5. (Servei o Unitat) SA-C2-P1-ES Esterilització, 6. (Máquina) 20047_2 Autoclau de Vapor Matachana, 7. (Component) 20047_ | Generador | Component | Emed Electromedicina | 2016-07-23 | 1461.56 | MODEL
20047_2 G | 1. (Empresa) CSAPG1 Àmbit Garraf, 2. (Centres) H_SA Hospital Sant Antoni, 3. (Edifici) SA-C2 Central 2, 4. (Planta) SA-C2-P1 Planta primera, 5. (Servei o Unitat) SA-C2-P1-ES Esterilització, 6. (Máquina) 20047_2 Autoclau de Vapor Matachana, 7. (Component) 20047_ | Generador | Component | Emed Electromedicina | 2016-07-23 | 1461.56 | NÚM. SÈRIE | 6003745
200xxxx | 1. (Empresa) CSAPG1 Àmbit Garraf, 2. (Centres) H_SA Hospital Sant Antoni, 3. (Edifici) SA-C2 Central 2, 4. (Planta) SA-C2-P1 Planta primera, 5. (Servei o Unitat) SA-C2-P1-ES Esterilització, 6. (Máquina) 200xxxx Ultraso de neteja | Ultraso de neteja | Máquina | Est Esterilització | 2016-06-20 | 30470 | MARCA | Matachana
200xxxx | 1. (Empresa) CSAPG1 Àmbit Garraf, 2. (Centres) H_SA Hospital Sant Antoni, 3. (Edifici) SA-C2 Central 2, 4. (Planta) SA-C2-P1 Planta primera, 5. (Servei o Unitat) SA-C2-P1-ES Esterilització, 6. (Máquina) 200xxxx Ultraso de neteja | Ultraso de neteja | Máquina | Est Esterilització | 2016-06-20 | 30470 | MODEL | DT 1028
200xxxx | 1. (Empresa) CSAPG1 Àmbit Garraf, 2. (Centres) H_SA Hospital Sant Antoni, 3. (Edifici) SA-C2 Central 2, 4. (Planta) SA-C2-P1 Planta primera, 5. (Servei o Unitat) SA-C2-P1-ES Esterilització, 6. (Máquina) 200xxxx Ultraso de neteja | Ultraso de neteja | Máquina | Est Esterilització | 2016-06-20 | 30470 | NÚM. SÈRIE | E 29766
20253 | 1. (Empresa) CSAPG1 Àmbit Garraf, 2. (Centres) H_SA Hospital Sant Antoni, 3. (Edifici) SA-C2 Central 2, 4. (Planta) SA-C2-P1 Planta primera, 5. (Servei o Unitat) SA-C2-P1-QU Quiròfans, 6. (Máquina) 20253 Transfer amb LLitera | Transfer amb LLitera | Máquina | Emed Electromedicina | 2017-01-16 | 3714.59 | MARCA | DPS
20253 | 1. (Empresa) CSAPG1 Àmbit Garraf, 2. (Centres) H_SA Hospital Sant Antoni, 3. (Edifici) SA-C2 Central 2, 4. (Planta) SA-C2-P1 Planta primera, 5. (Servei o Unitat) SA-C2-P1-QU Quiròfans, 6. (Máquina) 20253 Transfer amb LLitera | Transfer amb LLitera | Máquina | Emed Electromedicina | 2017-01-16 | 3714.59 | MODEL | Conjunto Transfer 280063-10
20253 | 1. (Empresa) CSAPG1 Àmbit Garraf, 2. (Centres) H_SA Hospital Sant Antoni, 3. (Edifici) SA-C2 Central 2, 4. (Planta) SA-C2-P1 Planta primera, 5. (Servei o Unitat) SA-C2-P1-QU Quiròfans, 6. (Máquina) 20253 Transfer amb LLitera | Transfer amb LLitera | Máquina | Emed Electromedicina | 2017-01-16 | 3714.59 | NÚM. SÈRIE
20256 | 1. (Empresa) CSAPG1 Àmbit Garraf, 2. (Centres) H_SA Hospital Sant Antoni, 3. (Edifici) SA-C2 Central 2, 4. (Planta) SA-C2-P1 Planta primera, 5. (Servei o Unitat) SA-C2-P1-ES Esterilització, 6. (Máquina) 20256 Rentadora Ultrasons ( Compacto DT 1028 H 28,0 L ) | Rentadora Ultrasons ( Compacto DT 1028 H 28,0 L ) | Máquina | Emed Electromedicina | 2016-11-03 | 2988.7 | MARCA | MATACHANA
20256 | 1. (Empresa) CSAPG1 Àmbit Garraf, 2. (Centres) H_SA Hospital Sant Antoni, 3. (Edifici) SA-C2 Central 2, 4. (Planta) SA-C2-P1 Planta primera, 5. (Servei o Unitat) SA-C2-P1-ES Esterilització, 6. (Máquina) 20256 Rentadora Ultrasons ( Compacto DT 1028 H 28,0 L ) | Rentadora Ultrasons ( Compacto DT 1028 H 28,0 L ) | Máquina | Emed Electromedicina | 2016-11-03 | 2988.7 | MODEL | DT 1028 H 28,0 LITRES
20256 | 1. (Empresa) CSAPG1 Àmbit Garraf, 2. (Centres) H_SA Hospital Sant Antoni, 3. (Edifici) SA-C2 Central 2, 4. (Planta) SA-C2-P1 Planta primera, 5. (Servei o Unitat) SA-C2-P1-ES Esterilització, 6. (Máquina) 20256 Rentadora Ultrasons ( Compacto DT 1028 H 28,0 L ) | Rentadora Ultrasons ( Compacto DT 1028 H 28,0 L ) | Máquina | Emed Electromedicina | 2016-11-03 | 2988.7 | NÚM. SÈRIE | 3100103799001
20286 | 1. (Empresa) CSAPG1 Àmbit Garraf, 2. (Centres) H_SA Hospital Sant Antoni, 3. (Edifici) SA-C1 Central 1, 4. (Planta) SA-C1-RX Radiologia, 5. (Servei o Unitat) SA-C1-RX-PB Diagnóstic per Imatge, 6. (Ubicació) SA-C1-RX-PB-EC Sala ECO's, 7. (Máquina) 20286 Ecògraf | Ecògraf Alta Gamma | Máquina | Emed Electromedicina | 2016-12-21 | 94380 | MARCA | Toshiba
20286 | 1. (Empresa) CSAPG1 Àmbit Garraf, 2. (Centres) H_SA Hospital Sant Antoni, 3. (Edifici) SA-C1 Central 1, 4. (Planta) SA-C1-RX Radiologia, 5. (Servei o Unitat) SA-C1-RX-PB Diagnóstic per Imatge, 6. (Ubicació) SA-C1-RX-PB-EC Sala ECO's, 7. (Máquina) 20286 Ecògraf | Ecògraf Alta Gamma | Máquina | Emed Electromedicina | 2016-12-21 | 94380 | MODEL | Aplio 500
20286 | 1. (Empresa) CSAPG1 Àmbit Garraf, 2. (Centres) H_SA Hospital Sant Antoni, 3. (Edifici) SA-C1 Central 1, 4. (Planta) SA-C1-RX Radiologia, 5. (Servei o Unitat) SA-C1-RX-PB Diagnóstic per Imatge, 6. (Ubicació) SA-C1-RX-PB-EC Sala ECO's, 7. (Máquina) 20286 Ecògraf | Ecògraf Alta Gamma | Máquina | Emed Electromedicina | 2016-12-21 | 94380 | NÚM. SÈRIE | WAD16Y3017
20371 | 1. (Empresa) CSAPG1 Àmbit Garraf, 2. (Centres) H_SA Hospital Sant Antoni, 3. (Edifici) SA-C2 Central 2, 4. (Planta) SA-C2-P1 Planta primera, 5. (Servei o Unitat) SA-C2-P1-ES Esterilització, 6. (Máquina) 20371 Segelledorra | Segelledorra | Máquina | Emed Electromedicina | 2017-03-08 | 2278.43 | MARCA | Matachana
20371 | 1. (Empresa) CSAPG1 Àmbit Garraf, 2. (Centres) H_SA Hospital Sant Antoni, 3. (Edifici) SA-C2 Central 2, 4. (Planta) SA-C2-P1 Planta primera, 5. (Servei o Unitat) SA-C2-P1-ES Esterilització, 6. (Máquina) 20371 Segelledorra | Segelledorra | Máquina | Emed Electromedicina | 2017-03-08 | 2278.43 | MODEL | HD 680 DE - V -
20371 | 1. (Empresa) CSAPG1 Àmbit Garraf, 2. (Centres) H_SA Hospital Sant Antoni, 3. (Edifici) SA-C2 Central 2, 4. (Planta) SA-C2-P1 Planta primera, 5. (Servei o Unitat) SA-C2-P1-ES Esterilització, 6. (Máquina) 20371 Segelledorra | Segelledorra | Máquina | Emed Electromedicina | 2017-03-08 | 2278.43 | NÚM. SÈRIE
20562 | 1. (Empresa) CSAPG1 Àmbit Garraf, 2. (Centres) H_SA Hospital Sant Antoni, 3. (Edifici) SA-CE Consultes Externes, 4. (Planta) SA-CE-P3 Planta tercera, 5. (Servei o Unitat) SA-CE-P3-DI Unitat d'Hemodialisis, 6. (Ubicació) SA-CE-P3-DI-GA_1 General Aparells, 7. (Má | Pulsioximetre de sobretaula | Máquina | Emed Electromedicina | 2017-04-26 | 943.8 | MARCA | Covidien
20562 | 1. (Empresa) CSAPG1 Àmbit Garraf, 2. (Centres) H_SA Hospital Sant Antoni, 3. (Edifici) SA-CE Consultes Externes, 4. (Planta) SA-CE-P3 Planta tercera, 5. (Servei o Unitat) SA-CE-P3-DI Unitat d'Hemodialisis, 6. (Ubicació) SA-CE-P3-DI-GA_1 General Aparells, 7. (Má | Pulsioximetre de sobretaula | Máquina | Emed Electromedicina | 2017-04-26 | 943.8 | MODEL | Bedsidesp2kits bedsideSPO2 monitorkid
20562 | 1. (Empresa) CSAPG1 Àmbit Garraf, 2. (Centres) H_SA Hospital Sant Antoni, 3. (Edifici) SA-CE Consultes Externes, 4. (Planta) SA-CE-P3 Planta tercera, 5. (Servei o Unitat) SA-CE-P3-DI Unitat d'Hemodialisis, 6. (Ubicació) SA-CE-P3-DI-GA_1 General Aparells, 7. (Má | Pulsioximetre de sobretaula | Máquina | Emed Electromedicina | 2017-04-26 | 943.8 | NÚM. SÈRIE | MBB1613055
20686 | 1. (Empresa) CSAPG1 Àmbit Garraf, 2. (Centres) H_SA Hospital Sant Antoni, 3. (Edifici) SA-CE Consultes Externes, 4. (Planta) SA-CE-P1 Planta primera, 5. (Servei o Unitat) SA-CE-P1-CE Consultes Externes, 6. (Máquina) 20686 Làmpada Lupa d'exploració | Làmpada Lupa d'exploració | Máquina | Emed Electromedicina | 2017-06-23 | 217.68 | MARCA | AB MEDICA
20686 | 1. (Empresa) CSAPG1 Àmbit Garraf, 2. (Centres) H_SA Hospital Sant Antoni, 3. (Edifici) SA-CE Consultes Externes, 4. (Planta) SA-CE-P1 Planta primera, 5. (Servei o Unitat) SA-CE-P1-CE Consultes Externes, 6. (Máquina) 20686 Làmpada Lupa d'exploració | Làmpada Lupa d'exploració | Máquina | Emed Electromedicina | 2017-06-23 | 217.68 | MODEL | 09332 + BASE RODABLE 8 KG
20686 | 1. (Empresa) CSAPG1 Àmbit Garraf, 2. (Centres) H_SA Hospital Sant Antoni, 3. (Edifici) SA-CE Consultes Externes, 4. (Planta) SA-CE-P1 Planta primera, 5. (Servei o Unitat) SA-CE-P1-CE Consultes Externes, 6. (Máquina) 20686 Làmpada Lupa d'exploració | Làmpada Lupa d'exploració | Máquina | Emed Electromedicina | 2017-06-23 | 217.68 | NÚM. SÈRIE | G-0901D
20689 | 1. (Empresa) CSAPG1 Àmbit Garraf, 2. (Centres) H_SA Hospital Sant Antoni, 3. (Edifici) SA-UN Unitats, 4. (Planta) SA-UN-P1 Unitat-2, 5. (Ubicació) SA-UN-P1-GA General Aparells, 6. (Máquina) 20689 Nebulitzador | Nebulitzador | Máquina | Emed Electromedicina | 2017-07-03 | 121 | MARCA | Flo-Clineb
20689 | 1. (Empresa) CSAPG1 Àmbit Garraf, 2. (Centres) H_SA Hospital Sant Antoni, 3. (Edifici) SA-UN Unitats, 4. (Planta) SA-UN-P1 Unitat-2, 5. (Ubicació) SA-UN-P1-GA General Aparells, 6. (Máquina) 20689 Nebulitzador | Nebulitzador | Máquina | Emed Electromedicina | 2017-07-03 | 121 | MODEL | 865212
20689 | 1. (Empresa) CSAPG1 Àmbit Garraf, 2. (Centres) H_SA Hospital Sant Antoni, 3. (Edifici) SA-UN Unitats, 4. (Planta) SA-UN-P1 Unitat-2, 5. (Ubicació) SA-UN-P1-GA General Aparells, 6. (Máquina) 20689 Nebulitzador | Nebulitzador | Máquina | Emed Electromedicina | 2017-07-03 | 121 | NÚM. SÈRIE | 7050
20690 | 1. (Empresa) CSAPG1 Àmbit Garraf, 2. (Centres) H_SA Hospital Sant Antoni, 3. (Edifici) SA-UN Unitats, 4. (Planta) SA-UN-P1 Unitat-2, 5. (Ubicació) SA-UN-P1-GA General Aparells, 6. (Máquina) 20690 Nebulitzador | Nebulitzador | Máquina | Emed Electromedicina | 2017-07-03 | 121 | MARCA | Flo-Clineb
20690 | 1. (Empresa) CSAPG1 Àmbit Garraf, 2. (Centres) H_SA Hospital Sant Antoni, 3. (Edifici) SA-UN Unitats, 4. (Planta) SA-UN-P1 Unitat-2, 5. (Ubicació) SA-UN-P1-GA General Aparells, 6. (Máquina) 20690 Nebulitzador | Nebulitzador | Máquina | Emed Electromedicina | 2017-07-03 | 121 | MODEL | 865212
20690 | 1. (Empresa) CSAPG1 Àmbit Garraf, 2. (Centres) H_SA Hospital Sant Antoni, 3. (Edifici) SA-UN Unitats, 4. (Planta) SA-UN-P1 Unitat-2, 5. (Ubicació) SA-UN-P1-GA General Aparells, 6. (Máquina) 20690 Nebulitzador | Nebulitzador | Máquina | Emed Electromedicina | 2017-07-03 | 121 | NÚM. SÈRIE | 7049
20702 | 1. (Empresa) CSAPG1 Àmbit Garraf, 2. (Centres) H_SA Hospital Sant Antoni, 3. (Edifici) SA-C1 Central 1, 4. (Planta) SA-C1-RX Radiologia, 5. (Servei o Unitat) SA-C1-RX-PB Diagnóstic per Imatge, 6. (Máquina) 20702 Protector Facial pel Senògraf | Protector Facial pel Senògraf | Máquina | Emed Electromedicina | 2017-07-24 | 560.23 | MARCA | RADITEC
20702 | 1. (Empresa) CSAPG1 Àmbit Garraf, 2. (Centres) H_SA Hospital Sant Antoni, 3. (Edifici) SA-C1 Central 1, 4. (Planta) SA-C1-RX Radiologia, 5. (Servei o Unitat) SA-C1-RX-PB Diagnóstic per Imatge, 6. (Máquina) 20702 Protector Facial pel Senògraf | Protector Facial pel Senògraf | Máquina | Emed Electromedicina | 2017-07-24 | 560.23 | MODEL | KIT PROTECCIÓN FACIAL
20702 | 1. (Empresa) CSAPG1 Àmbit Garraf, 2. (Centres) H_SA Hospital Sant Antoni, 3. (Edifici) SA-C1 Central 1, 4. (Planta) SA-C1-RX Radiologia, 5. (Servei o Unitat) SA-C1-RX-PB Diagnóstic per Imatge, 6. (Máquina) 20702 Protector Facial pel Senògraf | Protector Facial pel Senògraf | Máquina | Emed Electromedicina | 2017-07-24 | 560.23 | NÚM. SÈRIE
20774 | 1. (Empresa) CSAPG1 Àmbit Garraf, 2. (Centres) H_SA Hospital Sant Antoni, 3. (Edifici) SA-C2 Central 2, 4. (Planta) SA-C2-P1 Planta primera, 5. (Servei o Unitat) SA-C2-P1-QU Quiròfans, 6. (Ubicació) SA-C2-P1-QU-Q1 Quiròfan 1, 7. (Máquina) 20774 CANULA IA INTREP | CANULA IA INTREPID CURVA I PEÇA DE MÀ OFTALMOLOGIA | Máquina | Emed Electromedicina | 2017-09-28 | 617.1 | MARCA | ALCON
20774 | 1. (Empresa) CSAPG1 Àmbit Garraf, 2. (Centres) H_SA Hospital Sant Antoni, 3. (Edifici) SA-C2 Central 2, 4. (Planta) SA-C2-P1 Planta primera, 5. (Servei o Unitat) SA-C2-P1-QU Quiròfans, 6. (Ubicació) SA-C2-P1-QU-Q1 Quiròfan 1, 7. (Máquina) 20774 CANULA IA INTREP | CANULA IA INTREPID CURVA I PEÇA DE MÀ OFTALMOLOGIA | Máquina | Emed Electromedicina | 2017-09-28 | 617.1 | MODEL
20774 | 1. (Empresa) CSAPG1 Àmbit Garraf, 2. (Centres) H_SA Hospital Sant Antoni, 3. (Edifici) SA-C2 Central 2, 4. (Planta) SA-C2-P1 Planta primera, 5. (Servei o Unitat) SA-C2-P1-QU Quiròfans, 6. (Ubicació) SA-C2-P1-QU-Q1 Quiròfan 1, 7. (Máquina) 20774 CANULA IA INTREP | CANULA IA INTREPID CURVA I PEÇA DE MÀ OFTALMOLOGIA | Máquina | Emed Electromedicina | 2017-09-28 | 617.1 | NÚM. SÈRIE
20778 | 1. (Empresa) CSAPG1 Àmbit Garraf, 2. (Centres) H_SA Hospital Sant Antoni, 3. (Edifici) SA-C1 Central 1, 4. (Planta) SA-C1-RX Radiologia, 5. (Servei o Unitat) SA-C1-RX-PB Diagnóstic per Imatge, 6. (Component) 20778 Suport per RX Digital ( peu en càrrega ) | Suport per RX Digital ( peu en càrrega ) | Component | Emed Electromedicina | 2017-10-02 | 1451.27 | MARCA | Carestream
20778 | 1. (Empresa) CSAPG1 Àmbit Garraf, 2. (Centres) H_SA Hospital Sant Antoni, 3. (Edifici) SA-C1 Central 1, 4. (Planta) SA-C1-RX Radiologia, 5. (Servei o Unitat) SA-C1-RX-PB Diagnóstic per Imatge, 6. (Component) 20778 Suport per RX Digital ( peu en càrrega ) | Suport per RX Digital ( peu en càrrega ) | Component | Emed Electromedicina | 2017-10-02 | 1451.27 | MODEL | Weigth Distribution Cap
20778 | 1. (Empresa) CSAPG1 Àmbit Garraf, 2. (Centres) H_SA Hospital Sant Antoni, 3. (Edifici) SA-C1 Central 1, 4. (Planta) SA-C1-RX Radiologia, 5. (Servei o Unitat) SA-C1-RX-PB Diagnóstic per Imatge, 6. (Component) 20778 Suport per RX Digital ( peu en càrrega ) | Suport per RX Digital ( peu en càrrega ) | Component | Emed Electromedicina | 2017-10-02 | 1451.27 | NÚM. SÈRIE
20833 | 1. (Empresa) CSAPG1 Àmbit Garraf, 2. (Centres) H_SA Hospital Sant Antoni, 3. (Edifici) SA-C2 Central 2, 4. (Planta) SA-C2-P1 Planta primera, 5. (Servei o Unitat) SA-C2-P1-QU Quiròfans, 6. (Ubicació) SA-C2-P1-QU-Q1 Quiròfan 1, 7. (Máquina) 20833 Reductor pressió | Reductor pressió ocular "Balon Honan" | Máquina | Emed Electromedicina | 2018-01-19 | 1225.3 | MARCA | HONAN
20833 | 1. (Empresa) CSAPG1 Àmbit Garraf, 2. (Centres) H_SA Hospital Sant Antoni, 3. (Edifici) SA-C2 Central 2, 4. (Planta) SA-C2-P1 Planta primera, 5. (Servei o Unitat) SA-C2-P1-QU Quiròfans, 6. (Ubicació) SA-C2-P1-QU-Q1 Quiròfan 1, 7. (Máquina) 20833 Reductor pressió | Reductor pressió ocular "Balon Honan" | Máquina | Emed Electromedicina | 2018-01-19 | 1225.3 | MODEL | LATEX FREE
20833 | 1. (Empresa) CSAPG1 Àmbit Garraf, 2. (Centres) H_SA Hospital Sant Antoni, 3. (Edifici) SA-C2 Central 2, 4. (Planta) SA-C2-P1 Planta primera, 5. (Servei o Unitat) SA-C2-P1-QU Quiròfans, 6. (Ubicació) SA-C2-P1-QU-Q1 Quiròfan 1, 7. (Máquina) 20833 Reductor pressió | Reductor pressió ocular "Balon Honan" | Máquina | Emed Electromedicina | 2018-01-19 | 1225.3 | NÚM. SÈRIE
20834 | 1. (Empresa) CSAPG1 Àmbit Garraf, 2. (Centres) H_SA Hospital Sant Antoni, 3. (Edifici) SA-CE Consultes Externes, 4. (Planta) SA-CE-P1 Planta primera, 5. (Servei o Unitat) SA-CE-P1-CE Consultes Externes, 6. (Máquina) 20834 Dermatoscopi | Dermatoscopi | Máquina | Emed Electromedicina | 2018-01-26 | 1082.95 | MARCA | DERMLITE
20834 | 1. (Empresa) CSAPG1 Àmbit Garraf, 2. (Centres) H_SA Hospital Sant Antoni, 3. (Edifici) SA-CE Consultes Externes, 4. (Planta) SA-CE-P1 Planta primera, 5. (Servei o Unitat) SA-CE-P1-CE Consultes Externes, 6. (Máquina) 20834 Dermatoscopi | Dermatoscopi | Máquina | Emed Electromedicina | 2018-01-26 | 1082.95 | MODEL | DL200HYB0172 HYBRID
20834 | 1. (Empresa) CSAPG1 Àmbit Garraf, 2. (Centres) H_SA Hospital Sant Antoni, 3. (Edifici) SA-CE Consultes Externes, 4. (Planta) SA-CE-P1 Planta primera, 5. (Servei o Unitat) SA-CE-P1-CE Consultes Externes, 6. (Máquina) 20834 Dermatoscopi | Dermatoscopi | Máquina | Emed Electromedicina | 2018-01-26 | 1082.95 | NÚM. SÈRIE
20872 | 1. (Empresa) CSAPG1 Àmbit Garraf, 2. (Centres) H_SA Hospital Sant Antoni, 3. (Edifici) SA-C2 Central 2, 4. (Planta) SA-C2-P1 Planta primera, 5. (Servei o Unitat) SA-C2-P1-QU Quiròfans, 6. (Ubicació) SA-C2-P1-QU-Q2 Quiròfan 2, 7. (Máquina) 20872 LLITERA OFTALMOL | LLITERA OFTALMOLOGICA | Máquina | Emed Electromedicina | 2018-02-20 | 9559 | MARCA | STRYKER
20872 | 1. (Empresa) CSAPG1 Àmbit Garraf, 2. (Centres) H_SA Hospital Sant Antoni, 3. (Edifici) SA-C2 Central 2, 4. (Planta) SA-C2-P1 Planta primera, 5. (Servei o Unitat) SA-C2-P1-QU Quiròfans, 6. (Ubicació) SA-C2-P1-QU-Q2 Quiròfan 2, 7. (Máquina) 20872 LLITERA OFTALMOL | LLITERA OFTALMOLOGICA | Máquina | Emed Electromedicina | 2018-02-20 | 9559 | MODEL | 5051BASIC
20872 | 1. (Empresa) CSAPG1 Àmbit Garraf, 2. (Centres) H_SA Hospital Sant Antoni, 3. (Edifici) SA-C2 Central 2, 4. (Planta) SA-C2-P1 Planta primera, 5. (Servei o Unitat) SA-C2-P1-QU Quiròfans, 6. (Ubicació) SA-C2-P1-QU-Q2 Quiròfan 2, 7. (Máquina) 20872 LLITERA OFTALMOL | LLITERA OFTALMOLOGICA | Máquina | Emed Electromedicina | 2018-02-20 | 9559 | NÚM. SÈRIE
20876 | 1. (Empresa) CSAPG1 Àmbit Garraf, 2. (Centres) H_SA Hospital Sant Antoni, 3. (Edifici) SA-C2 Central 2, 4. (Planta) SA-C2-P1 Planta primera, 5. (Servei o Unitat) SA-C2-P1-QU Quiròfans, 6. (Ubicació) SA-C2-P1-QU-Q1 Quiròfan 1, 7. (Máquina) 19999_2 Taula Quiròfan | Arc d'anestèsia flexible | Component | Emed Electromedicina | 2018-01-12 | 235.95 | MARCA | STERIS
20876 | 1. (Empresa) CSAPG1 Àmbit Garraf, 2. (Centres) H_SA Hospital Sant Antoni, 3. (Edifici) SA-C2 Central 2, 4. (Planta) SA-C2-P1 Planta primera, 5. (Servei o Unitat) SA-C2-P1-QU Quiròfans, 6. (Ubicació) SA-C2-P1-QU-Q1 Quiròfan 1, 7. (Máquina) 19999_2 Taula Quiròfan | Arc d'anestèsia flexible | Component | Emed Electromedicina | 2018-01-12 | 235.95 | MODEL | FLEXIBLE
20876 | 1. (Empresa) CSAPG1 Àmbit Garraf, 2. (Centres) H_SA Hospital Sant Antoni, 3. (Edifici) SA-C2 Central 2, 4. (Planta) SA-C2-P1 Planta primera, 5. (Servei o Unitat) SA-C2-P1-QU Quiròfans, 6. (Ubicació) SA-C2-P1-QU-Q1 Quiròfan 1, 7. (Máquina) 19999_2 Taula Quiròfan | Arc d'anestèsia flexible | Component | Emed Electromedicina | 2018-01-12 | 235.95 | NÚM. SÈRIE
20909 | 1. (Empresa) CSAPG1 Àmbit Garraf, 2. (Centres) H_SA Hospital Sant Antoni, 3. (Edifici) SA-CE Consultes Externes, 4. (Planta) SA-CE-P1 Planta primera, 5. (Servei o Unitat) SA-CE-P1-CE Consultes Externes, 6. (Ubicació) SA-CE-P1-CE-C12 Consulta 12 (Oftalmologia), | Auto-Refectometre | Máquina | Emed Electromedicina | 2017-12-21 | 6050 | MARCA | VISONIX
20909 | 1. (Empresa) CSAPG1 Àmbit Garraf, 2. (Centres) H_SA Hospital Sant Antoni, 3. (Edifici) SA-CE Consultes Externes, 4. (Planta) SA-CE-P1 Planta primera, 5. (Servei o Unitat) SA-CE-P1-CE Consultes Externes, 6. (Ubicació) SA-CE-P1-CE-C12 Consulta 12 (Oftalmologia), | Auto-Refectometre | Máquina | Emed Electromedicina | 2017-12-21 | 6050 | MODEL | ARK VISONIX L67
20909 | 1. (Empresa) CSAPG1 Àmbit Garraf, 2. (Centres) H_SA Hospital Sant Antoni, 3. (Edifici) SA-CE Consultes Externes, 4. (Planta) SA-CE-P1 Planta primera, 5. (Servei o Unitat) SA-CE-P1-CE Consultes Externes, 6. (Ubicació) SA-CE-P1-CE-C12 Consulta 12 (Oftalmologia), | Auto-Refectometre | Máquina | Emed Electromedicina | 2017-12-21 | 6050 | NÚM. SÈRIE | 8CK17H0506
20937 | 1. (Empresa) CSAPG1 Àmbit Garraf, 2. (Centres) H_SA Hospital Sant Antoni, 3. (Edifici) SA-CE Consultes Externes, 4. (Planta) SA-CE-P1 Planta primera, 5. (Servei o Unitat) SA-CE-P1-CE Consultes Externes, 6. (Ubicació) SA-CE-P1-CE-C2 Consulta 2 (UME), 7. (Máquina | Plicometre digital ( Mesurador index del greix corporal ) | Máquina | Emed Electromedicina | 2018-02-09 | 339.14 | MARCA | TRIMMETER
20937 | 1. (Empresa) CSAPG1 Àmbit Garraf, 2. (Centres) H_SA Hospital Sant Antoni, 3. (Edifici) SA-CE Consultes Externes, 4. (Planta) SA-CE-P1 Planta primera, 5. (Servei o Unitat) SA-CE-P1-CE Consultes Externes, 6. (Ubicació) SA-CE-P1-CE-C2 Consulta 2 (UME), 7. (Máquina | Plicometre digital ( Mesurador index del greix corporal ) | Máquina | Emed Electromedicina | 2018-02-09 | 339.14 | MODEL | SKINFOLDMETER
20937 | 1. (Empresa) CSAPG1 Àmbit Garraf, 2. (Centres) H_SA Hospital Sant Antoni, 3. (Edifici) SA-CE Consultes Externes, 4. (Planta) SA-CE-P1 Planta primera, 5. (Servei o Unitat) SA-CE-P1-CE Consultes Externes, 6. (Ubicació) SA-CE-P1-CE-C2 Consulta 2 (UME), 7. (Máquina | Plicometre digital ( Mesurador index del greix corporal ) | Máquina | Emed Electromedicina | 2018-02-09 | 339.14 | NÚM. SÈRIE | PAT NO GB 2265009
20995 | 1. (Empresa) CSAPG1 Àmbit Garraf, 2. (Centres) H_SA Hospital Sant Antoni, 3. (Edifici) SA-C1 Central 1, 4. (Planta) SA-C1-UR Urgències, 5. (Servei o Unitat) SA-C1-UR-PB Servei d'Urgències, 6. (Ubicació) SA-C1-UR-PB-GA General Aparells, 7. (Máquina) 20995 Mini O | Mini Otoscop amb Mànec | Máquina | Emed Electromedicina | 2018-04-03 | 200.25 | MARCA | HEINE
20995 | 1. (Empresa) CSAPG1 Àmbit Garraf, 2. (Centres) H_SA Hospital Sant Antoni, 3. (Edifici) SA-C1 Central 1, 4. (Planta) SA-C1-UR Urgències, 5. (Servei o Unitat) SA-C1-UR-PB Servei d'Urgències, 6. (Ubicació) SA-C1-UR-PB-GA General Aparells, 7. (Máquina) 20995 Mini O | Mini Otoscop amb Mànec | Máquina | Emed Electromedicina | 2018-04-03 | 200.25 | MODEL | MINI 3000 LED FO OTOSCOPIO C7MANGO
20995 | 1. (Empresa) CSAPG1 Àmbit Garraf, 2. (Centres) H_SA Hospital Sant Antoni, 3. (Edifici) SA-C1 Central 1, 4. (Planta) SA-C1-UR Urgències, 5. (Servei o Unitat) SA-C1-UR-PB Servei d'Urgències, 6. (Ubicació) SA-C1-UR-PB-GA General Aparells, 7. (Máquina) 20995 Mini O | Mini Otoscop amb Mànec | Máquina | Emed Electromedicina | 2018-04-03 | 200.25 | NÚM. SÈRIE | 1102094348
20996 | 1. (Empresa) CSAPG1 Àmbit Garraf, 2. (Centres) H_SA Hospital Sant Antoni, 3. (Edifici) SA-C1 Central 1, 4. (Planta) SA-C1-UR Urgències, 5. (Servei o Unitat) SA-C1-UR-PB Servei d'Urgències, 6. (Ubicació) SA-C1-UR-PB-GA General Aparells, 7. (Máquina) 20996 Mini O | Mini Otoscop amb mànec | Máquina | Emed Electromedicina | 2018-04-03 | 200.25 | MARCA | HEINE
20996 | 1. (Empresa) CSAPG1 Àmbit Garraf, 2. (Centres) H_SA Hospital Sant Antoni, 3. (Edifici) SA-C1 Central 1, 4. (Planta) SA-C1-UR Urgències, 5. (Servei o Unitat) SA-C1-UR-PB Servei d'Urgències, 6. (Ubicació) SA-C1-UR-PB-GA General Aparells, 7. (Máquina) 20996 Mini O | Mini Otoscop amb mànec | Máquina | Emed Electromedicina | 2018-04-03 | 200.25 | MODEL | MINI 3000 LED FO OTOSCOPIO C7MANGO
20996 | 1. (Empresa) CSAPG1 Àmbit Garraf, 2. (Centres) H_SA Hospital Sant Antoni, 3. (Edifici) SA-C1 Central 1, 4. (Planta) SA-C1-UR Urgències, 5. (Servei o Unitat) SA-C1-UR-PB Servei d'Urgències, 6. (Ubicació) SA-C1-UR-PB-GA General Aparells, 7. (Máquina) 20996 Mini O | Mini Otoscop amb mànec | Máquina | Emed Electromedicina | 2018-04-03 | 200.25 | NÚM. SÈRIE | 1102094348
21058 | 1. (Empresa) CSAPG1 Àmbit Garraf, 2. (Centres) H_SA Hospital Sant Antoni, 3. (Edifici) SA-C2 Central 2, 4. (Planta) SA-C2-P1 Planta primera, 5. (Servei o Unitat) SA-C2-P1-QU Quiròfans, 6. (Ubicació) SA-C2-P1-QU-INS Instrumental, 7. (Máquina) 21058 Peça de mà 11 | Peça de mà 1123 SPRWY EXTER | Máquina | Emed Electromedicina | 2018-06-20 | 825.15 | MARCA | PRIM
21058 | 1. (Empresa) CSAPG1 Àmbit Garraf, 2. (Centres) H_SA Hospital Sant Antoni, 3. (Edifici) SA-C2 Central 2, 4. (Planta) SA-C2-P1 Planta primera, 5. (Servei o Unitat) SA-C2-P1-QU Quiròfans, 6. (Ubicació) SA-C2-P1-QU-INS Instrumental, 7. (Máquina) 21058 Peça de mà 11 | Peça de mà 1123 SPRWY EXTER | Máquina | Emed Electromedicina | 2018-06-20 | 825.15 | MODEL | 1123 SPRWY EXTER
21058 | 1. (Empresa) CSAPG1 Àmbit Garraf, 2. (Centres) H_SA Hospital Sant Antoni, 3. (Edifici) SA-C2 Central 2, 4. (Planta) SA-C2-P1 Planta primera, 5. (Servei o Unitat) SA-C2-P1-QU Quiròfans, 6. (Ubicació) SA-C2-P1-QU-INS Instrumental, 7. (Máquina) 21058 Peça de mà 11 | Peça de mà 1123 SPRWY EXTER | Máquina | Emed Electromedicina | 2018-06-20 | 825.15 | NÚM. SÈRIE | 18D0371
21095 | 1. (Empresa) CSAPG1 Àmbit Garraf, 2. (Centres) H_SA Hospital Sant Antoni, 3. (Edifici) SA-CE Consultes Externes, 4. (Planta) SA-CE-P1 Planta primera, 5. (Servei o Unitat) SA-CE-P1-CE Consultes Externes, 6. (Ubicació) SA-CE-P1-CE-C2 Consulta 2 (UME), 7. (Máquina | Tranductor ergoespiròmetre | Máquina | Emed Electromedicina | 2018-06-15 | 1966.25 | MARCA | SONIBER
21095 | 1. (Empresa) CSAPG1 Àmbit Garraf, 2. (Centres) H_SA Hospital Sant Antoni, 3. (Edifici) SA-CE Consultes Externes, 4. (Planta) SA-CE-P1 Planta primera, 5. (Servei o Unitat) SA-CE-P1-CE Consultes Externes, 6. (Ubicació) SA-CE-P1-CE-C2 Consulta 2 (UME), 7. (Máquina | Tranductor ergoespiròmetre | Máquina | Emed Electromedicina | 2018-06-15 | 1966.25 | MODEL
21095 | 1. (Empresa) CSAPG1 Àmbit Garraf, 2. (Centres) H_SA Hospital Sant Antoni, 3. (Edifici) SA-CE Consultes Externes, 4. (Planta) SA-CE-P1 Planta primera, 5. (Servei o Unitat) SA-CE-P1-CE Consultes Externes, 6. (Ubicació) SA-CE-P1-CE-C2 Consulta 2 (UME), 7. (Máquina | Tranductor ergoespiròmetre | Máquina | Emed Electromedicina | 2018-06-15 | 1966.25 | NÚM. SÈRIE
21259 | 1. (Empresa) CSAPG1 Àmbit Garraf, 2. (Centres) H_SA Hospital Sant Antoni, 3. (Edifici) SA-C2 Central 2, 4. (Planta) SA-C2-P1 Planta primera, 5. (Servei o Unitat) SA-C2-P1-QU Quiròfans, 6. (Ubicació) SA-C2-P1-QU-Q1 Quiròfan 1, 7. (Máquina) 21259 Motor ORL | Motor ORL | Máquina | Emed Electromedicina | 2018-09-13 | 9931.7 | MARCA | NEOMEDIC
21259 | 1. (Empresa) CSAPG1 Àmbit Garraf, 2. (Centres) H_SA Hospital Sant Antoni, 3. (Edifici) SA-C2 Central 2, 4. (Planta) SA-C2-P1 Planta primera, 5. (Servei o Unitat) SA-C2-P1-QU Quiròfans, 6. (Ubicació) SA-C2-P1-QU-Q1 Quiròfan 1, 7. (Máquina) 21259 Motor ORL | Motor ORL | Máquina | Emed Electromedicina | 2018-09-13 | 9931.7 | MODEL | OSSEODOC amb bomba peristaltica
21259 | 1. (Empresa) CSAPG1 Àmbit Garraf, 2. (Centres) H_SA Hospital Sant Antoni, 3. (Edifici) SA-C2 Central 2, 4. (Planta) SA-C2-P1 Planta primera, 5. (Servei o Unitat) SA-C2-P1-QU Quiròfans, 6. (Ubicació) SA-C2-P1-QU-Q1 Quiròfan 1, 7. (Máquina) 21259 Motor ORL | Motor ORL | Máquina | Emed Electromedicina | 2018-09-13 | 9931.7 | NÚM. SÈRIE | .
21283 | 1. (Empresa) CSAPG1 Àmbit Garraf, 2. (Centres) H_SA Hospital Sant Antoni, 3. (Edifici) SA-CE Consultes Externes, 4. (Planta) SA-CE-P1 Planta primera, 5. (Servei o Unitat) SA-CE-P1-CE Consultes Externes, 6. (Ubicació) SA-CE-P1-CE-C10 Consulta 10 (Oftalmologia), | Biometre de contacte | Máquina | Emed Electromedicina | 2018-10-16 | 5251 | MARCA | LUNEAU TECHNNOLOGY
21283 | 1. (Empresa) CSAPG1 Àmbit Garraf, 2. (Centres) H_SA Hospital Sant Antoni, 3. (Edifici) SA-CE Consultes Externes, 4. (Planta) SA-CE-P1 Planta primera, 5. (Servei o Unitat) SA-CE-P1-CE Consultes Externes, 6. (Ubicació) SA-CE-P1-CE-C10 Consulta 10 (Oftalmologia), | Biometre de contacte | Máquina | Emed Electromedicina | 2018-10-16 | 5251 | MODEL | ACCUTOME A-SCAN
21283 | 1. (Empresa) CSAPG1 Àmbit Garraf, 2. (Centres) H_SA Hospital Sant Antoni, 3. (Edifici) SA-CE Consultes Externes, 4. (Planta) SA-CE-P1 Planta primera, 5. (Servei o Unitat) SA-CE-P1-CE Consultes Externes, 6. (Ubicació) SA-CE-P1-CE-C10 Consulta 10 (Oftalmologia), | Biometre de contacte | Máquina | Emed Electromedicina | 2018-10-16 | 5251 | NÚM. SÈRIE | 18I4407
21365 | 1. (Empresa) CSAPG1 Àmbit Garraf, 2. (Centres) H_SA Hospital Sant Antoni, 3. (Edifici) SA-CE Consultes Externes, 4. (Planta) SA-CE-P1 Planta primera, 5. (Servei o Unitat) SA-CE-P1-CE Consultes Externes, 6. (Máquina) 21365 Dermatoscòpi | Dermatoscòpi | Máquina | Emed Electromedicina | 2018-11-30 | 1082.95 | MARCA | DERMLITE
21365 | 1. (Empresa) CSAPG1 Àmbit Garraf, 2. (Centres) H_SA Hospital Sant Antoni, 3. (Edifici) SA-CE Consultes Externes, 4. (Planta) SA-CE-P1 Planta primera, 5. (Servei o Unitat) SA-CE-P1-CE Consultes Externes, 6. (Máquina) 21365 Dermatoscòpi | Dermatoscòpi | Máquina | Emed Electromedicina | 2018-11-30 | 1082.95 | MODEL | DL200 HYBRID
21365 | 1. (Empresa) CSAPG1 Àmbit Garraf, 2. (Centres) H_SA Hospital Sant Antoni, 3. (Edifici) SA-CE Consultes Externes, 4. (Planta) SA-CE-P1 Planta primera, 5. (Servei o Unitat) SA-CE-P1-CE Consultes Externes, 6. (Máquina) 21365 Dermatoscòpi | Dermatoscòpi | Máquina | Emed Electromedicina | 2018-11-30 | 1082.95 | NÚM. SÈRIE | DL200HYB2301
21366 | 1. (Empresa) CSAPG1 Àmbit Garraf, 2. (Centres) H_SA Hospital Sant Antoni, 3. (Edifici) SA-CE Consultes Externes, 4. (Planta) SA-CE-P1 Planta primera, 5. (Servei o Unitat) SA-CE-P1-CE Consultes Externes, 6. (Máquina) 21366 Dermatoscòpi | Dermatoscòpi | Máquina | Emed Electromedicina | 2018-11-30 | 1082.95 | MARCA | DERMLITE
21366 | 1. (Empresa) CSAPG1 Àmbit Garraf, 2. (Centres) H_SA Hospital Sant Antoni, 3. (Edifici) SA-CE Consultes Externes, 4. (Planta) SA-CE-P1 Planta primera, 5. (Servei o Unitat) SA-CE-P1-CE Consultes Externes, 6. (Máquina) 21366 Dermatoscòpi | Dermatoscòpi | Máquina | Emed Electromedicina | 2018-11-30 | 1082.95 | MODEL | DL200 HYBRID
21366 | 1. (Empresa) CSAPG1 Àmbit Garraf, 2. (Centres) H_SA Hospital Sant Antoni, 3. (Edifici) SA-CE Consultes Externes, 4. (Planta) SA-CE-P1 Planta primera, 5. (Servei o Unitat) SA-CE-P1-CE Consultes Externes, 6. (Máquina) 21366 Dermatoscòpi | Dermatoscòpi | Máquina | Emed Electromedicina | 2018-11-30 | 1082.95 | NÚM. SÈRIE | DL200HYB2301
21458 | 1. (Empresa) CSAPG1 Àmbit Garraf, 2. (Centres) H_SA Hospital Sant Antoni, 3. (Edifici) SA-C1 Central 1, 4. (Planta) SA-C1-UR Urgències, 5. (Servei o Unitat) SA-C1-UR-PB Servei d'Urgències, 6. (Ubicació) SA-C1-UR-PB-GA General Aparells, 7. (Máquina) 21458 ELECTR | ELECTROCARDIOGRAFO | Máquina | Emed Electromedicina | 2018-12-19 | 3385.58 | MARCA | GENERAL ELECTRIC
21458 | 1. (Empresa) CSAPG1 Àmbit Garraf, 2. (Centres) H_SA Hospital Sant Antoni, 3. (Edifici) SA-C1 Central 1, 4. (Planta) SA-C1-UR Urgències, 5. (Servei o Unitat) SA-C1-UR-PB Servei d'Urgències, 6. (Ubicació) SA-C1-UR-PB-GA General Aparells, 7. (Máquina) 21458 ELECTR | ELECTROCARDIOGRAFO | Máquina | Emed Electromedicina | 2018-12-19 | 3385.58 | MODEL | MAC 800
21458 | 1. (Empresa) CSAPG1 Àmbit Garraf, 2. (Centres) H_SA Hospital Sant Antoni, 3. (Edifici) SA-C1 Central 1, 4. (Planta) SA-C1-UR Urgències, 5. (Servei o Unitat) SA-C1-UR-PB Servei d'Urgències, 6. (Ubicació) SA-C1-UR-PB-GA General Aparells, 7. (Máquina) 21458 ELECTR | ELECTROCARDIOGRAFO | Máquina | Emed Electromedicina | 2018-12-19 | 3385.58 | NÚM. SÈRIE | SJ418360070WA
21519 | 1. (Empresa) CSAPG1 Àmbit Garraf, 2. (Centres) H_SA Hospital Sant Antoni, 3. (Edifici) SA-C2 Central 2, 4. (Planta) SA-C2-P1 Planta primera, 5. (Servei o Unitat) SA-C2-P1-CE Curta Estada (CMA/UCA), 6. (Máquina) 21519 Electrocardiograma | Electrocardiograma | Máquina | Emed Electromedicina | 2019-01-23 | 4457.23 | MARCA | GENERAL ELECTRIC
21519 | 1. (Empresa) CSAPG1 Àmbit Garraf, 2. (Centres) H_SA Hospital Sant Antoni, 3. (Edifici) SA-C2 Central 2, 4. (Planta) SA-C2-P1 Planta primera, 5. (Servei o Unitat) SA-C2-P1-CE Curta Estada (CMA/UCA), 6. (Máquina) 21519 Electrocardiograma | Electrocardiograma | Máquina | Emed Electromedicina | 2019-01-23 | 4457.23 | MODEL | MAC2000
21519 | 1. (Empresa) CSAPG1 Àmbit Garraf, 2. (Centres) H_SA Hospital Sant Antoni, 3. (Edifici) SA-C2 Central 2, 4. (Planta) SA-C2-P1 Planta primera, 5. (Servei o Unitat) SA-C2-P1-CE Curta Estada (CMA/UCA), 6. (Máquina) 21519 Electrocardiograma | Electrocardiograma | Máquina | Emed Electromedicina | 2019-01-23 | 4457.23 | NÚM. SÈRIE | SRR18490194PA
21542 | 1. (Empresa) CSAPG1 Àmbit Garraf, 2. (Centres) H_SA Hospital Sant Antoni, 3. (Edifici) SA-CE Consultes Externes, 4. (Planta) SA-CE-P3 Planta tercera, 5. (Servei o Unitat) SA-CE-P3-DI Unitat d'Hemodialisis, 6. (Ubicació) SA-CE-P3-DI-GA_1 General Aparells, 7. (Má | Electrocardiògraf | Máquina | Emed Electromedicina | 2019-05-15 | 4457.23 | MARCA | GENERAL ELECTRIC
21542 | 1. (Empresa) CSAPG1 Àmbit Garraf, 2. (Centres) H_SA Hospital Sant Antoni, 3. (Edifici) SA-CE Consultes Externes, 4. (Planta) SA-CE-P3 Planta tercera, 5. (Servei o Unitat) SA-CE-P3-DI Unitat d'Hemodialisis, 6. (Ubicació) SA-CE-P3-DI-GA_1 General Aparells, 7. (Má | Electrocardiògraf | Máquina | Emed Electromedicina | 2019-05-15 | 4457.23 | MODEL | MAC 2000
21542 | 1. (Empresa) CSAPG1 Àmbit Garraf, 2. (Centres) H_SA Hospital Sant Antoni, 3. (Edifici) SA-CE Consultes Externes, 4. (Planta) SA-CE-P3 Planta tercera, 5. (Servei o Unitat) SA-CE-P3-DI Unitat d'Hemodialisis, 6. (Ubicació) SA-CE-P3-DI-GA_1 General Aparells, 7. (Má | Electrocardiògraf | Máquina | Emed Electromedicina | 2019-05-15 | 4457.23 | NÚM. SÈRIE | SRR18500024PA
21732 | 1. (Empresa) CSAPG1 Àmbit Garraf, 2. (Centres) H_SA Hospital Sant Antoni, 3. (Edifici) SA-C1 Central 1, 4. (Planta) SA-C1-UR Urgències, 5. (Servei o Unitat) SA-C1-UR-PB Servei d'Urgències, 6. (Ubicació) SA-C1-UR-PB-GA General Aparells, 7. (Máquina) 21732 Monito | Monitor de Constants | Máquina | Emed Electromedicina | 2019-03-22 | 3010.72 | MARCA | NIHON KOHDEN
21732 | 1. (Empresa) CSAPG1 Àmbit Garraf, 2. (Centres) H_SA Hospital Sant Antoni, 3. (Edifici) SA-C1 Central 1, 4. (Planta) SA-C1-UR Urgències, 5. (Servei o Unitat) SA-C1-UR-PB Servei d'Urgències, 6. (Ubicació) SA-C1-UR-PB-GA General Aparells, 7. (Máquina) 21732 Monito | Monitor de Constants | Máquina | Emed Electromedicina | 2019-03-22 | 3010.72 | MODEL | SVM7503K
21732 | 1. (Empresa) CSAPG1 Àmbit Garraf, 2. (Centres) H_SA Hospital Sant Antoni, 3. (Edifici) SA-C1 Central 1, 4. (Planta) SA-C1-UR Urgències, 5. (Servei o Unitat) SA-C1-UR-PB Servei d'Urgències, 6. (Ubicació) SA-C1-UR-PB-GA General Aparells, 7. (Máquina) 21732 Monito | Monitor de Constants | Máquina | Emed Electromedicina | 2019-03-22 | 3010.72 | NÚM. SÈRIE | 101913
21782 | 1. (Empresa) CSAPG1 Àmbit Garraf, 2. (Centres) H_SA Hospital Sant Antoni, 3. (Edifici) SA-CE Consultes Externes, 4. (Planta) SA-CE-P1 Planta primera, 5. (Servei o Unitat) SA-CE-P1-CE Consultes Externes, 6. (Ubicació) SA-CE-P1-CE-C9 Consulta 9 (Oftalmologia), 7. | Unitat de Refracció | Máquina | Emed Electromedicina | 2019-07-26 | 1626.61 | MARCA | VISONIX
21782 | 1. (Empresa) CSAPG1 Àmbit Garraf, 2. (Centres) H_SA Hospital Sant Antoni, 3. (Edifici) SA-CE Consultes Externes, 4. (Planta) SA-CE-P1 Planta primera, 5. (Servei o Unitat) SA-CE-P1-CE Consultes Externes, 6. (Ubicació) SA-CE-P1-CE-C9 Consulta 9 (Oftalmologia), 7. | Unitat de Refracció | Máquina | Emed Electromedicina | 2019-07-26 | 1626.61 | MODEL | VX 1200 dereta
21782 | 1. (Empresa) CSAPG1 Àmbit Garraf, 2. (Centres) H_SA Hospital Sant Antoni, 3. (Edifici) SA-CE Consultes Externes, 4. (Planta) SA-CE-P1 Planta primera, 5. (Servei o Unitat) SA-CE-P1-CE Consultes Externes, 6. (Ubicació) SA-CE-P1-CE-C9 Consulta 9 (Oftalmologia), 7. | Unitat de Refracció | Máquina | Emed Electromedicina | 2019-07-26 | 1626.61 | NÚM. SÈRIE | 804609 RV6
21782-1 | 1. (Empresa) CSAPG1 Àmbit Garraf, 2. (Centres) H_SA Hospital Sant Antoni, 3. (Edifici) SA-CE Consultes Externes, 4. (Planta) SA-CE-P1 Planta primera, 5. (Servei o Unitat) SA-CE-P1-CE Consultes Externes, 6. (Ubicació) SA-CE-P1-CE-C9 Consulta 9 (Oftalmologia), 7. | Pantalla | Component | Emed Electromedicina | 2019-07-26 | 0 | MARCA | VISONIX
21782-1 | 1. (Empresa) CSAPG1 Àmbit Garraf, 2. (Centres) H_SA Hospital Sant Antoni, 3. (Edifici) SA-CE Consultes Externes, 4. (Planta) SA-CE-P1 Planta primera, 5. (Servei o Unitat) SA-CE-P1-CE Consultes Externes, 6. (Ubicació) SA-CE-P1-CE-C9 Consulta 9 (Oftalmologia), 7. | Pantalla | Component | Emed Electromedicina | 2019-07-26 | 0 | MODEL | VX 22
21782-1 | 1. (Empresa) CSAPG1 Àmbit Garraf, 2. (Centres) H_SA Hospital Sant Antoni, 3. (Edifici) SA-CE Consultes Externes, 4. (Planta) SA-CE-P1 Planta primera, 5. (Servei o Unitat) SA-CE-P1-CE Consultes Externes, 6. (Ubicació) SA-CE-P1-CE-C9 Consulta 9 (Oftalmologia), 7. | Pantalla | Component | Emed Electromedicina | 2019-07-26 | 0 | NÚM. SÈRIE | 901607 NP
21782-1 | 1. (Empresa) CSAPG1 Àmbit Garraf, 2. (Centres) H_SA Hospital Sant Antoni, 3. (Edifici) SA-CE Consultes Externes, 4. (Planta) SA-CE-P1 Planta primera, 5. (Servei o Unitat) SA-CE-P1-CE Consultes Externes, 6. (Ubicació) SA-CE-P1-CE-C9 Consulta 9 (Oftalmologia), 7. | Lampara de hendidura | Component | Emed Electromedicina | 2019-07-26 | 0 | MARCA | VISONIX
21782-1 | 1. (Empresa) CSAPG1 Àmbit Garraf, 2. (Centres) H_SA Hospital Sant Antoni, 3. (Edifici) SA-CE Consultes Externes, 4. (Planta) SA-CE-P1 Planta primera, 5. (Servei o Unitat) SA-CE-P1-CE Consultes Externes, 6. (Ubicació) SA-CE-P1-CE-C9 Consulta 9 (Oftalmologia), 7. | Lampara de hendidura | Component | Emed Electromedicina | 2019-07-26 | 0 | MODEL | VX 70 5X
21782-1 | 1. (Empresa) CSAPG1 Àmbit Garraf, 2. (Centres) H_SA Hospital Sant Antoni, 3. (Edifici) SA-CE Consultes Externes, 4. (Planta) SA-CE-P1 Planta primera, 5. (Servei o Unitat) SA-CE-P1-CE Consultes Externes, 6. (Ubicació) SA-CE-P1-CE-C9 Consulta 9 (Oftalmologia), 7. | Lampara de hendidura | Component | Emed Electromedicina | 2019-07-26 | 0 | NÚM. SÈRIE | 1521180076
21795 | 1. (Empresa) CSAPG1 Àmbit Garraf, 2. (Centres) H_SA Hospital Sant Antoni, 3. (Edifici) SA-CE Consultes Externes, 4. (Planta) SA-CE-PB Planta baixa, 5. (Servei o Unitat) SA-CE-PB-CE Consultes Externes, 6. (Ubicació) SA-CE-PB-CE-SC Sala Cures, 7. (Máquina) 21795 | Dermatoscopi | Máquina | Emed Electromedicina | 2019-06-04 | 1488.3 | MARCA | DERMLITE
21795 | 1. (Empresa) CSAPG1 Àmbit Garraf, 2. (Centres) H_SA Hospital Sant Antoni, 3. (Edifici) SA-CE Consultes Externes, 4. (Planta) SA-CE-PB Planta baixa, 5. (Servei o Unitat) SA-CE-PB-CE Consultes Externes, 6. (Ubicació) SA-CE-PB-CE-SC Sala Cures, 7. (Máquina) 21795 | Dermatoscopi | Máquina | Emed Electromedicina | 2019-06-04 | 1488.3 | MODEL | DL4
21795 | 1. (Empresa) CSAPG1 Àmbit Garraf, 2. (Centres) H_SA Hospital Sant Antoni, 3. (Edifici) SA-CE Consultes Externes, 4. (Planta) SA-CE-PB Planta baixa, 5. (Servei o Unitat) SA-CE-PB-CE Consultes Externes, 6. (Ubicació) SA-CE-PB-CE-SC Sala Cures, 7. (Máquina) 21795 | Dermatoscopi | Máquina | Emed Electromedicina | 2019-06-04 | 1488.3 | NÚM. SÈRIE | DL4D3463
21874 | 1. (Empresa) CSAPG1 Àmbit Garraf, 2. (Centres) H_SA Hospital Sant Antoni, 3. (Edifici) SA-CE Consultes Externes, 4. (Planta) SA-CE-P1 Planta primera, 5. (Servei o Unitat) SA-CE-P1-CE Consultes Externes, 6. (Máquina) 21874 Làmpada lupa portàtil | Làmpada lupa portàtil | Máquina | Emed Electromedicina | 2019-07-24 | 217.68 | MARCA | AB MEDICA
21874 | 1. (Empresa) CSAPG1 Àmbit Garraf, 2. (Centres) H_SA Hospital Sant Antoni, 3. (Edifici) SA-CE Consultes Externes, 4. (Planta) SA-CE-P1 Planta primera, 5. (Servei o Unitat) SA-CE-P1-CE Consultes Externes, 6. (Máquina) 21874 Làmpada lupa portàtil | Làmpada lupa portàtil | Máquina | Emed Electromedicina | 2019-07-24 | 217.68 | MODEL | 93332
21874 | 1. (Empresa) CSAPG1 Àmbit Garraf, 2. (Centres) H_SA Hospital Sant Antoni, 3. (Edifici) SA-CE Consultes Externes, 4. (Planta) SA-CE-P1 Planta primera, 5. (Servei o Unitat) SA-CE-P1-CE Consultes Externes, 6. (Máquina) 21874 Làmpada lupa portàtil | Làmpada lupa portàtil | Máquina | Emed Electromedicina | 2019-07-24 | 217.68 | NÚM. SÈRIE | M-0905F
235_2 | 1. (Empresa) CSAPG1 Àmbit Garraf, 2. (Centres) H_SA Hospital Sant Antoni, 3. (Edifici) SA-CE Consultes Externes, 4. (Planta) SA-CE-P1 Planta primera, 5. (Servei o Unitat) SA-CE-P1-CE Consultes Externes, 6. (Ubicació) SA-CE-P1-CE-C2 Consulta 2 (UME), 7. (Máquina | Tensmed 931 | Máquina | Emed Electromedicina | 2015-05-28 | 0 | MARCA | ENRAF-NONIUS
235_2 | 1. (Empresa) CSAPG1 Àmbit Garraf, 2. (Centres) H_SA Hospital Sant Antoni, 3. (Edifici) SA-CE Consultes Externes, 4. (Planta) SA-CE-P1 Planta primera, 5. (Servei o Unitat) SA-CE-P1-CE Consultes Externes, 6. (Ubicació) SA-CE-P1-CE-C2 Consulta 2 (UME), 7. (Máquina | Tensmed 931 | Máquina | Emed Electromedicina | 2015-05-28 | 0 | MODEL | Tensemed 911
235_2 | 1. (Empresa) CSAPG1 Àmbit Garraf, 2. (Centres) H_SA Hospital Sant Antoni, 3. (Edifici) SA-CE Consultes Externes, 4. (Planta) SA-CE-P1 Planta primera, 5. (Servei o Unitat) SA-CE-P1-CE Consultes Externes, 6. (Ubicació) SA-CE-P1-CE-C2 Consulta 2 (UME), 7. (Máquina | Tensmed 931 | Máquina | Emed Electromedicina | 2015-05-28 | 0 | NÚM. SÈRIE | E43883
24578 | 1. (Empresa) CSAPG1 Àmbit Garraf, 2. (Centres) H_SA Hospital Sant Antoni, 3. (Edifici) SA-UN Unitats, 4. (Planta) SA-UN-PB Unitat-1, 5. (Ubicació) SA-UN-PB-INFE Infermeria U1, 6. (Máquina) 24578 Grua hidraúlica | Grua hidraúlica | Máquina | Emed Electromedicina | 2004-11-18 | 250 | MARCA
24578 | 1. (Empresa) CSAPG1 Àmbit Garraf, 2. (Centres) H_SA Hospital Sant Antoni, 3. (Edifici) SA-UN Unitats, 4. (Planta) SA-UN-PB Unitat-1, 5. (Ubicació) SA-UN-PB-INFE Infermeria U1, 6. (Máquina) 24578 Grua hidraúlica | Grua hidraúlica | Máquina | Emed Electromedicina | 2004-11-18 | 250 | MODEL
24578 | 1. (Empresa) CSAPG1 Àmbit Garraf, 2. (Centres) H_SA Hospital Sant Antoni, 3. (Edifici) SA-UN Unitats, 4. (Planta) SA-UN-PB Unitat-1, 5. (Ubicació) SA-UN-PB-INFE Infermeria U1, 6. (Máquina) 24578 Grua hidraúlica | Grua hidraúlica | Máquina | Emed Electromedicina | 2004-11-18 | 250 | NÚM. SÈRIE
25348 | 1. (Empresa) CSAPG1 Àmbit Garraf, 2. (Centres) H_SA Hospital Sant Antoni, 3. (Edifici) SA-CE Consultes Externes, 4. (Planta) SA-CE-P1 Planta primera, 5. (Servei o Unitat) SA-CE-P1-CE Consultes Externes, 6. (Ubicació) SA-CE-P1-CE-C11_2 Consulta 11 (Oftalmologia), | Tomògraf Coherencia Òptica | Máquina | Emed Electromedicina | 2020-01-21 | 42955 | MARCA | Cirrus Instrument
25348 | 1. (Empresa) CSAPG1 Àmbit Garraf, 2. (Centres) H_SA Hospital Sant Antoni, 3. (Edifici) SA-CE Consultes Externes, 4. (Planta) SA-CE-P1 Planta primera, 5. (Servei o Unitat) SA-CE-P1-CE Consultes Externes, 6. (Ubicació) SA-CE-P1-CE-C11_2 Consulta 11 (Oftalmologia), | Tomògraf Coherencia Òptica | Máquina | Emed Electromedicina | 2020-01-21 | 42955 | MODEL | HD-OCT 500
25348 | 1. (Empresa) CSAPG1 Àmbit Garraf, 2. (Centres) H_SA Hospital Sant Antoni, 3. (Edifici) SA-CE Consultes Externes, 4. (Planta) SA-CE-P1 Planta primera, 5. (Servei o Unitat) SA-CE-P1-CE Consultes Externes, 6. (Ubicació) SA-CE-P1-CE-C11_2 Consulta 11 (Oftalmologia), | Tomògraf Coherencia Òptica | Máquina | Emed Electromedicina | 2020-01-21 | 42955 | NÚM. SÈRIE | 500-34647
25349 | 1. (Empresa) CSAPG1 Àmbit Garraf, 2. (Centres) H_SA Hospital Sant Antoni, 3. (Edifici) SA-CE Consultes Externes, 4. (Planta) SA-CE-P1 Planta primera, 5. (Servei o Unitat) SA-CE-P1-CE Consultes Externes, 6. (Ubicació) SA-CE-P1-CE-C11_2 Consulta 11 (Oftalmologia), | Biometre Laser | Máquina | Emed Electromedicina | 2020-01-21 | 26499 | MARCA | CARL ZEISS
25349 | 1. (Empresa) CSAPG1 Àmbit Garraf, 2. (Centres) H_SA Hospital Sant Antoni, 3. (Edifici) SA-CE Consultes Externes, 4. (Planta) SA-CE-P1 Planta primera, 5. (Servei o Unitat) SA-CE-P1-CE Consultes Externes, 6. (Ubicació) SA-CE-P1-CE-C11_2 Consulta 11 (Oftalmologia), | Biometre Laser | Máquina | Emed Electromedicina | 2020-01-21 | 26499 | MODEL | IOL Master 500
25349 | 1. (Empresa) CSAPG1 Àmbit Garraf, 2. (Centres) H_SA Hospital Sant Antoni, 3. (Edifici) SA-CE Consultes Externes, 4. (Planta) SA-CE-P1 Planta primera, 5. (Servei o Unitat) SA-CE-P1-CE Consultes Externes, 6. (Ubicació) SA-CE-P1-CE-C11_2 Consulta 11 (Oftalmologia), | Biometre Laser | Máquina | Emed Electromedicina | 2020-01-21 | 26499 | NÚM. SÈRIE | 1219835
25350 | 1. (Empresa) CSAPG1 Àmbit Garraf, 2. (Centres) H_SA Hospital Sant Antoni, 3. (Edifici) SA-CE Consultes Externes, 4. (Planta) SA-CE-P1 Planta primera, 5. (Servei o Unitat) SA-CE-P1-CE Consultes Externes, 6. (Ubicació) SA-CE-P1-CE-C10 Consulta 10 (Oftalmologia), | Laser Fotocoagulació | Máquina | Emed Electromedicina | 2020-01-21 | 54450 | MARCA | CARL ZEISS
25350 | 1. (Empresa) CSAPG1 Àmbit Garraf, 2. (Centres) H_SA Hospital Sant Antoni, 3. (Edifici) SA-CE Consultes Externes, 4. (Planta) SA-CE-P1 Planta primera, 5. (Servei o Unitat) SA-CE-P1-CE Consultes Externes, 6. (Ubicació) SA-CE-P1-CE-C10 Consulta 10 (Oftalmologia), | Laser Fotocoagulació | Máquina | Emed Electromedicina | 2020-01-21 | 54450 | MODEL
25350 | 1. (Empresa) CSAPG1 Àmbit Garraf, 2. (Centres) H_SA Hospital Sant Antoni, 3. (Edifici) SA-CE Consultes Externes, 4. (Planta) SA-CE-P1 Planta primera, 5. (Servei o Unitat) SA-CE-P1-CE Consultes Externes, 6. (Ubicació) SA-CE-P1-CE-C10 Consulta 10 (Oftalmologia), | Laser Fotocoagulació | Máquina | Emed Electromedicina | 2020-01-21 | 54450 | NÚM. SÈRIE
25351 | 1. (Empresa) CSAPG1 Àmbit Garraf, 2. (Centres) H_SA Hospital Sant Antoni, 3. (Edifici) SA-CE Consultes Externes, 4. (Planta) SA-CE-P1 Planta primera, 5. (Servei o Unitat) SA-CE-P1-CE Consultes Externes, 6. (Ubicació) SA-CE-P1-CE-C12 Consulta 12 (Oftalmologia), | Retinògraf | Máquina | Emed Electromedicina | 2020-01-21 | 25410 | MARCA | CARL ZEISS
25351 | 1. (Empresa) CSAPG1 Àmbit Garraf, 2. (Centres) H_SA Hospital Sant Antoni, 3. (Edifici) SA-CE Consultes Externes, 4. (Planta) SA-CE-P1 Planta primera, 5. (Servei o Unitat) SA-CE-P1-CE Consultes Externes, 6. (Ubicació) SA-CE-P1-CE-C12 Consulta 12 (Oftalmologia), | Retinògraf | Máquina | Emed Electromedicina | 2020-01-21 | 25410 | MODEL | Visucam System
25351 | 1. (Empresa) CSAPG1 Àmbit Garraf, 2. (Centres) H_SA Hospital Sant Antoni, 3. (Edifici) SA-CE Consultes Externes, 4. (Planta) SA-CE-P1 Planta primera, 5. (Servei o Unitat) SA-CE-P1-CE Consultes Externes, 6. (Ubicació) SA-CE-P1-CE-C12 Consulta 12 (Oftalmologia), | Retinògraf | Máquina | Emed Electromedicina | 2020-01-21 | 25410 | NÚM. SÈRIE | 1220288
28615 | 1. (Empresa) CSAPG1 Àmbit Garraf, 2. (Centres) H_SA Hospital Sant Antoni, 3. (Edifici) SA-CE Consultes Externes, 4. (Planta) SA-CE-P3 Planta tercera, 5. (Servei o Unitat) SA-CE-P3-DI Unitat d'Hemodialisis, 6. (Ubicació) SA-CE-P3-DI-GA_1 General Aparells, 7. (Má | DESFIBRILADOR PORTÁTIL SEMIAUTOMÁTICO | Máquina | Edc Equips de disponibilitat continua. | 2021-07-26 | 1322.53 | MARCA | PHILIPS
28615 | 1. (Empresa) CSAPG1 Àmbit Garraf, 2. (Centres) H_SA Hospital Sant Antoni, 3. (Edifici) SA-CE Consultes Externes, 4. (Planta) SA-CE-P3 Planta tercera, 5. (Servei o Unitat) SA-CE-P3-DI Unitat d'Hemodialisis, 6. (Ubicació) SA-CE-P3-DI-GA_1 General Aparells, 7. (Má | DESFIBRILADOR PORTÁTIL SEMIAUTOMÁTICO | Máquina | Edc Equips de disponibilitat continua. | 2021-07-26 | 1322.53 | MODEL | HeartStart First Aid HS1
28615 | 1. (Empresa) CSAPG1 Àmbit Garraf, 2. (Centres) H_SA Hospital Sant Antoni, 3. (Edifici) SA-CE Consultes Externes, 4. (Planta) SA-CE-P3 Planta tercera, 5. (Servei o Unitat) SA-CE-P3-DI Unitat d'Hemodialisis, 6. (Ubicació) SA-CE-P3-DI-GA_1 General Aparells, 7. (Má | DESFIBRILADOR PORTÁTIL SEMIAUTOMÁTICO | Máquina | Edc Equips de disponibilitat continua. | 2021-07-26 | 1322.53 | NÚM. SÈRIE
28618 | 1. (Empresa) CSAPG1 Àmbit Garraf, 2. (Centres) H_SA Hospital Sant Antoni, 3. (Edifici) SA-C2 Central 2, 4. (Planta) SA-C2-P1 Planta primera, 5. (Servei o Unitat) SA-C2-P1-QU Quiròfans, 6. (Máquina) 28618 Monitor reanimació | Monitor reanimació | Máquina | Emed Electromedicina | 2021-10-20 | 3250 | MARCA | GENERAL ELECTRIC
28618 | 1. (Empresa) CSAPG1 Àmbit Garraf, 2. (Centres) H_SA Hospital Sant Antoni, 3. (Edifici) SA-C2 Central 2, 4. (Planta) SA-C2-P1 Planta primera, 5. (Servei o Unitat) SA-C2-P1-QU Quiròfans, 6. (Máquina) 28618 Monitor reanimació | Monitor reanimació | Máquina | Emed Electromedicina | 2021-10-20 | 3250 | MODEL | Monitor B125 B125
28618 | 1. (Empresa) CSAPG1 Àmbit Garraf, 2. (Centres) H_SA Hospital Sant Antoni, 3. (Edifici) SA-C2 Central 2, 4. (Planta) SA-C2-P1 Planta primera, 5. (Servei o Unitat) SA-C2-P1-QU Quiròfans, 6. (Máquina) 28618 Monitor reanimació | Monitor reanimació | Máquina | Emed Electromedicina | 2021-10-20 | 3250 | NÚM. SÈRIE | SR721370024WA
28619 | 1. (Empresa) CSAPG1 Àmbit Garraf, 2. (Centres) H_SA Hospital Sant Antoni, 3. (Edifici) SA-C2 Central 2, 4. (Planta) SA-C2-P1 Planta primera, 5. (Servei o Unitat) SA-C2-P1-QU Quiròfans, 6. (Máquina) 28619 Monitor reanimació | Monitor reanimació | Máquina | Emed Electromedicina | 2021-10-20 | 3250 | MARCA | GENERAL ELECTRIC
28619 | 1. (Empresa) CSAPG1 Àmbit Garraf, 2. (Centres) H_SA Hospital Sant Antoni, 3. (Edifici) SA-C2 Central 2, 4. (Planta) SA-C2-P1 Planta primera, 5. (Servei o Unitat) SA-C2-P1-QU Quiròfans, 6. (Máquina) 28619 Monitor reanimació | Monitor reanimació | Máquina | Emed Electromedicina | 2021-10-20 | 3250 | MODEL | Monitor B125 B125
28619 | 1. (Empresa) CSAPG1 Àmbit Garraf, 2. (Centres) H_SA Hospital Sant Antoni, 3. (Edifici) SA-C2 Central 2, 4. (Planta) SA-C2-P1 Planta primera, 5. (Servei o Unitat) SA-C2-P1-QU Quiròfans, 6. (Máquina) 28619 Monitor reanimació | Monitor reanimació | Máquina | Emed Electromedicina | 2021-10-20 | 3250 | NÚM. SÈRIE | SR721370025WA
29608 | 1. (Empresa) CSAPG1 Àmbit Garraf, 2. (Centres) H_SA Hospital Sant Antoni, 3. (Edifici) SA-UN Unitats, 4. (Planta) SA-UN-PB Unitat-1, 5. (Ubicació) SA-UN-PB-GA General Aparells, 6. (Máquina) 29608 Electrocardiograma | Electrocardiograma | Máquina | Emed Electromedicina | 2022-04-06 | 3565 | MARCA | General Elèctric
29608 | 1. (Empresa) CSAPG1 Àmbit Garraf, 2. (Centres) H_SA Hospital Sant Antoni, 3. (Edifici) SA-UN Unitats, 4. (Planta) SA-UN-PB Unitat-1, 5. (Ubicació) SA-UN-PB-GA General Aparells, 6. (Máquina) 29608 Electrocardiograma | Electrocardiograma | Máquina | Emed Electromedicina | 2022-04-06 | 3565 | MODEL | MAC2000
29608 | 1. (Empresa) CSAPG1 Àmbit Garraf, 2. (Centres) H_SA Hospital Sant Antoni, 3. (Edifici) SA-UN Unitats, 4. (Planta) SA-UN-PB Unitat-1, 5. (Ubicació) SA-UN-PB-GA General Aparells, 6. (Máquina) 29608 Electrocardiograma | Electrocardiograma | Máquina | Emed Electromedicina | 2022-04-06 | 3565 | NÚM. SÈRIE | STX22020205PA
29609 | 1. (Empresa) CSAPG1 Àmbit Garraf, 2. (Centres) H_SA Hospital Sant Antoni, 3. (Edifici) SA-UN Unitats, 4. (Planta) SA-UN-P1 Unitat-2, 5. (Ubicació) SA-UN-P1-GA General Aparells, 6. (Máquina) 29609 Electrocardiograma | Electrocardiograma | Máquina | Emed Electromedicina | 2022-04-06 | 3565 | MARCA | General Electric
29609 | 1. (Empresa) CSAPG1 Àmbit Garraf, 2. (Centres) H_SA Hospital Sant Antoni, 3. (Edifici) SA-UN Unitats, 4. (Planta) SA-UN-P1 Unitat-2, 5. (Ubicació) SA-UN-P1-GA General Aparells, 6. (Máquina) 29609 Electrocardiograma | Electrocardiograma | Máquina | Emed Electromedicina | 2022-04-06 | 3565 | MODEL | MAC 2000
29609 | 1. (Empresa) CSAPG1 Àmbit Garraf, 2. (Centres) H_SA Hospital Sant Antoni, 3. (Edifici) SA-UN Unitats, 4. (Planta) SA-UN-P1 Unitat-2, 5. (Ubicació) SA-UN-P1-GA General Aparells, 6. (Máquina) 29609 Electrocardiograma | Electrocardiograma | Máquina | Emed Electromedicina | 2022-04-06 | 3565 | NÚM. SÈRIE | STX22040064PA
29610 | 1. (Empresa) CSAPG1 Àmbit Garraf, 2. (Centres) H_SA Hospital Sant Antoni, 3. (Edifici) SA-CE Consultes Externes, 4. (Planta) SA-CE-PB Planta baixa, 5. (Servei o Unitat) SA-CE-PB-HD Hospital de Dia, 6. (Ubicació) SA-CE-PB-HD-GM General Material, 7. (Máquina) 296 | Electrocardiograma | Máquina | Emed Electromedicina | 2022-04-06 | 3565 | MARCA | General Electric
29610 | 1. (Empresa) CSAPG1 Àmbit Garraf, 2. (Centres) H_SA Hospital Sant Antoni, 3. (Edifici) SA-CE Consultes Externes, 4. (Planta) SA-CE-PB Planta baixa, 5. (Servei o Unitat) SA-CE-PB-HD Hospital de Dia, 6. (Ubicació) SA-CE-PB-HD-GM General Material, 7. (Máquina) 296 | Electrocardiograma | Máquina | Emed Electromedicina | 2022-04-06 | 3565 | MODEL | MAC 2000
29610 | 1. (Empresa) CSAPG1 Àmbit Garraf, 2. (Centres) H_SA Hospital Sant Antoni, 3. (Edifici) SA-CE Consultes Externes, 4. (Planta) SA-CE-PB Planta baixa, 5. (Servei o Unitat) SA-CE-PB-HD Hospital de Dia, 6. (Ubicació) SA-CE-PB-HD-GM General Material, 7. (Máquina) 296 | Electrocardiograma | Máquina | Emed Electromedicina | 2022-04-06 | 3565 | NÚM. SÈRIE | STX22040067PA
29690 | 1. (Empresa) CSAPG1 Àmbit Garraf, 2. (Centres) H_SA Hospital Sant Antoni, 3. (Edifici) SA-CE Consultes Externes, 4. (Planta) SA-CE-P1 Planta primera, 5. (Servei o Unitat) SA-CE-P1-CE Consultes Externes, 6. (Ubicació) SA-CE-P1-CE-C7 Consulta 7 Derma, 7. (Máquina | Dermatoscopi | Máquina | Emed Electromedicina | 2022-03-23 | 1080.53 | MARCA | DERMELITE
29690 | 1. (Empresa) CSAPG1 Àmbit Garraf, 2. (Centres) H_SA Hospital Sant Antoni, 3. (Edifici) SA-CE Consultes Externes, 4. (Planta) SA-CE-P1 Planta primera, 5. (Servei o Unitat) SA-CE-P1-CE Consultes Externes, 6. (Ubicació) SA-CE-P1-CE-C7 Consulta 7 Derma, 7. (Máquina | Dermatoscopi | Máquina | Emed Electromedicina | 2022-03-23 | 1080.53 | MODEL | DL 200 HY
29690 | 1. (Empresa) CSAPG1 Àmbit Garraf, 2. (Centres) H_SA Hospital Sant Antoni, 3. (Edifici) SA-CE Consultes Externes, 4. (Planta) SA-CE-P1 Planta primera, 5. (Servei o Unitat) SA-CE-P1-CE Consultes Externes, 6. (Ubicació) SA-CE-P1-CE-C7 Consulta 7 Derma, 7. (Máquina | Dermatoscopi | Máquina | Emed Electromedicina | 2022-03-23 | 1080.53 | NÚM. SÈRIE | DL200HY60099
29691 | 1. (Empresa) CSAPG1 Àmbit Garraf, 2. (Centres) H_SA Hospital Sant Antoni, 3. (Edifici) SA-CE Consultes Externes, 4. (Planta) SA-CE-P1 Planta primera, 5. (Servei o Unitat) SA-CE-P1-CE Consultes Externes, 6. (Ubicació) SA-CE-P1-CE-C7 Consulta 7 Derma, 7. (Máquina | Dematoscopi | Máquina | Emed Electromedicina | 2022-03-23 | 811.31 | MARCA | ILLUC
29691 | 1. (Empresa) CSAPG1 Àmbit Garraf, 2. (Centres) H_SA Hospital Sant Antoni, 3. (Edifici) SA-CE Consultes Externes, 4. (Planta) SA-CE-P1 Planta primera, 5. (Servei o Unitat) SA-CE-P1-CE Consultes Externes, 6. (Ubicació) SA-CE-P1-CE-C7 Consulta 7 Derma, 7. (Máquina | Dematoscopi | Máquina | Emed Electromedicina | 2022-03-23 | 811.31 | MODEL | 1100
29691 | 1. (Empresa) CSAPG1 Àmbit Garraf, 2. (Centres) H_SA Hospital Sant Antoni, 3. (Edifici) SA-CE Consultes Externes, 4. (Planta) SA-CE-P1 Planta primera, 5. (Servei o Unitat) SA-CE-P1-CE Consultes Externes, 6. (Ubicació) SA-CE-P1-CE-C7 Consulta 7 Derma, 7. (Máquina | Dematoscopi | Máquina | Emed Electromedicina | 2022-03-23 | 811.31 | NÚM. SÈRIE | ES21848
340-1 | 1. (Empresa) CSAPG1 Àmbit Garraf, 2. (Centres) H_SA Hospital Sant Antoni, 3. (Edifici) SA-C2 Central 2, 4. (Planta) SA-C2-P1 Planta primera, 5. (Servei o Unitat) SA-C2-P1-CE Curta Estada (CMA/UCA), 6. (Máquina) 340-1 Ecograf | Ecograf | Máquina | NERI Radiodiagnòstic | 2001-01-01 | 0 | MARCA | Toshiba SSA-340
340-1 | 1. (Empresa) CSAPG1 Àmbit Garraf, 2. (Centres) H_SA Hospital Sant Antoni, 3. (Edifici) SA-C2 Central 2, 4. (Planta) SA-C2-P1 Planta primera, 5. (Servei o Unitat) SA-C2-P1-CE Curta Estada (CMA/UCA), 6. (Máquina) 340-1 Ecograf | Ecograf | Máquina | NERI Radiodiagnòstic | 2001-01-01 | 0 | MODEL | UZR 1341-A
340-1 | 1. (Empresa) CSAPG1 Àmbit Garraf, 2. (Centres) H_SA Hospital Sant Antoni, 3. (Edifici) SA-C2 Central 2, 4. (Planta) SA-C2-P1 Planta primera, 5. (Servei o Unitat) SA-C2-P1-CE Curta Estada (CMA/UCA), 6. (Máquina) 340-1 Ecograf | Ecograf | Máquina | NERI Radiodiagnòstic | 2001-01-01 | 0 | NÚM. SÈRIE | 5003119
41863221 | 1. (Empresa) CSAPG1 Àmbit Garraf, 2. (Centres) H_SA Hospital Sant Antoni, 3. (Edifici) SA-C1 Central 1, 4. (Planta) SA-C1-RX Radiologia, 5. (Servei o Unitat) SA-C1-RX-PB Diagnóstic per Imatge, 6. (Ubicació) SA-C1-RX-PB-AK Aparell Kodack, 7. (Máquina) 41863221 D | Direct View Long Length Imagins | Máquina | NERI Radiodiagnòstic | 2014-04-29 | 0 | MARCA | CARESTREAM
41863221 | 1. (Empresa) CSAPG1 Àmbit Garraf, 2. (Centres) H_SA Hospital Sant Antoni, 3. (Edifici) SA-C1 Central 1, 4. (Planta) SA-C1-RX Radiologia, 5. (Servei o Unitat) SA-C1-RX-PB Diagnóstic per Imatge, 6. (Ubicació) SA-C1-RX-PB-AK Aparell Kodack, 7. (Máquina) 41863221 D | Direct View Long Length Imagins | Máquina | NERI Radiodiagnòstic | 2014-04-29 | 0 | MODEL
41863221 | 1. (Empresa) CSAPG1 Àmbit Garraf, 2. (Centres) H_SA Hospital Sant Antoni, 3. (Edifici) SA-C1 Central 1, 4. (Planta) SA-C1-RX Radiologia, 5. (Servei o Unitat) SA-C1-RX-PB Diagnóstic per Imatge, 6. (Ubicació) SA-C1-RX-PB-AK Aparell Kodack, 7. (Máquina) 41863221 D | Direct View Long Length Imagins | Máquina | NERI Radiodiagnòstic | 2014-04-29 | 0 | NÚM. SÈRIE | 2177
43181272 | 1. (Empresa) CSAPG1 Àmbit Garraf, 2. (Centres) H_SA Hospital Sant Antoni, 3. (Edifici) SA-C1 Central 1, 4. (Planta) SA-C1-RX Radiologia, 5. (Servei o Unitat) SA-C1-RX-PB Diagnóstic per Imatge, 6. (Ubicació) SA-C1-RX-PB-AK Aparell Kodack, 7. (Máquina) 43181272 P | Packs Link Medical Image Manager | Máquina | NERI Radiodiagnòstic | 2014-04-29 | 0 | MARCA | CARESTREAM
43181272 | 1. (Empresa) CSAPG1 Àmbit Garraf, 2. (Centres) H_SA Hospital Sant Antoni, 3. (Edifici) SA-C1 Central 1, 4. (Planta) SA-C1-RX Radiologia, 5. (Servei o Unitat) SA-C1-RX-PB Diagnóstic per Imatge, 6. (Ubicació) SA-C1-RX-PB-AK Aparell Kodack, 7. (Máquina) 43181272 P | Packs Link Medical Image Manager | Máquina | NERI Radiodiagnòstic | 2014-04-29 | 0 | MODEL
43181272 | 1. (Empresa) CSAPG1 Àmbit Garraf, 2. (Centres) H_SA Hospital Sant Antoni, 3. (Edifici) SA-C1 Central 1, 4. (Planta) SA-C1-RX Radiologia, 5. (Servei o Unitat) SA-C1-RX-PB Diagnóstic per Imatge, 6. (Ubicació) SA-C1-RX-PB-AK Aparell Kodack, 7. (Máquina) 43181272 P | Packs Link Medical Image Manager | Máquina | NERI Radiodiagnòstic | 2014-04-29 | 0 | NÚM. SÈRIE | 1272
43240951 | 1. (Empresa) CSAPG1 Àmbit Garraf, 2. (Centres) H_SA Hospital Sant Antoni, 3. (Edifici) SA-C1 Central 1, 4. (Planta) SA-C1-RX Radiologia, 5. (Servei o Unitat) SA-C1-RX-PB Diagnóstic per Imatge, 6. (Ubicació) SA-C1-RX-PB-AK Aparell Kodack, 7. (Máquina) 43240951 K | Kodack Remote Operations Panel | Máquina | NERI Radiodiagnòstic | 2014-04-29 | 0 | MARCA | CARESTREAM
43240951 | 1. (Empresa) CSAPG1 Àmbit Garraf, 2. (Centres) H_SA Hospital Sant Antoni, 3. (Edifici) SA-C1 Central 1, 4. (Planta) SA-C1-RX Radiologia, 5. (Servei o Unitat) SA-C1-RX-PB Diagnóstic per Imatge, 6. (Ubicació) SA-C1-RX-PB-AK Aparell Kodack, 7. (Máquina) 43240951 K | Kodack Remote Operations Panel | Máquina | NERI Radiodiagnòstic | 2014-04-29 | 0 | MODEL
43240951 | 1. (Empresa) CSAPG1 Àmbit Garraf, 2. (Centres) H_SA Hospital Sant Antoni, 3. (Edifici) SA-C1 Central 1, 4. (Planta) SA-C1-RX Radiologia, 5. (Servei o Unitat) SA-C1-RX-PB Diagnóstic per Imatge, 6. (Ubicació) SA-C1-RX-PB-AK Aparell Kodack, 7. (Máquina) 43240951 K | Kodack Remote Operations Panel | Máquina | NERI Radiodiagnòstic | 2014-04-29 | 0 | NÚM. SÈRIE | 20143
4355_2 | 1. (Empresa) CSAPG1 Àmbit Garraf, 2. (Centres) H_SA Hospital Sant Antoni, 3. (Edifici) SA-CE Consultes Externes, 4. (Planta) SA-CE-PB Planta baixa, 5. (Servei o Unitat) SA-CE-PB-HD Hospital de Dia, 6. (Máquina) 4355_2 Desfibrilador Automatico | Desfibrilador Automatico | Máquina | Edc Equips de disponibilitat continua. | 2011-05-27 | 0 | MARCA | GENERAL ELECTRIC
4355_2 | 1. (Empresa) CSAPG1 Àmbit Garraf, 2. (Centres) H_SA Hospital Sant Antoni, 3. (Edifici) SA-CE Consultes Externes, 4. (Planta) SA-CE-PB Planta baixa, 5. (Servei o Unitat) SA-CE-PB-HD Hospital de Dia, 6. (Máquina) 4355_2 Desfibrilador Automatico | Desfibrilador Automatico | Máquina | Edc Equips de disponibilitat continua. | 2011-05-27 | 0 | MODEL | RESPONDER 3000
4355_2 | 1. (Empresa) CSAPG1 Àmbit Garraf, 2. (Centres) H_SA Hospital Sant Antoni, 3. (Edifici) SA-CE Consultes Externes, 4. (Planta) SA-CE-PB Planta baixa, 5. (Servei o Unitat) SA-CE-PB-HD Hospital de Dia, 6. (Máquina) 4355_2 Desfibrilador Automatico | Desfibrilador Automatico | Máquina | Edc Equips de disponibilitat continua. | 2011-05-27 | 0 | NÚM. SÈRIE | 901303
46108456 | 1. (Empresa) CSAPG1 Àmbit Garraf, 2. (Centres) H_SA Hospital Sant Antoni, 3. (Edifici) SA-C1 Central 1, 4. (Planta) SA-C1-RX Radiologia, 5. (Servei o Unitat) SA-C1-RX-PB Diagnóstic per Imatge, 6. (Ubicació) SA-C1-RX-PB-AK Aparell Kodack, 7. (Máquina) 46108456-2 | CSH DRX-1 DETECTOR | Component | NERI Radiodiagnòstic | 2014-04-29 | 0 | MARCA | CARESTREAM
46108456 | 1. (Empresa) CSAPG1 Àmbit Garraf, 2. (Centres) H_SA Hospital Sant Antoni, 3. (Edifici) SA-C1 Central 1, 4. (Planta) SA-C1-RX Radiologia, 5. (Servei o Unitat) SA-C1-RX-PB Diagnóstic per Imatge, 6. (Ubicació) SA-C1-RX-PB-AK Aparell Kodack, 7. (Máquina) 46108456-2 | CSH DRX-1 DETECTOR | Component | NERI Radiodiagnòstic | 2014-04-29 | 0 | MODEL
46108456 | 1. (Empresa) CSAPG1 Àmbit Garraf, 2. (Centres) H_SA Hospital Sant Antoni, 3. (Edifici) SA-C1 Central 1, 4. (Planta) SA-C1-RX Radiologia, 5. (Servei o Unitat) SA-C1-RX-PB Diagnóstic per Imatge, 6. (Ubicació) SA-C1-RX-PB-AK Aparell Kodack, 7. (Máquina) 46108456-2 | CSH DRX-1 DETECTOR | Component | NERI Radiodiagnòstic | 2014-04-29 | 0 | NÚM. SÈRIE | 92500030529
46108456(2) | 1. (Empresa) CSAPG1 Àmbit Garraf, 2. (Centres) H_SA Hospital Sant Antoni, 3. (Edifici) SA-C1 Central 1, 4. (Planta) SA-C1-RX Radiologia, 5. (Servei o Unitat) SA-C1-RX-PB Diagnóstic per Imatge, 6. (Ubicació) SA-C1-RX-PB-AK Aparell Kodack, 7. (Máquina) 46108456-2 | CSH DRX-1 DETECTOR | Component | NERI Radiodiagnòstic | 2014-04-29 | 0 | MARCA | CARESTREAM
46108456(2) | 1. (Empresa) CSAPG1 Àmbit Garraf, 2. (Centres) H_SA Hospital Sant Antoni, 3. (Edifici) SA-C1 Central 1, 4. (Planta) SA-C1-RX Radiologia, 5. (Servei o Unitat) SA-C1-RX-PB Diagnóstic per Imatge, 6. (Ubicació) SA-C1-RX-PB-AK Aparell Kodack, 7. (Máquina) 46108456-2 | CSH DRX-1 DETECTOR | Component | NERI Radiodiagnòstic | 2014-04-29 | 0 | MODEL
46108456(2) | 1. (Empresa) CSAPG1 Àmbit Garraf, 2. (Centres) H_SA Hospital Sant Antoni, 3. (Edifici) SA-C1 Central 1, 4. (Planta) SA-C1-RX Radiologia, 5. (Servei o Unitat) SA-C1-RX-PB Diagnóstic per Imatge, 6. (Ubicació) SA-C1-RX-PB-AK Aparell Kodack, 7. (Máquina) 46108456-2 | CSH DRX-1 DETECTOR | Component | NERI Radiodiagnòstic | 2014-04-29 | 0 | NÚM. SÈRIE | 94500030910
46108456-2 | 1. (Empresa) CSAPG1 Àmbit Garraf, 2. (Centres) H_SA Hospital Sant Antoni, 3. (Edifici) SA-C1 Central 1, 4. (Planta) SA-C1-RX Radiologia, 5. (Servei o Unitat) SA-C1-RX-PB Diagnóstic per Imatge, 6. (Ubicació) SA-C1-RX-PB-AK Aparell Kodack, 7. (Máquina) 46108456-2 | DRX EVOLUTION E SYS | Máquina | NERI Radiodiagnòstic | 2014-04-29 | 0 | MARCA | CARESTREAM
46108456-2 | 1. (Empresa) CSAPG1 Àmbit Garraf, 2. (Centres) H_SA Hospital Sant Antoni, 3. (Edifici) SA-C1 Central 1, 4. (Planta) SA-C1-RX Radiologia, 5. (Servei o Unitat) SA-C1-RX-PB Diagnóstic per Imatge, 6. (Ubicació) SA-C1-RX-PB-AK Aparell Kodack, 7. (Máquina) 46108456-2 | DRX EVOLUTION E SYS | Máquina | NERI Radiodiagnòstic | 2014-04-29 | 0 | MODEL
46108456-2 | 1. (Empresa) CSAPG1 Àmbit Garraf, 2. (Centres) H_SA Hospital Sant Antoni, 3. (Edifici) SA-C1 Central 1, 4. (Planta) SA-C1-RX Radiologia, 5. (Servei o Unitat) SA-C1-RX-PB Diagnóstic per Imatge, 6. (Ubicació) SA-C1-RX-PB-AK Aparell Kodack, 7. (Máquina) 46108456-2 | DRX EVOLUTION E SYS | Máquina | NERI Radiodiagnòstic | 2014-04-29 | 0 | NÚM. SÈRIE | 4007
520_2 | 1. (Empresa) CSAPG1 Àmbit Garraf, 2. (Centres) H_SA Hospital Sant Antoni, 3. (Edifici) SA-CE Consultes Externes, 4. (Planta) SA-CE-P1 Planta primera, 5. (Servei o Unitat) SA-CE-P1-CE Consultes Externes, 6. (Ubicació) SA-CE-P1-CE-C2 Consulta 2 (UME), 7. (Máquina | ECG MAC 1200 | Máquina | Emed Electromedicina | 2008-09-30 | 2808 | MARCA | MEDILAB
520_2 | 1. (Empresa) CSAPG1 Àmbit Garraf, 2. (Centres) H_SA Hospital Sant Antoni, 3. (Edifici) SA-CE Consultes Externes, 4. (Planta) SA-CE-P1 Planta primera, 5. (Servei o Unitat) SA-CE-P1-CE Consultes Externes, 6. (Ubicació) SA-CE-P1-CE-C2 Consulta 2 (UME), 7. (Máquina | ECG MAC 1200 | Máquina | Emed Electromedicina | 2008-09-30 | 2808 | MODEL
520_2 | 1. (Empresa) CSAPG1 Àmbit Garraf, 2. (Centres) H_SA Hospital Sant Antoni, 3. (Edifici) SA-CE Consultes Externes, 4. (Planta) SA-CE-P1 Planta primera, 5. (Servei o Unitat) SA-CE-P1-CE Consultes Externes, 6. (Ubicació) SA-CE-P1-CE-C2 Consulta 2 (UME), 7. (Máquina | ECG MAC 1200 | Máquina | Emed Electromedicina | 2008-09-30 | 2808 | NÚM. SÈRIE | 550038236
521_2 | 1. (Empresa) CSAPG1 Àmbit Garraf, 2. (Centres) H_SA Hospital Sant Antoni, 3. (Edifici) SA-CE Consultes Externes, 4. (Planta) SA-CE-P1 Planta primera, 5. (Servei o Unitat) SA-CE-P1-CE Consultes Externes, 6. (Ubicació) SA-CE-P1-CE-C2 Consulta 2 (UME), 7. (Máquina | ECG MAC 1200 | Máquina | Emed Electromedicina | 2008-09-30 | 2808 | MARCA | MEDILAB
521_2 | 1. (Empresa) CSAPG1 Àmbit Garraf, 2. (Centres) H_SA Hospital Sant Antoni, 3. (Edifici) SA-CE Consultes Externes, 4. (Planta) SA-CE-P1 Planta primera, 5. (Servei o Unitat) SA-CE-P1-CE Consultes Externes, 6. (Ubicació) SA-CE-P1-CE-C2 Consulta 2 (UME), 7. (Máquina | ECG MAC 1200 | Máquina | Emed Electromedicina | 2008-09-30 | 2808 | MODEL
521_2 | 1. (Empresa) CSAPG1 Àmbit Garraf, 2. (Centres) H_SA Hospital Sant Antoni, 3. (Edifici) SA-CE Consultes Externes, 4. (Planta) SA-CE-P1 Planta primera, 5. (Servei o Unitat) SA-CE-P1-CE Consultes Externes, 6. (Ubicació) SA-CE-P1-CE-C2 Consulta 2 (UME), 7. (Máquina | ECG MAC 1200 | Máquina | Emed Electromedicina | 2008-09-30 | 2808 | NÚM. SÈRIE | 550037864
60 | 1. (Empresa) CSAPG1 Àmbit Garraf, 2. (Centres) H_SA Hospital Sant Antoni, 3. (Edifici) SA-C1 Central 1, 4. (Planta) SA-C1-UR Urgències, 5. (Servei o Unitat) SA-C1-UR-PB Servei d'Urgències, 6. (Máquina) 60, Oftalmoscop | Oftalmoscop | Máquina | Emed Electromedicina | 2010-09-08 | 439.09 | MARCA
60 | 1. (Empresa) CSAPG1 Àmbit Garraf, 2. (Centres) H_SA Hospital Sant Antoni, 3. (Edifici) SA-C1 Central 1, 4. (Planta) SA-C1-UR Urgències, 5. (Servei o Unitat) SA-C1-UR-PB Servei d'Urgències, 6. (Máquina) 60, Oftalmoscop | Oftalmoscop | Máquina | Emed Electromedicina | 2010-09-08 | 439.09 | MODEL
60 | 1. (Empresa) CSAPG1 Àmbit Garraf, 2. (Centres) H_SA Hospital Sant Antoni, 3. (Edifici) SA-C1 Central 1, 4. (Planta) SA-C1-UR Urgències, 5. (Servei o Unitat) SA-C1-UR-PB Servei d'Urgències, 6. (Máquina) 60, Oftalmoscop | Oftalmoscop | Máquina | Emed Electromedicina | 2010-09-08 | 439.09 | NÚM. SÈRIE
61 | 1. (Empresa) CSAPG1 Àmbit Garraf, 2. (Centres) H_SA Hospital Sant Antoni, 3. (Edifici) SA-C1 Central 1, 4. (Planta) SA-C1-UR Urgències, 5. (Servei o Unitat) SA-C1-UR-PB Servei d'Urgències, 6. (Máquina) 61, Oftalmoscop | Oftalmoscop | Máquina | Emed Electromedicina | 2010-09-08 | 439.09 | MARCA
61 | 1. (Empresa) CSAPG1 Àmbit Garraf, 2. (Centres) H_SA Hospital Sant Antoni, 3. (Edifici) SA-C1 Central 1, 4. (Planta) SA-C1-UR Urgències, 5. (Servei o Unitat) SA-C1-UR-PB Servei d'Urgències, 6. (Máquina) 61, Oftalmoscop | Oftalmoscop | Máquina | Emed Electromedicina | 2010-09-08 | 439.09 | MODEL
61 | 1. (Empresa) CSAPG1 Àmbit Garraf, 2. (Centres) H_SA Hospital Sant Antoni, 3. (Edifici) SA-C1 Central 1, 4. (Planta) SA-C1-UR Urgències, 5. (Servei o Unitat) SA-C1-UR-PB Servei d'Urgències, 6. (Máquina) 61, Oftalmoscop | Oftalmoscop | Máquina | Emed Electromedicina | 2010-09-08 | 439.09 | NÚM. SÈRIE
6293_2 | 1. (Empresa) CSAPG1 Àmbit Garraf, 2. (Centres) H_SA Hospital Sant Antoni, 3. (Edifici) SA-CE Consultes Externes, 4. (Planta) SA-CE-P1 Planta primera, 5. (Servei o Unitat) SA-CE-P1-CE Consultes Externes, 6. (Ubicació) SA-CE-P1-CE-C2 Consulta 2 (UME), 7. (Máquina | Ultrasó Sonoplus 190 | Máquina | Emed Electromedicina | 2011-04-01 | 1849.48 | MARCA | ENRAF NONIUS
6293_2 | 1. (Empresa) CSAPG1 Àmbit Garraf, 2. (Centres) H_SA Hospital Sant Antoni, 3. (Edifici) SA-CE Consultes Externes, 4. (Planta) SA-CE-P1 Planta primera, 5. (Servei o Unitat) SA-CE-P1-CE Consultes Externes, 6. (Ubicació) SA-CE-P1-CE-C2 Consulta 2 (UME), 7. (Máquina | Ultrasó Sonoplus 190 | Máquina | Emed Electromedicina | 2011-04-01 | 1849.48 | MODEL | SONOPLUS 190
6293_2 | 1. (Empresa) CSAPG1 Àmbit Garraf, 2. (Centres) H_SA Hospital Sant Antoni, 3. (Edifici) SA-CE Consultes Externes, 4. (Planta) SA-CE-P1 Planta primera, 5. (Servei o Unitat) SA-CE-P1-CE Consultes Externes, 6. (Ubicació) SA-CE-P1-CE-C2 Consulta 2 (UME), 7. (Máquina | Ultrasó Sonoplus 190 | Máquina | Emed Electromedicina | 2011-04-01 | 1849.48 | NÚM. SÈRIE | 6293
7766 | 1. (Empresa) CSAPG1 Àmbit Garraf, 2. (Centres) H_SA Hospital Sant Antoni, 3. (Edifici) SA-CE Consultes Externes, 4. (Planta) SA-CE-PB Planta baixa, 5. (Servei o Unitat) SA-CE-PB-CR Centre Rehabilitació SA, 6. (Ubicació) SA-CE-PB-CR-GA General Aparells, 7. (Máqu | Electroestimulador | Máquina | Emed Electromedicina | 2008-02-20 | 0 | MARCA | Enraf Nonius
7766 | 1. (Empresa) CSAPG1 Àmbit Garraf, 2. (Centres) H_SA Hospital Sant Antoni, 3. (Edifici) SA-CE Consultes Externes, 4. (Planta) SA-CE-PB Planta baixa, 5. (Servei o Unitat) SA-CE-PB-CR Centre Rehabilitació SA, 6. (Ubicació) SA-CE-PB-CR-GA General Aparells, 7. (Máqu | Electroestimulador | Máquina | Emed Electromedicina | 2008-02-20 | 0 | MODEL | Sonoplus 190
7766 | 1. (Empresa) CSAPG1 Àmbit Garraf, 2. (Centres) H_SA Hospital Sant Antoni, 3. (Edifici) SA-CE Consultes Externes, 4. (Planta) SA-CE-PB Planta baixa, 5. (Servei o Unitat) SA-CE-PB-CR Centre Rehabilitació SA, 6. (Ubicació) SA-CE-PB-CR-GA General Aparells, 7. (Máqu | Electroestimulador | Máquina | Emed Electromedicina | 2008-02-20 | 0 | NÚM. SÈRIE | 7766
8361 | 1. (Empresa) CSAPG1 Àmbit Garraf, 2. (Centres) H_SA Hospital Sant Antoni, 3. (Edifici) SA-CE Consultes Externes, 4. (Planta) SA-CE-P1 Planta primera, 5. (Servei o Unitat) SA-CE-P1-CE Consultes Externes, 6. (Ubicació) SA-CE-P1-CE-C11_2 Consulta 11 (Oftalmologia), | Contenidor Nitrogen i trasvasador | Máquina | Emed Electromedicina | 2006-10-06 | 1979.32 | MARCA
8361 | 1. (Empresa) CSAPG1 Àmbit Garraf, 2. (Centres) H_SA Hospital Sant Antoni, 3. (Edifici) SA-CE Consultes Externes, 4. (Planta) SA-CE-P1 Planta primera, 5. (Servei o Unitat) SA-CE-P1-CE Consultes Externes, 6. (Ubicació) SA-CE-P1-CE-C11_2 Consulta 11 (Oftalmologia), | Contenidor Nitrogen i trasvasador | Máquina | Emed Electromedicina | 2006-10-06 | 1979.32 | MODEL
8361 | 1. (Empresa) CSAPG1 Àmbit Garraf, 2. (Centres) H_SA Hospital Sant Antoni, 3. (Edifici) SA-CE Consultes Externes, 4. (Planta) SA-CE-P1 Planta primera, 5. (Servei o Unitat) SA-CE-P1-CE Consultes Externes, 6. (Ubicació) SA-CE-P1-CE-C11_2 Consulta 11 (Oftalmologia), | Contenidor Nitrogen i trasvasador | Máquina | Emed Electromedicina | 2006-10-06 | 1979.32 | NÚM. SÈRIE
C-MAX01 | 1. (Empresa) CSAPG1 Àmbit Garraf, 2. (Centres) H_SA Hospital Sant Antoni, 3. (Edifici) SA-C2 Central 2, 4. (Planta) SA-C2-P1 Planta primera, 5. (Servei o Unitat) SA-C2-P1-QU Quiròfans, 6. (Ubicació) SA-C2-P1-QU-Q2 Quiròfan 2, 7. (Máquina) C-MAX01 Control Motor | Control Motor maxilo | Máquina | Emed Electromedicina | 2012-01-18 | 269.6 | MARCA | Stryker
C-MAX01 | 1. (Empresa) CSAPG1 Àmbit Garraf, 2. (Centres) H_SA Hospital Sant Antoni, 3. (Edifici) SA-C2 Central 2, 4. (Planta) SA-C2-P1 Planta primera, 5. (Servei o Unitat) SA-C2-P1-QU Quiròfans, 6. (Ubicació) SA-C2-P1-QU-Q2 Quiròfan 2, 7. (Máquina) C-MAX01 Control Motor | Control Motor maxilo | Máquina | Emed Electromedicina | 2012-01-18 | 269.6 | MODEL | Q9R-5400
C-MAX01 | 1. (Empresa) CSAPG1 Àmbit Garraf, 2. (Centres) H_SA Hospital Sant Antoni, 3. (Edifici) SA-C2 Central 2, 4. (Planta) SA-C2-P1 Planta primera, 5. (Servei o Unitat) SA-C2-P1-QU Quiròfans, 6. (Ubicació) SA-C2-P1-QU-Q2 Quiròfan 2, 7. (Máquina) C-MAX01 Control Motor | Control Motor maxilo | Máquina | Emed Electromedicina | 2012-01-18 | 269.6 | NÚM. SÈRIE | 629600353
CSAPG1 0077 | 1. (Empresa) CSAPG1 Àmbit Garraf, 2. (Centres) H_SA Hospital Sant Antoni, 3. (Edifici) SA-CE Consultes Externes, 4. (Planta) SA-CE-P1 Planta primera, 5. (Servei o Unitat) SA-CE-P1-CE Consultes Externes, 6. (Ubicació) SA-CE-P1-CE-C2 Consulta 2 (UME), 7. (Máquina | Tallimetre | Máquina | Emed Electromedicina | 2011-09-14 | 0 | MARCA | SECA
CSAPG1 0077 | 1. (Empresa) CSAPG1 Àmbit Garraf, 2. (Centres) H_SA Hospital Sant Antoni, 3. (Edifici) SA-CE Consultes Externes, 4. (Planta) SA-CE-P1 Planta primera, 5. (Servei o Unitat) SA-CE-P1-CE Consultes Externes, 6. (Ubicació) SA-CE-P1-CE-C2 Consulta 2 (UME), 7. (Máquina | Tallimetre | Máquina | Emed Electromedicina | 2011-09-14 | 0 | MODEL | Model 220
CSAPG1 0077 | 1. (Empresa) CSAPG1 Àmbit Garraf, 2. (Centres) H_SA Hospital Sant Antoni, 3. (Edifici) SA-CE Consultes Externes, 4. (Planta) SA-CE-P1 Planta primera, 5. (Servei o Unitat) SA-CE-P1-CE Consultes Externes, 6. (Ubicació) SA-CE-P1-CE-C2 Consulta 2 (UME), 7. (Máquina | Tallimetre | Máquina | Emed Electromedicina | 2011-09-14 | 0 | NÚM. SÈRIE | 577912
CSAPG1 07289 | 1. (Empresa) CSAPG1 Àmbit Garraf, 2. (Centres) H_SA Hospital Sant Antoni, 3. (Edifici) SA-C1 Central 1, 4. (Planta) SA-C1-UR Urgències, 5. (Servei o Unitat) SA-C1-UR-PB Servei d'Urgències, 6. (Ubicació) SA-C1-UR-PB-TR1 Despatx Triatge 1, 7. (Máquina) CSAPG1 07 | Esfigmomanometre | Máquina | Emed Electromedicina | 2011-09-07 | 0 | MARCA | Riester
CSAPG1 07289 | 1. (Empresa) CSAPG1 Àmbit Garraf, 2. (Centres) H_SA Hospital Sant Antoni, 3. (Edifici) SA-C1 Central 1, 4. (Planta) SA-C1-UR Urgències, 5. (Servei o Unitat) SA-C1-UR-PB Servei d'Urgències, 6. (Ubicació) SA-C1-UR-PB-TR1 Despatx Triatge 1, 7. (Máquina) CSAPG1 07 | Esfigmomanometre | Máquina | Emed Electromedicina | 2011-09-07 | 0 | MODEL | Big Ben
CSAPG1 07289 | 1. (Empresa) CSAPG1 Àmbit Garraf, 2. (Centres) H_SA Hospital Sant Antoni, 3. (Edifici) SA-C1 Central 1, 4. (Planta) SA-C1-UR Urgències, 5. (Servei o Unitat) SA-C1-UR-PB Servei d'Urgències, 6. (Ubicació) SA-C1-UR-PB-TR1 Despatx Triatge 1, 7. (Máquina) CSAPG1 07 | Esfigmomanometre | Máquina | Emed Electromedicina | 2011-09-07 | 0 | NÚM. SÈRIE | 31046854
CSAPG1 07290_1 | 1. (Empresa) CSAPG1 Àmbit Garraf, 2. (Centres) H_SA Hospital Sant Antoni, 3. (Edifici) SA-C1 Central 1, 4. (Planta) SA-C1-UR Urgències, 5. (Servei o Unitat) SA-C1-UR-PB Servei d'Urgències, 6. (Máquina) CSAPG1 07290_1 Pulsioximetre portatil | Pulsioximetre portatil | Máquina | Emed Electromedicina | 2011-09-14 | 0 | MARCA | GE
CSAPG1 07290_1 | 1. (Empresa) CSAPG1 Àmbit Garraf, 2. (Centres) H_SA Hospital Sant Antoni, 3. (Edifici) SA-C1 Central 1, 4. (Planta) SA-C1-UR Urgències, 5. (Servei o Unitat) SA-C1-UR-PB Servei d'Urgències, 6. (Máquina) CSAPG1 07290_1 Pulsioximetre portatil | Pulsioximetre portatil | Máquina | Emed Electromedicina | 2011-09-14 | 0 | MODEL | TUFFSAT
CSAPG1 07290_1 | 1. (Empresa) CSAPG1 Àmbit Garraf, 2. (Centres) H_SA Hospital Sant Antoni, 3. (Edifici) SA-C1 Central 1, 4. (Planta) SA-C1-UR Urgències, 5. (Servei o Unitat) SA-C1-UR-PB Servei d'Urgències, 6. (Máquina) CSAPG1 07290_1 Pulsioximetre portatil | Pulsioximetre portatil | Máquina | Emed Electromedicina | 2011-09-14 | 0 | NÚM. SÈRIE | FCB05420229SA
CSAPG1 1907 | 1. (Empresa) CSAPG1 Àmbit Garraf, 2. (Centres) H_SA Hospital Sant Antoni, 3. (Edifici) SA-C2 Central 2, 4. (Planta) SA-C2-P1 Planta primera, 5. (Servei o Unitat) SA-C2-P1-QU Quiròfans, 6. (Máquina) CSAPG1 1907 Aspirador | Aspirador | Máquina | Emed Electromedicina | 2011-09-14 | 0 | MARCA | ORDISI
CSAPG1 1907 | 1. (Empresa) CSAPG1 Àmbit Garraf, 2. (Centres) H_SA Hospital Sant Antoni, 3. (Edifici) SA-C2 Central 2, 4. (Planta) SA-C2-P1 Planta primera, 5. (Servei o Unitat) SA-C2-P1-QU Quiròfans, 6. (Máquina) CSAPG1 1907 Aspirador | Aspirador | Máquina | Emed Electromedicina | 2011-09-14 | 0 | MODEL | A-70
CSAPG1 1907 | 1. (Empresa) CSAPG1 Àmbit Garraf, 2. (Centres) H_SA Hospital Sant Antoni, 3. (Edifici) SA-C2 Central 2, 4. (Planta) SA-C2-P1 Planta primera, 5. (Servei o Unitat) SA-C2-P1-QU Quiròfans, 6. (Máquina) CSAPG1 1907 Aspirador | Aspirador | Máquina | Emed Electromedicina | 2011-09-14 | 0 | NÚM. SÈRIE | 17448-A
CSAPG1 24966 | 1. (Empresa) CSAPG1 Àmbit Garraf, 2. (Centres) H_SA Hospital Sant Antoni, 3. (Edifici) SA-C1 Central 1, 4. (Planta) SA-C1-UR Urgències, 5. (Servei o Unitat) SA-C1-UR-PB Servei d'Urgències, 6. (Ubicació) SA-C1-UR-PB-SE Quarto SEM (VAM), 7. (Máquina) CSAPG1 2496 | Pulsioximetre portatil | Máquina | Emed Electromedicina | 2011-09-14 | 0 | MARCA | BCI
CSAPG1 24966 | 1. (Empresa) CSAPG1 Àmbit Garraf, 2. (Centres) H_SA Hospital Sant Antoni, 3. (Edifici) SA-C1 Central 1, 4. (Planta) SA-C1-UR Urgències, 5. (Servei o Unitat) SA-C1-UR-PB Servei d'Urgències, 6. (Ubicació) SA-C1-UR-PB-SE Quarto SEM (VAM), 7. (Máquina) CSAPG1 2496 | Pulsioximetre portatil | Máquina | Emed Electromedicina | 2011-09-14 | 0 | MODEL | 3301
CSAPG1 24966 | 1. (Empresa) CSAPG1 Àmbit Garraf, 2. (Centres) H_SA Hospital Sant Antoni, 3. (Edifici) SA-C1 Central 1, 4. (Planta) SA-C1-UR Urgències, 5. (Servei o Unitat) SA-C1-UR-PB Servei d'Urgències, 6. (Ubicació) SA-C1-UR-PB-SE Quarto SEM (VAM), 7. (Máquina) CSAPG1 2496 | Pulsioximetre portatil | Máquina | Emed Electromedicina | 2011-09-14 | 0 | NÚM. SÈRIE | 703887106
CSAPG1 2516 | 1. (Empresa) CSAPG1 Àmbit Garraf, 2. (Centres) H_SA Hospital Sant Antoni, 3. (Edifici) SA-C1 Central 1, 4. (Planta) SA-C1-UR Urgències, 5. (Servei o Unitat) SA-C1-UR-PB Servei d'Urgències, 6. (Ubicació) SA-C1-UR-PB-BOX3_2 Llit 1, 7. (Máquina) CSAPG1 2516 oftal | oftalmoscopi + otoscopi de paret | Máquina | Emed Electromedicina | 2011-09-14 | 0 | MARCA | HEINE
CSAPG1 2516 | 1. (Empresa) CSAPG1 Àmbit Garraf, 2. (Centres) H_SA Hospital Sant Antoni, 3. (Edifici) SA-C1 Central 1, 4. (Planta) SA-C1-UR Urgències, 5. (Servei o Unitat) SA-C1-UR-PB Servei d'Urgències, 6. (Ubicació) SA-C1-UR-PB-BOX3_2 Llit 1, 7. (Máquina) CSAPG1 2516 oftal | oftalmoscopi + otoscopi de paret | Máquina | Emed Electromedicina | 2011-09-14 | 0 | MODEL | EN 90
CSAPG1 2516 | 1. (Empresa) CSAPG1 Àmbit Garraf, 2. (Centres) H_SA Hospital Sant Antoni, 3. (Edifici) SA-C1 Central 1, 4. (Planta) SA-C1-UR Urgències, 5. (Servei o Unitat) SA-C1-UR-PB Servei d'Urgències, 6. (Ubicació) SA-C1-UR-PB-BOX3_2 Llit 1, 7. (Máquina) CSAPG1 2516 oftal | oftalmoscopi + otoscopi de paret | Máquina | Emed Electromedicina | 2011-09-14 | 0 | NÚM. SÈRIE | 9049
CSAPG1 2517 | 1. (Empresa) CSAPG1 Àmbit Garraf, 2. (Centres) H_SA Hospital Sant Antoni, 3. (Edifici) SA-C1 Central 1, 4. (Planta) SA-C1-UR Urgències, 5. (Servei o Unitat) SA-C1-UR-PB Servei d'Urgències, 6. (Ubicació) SA-C1-UR-PB-BOX1 Quirofanet, 7. (Máquina) CSAPG1 2517 oft | oftalmoscopi + otoscopi de paret | Máquina | Emed Electromedicina | 2011-09-14 | 0 | MARCA | HEINE
CSAPG1 2517 | 1. (Empresa) CSAPG1 Àmbit Garraf, 2. (Centres) H_SA Hospital Sant Antoni, 3. (Edifici) SA-C1 Central 1, 4. (Planta) SA-C1-UR Urgències, 5. (Servei o Unitat) SA-C1-UR-PB Servei d'Urgències, 6. (Ubicació) SA-C1-UR-PB-BOX1 Quirofanet, 7. (Máquina) CSAPG1 2517 oft | oftalmoscopi + otoscopi de paret | Máquina | Emed Electromedicina | 2011-09-14 | 0 | MODEL | EN 90
CSAPG1 2517 | 1. (Empresa) CSAPG1 Àmbit Garraf, 2. (Centres) H_SA Hospital Sant Antoni, 3. (Edifici) SA-C1 Central 1, 4. (Planta) SA-C1-UR Urgències, 5. (Servei o Unitat) SA-C1-UR-PB Servei d'Urgències, 6. (Ubicació) SA-C1-UR-PB-BOX1 Quirofanet, 7. (Máquina) CSAPG1 2517 oft | oftalmoscopi + otoscopi de paret | Máquina | Emed Electromedicina | 2011-09-14 | 0 | NÚM. SÈRIE | 9115
CSAPG1 2519 | 1. (Empresa) CSAPG1 Àmbit Garraf, 2. (Centres) H_SA Hospital Sant Antoni, 3. (Edifici) SA-C1 Central 1, 4. (Planta) SA-C1-UR Urgències, 5. (Servei o Unitat) SA-C1-UR-PB Servei d'Urgències, 6. (Ubicació) SA-C1-UR-PB-BOX2 Box de paros, 7. (Máquina) CSAPG1 2519 o | oftalmoscopi + otoscopi de paret | Máquina | Emed Electromedicina | 2011-09-14 | 0 | MARCA | HEINE
CSAPG1 2519 | 1. (Empresa) CSAPG1 Àmbit Garraf, 2. (Centres) H_SA Hospital Sant Antoni, 3. (Edifici) SA-C1 Central 1, 4. (Planta) SA-C1-UR Urgències, 5. (Servei o Unitat) SA-C1-UR-PB Servei d'Urgències, 6. (Ubicació) SA-C1-UR-PB-BOX2 Box de paros, 7. (Máquina) CSAPG1 2519 o | oftalmoscopi + otoscopi de paret | Máquina | Emed Electromedicina | 2011-09-14 | 0 | MODEL | EN 90
CSAPG1 2519 | 1. (Empresa) CSAPG1 Àmbit Garraf, 2. (Centres) H_SA Hospital Sant Antoni, 3. (Edifici) SA-C1 Central 1, 4. (Planta) SA-C1-UR Urgències, 5. (Servei o Unitat) SA-C1-UR-PB Servei d'Urgències, 6. (Ubicació) SA-C1-UR-PB-BOX2 Box de paros, 7. (Máquina) CSAPG1 2519 o | oftalmoscopi + otoscopi de paret | Máquina | Emed Electromedicina | 2011-09-14 | 0 | NÚM. SÈRIE | 9046
CSAPG1 2693 | 1. (Empresa) CSAPG1 Àmbit Garraf, 2. (Centres) H_SA Hospital Sant Antoni, 3. (Edifici) SA-CE Consultes Externes, 4. (Planta) SA-CE-P1 Planta primera, 5. (Servei o Unitat) SA-CE-P1-CE Consultes Externes, 6. (Ubicació) SA-CE-P1-CE-C3 Consulta 3 (UME), 7. (Máquina | Bascula persones ASIMED | Máquina | Emed Electromedicina | 2011-09-14 | 0 | MARCA | ASIMED
CSAPG1 2693 | 1. (Empresa) CSAPG1 Àmbit Garraf, 2. (Centres) H_SA Hospital Sant Antoni, 3. (Edifici) SA-CE Consultes Externes, 4. (Planta) SA-CE-P1 Planta primera, 5. (Servei o Unitat) SA-CE-P1-CE Consultes Externes, 6. (Ubicació) SA-CE-P1-CE-C3 Consulta 3 (UME), 7. (Máquina | Bascula persones ASIMED | Máquina | Emed Electromedicina | 2011-09-14 | 0 | MODEL | MB 201 T Plus
CSAPG1 2693 | 1. (Empresa) CSAPG1 Àmbit Garraf, 2. (Centres) H_SA Hospital Sant Antoni, 3. (Edifici) SA-CE Consultes Externes, 4. (Planta) SA-CE-P1 Planta primera, 5. (Servei o Unitat) SA-CE-P1-CE Consultes Externes, 6. (Ubicació) SA-CE-P1-CE-C3 Consulta 3 (UME), 7. (Máquina | Bascula persones ASIMED | Máquina | Emed Electromedicina | 2011-09-14 | 0 | NÚM. SÈRIE | 14180
CSAPG1 4026 | 1. (Empresa) CSAPG1 Àmbit Garraf, 2. (Centres) H_SA Hospital Sant Antoni, 3. (Edifici) SA-C1 Central 1, 4. (Planta) SA-C1-UR Urgències, 5. (Servei o Unitat) SA-C1-UR-PB Servei d'Urgències, 6. (Ubicació) SA-C1-UR-PB-BOX3_2 Llit 1, 7. (Máquina) CSAPG1 4026 Esfig | Esfigmomanometre | Máquina | Emed Electromedicina | 2011-09-07 | 0 | MARCA | Riester
CSAPG1 4026 | 1. (Empresa) CSAPG1 Àmbit Garraf, 2. (Centres) H_SA Hospital Sant Antoni, 3. (Edifici) SA-C1 Central 1, 4. (Planta) SA-C1-UR Urgències, 5. (Servei o Unitat) SA-C1-UR-PB Servei d'Urgències, 6. (Ubicació) SA-C1-UR-PB-BOX3_2 Llit 1, 7. (Máquina) CSAPG1 4026 Esfig | Esfigmomanometre | Máquina | Emed Electromedicina | 2011-09-07 | 0 | MODEL | Big Ben
CSAPG1 4026 | 1. (Empresa) CSAPG1 Àmbit Garraf, 2. (Centres) H_SA Hospital Sant Antoni, 3. (Edifici) SA-C1 Central 1, 4. (Planta) SA-C1-UR Urgències, 5. (Servei o Unitat) SA-C1-UR-PB Servei d'Urgències, 6. (Ubicació) SA-C1-UR-PB-BOX3_2 Llit 1, 7. (Máquina) CSAPG1 4026 Esfig | Esfigmomanometre | Máquina | Emed Electromedicina | 2011-09-07 | 0 | NÚM. SÈRIE | 40302698
CSAPG1 4028_1 | 1. (Empresa) CSAPG1 Àmbit Garraf, 2. (Centres) H_SA Hospital Sant Antoni, 3. (Edifici) SA-C1 Central 1, 4. (Planta) SA-C1-UR Urgències, 5. (Servei o Unitat) SA-C1-UR-PB Servei d'Urgències, 6. (Ubicació) SA-C1-UR-PB-BOX10 Box Trauma, 7. (Máquina) CSAPG1 4028_1 | Esfigmomanometre | Máquina | Emed Electromedicina | 2011-09-07 | 0 | MARCA | Riester
CSAPG1 4028_1 | 1. (Empresa) CSAPG1 Àmbit Garraf, 2. (Centres) H_SA Hospital Sant Antoni, 3. (Edifici) SA-C1 Central 1, 4. (Planta) SA-C1-UR Urgències, 5. (Servei o Unitat) SA-C1-UR-PB Servei d'Urgències, 6. (Ubicació) SA-C1-UR-PB-BOX10 Box Trauma, 7. (Máquina) CSAPG1 4028_1 | Esfigmomanometre | Máquina | Emed Electromedicina | 2011-09-07 | 0 | MODEL | Big Ben
CSAPG1 4028_1 | 1. (Empresa) CSAPG1 Àmbit Garraf, 2. (Centres) H_SA Hospital Sant Antoni, 3. (Edifici) SA-C1 Central 1, 4. (Planta) SA-C1-UR Urgències, 5. (Servei o Unitat) SA-C1-UR-PB Servei d'Urgències, 6. (Ubicació) SA-C1-UR-PB-BOX10 Box Trauma, 7. (Máquina) CSAPG1 4028_1 | Esfigmomanometre | Máquina | Emed Electromedicina | 2011-09-07 | 0 | NÚM. SÈRIE | 403002589
CSAPG1 4029 | 1. (Empresa) CSAPG1 Àmbit Garraf, 2. (Centres) H_SA Hospital Sant Antoni, 3. (Edifici) SA-C1 Central 1, 4. (Planta) SA-C1-UR Urgències, 5. (Servei o Unitat) SA-C1-UR-PB Servei d'Urgències, 6. (Ubicació) SA-C1-UR-PB-BOX2 Box de paros, 7. (Máquina) CSAPG1 4029 E | Esfigmomanometre | Máquina | Emed Electromedicina | 2011-09-07 | 0 | MARCA | Riester
CSAPG1 4029 | 1. (Empresa) CSAPG1 Àmbit Garraf, 2. (Centres) H_SA Hospital Sant Antoni, 3. (Edifici) SA-C1 Central 1, 4. (Planta) SA-C1-UR Urgències, 5. (Servei o Unitat) SA-C1-UR-PB Servei d'Urgències, 6. (Ubicació) SA-C1-UR-PB-BOX2 Box de paros, 7. (Máquina) CSAPG1 4029 E | Esfigmomanometre | Máquina | Emed Electromedicina | 2011-09-07 | 0 | MODEL | Big Ben
CSAPG1 4029 | 1. (Empresa) CSAPG1 Àmbit Garraf, 2. (Centres) H_SA Hospital Sant Antoni, 3. (Edifici) SA-C1 Central 1, 4. (Planta) SA-C1-UR Urgències, 5. (Servei o Unitat) SA-C1-UR-PB Servei d'Urgències, 6. (Ubicació) SA-C1-UR-PB-BOX2 Box de paros, 7. (Máquina) CSAPG1 4029 E | Esfigmomanometre | Máquina | Emed Electromedicina | 2011-09-07 | 0 | NÚM. SÈRIE | 40302704
CSAPG1 4032 | 1. (Empresa) CSAPG1 Àmbit Garraf, 2. (Centres) H_SA Hospital Sant Antoni, 3. (Edifici) SA-CE Consultes Externes, 4. (Planta) SA-CE-P1 Planta primera, 5. (Servei o Unitat) SA-CE-P1-CE Consultes Externes, 6. (Ubicació) SA-CE-P1-CE-C2 Consulta 2 (UME), 7. (Máquina | Esfigmomanometre | Máquina | Emed Electromedicina | 2011-09-14 | 0 | MARCA | RIESTER
CSAPG1 4032 | 1. (Empresa) CSAPG1 Àmbit Garraf, 2. (Centres) H_SA Hospital Sant Antoni, 3. (Edifici) SA-CE Consultes Externes, 4. (Planta) SA-CE-P1 Planta primera, 5. (Servei o Unitat) SA-CE-P1-CE Consultes Externes, 6. (Ubicació) SA-CE-P1-CE-C2 Consulta 2 (UME), 7. (Máquina | Esfigmomanometre | Máquina | Emed Electromedicina | 2011-09-14 | 0 | MODEL | BIG BEN
CSAPG1 4032 | 1. (Empresa) CSAPG1 Àmbit Garraf, 2. (Centres) H_SA Hospital Sant Antoni, 3. (Edifici) SA-CE Consultes Externes, 4. (Planta) SA-CE-P1 Planta primera, 5. (Servei o Unitat) SA-CE-P1-CE Consultes Externes, 6. (Ubicació) SA-CE-P1-CE-C2 Consulta 2 (UME), 7. (Máquina | Esfigmomanometre | Máquina | Emed Electromedicina | 2011-09-14 | 0 | NÚM. SÈRIE | 4302699
CSAPG1 4043 | 1. (Empresa) CSAPG1 Àmbit Garraf, 2. (Centres) H_SA Hospital Sant Antoni, 3. (Edifici) SA-C1 Central 1, 4. (Planta) SA-C1-UR Urgències, 5. (Servei o Unitat) SA-C1-UR-PB Servei d'Urgències, 6. (Ubicació) SA-C1-UR-PB-BOX2 Box de paros, 7. (Máquina) CSAPG1 4043 R | Respirador | Máquina | Emed Electromedicina | 2011-09-14 | 0 | MARCA | DRAGER
CSAPG1 4043 | 1. (Empresa) CSAPG1 Àmbit Garraf, 2. (Centres) H_SA Hospital Sant Antoni, 3. (Edifici) SA-C1 Central 1, 4. (Planta) SA-C1-UR Urgències, 5. (Servei o Unitat) SA-C1-UR-PB Servei d'Urgències, 6. (Ubicació) SA-C1-UR-PB-BOX2 Box de paros, 7. (Máquina) CSAPG1 4043 R | Respirador | Máquina | Emed Electromedicina | 2011-09-14 | 0 | MODEL | OXYLOG 1000
CSAPG1 4043 | 1. (Empresa) CSAPG1 Àmbit Garraf, 2. (Centres) H_SA Hospital Sant Antoni, 3. (Edifici) SA-C1 Central 1, 4. (Planta) SA-C1-UR Urgències, 5. (Servei o Unitat) SA-C1-UR-PB Servei d'Urgències, 6. (Ubicació) SA-C1-UR-PB-BOX2 Box de paros, 7. (Máquina) CSAPG1 4043 R | Respirador | Máquina | Emed Electromedicina | 2011-09-14 | 0 | NÚM. SÈRIE | SR1D-0050
CSAPG1 4069 | 1. (Empresa) CSAPG1 Àmbit Garraf, 2. (Centres) H_SA Hospital Sant Antoni, 3. (Edifici) SA-C2 Central 2, 4. (Planta) SA-C2-P1 Planta primera, 5. (Servei o Unitat) SA-C2-P1-QU Quiròfans, 6. (Máquina) CSAPG1 4069 Bomba infusio | Bomba infusio | Máquina | Emed Electromedicina | 2011-09-14 | 0 | MARCA | BRAUN
CSAPG1 4069 | 1. (Empresa) CSAPG1 Àmbit Garraf, 2. (Centres) H_SA Hospital Sant Antoni, 3. (Edifici) SA-C2 Central 2, 4. (Planta) SA-C2-P1 Planta primera, 5. (Servei o Unitat) SA-C2-P1-QU Quiròfans, 6. (Máquina) CSAPG1 4069 Bomba infusio | Bomba infusio | Máquina | Emed Electromedicina | 2011-09-14 | 0 | MODEL | INFUSOMAT
CSAPG1 4069 | 1. (Empresa) CSAPG1 Àmbit Garraf, 2. (Centres) H_SA Hospital Sant Antoni, 3. (Edifici) SA-C2 Central 2, 4. (Planta) SA-C2-P1 Planta primera, 5. (Servei o Unitat) SA-C2-P1-QU Quiròfans, 6. (Máquina) CSAPG1 4069 Bomba infusio | Bomba infusio | Máquina | Emed Electromedicina | 2011-09-14 | 0 | NÚM. SÈRIE | 852
CSAPG1 4306_1 | 1. (Empresa) CSAPG1 Àmbit Garraf, 2. (Centres) H_SA Hospital Sant Antoni, 3. (Edifici) SA-CE Consultes Externes, 4. (Planta) SA-CE-P1 Planta primera, 5. (Servei o Unitat) SA-CE-P1-CE Consultes Externes, 6. (Ubicació) SA-CE-P1-CE-C3 Consulta 3 (UME), 7. (Máquina | electrocardiograf | Máquina | Emed Electromedicina | 2011-09-14 | 0 | MARCA | GE
CSAPG1 4306_1 | 1. (Empresa) CSAPG1 Àmbit Garraf, 2. (Centres) H_SA Hospital Sant Antoni, 3. (Edifici) SA-CE Consultes Externes, 4. (Planta) SA-CE-P1 Planta primera, 5. (Servei o Unitat) SA-CE-P1-CE Consultes Externes, 6. (Ubicació) SA-CE-P1-CE-C3 Consulta 3 (UME), 7. (Máquina | electrocardiograf | Máquina | Emed Electromedicina | 2011-09-14 | 0 | MODEL | MAC 1200 st
CSAPG1 4306_1 | 1. (Empresa) CSAPG1 Àmbit Garraf, 2. (Centres) H_SA Hospital Sant Antoni, 3. (Edifici) SA-CE Consultes Externes, 4. (Planta) SA-CE-P1 Planta primera, 5. (Servei o Unitat) SA-CE-P1-CE Consultes Externes, 6. (Ubicació) SA-CE-P1-CE-C3 Consulta 3 (UME), 7. (Máquina | electrocardiograf | Máquina | Emed Electromedicina | 2011-09-14 | 0 | NÚM. SÈRIE | 55007621
CSAPG1 500000 | 1. (Empresa) CSAPG1 Àmbit Garraf, 2. (Centres) H_SA Hospital Sant Antoni, 3. (Edifici) SA-C1 Central 1, 4. (Planta) SA-C1-UR Urgències, 5. (Servei o Unitat) SA-C1-UR-PB Servei d'Urgències, 6. (Ubicació) SA-C1-UR-PB-SE Quarto SEM (VAM), 7. (Máquina) CSAPG1 5000 | Monitor desfibrilador | Máquina | Emed Electromedicina | 2011-09-14 | 0 | MARCA | PHYSIO-CONTR
CSAPG1 500000 | 1. (Empresa) CSAPG1 Àmbit Garraf, 2. (Centres) H_SA Hospital Sant Antoni, 3. (Edifici) SA-C1 Central 1, 4. (Planta) SA-C1-UR Urgències, 5. (Servei o Unitat) SA-C1-UR-PB Servei d'Urgències, 6. (Ubicació) SA-C1-UR-PB-SE Quarto SEM (VAM), 7. (Máquina) CSAPG1 5000 | Monitor desfibrilador | Máquina | Emed Electromedicina | 2011-09-14 | 0 | MODEL | LIFEPACK 12
CSAPG1 500000 | 1. (Empresa) CSAPG1 Àmbit Garraf, 2. (Centres) H_SA Hospital Sant Antoni, 3. (Edifici) SA-C1 Central 1, 4. (Planta) SA-C1-UR Urgències, 5. (Servei o Unitat) SA-C1-UR-PB Servei d'Urgències, 6. (Ubicació) SA-C1-UR-PB-SE Quarto SEM (VAM), 7. (Máquina) CSAPG1 5000 | Monitor desfibrilador | Máquina | Emed Electromedicina | 2011-09-14 | 0 | NÚM. SÈRIE | 13392930
CSAPG1 7012 | 1. (Empresa) CSAPG1 Àmbit Garraf, 2. (Centres) H_SA Hospital Sant Antoni, 3. (Edifici) SA-PG Parc del Garraf, 4. (Máquina) CSAPG1 7012 Electrocardiograf | Electrocardiograf | Máquina | Emed Electromedicina | 2011-09-14 | 0 | MARCA | GE
CSAPG1 7012 | 1. (Empresa) CSAPG1 Àmbit Garraf, 2. (Centres) H_SA Hospital Sant Antoni, 3. (Edifici) SA-PG Parc del Garraf, 4. (Máquina) CSAPG1 7012 Electrocardiograf | Electrocardiograf | Máquina | Emed Electromedicina | 2011-09-14 | 0 | MODEL | MAC 500
CSAPG1 7012 | 1. (Empresa) CSAPG1 Àmbit Garraf, 2. (Centres) H_SA Hospital Sant Antoni, 3. (Edifici) SA-PG Parc del Garraf, 4. (Máquina) CSAPG1 7012 Electrocardiograf | Electrocardiograf | Máquina | Emed Electromedicina | 2011-09-14 | 0 | NÚM. SÈRIE | 500004870
CSAPG1 7227_1 | 1. (Empresa) CSAPG1 Àmbit Garraf, 2. (Centres) H_SA Hospital Sant Antoni, 3. (Edifici) SA-CE Consultes Externes, 4. (Planta) SA-CE-P1 Planta primera, 5. (Servei o Unitat) SA-CE-P1-CE Consultes Externes, 6. (Ubicació) SA-CE-P1-CE-C8 Consulta 8 (Trauma), 7. (Máqu | Esfigmomanometre | Máquina | Emed Electromedicina | 2011-09-14 | 0 | MARCA | RIESTER
CSAPG1 7227_1 | 1. (Empresa) CSAPG1 Àmbit Garraf, 2. (Centres) H_SA Hospital Sant Antoni, 3. (Edifici) SA-CE Consultes Externes, 4. (Planta) SA-CE-P1 Planta primera, 5. (Servei o Unitat) SA-CE-P1-CE Consultes Externes, 6. (Ubicació) SA-CE-P1-CE-C8 Consulta 8 (Trauma), 7. (Máqu | Esfigmomanometre | Máquina | Emed Electromedicina | 2011-09-14 | 0 | MODEL | BIG BEN
CSAPG1 7227_1 | 1. (Empresa) CSAPG1 Àmbit Garraf, 2. (Centres) H_SA Hospital Sant Antoni, 3. (Edifici) SA-CE Consultes Externes, 4. (Planta) SA-CE-P1 Planta primera, 5. (Servei o Unitat) SA-CE-P1-CE Consultes Externes, 6. (Ubicació) SA-CE-P1-CE-C8 Consulta 8 (Trauma), 7. (Máqu | Esfigmomanometre | Máquina | Emed Electromedicina | 2011-09-14 | 0 | NÚM. SÈRIE | 41121847
CSAPG1 7227_1 | 1. (Empresa) CSAPG1 Àmbit Garraf, 2. (Centres) H_SA Hospital Sant Antoni, 3. (Edifici) SA-CE Consultes Externes, 4. (Planta) SA-CE-P1 Planta primera, 5. (Servei o Unitat) SA-CE-P1-CE Consultes Externes, 6. (Ubicació) SA-CE-P1-CE-OF Oficce CCEE, 7. (Máquina) CSA | Esfigmomanometre | Máquina | Emed Electromedicina | 2011-09-14 | 0 | MARCA | RIESTER
CSAPG1 7227_1 | 1. (Empresa) CSAPG1 Àmbit Garraf, 2. (Centres) H_SA Hospital Sant Antoni, 3. (Edifici) SA-CE Consultes Externes, 4. (Planta) SA-CE-P1 Planta primera, 5. (Servei o Unitat) SA-CE-P1-CE Consultes Externes, 6. (Ubicació) SA-CE-P1-CE-OF Oficce CCEE, 7. (Máquina) CSA | Esfigmomanometre | Máquina | Emed Electromedicina | 2011-09-14 | 0 | MODEL | BIG BEN
CSAPG1 7227_1 | 1. (Empresa) CSAPG1 Àmbit Garraf, 2. (Centres) H_SA Hospital Sant Antoni, 3. (Edifici) SA-CE Consultes Externes, 4. (Planta) SA-CE-P1 Planta primera, 5. (Servei o Unitat) SA-CE-P1-CE Consultes Externes, 6. (Ubicació) SA-CE-P1-CE-OF Oficce CCEE, 7. (Máquina) CSA | Esfigmomanometre | Máquina | Emed Electromedicina | 2011-09-14 | 0 | NÚM. SÈRIE | 41121847
CSAPG1 7230_3 | 1. (Empresa) CSAPG1 Àmbit Garraf, 2. (Centres) H_SA Hospital Sant Antoni, 3. (Edifici) SA-CE Consultes Externes, 4. (Planta) SA-CE-P1 Planta primera, 5. (Servei o Unitat) SA-CE-P1-CE Consultes Externes, 6. (Ubicació) SA-CE-P1-CE-OF Oficce CCEE, 7. (Máquina) CSA | Làmpada lupa exploració amb base rodable. | Máquina | Emed Electromedicina | 2014-09-04 | 177.75 | MARCA
CSAPG1 7230_3 | 1. (Empresa) CSAPG1 Àmbit Garraf, 2. (Centres) H_SA Hospital Sant Antoni, 3. (Edifici) SA-CE Consultes Externes, 4. (Planta) SA-CE-P1 Planta primera, 5. (Servei o Unitat) SA-CE-P1-CE Consultes Externes, 6. (Ubicació) SA-CE-P1-CE-OF Oficce CCEE, 7. (Máquina) CSA | Làmpada lupa exploració amb base rodable. | Máquina | Emed Electromedicina | 2014-09-04 | 177.75 | MODEL | 9332
CSAPG1 7230_3 | 1. (Empresa) CSAPG1 Àmbit Garraf, 2. (Centres) H_SA Hospital Sant Antoni, 3. (Edifici) SA-CE Consultes Externes, 4. (Planta) SA-CE-P1 Planta primera, 5. (Servei o Unitat) SA-CE-P1-CE Consultes Externes, 6. (Ubicació) SA-CE-P1-CE-OF Oficce CCEE, 7. (Máquina) CSA | Làmpada lupa exploració amb base rodable. | Máquina | Emed Electromedicina | 2014-09-04 | 177.75 | NÚM. SÈRIE
CSAPG1 7230_3 | 1. (Empresa) CSAPG1 Àmbit Garraf, 2. (Centres) H_SA Hospital Sant Antoni, 3. (Edifici) SA-CE Consultes Externes, 4. (Planta) SA-CE-P1 Planta primera, 5. (Servei o Unitat) SA-CE-P1-CE Consultes Externes, 6. (Ubicació) SA-CE-P1-CE-C8 Consulta 8 (Trauma), 7. (Máqu | Làmpada lupa exploració amb base rodable. | Máquina | Emed Electromedicina | 2014-09-04 | 177.75 | MARCA
CSAPG1 7230_3 | 1. (Empresa) CSAPG1 Àmbit Garraf, 2. (Centres) H_SA Hospital Sant Antoni, 3. (Edifici) SA-CE Consultes Externes, 4. (Planta) SA-CE-P1 Planta primera, 5. (Servei o Unitat) SA-CE-P1-CE Consultes Externes, 6. (Ubicació) SA-CE-P1-CE-C8 Consulta 8 (Trauma), 7. (Máqu | Làmpada lupa exploració amb base rodable. | Máquina | Emed Electromedicina | 2014-09-04 | 177.75 | MODEL | 9332
CSAPG1 7230_3 | 1. (Empresa) CSAPG1 Àmbit Garraf, 2. (Centres) H_SA Hospital Sant Antoni, 3. (Edifici) SA-CE Consultes Externes, 4. (Planta) SA-CE-P1 Planta primera, 5. (Servei o Unitat) SA-CE-P1-CE Consultes Externes, 6. (Ubicació) SA-CE-P1-CE-C8 Consulta 8 (Trauma), 7. (Máqu | Làmpada lupa exploració amb base rodable. | Máquina | Emed Electromedicina | 2014-09-04 | 177.75 | NÚM. SÈRIE
CSAPG1 S/N 01 | 1. (Empresa) CSAPG1 Àmbit Garraf, 2. (Centres) H_SA Hospital Sant Antoni, 3. (Edifici) SA-C2 Central 2, 4. (Planta) SA-C2-P1 Planta primera, 5. (Servei o Unitat) SA-C2-P1-CE Curta Estada (CMA/UCA), 6. (Máquina) CSAPG1 S/N 01 Esfigmomanometre | Esfigmomanometre | Máquina | Emed Electromedicina | 2011-09-14 | 0 | MARCA | HEINE
CSAPG1 S/N 01 | 1. (Empresa) CSAPG1 Àmbit Garraf, 2. (Centres) H_SA Hospital Sant Antoni, 3. (Edifici) SA-C2 Central 2, 4. (Planta) SA-C2-P1 Planta primera, 5. (Servei o Unitat) SA-C2-P1-CE Curta Estada (CMA/UCA), 6. (Máquina) CSAPG1 S/N 01 Esfigmomanometre | Esfigmomanometre | Máquina | Emed Electromedicina | 2011-09-14 | 0 | MODEL | GAMA XL
CSAPG1 S/N 01 | 1. (Empresa) CSAPG1 Àmbit Garraf, 2. (Centres) H_SA Hospital Sant Antoni, 3. (Edifici) SA-C2 Central 2, 4. (Planta) SA-C2-P1 Planta primera, 5. (Servei o Unitat) SA-C2-P1-CE Curta Estada (CMA/UCA), 6. (Máquina) CSAPG1 S/N 01 Esfigmomanometre | Esfigmomanometre | Máquina | Emed Electromedicina | 2011-09-14 | 0 | NÚM. SÈRIE | 100S240
CSAPG1 S/N_1 | 1. (Empresa) CSAPG1 Àmbit Garraf, 2. (Centres) H_SA Hospital Sant Antoni, 3. (Edifici) SA-CE Consultes Externes, 4. (Planta) SA-CE-P1 Planta primera, 5. (Servei o Unitat) SA-CE-P1-CE Consultes Externes, 6. (Ubicació) SA-CE-P1-CE-C4 Consulta 4 (UME), 7. (Máquina | Tallimetre | Máquina | Emed Electromedicina | 2011-09-14 | 0 | MARCA | SECA
CSAPG1 S/N_1 | 1. (Empresa) CSAPG1 Àmbit Garraf, 2. (Centres) H_SA Hospital Sant Antoni, 3. (Edifici) SA-CE Consultes Externes, 4. (Planta) SA-CE-P1 Planta primera, 5. (Servei o Unitat) SA-CE-P1-CE Consultes Externes, 6. (Ubicació) SA-CE-P1-CE-C4 Consulta 4 (UME), 7. (Máquina | Tallimetre | Máquina | Emed Electromedicina | 2011-09-14 | 0 | MODEL | 220
CSAPG1 S/N_1 | 1. (Empresa) CSAPG1 Àmbit Garraf, 2. (Centres) H_SA Hospital Sant Antoni, 3. (Edifici) SA-CE Consultes Externes, 4. (Planta) SA-CE-P1 Planta primera, 5. (Servei o Unitat) SA-CE-P1-CE Consultes Externes, 6. (Ubicació) SA-CE-P1-CE-C4 Consulta 4 (UME), 7. (Máquina | Tallimetre | Máquina | Emed Electromedicina | 2011-09-14 | 0 | NÚM. SÈRIE | 59772
CSAPG1 xx | 1. (Empresa) CSAPG1 Àmbit Garraf, 2. (Centres) H_SA Hospital Sant Antoni, 3. (Edifici) SA-CE Consultes Externes, 4. (Planta) SA-CE-P1 Planta primera, 5. (Servei o Unitat) SA-CE-P1-CE Consultes Externes, 6. (Ubicació) SA-CE-P1-CE-C3 Consulta 3 (UME), 7. (Máquina | Bici Daum electrónic | Máquina | Emed Electromedicina | 2011-09-14 | 0 | MARCA | Daum Electrónic
CSAPG1 xx | 1. (Empresa) CSAPG1 Àmbit Garraf, 2. (Centres) H_SA Hospital Sant Antoni, 3. (Edifici) SA-CE Consultes Externes, 4. (Planta) SA-CE-P1 Planta primera, 5. (Servei o Unitat) SA-CE-P1-CE Consultes Externes, 6. (Ubicació) SA-CE-P1-CE-C3 Consulta 3 (UME), 7. (Máquina | Bici Daum electrónic | Máquina | Emed Electromedicina | 2011-09-14 | 0 | MODEL | Ergo bike médical 8
CSAPG1 xx | 1. (Empresa) CSAPG1 Àmbit Garraf, 2. (Centres) H_SA Hospital Sant Antoni, 3. (Edifici) SA-CE Consultes Externes, 4. (Planta) SA-CE-P1 Planta primera, 5. (Servei o Unitat) SA-CE-P1-CE Consultes Externes, 6. (Ubicació) SA-CE-P1-CE-C3 Consulta 3 (UME), 7. (Máquina | Bici Daum electrónic | Máquina | Emed Electromedicina | 2011-09-14 | 0 | NÚM. SÈRIE | PMI01304
CSAPG1 1021 | 1. (Empresa) CSAPG1 Àmbit Garraf, 2. (Centres) H_SA Hospital Sant Antoni, 3. (Edifici) SA-CF Camp de futbol, 4. (Máquina) CSAPG1 1021 electrocardiograf | electrocardiograf | Máquina | Emed Electromedicina | 2011-09-14 | 0 | MARCA | Bosch
CSAPG1 1021 | 1. (Empresa) CSAPG1 Àmbit Garraf, 2. (Centres) H_SA Hospital Sant Antoni, 3. (Edifici) SA-CF Camp de futbol, 4. (Máquina) CSAPG1 1021 electrocardiograf | electrocardiograf | Máquina | Emed Electromedicina | 2011-09-14 | 0 | MODEL | EKG 501N
CSAPG1 1021 | 1. (Empresa) CSAPG1 Àmbit Garraf, 2. (Centres) H_SA Hospital Sant Antoni, 3. (Edifici) SA-CF Camp de futbol, 4. (Máquina) CSAPG1 1021 electrocardiograf | electrocardiograf | Máquina | Emed Electromedicina | 2011-09-14 | 0 | NÚM. SÈRIE | 8510756
CSAPG1 200900289_1 | 1. (Empresa) CSAPG1 Àmbit Garraf, 2. (Centres) H_SA Hospital Sant Antoni, 3. (Edifici) SA-C1 Central 1, 4. (Planta) SA-C1-RX Radiologia, 5. (Servei o Unitat) SA-C1-RX-PB Diagnóstic per Imatge, 6. (Ubicació) SA-C1-RX-PB-AK Aparell Kodack, 7. (Máquina) CSAPG1 200 | Equip de taula | Máquina | Emed Electromedicina | 2009-12-16 | 0 | MARCA | Kódack Caresteam
CSAPG1 200900289_1 | 1. (Empresa) CSAPG1 Àmbit Garraf, 2. (Centres) H_SA Hospital Sant Antoni, 3. (Edifici) SA-C1 Central 1, 4. (Planta) SA-C1-RX Radiologia, 5. (Servei o Unitat) SA-C1-RX-PB Diagnóstic per Imatge, 6. (Ubicació) SA-C1-RX-PB-AK Aparell Kodack, 7. (Máquina) CSAPG1 200 | Equip de taula | Máquina | Emed Electromedicina | 2009-12-16 | 0 | MODEL | RAD-60
CSAPG1 200900289_1 | 1. (Empresa) CSAPG1 Àmbit Garraf, 2. (Centres) H_SA Hospital Sant Antoni, 3. (Edifici) SA-C1 Central 1, 4. (Planta) SA-C1-RX Radiologia, 5. (Servei o Unitat) SA-C1-RX-PB Diagnóstic per Imatge, 6. (Ubicació) SA-C1-RX-PB-AK Aparell Kodack, 7. (Máquina) CSAPG1 200 | Equip de taula | Máquina | Emed Electromedicina | 2009-12-16 | 0 | NÚM. SÈRIE | H56492
CSAPG1 200900290/_1 | 1. (Empresa) CSAPG1 Àmbit Garraf, 2. (Centres) H_SA Hospital Sant Antoni, 3. (Edifici) SA-C1 Central 1, 4. (Planta) SA-C1-RX Radiologia, 5. (Servei o Unitat) SA-C1-RX-PB Diagnóstic per Imatge, 6. (Ubicació) SA-C1-RX-PB-AK Aparell Kodack, 7. (Máquina) CSAPG1 200 | Equip Vertical | Máquina | Emed Electromedicina | 2009-12-16 | 0 | MARCA | Kódack Caresteam
CSAPG1 200900290/_1 | 1. (Empresa) CSAPG1 Àmbit Garraf, 2. (Centres) H_SA Hospital Sant Antoni, 3. (Edifici) SA-C1 Central 1, 4. (Planta) SA-C1-RX Radiologia, 5. (Servei o Unitat) SA-C1-RX-PB Diagnóstic per Imatge, 6. (Ubicació) SA-C1-RX-PB-AK Aparell Kodack, 7. (Máquina) CSAPG1 200 | Equip Vertical | Máquina | Emed Electromedicina | 2009-12-16 | 0 | MODEL
CSAPG1 200900290/_1 | 1. (Empresa) CSAPG1 Àmbit Garraf, 2. (Centres) H_SA Hospital Sant Antoni, 3. (Edifici) SA-C1 Central 1, 4. (Planta) SA-C1-RX Radiologia, 5. (Servei o Unitat) SA-C1-RX-PB Diagnóstic per Imatge, 6. (Ubicació) SA-C1-RX-PB-AK Aparell Kodack, 7. (Máquina) CSAPG1 200 | Equip Vertical | Máquina | Emed Electromedicina | 2009-12-16 | 0 | NÚM. SÈRIE | 7169 3007
CSAPG1 200900290_4611-684 | 1. (Empresa) CSAPG1 Àmbit Garraf, 2. (Centres) H_SA Hospital Sant Antoni, 3. (Edifici) SA-C1 Central 1, 4. (Planta) SA-C1-RX Radiologia, 5. (Servei o Unitat) SA-C1-RX-PB Diagnóstic per Imatge, 6. (Ubicació) SA-C1-RX-PB-AK Aparell Kodack, 7. (Máquina) CSAPG1 200 | Equip CR ELITE (senograf) | Máquina | Emed Electromedicina | 2009-12-16 | 0 | MARCA | Kódack Caresteam
CSAPG1 200900290_4611-684 | 1. (Empresa) CSAPG1 Àmbit Garraf, 2. (Centres) H_SA Hospital Sant Antoni, 3. (Edifici) SA-C1 Central 1, 4. (Planta) SA-C1-RX Radiologia, 5. (Servei o Unitat) SA-C1-RX-PB Diagnóstic per Imatge, 6. (Ubicació) SA-C1-RX-PB-AK Aparell Kodack, 7. (Máquina) CSAPG1 200 | Equip CR ELITE (senograf) | Máquina | Emed Electromedicina | 2009-12-16 | 0 | MODEL
CSAPG1 200900290_4611-684 | 1. (Empresa) CSAPG1 Àmbit Garraf, 2. (Centres) H_SA Hospital Sant Antoni, 3. (Edifici) SA-C1 Central 1, 4. (Planta) SA-C1-RX Radiologia, 5. (Servei o Unitat) SA-C1-RX-PB Diagnóstic per Imatge, 6. (Ubicació) SA-C1-RX-PB-AK Aparell Kodack, 7. (Máquina) CSAPG1 200 | Equip CR ELITE (senograf) | Máquina | Emed Electromedicina | 2009-12-16 | 0 | NÚM. SÈRIE | 220AGBZX00024000
CSAPG1 22683 | 1. (Empresa) CSAPG1 Àmbit Garraf, 2. (Centres) H_SA Hospital Sant Antoni, 3. (Edifici) SA-C2 Central 2, 4. (Planta) SA-C2-P1 Planta primera, 5. (Servei o Unitat) SA-C2-P1-QU Quiròfans, 6. (Máquina) CSAPG1 22683 Aspirador | Aspirador | Máquina | Emed Electromedicina | 2011-09-14 | 0 | MARCA | Ordisi
CSAPG1 22683 | 1. (Empresa) CSAPG1 Àmbit Garraf, 2. (Centres) H_SA Hospital Sant Antoni, 3. (Edifici) SA-C2 Central 2, 4. (Planta) SA-C2-P1 Planta primera, 5. (Servei o Unitat) SA-C2-P1-QU Quiròfans, 6. (Máquina) CSAPG1 22683 Aspirador | Aspirador | Máquina | Emed Electromedicina | 2011-09-14 | 0 | MODEL | Futurvac
CSAPG1 22683 | 1. (Empresa) CSAPG1 Àmbit Garraf, 2. (Centres) H_SA Hospital Sant Antoni, 3. (Edifici) SA-C2 Central 2, 4. (Planta) SA-C2-P1 Planta primera, 5. (Servei o Unitat) SA-C2-P1-QU Quiròfans, 6. (Máquina) CSAPG1 22683 Aspirador | Aspirador | Máquina | Emed Electromedicina | 2011-09-14 | 0 | NÚM. SÈRIE | 10087-FV
CSAPG1 24936 | 1. (Empresa) CSAPG1 Àmbit Garraf, 2. (Centres) H_SA Hospital Sant Antoni, 3. (Edifici) SA-C1 Central 1, 4. (Planta) SA-C1-UR Urgències, 5. (Servei o Unitat) SA-C1-UR-PB Servei d'Urgències, 6. (Máquina) CSAPG1 24936 Bomba infusio | Bomba infusio | Máquina | Emed Electromedicina | 2011-09-14 | 0 | MARCA | ARCOMED
CSAPG1 24936 | 1. (Empresa) CSAPG1 Àmbit Garraf, 2. (Centres) H_SA Hospital Sant Antoni, 3. (Edifici) SA-C1 Central 1, 4. (Planta) SA-C1-UR Urgències, 5. (Servei o Unitat) SA-C1-UR-PB Servei d'Urgències, 6. (Máquina) CSAPG1 24936 Bomba infusio | Bomba infusio | Máquina | Emed Electromedicina | 2011-09-14 | 0 | MODEL | VOLUMED 4000
CSAPG1 24936 | 1. (Empresa) CSAPG1 Àmbit Garraf, 2. (Centres) H_SA Hospital Sant Antoni, 3. (Edifici) SA-C1 Central 1, 4. (Planta) SA-C1-UR Urgències, 5. (Servei o Unitat) SA-C1-UR-PB Servei d'Urgències, 6. (Máquina) CSAPG1 24936 Bomba infusio | Bomba infusio | Máquina | Emed Electromedicina | 2011-09-14 | 0 | NÚM. SÈRIE | 570205
CSAPG1 24937 | 1. (Empresa) CSAPG1 Àmbit Garraf, 2. (Centres) H_SA Hospital Sant Antoni, 3. (Edifici) SA-C1 Central 1, 4. (Planta) SA-C1-UR Urgències, 5. (Servei o Unitat) SA-C1-UR-PB Servei d'Urgències, 6. (Ubicació) SA-C1-UR-PB-SE Quarto SEM (VAM), 7. (Máquina) CSAPG1 24937 | Bomba perfusio | Máquina | Emed Electromedicina | 2011-09-14 | 0 | MARCA | Braun
CSAPG1 24937 | 1. (Empresa) CSAPG1 Àmbit Garraf, 2. (Centres) H_SA Hospital Sant Antoni, 3. (Edifici) SA-C1 Central 1, 4. (Planta) SA-C1-UR Urgències, 5. (Servei o Unitat) SA-C1-UR-PB Servei d'Urgències, 6. (Ubicació) SA-C1-UR-PB-SE Quarto SEM (VAM), 7. (Máquina) CSAPG1 24937 | Bomba perfusio | Máquina | Emed Electromedicina | 2011-09-14 | 0 | MODEL | Perfusor Compact
CSAPG1 24937 | 1. (Empresa) CSAPG1 Àmbit Garraf, 2. (Centres) H_SA Hospital Sant Antoni, 3. (Edifici) SA-C1 Central 1, 4. (Planta) SA-C1-UR Urgències, 5. (Servei o Unitat) SA-C1-UR-PB Servei d'Urgències, 6. (Ubicació) SA-C1-UR-PB-SE Quarto SEM (VAM), 7. (Máquina) CSAPG1 24937 | Bomba perfusio | Máquina | Emed Electromedicina | 2011-09-14 | 0 | NÚM. SÈRIE | TYP 8714827
CSAPG1 24942 | 1. (Empresa) CSAPG1 Àmbit Garraf, 2. (Centres) H_SA Hospital Sant Antoni, 3. (Edifici) SA-C1 Central 1, 4. (Planta) SA-C1-UR Urgències, 5. (Servei o Unitat) SA-C1-UR-PB Servei d'Urgències, 6. (Ubicació) SA-C1-UR-PB-SE Quarto SEM (VAM), 7. (Máquina) CSAPG1 24942 | Aspirador portatil | Máquina | Emed Electromedicina | 2011-09-14 | 0 | MARCA | LAERDAL
CSAPG1 24942 | 1. (Empresa) CSAPG1 Àmbit Garraf, 2. (Centres) H_SA Hospital Sant Antoni, 3. (Edifici) SA-C1 Central 1, 4. (Planta) SA-C1-UR Urgències, 5. (Servei o Unitat) SA-C1-UR-PB Servei d'Urgències, 6. (Ubicació) SA-C1-UR-PB-SE Quarto SEM (VAM), 7. (Máquina) CSAPG1 24942 | Aspirador portatil | Máquina | Emed Electromedicina | 2011-09-14 | 0 | MODEL | LSU
CSAPG1 24942 | 1. (Empresa) CSAPG1 Àmbit Garraf, 2. (Centres) H_SA Hospital Sant Antoni, 3. (Edifici) SA-C1 Central 1, 4. (Planta) SA-C1-UR Urgències, 5. (Servei o Unitat) SA-C1-UR-PB Servei d'Urgències, 6. (Ubicació) SA-C1-UR-PB-SE Quarto SEM (VAM), 7. (Máquina) CSAPG1 24942 | Aspirador portatil | Máquina | Emed Electromedicina | 2011-09-14 | 0 | NÚM. SÈRIE | 78350113151
CSAPG1 4025 | 1. (Empresa) CSAPG1 Àmbit Garraf, 2. (Centres) H_SA Hospital Sant Antoni, 3. (Edifici) SA-C1 Central 1, 4. (Planta) SA-C1-UR Urgències, 5. (Servei o Unitat) SA-C1-UR-PB Servei d'Urgències, 6. (Ubicació) SA-C1-UR-PB-BOX2 Box de paros, 7. (Máquina) CSAPG1 4025 Es | Esfigmomanometre | Máquina | Emed Electromedicina | 2011-09-07 | 0 | MARCA | Riester
CSAPG1 4025 | 1. (Empresa) CSAPG1 Àmbit Garraf, 2. (Centres) H_SA Hospital Sant Antoni, 3. (Edifici) SA-C1 Central 1, 4. (Planta) SA-C1-UR Urgències, 5. (Servei o Unitat) SA-C1-UR-PB Servei d'Urgències, 6. (Ubicació) SA-C1-UR-PB-BOX2 Box de paros, 7. (Máquina) CSAPG1 4025 Es | Esfigmomanometre | Máquina | Emed Electromedicina | 2011-09-07 | 0 | MODEL | Big Ben
CSAPG1 4025 | 1. (Empresa) CSAPG1 Àmbit Garraf, 2. (Centres) H_SA Hospital Sant Antoni, 3. (Edifici) SA-C1 Central 1, 4. (Planta) SA-C1-UR Urgències, 5. (Servei o Unitat) SA-C1-UR-PB Servei d'Urgències, 6. (Ubicació) SA-C1-UR-PB-BOX2 Box de paros, 7. (Máquina) CSAPG1 4025 Es | Esfigmomanometre | Máquina | Emed Electromedicina | 2011-09-07 | 0 | NÚM. SÈRIE | 40302702
CSAPG1 4030 | 1. (Empresa) CSAPG1 Àmbit Garraf, 2. (Centres) H_SA Hospital Sant Antoni, 3. (Edifici) SA-C1 Central 1, 4. (Planta) SA-C1-UR Urgències, 5. (Servei o Unitat) SA-C1-UR-PB Servei d'Urgències, 6. (Ubicació) SA-C1-UR-PB-BOX8 Llit 6, 7. (Máquina) CSAPG1 4030 Esfigmom | Esfigmomanometre | Máquina | Emed Electromedicina | 2011-09-07 | 0 | MARCA | Riester
CSAPG1 4030 | 1. (Empresa) CSAPG1 Àmbit Garraf, 2. (Centres) H_SA Hospital Sant Antoni, 3. (Edifici) SA-C1 Central 1, 4. (Planta) SA-C1-UR Urgències, 5. (Servei o Unitat) SA-C1-UR-PB Servei d'Urgències, 6. (Ubicació) SA-C1-UR-PB-BOX8 Llit 6, 7. (Máquina) CSAPG1 4030 Esfigmom | Esfigmomanometre | Máquina | Emed Electromedicina | 2011-09-07 | 0 | MODEL | Big Ben
CSAPG1 4030 | 1. (Empresa) CSAPG1 Àmbit Garraf, 2. (Centres) H_SA Hospital Sant Antoni, 3. (Edifici) SA-C1 Central 1, 4. (Planta) SA-C1-UR Urgències, 5. (Servei o Unitat) SA-C1-UR-PB Servei d'Urgències, 6. (Ubicació) SA-C1-UR-PB-BOX8 Llit 6, 7. (Máquina) CSAPG1 4030 Esfigmom | Esfigmomanometre | Máquina | Emed Electromedicina | 2011-09-07 | 0 | NÚM. SÈRIE | 40302683
CSAPG1 4036 | 1. (Empresa) CSAPG1 Àmbit Garraf, 2. (Centres) H_SA Hospital Sant Antoni, 3. (Edifici) SA-CE Consultes Externes, 4. (Planta) SA-CE-PB Planta baixa, 5. (Servei o Unitat) SA-CE-PB-HD Hospital de Dia, 6. (Máquina) CSAPG1 4036 Esfigmomanometre | Esfigmomanometre | Máquina | Emed Electromedicina | 2011-09-14 | 0 | MARCA | RIESTER
CSAPG1 4036 | 1. (Empresa) CSAPG1 Àmbit Garraf, 2. (Centres) H_SA Hospital Sant Antoni, 3. (Edifici) SA-CE Consultes Externes, 4. (Planta) SA-CE-PB Planta baixa, 5. (Servei o Unitat) SA-CE-PB-HD Hospital de Dia, 6. (Máquina) CSAPG1 4036 Esfigmomanometre | Esfigmomanometre | Máquina | Emed Electromedicina | 2011-09-14 | 0 | MODEL | BIG BEN
CSAPG1 4036 | 1. (Empresa) CSAPG1 Àmbit Garraf, 2. (Centres) H_SA Hospital Sant Antoni, 3. (Edifici) SA-CE Consultes Externes, 4. (Planta) SA-CE-PB Planta baixa, 5. (Servei o Unitat) SA-CE-PB-HD Hospital de Dia, 6. (Máquina) CSAPG1 4036 Esfigmomanometre | Esfigmomanometre | Máquina | Emed Electromedicina | 2011-09-14 | 0 | NÚM. SÈRIE | 40302707
CSAPG1 4040 | 1. (Empresa) CSAPG1 Àmbit Garraf, 2. (Centres) H_SA Hospital Sant Antoni, 3. (Edifici) SA-C1 Central 1, 4. (Planta) SA-C1-UR Urgències, 5. (Servei o Unitat) SA-C1-UR-PB Servei d'Urgències, 6. (Ubicació) SA-C1-UR-PB-RM Relax metges, 7. (Máquina) CSAPG1 4040 Puls | Pulsioximetre portatil | Máquina | Emed Electromedicina | 2011-09-14 | 0 | MARCA | GE
CSAPG1 4040 | 1. (Empresa) CSAPG1 Àmbit Garraf, 2. (Centres) H_SA Hospital Sant Antoni, 3. (Edifici) SA-C1 Central 1, 4. (Planta) SA-C1-UR Urgències, 5. (Servei o Unitat) SA-C1-UR-PB Servei d'Urgències, 6. (Ubicació) SA-C1-UR-PB-RM Relax metges, 7. (Máquina) CSAPG1 4040 Puls | Pulsioximetre portatil | Máquina | Emed Electromedicina | 2011-09-14 | 0 | MODEL | TUFFSAT
CSAPG1 4040 | 1. (Empresa) CSAPG1 Àmbit Garraf, 2. (Centres) H_SA Hospital Sant Antoni, 3. (Edifici) SA-C1 Central 1, 4. (Planta) SA-C1-UR Urgències, 5. (Servei o Unitat) SA-C1-UR-PB Servei d'Urgències, 6. (Ubicació) SA-C1-UR-PB-RM Relax metges, 7. (Máquina) CSAPG1 4040 Puls | Pulsioximetre portatil | Máquina | Emed Electromedicina | 2011-09-14 | 0 | NÚM. SÈRIE | FCBH01501
CSAPG1 4064 | 1. (Empresa) CSAPG1 Àmbit Garraf, 2. (Centres) H_SA Hospital Sant Antoni, 3. (Edifici) SA-C1 Central 1, 4. (Planta) SA-C1-UR Urgències, 5. (Servei o Unitat) SA-C1-UR-PB Servei d'Urgències, 6. (Ubicació) SA-C1-UR-PB-BOX2 Box de paros, 7. (Máquina) CSAPG1 4064 Bo | Bomba infusio | Máquina | Emed Electromedicina | 2011-09-14 | 0 | MARCA | BRAUN
CSAPG1 4064 | 1. (Empresa) CSAPG1 Àmbit Garraf, 2. (Centres) H_SA Hospital Sant Antoni, 3. (Edifici) SA-C1 Central 1, 4. (Planta) SA-C1-UR Urgències, 5. (Servei o Unitat) SA-C1-UR-PB Servei d'Urgències, 6. (Ubicació) SA-C1-UR-PB-BOX2 Box de paros, 7. (Máquina) CSAPG1 4064 Bo | Bomba infusio | Máquina | Emed Electromedicina | 2011-09-14 | 0 | MODEL | Infusomat
CSAPG1 4064 | 1. (Empresa) CSAPG1 Àmbit Garraf, 2. (Centres) H_SA Hospital Sant Antoni, 3. (Edifici) SA-C1 Central 1, 4. (Planta) SA-C1-UR Urgències, 5. (Servei o Unitat) SA-C1-UR-PB Servei d'Urgències, 6. (Ubicació) SA-C1-UR-PB-BOX2 Box de paros, 7. (Máquina) CSAPG1 4064 Bo | Bomba infusio | Máquina | Emed Electromedicina | 2011-09-14 | 0 | NÚM. SÈRIE | 1445
CSAPG1 7131 | 1. (Empresa) CSAPG1 Àmbit Garraf, 2. (Centres) H_SA Hospital Sant Antoni, 3. (Edifici) SA-C2 Central 2, 4. (Planta) SA-C2-P1 Planta primera, 5. (Servei o Unitat) SA-C2-P1-CE Curta Estada (CMA/UCA), 6. (Máquina) CSAPG1 7131 Bascula persones | Bascula persones | Máquina | Emed Electromedicina | 2011-09-14 | 0 | MARCA | S/M
CSAPG1 7131 | 1. (Empresa) CSAPG1 Àmbit Garraf, 2. (Centres) H_SA Hospital Sant Antoni, 3. (Edifici) SA-C2 Central 2, 4. (Planta) SA-C2-P1 Planta primera, 5. (Servei o Unitat) SA-C2-P1-CE Curta Estada (CMA/UCA), 6. (Máquina) CSAPG1 7131 Bascula persones | Bascula persones | Máquina | Emed Electromedicina | 2011-09-14 | 0 | MODEL | S/M
CSAPG1 7131 | 1. (Empresa) CSAPG1 Àmbit Garraf, 2. (Centres) H_SA Hospital Sant Antoni, 3. (Edifici) SA-C2 Central 2, 4. (Planta) SA-C2-P1 Planta primera, 5. (Servei o Unitat) SA-C2-P1-CE Curta Estada (CMA/UCA), 6. (Máquina) CSAPG1 7131 Bascula persones | Bascula persones | Máquina | Emed Electromedicina | 2011-09-14 | 0 | NÚM. SÈRIE | 59772
DON0022 | 1. (Empresa) CSAPG1 Àmbit Garraf, 2. (Centres) H_SA Hospital Sant Antoni, 3. (Edifici) SA-CE Consultes Externes, 4. (Planta) SA-CE-P1 Planta primera, 5. (Servei o Unitat) SA-CE-P1-CE Consultes Externes, 6. (Ubicació) SA-CE-P1-CE-C11_2 Consulta 11 (Oftalmologia), | Biometre | Máquina | Emed Electromedicina | 2015-04-10 | 0 | MARCA | Quanten Medical
DON0022 | 1. (Empresa) CSAPG1 Àmbit Garraf, 2. (Centres) H_SA Hospital Sant Antoni, 3. (Edifici) SA-CE Consultes Externes, 4. (Planta) SA-CE-P1 Planta primera, 5. (Servei o Unitat) SA-CE-P1-CE Consultes Externes, 6. (Ubicació) SA-CE-P1-CE-C11_2 Consulta 11 (Oftalmologia), | Biometre | Máquina | Emed Electromedicina | 2015-04-10 | 0 | MODEL | AXIS 2
DON0022 | 1. (Empresa) CSAPG1 Àmbit Garraf, 2. (Centres) H_SA Hospital Sant Antoni, 3. (Edifici) SA-CE Consultes Externes, 4. (Planta) SA-CE-P1 Planta primera, 5. (Servei o Unitat) SA-CE-P1-CE Consultes Externes, 6. (Ubicació) SA-CE-P1-CE-C11_2 Consulta 11 (Oftalmologia), | Biometre | Máquina | Emed Electromedicina | 2015-04-10 | 0 | NÚM. SÈRIE
DON0027 | 1. (Empresa) CSAPG1 Àmbit Garraf, 2. (Centres) H_SA Hospital Sant Antoni, 3. (Edifici) SA-CE Consultes Externes, 4. (Planta) SA-CE-P1 Planta primera, 5. (Servei o Unitat) SA-CE-P1-CE Consultes Externes, 6. (Ubicació) SA-CE-P1-CE-C7 Consulta 7 Derma, 7. (Máquina | Ecògraf Digital | Máquina | NERI Radiodiagnòstic | 2015-09-25 | 0 | MARCA | ESAOTE
DON0027 | 1. (Empresa) CSAPG1 Àmbit Garraf, 2. (Centres) H_SA Hospital Sant Antoni, 3. (Edifici) SA-CE Consultes Externes, 4. (Planta) SA-CE-P1 Planta primera, 5. (Servei o Unitat) SA-CE-P1-CE Consultes Externes, 6. (Ubicació) SA-CE-P1-CE-C7 Consulta 7 Derma, 7. (Máquina | Ecògraf Digital | Máquina | NERI Radiodiagnòstic | 2015-09-25 | 0 | MODEL | MYLAB 25 GOLD
DON0027 | 1. (Empresa) CSAPG1 Àmbit Garraf, 2. (Centres) H_SA Hospital Sant Antoni, 3. (Edifici) SA-CE Consultes Externes, 4. (Planta) SA-CE-P1 Planta primera, 5. (Servei o Unitat) SA-CE-P1-CE Consultes Externes, 6. (Ubicació) SA-CE-P1-CE-C7 Consulta 7 Derma, 7. (Máquina | Ecògraf Digital | Máquina | NERI Radiodiagnòstic | 2015-09-25 | 0 | NÚM. SÈRIE
DON0031 | 1. (Empresa) CSAPG1 Àmbit Garraf, 2. (Centres) H_SA Hospital Sant Antoni, 3. (Edifici) SA-C2 Central 2, 4. (Planta) SA-C2-P1 Planta primera, 5. (Servei o Unitat) SA-C2-P1-QU Quiròfans, 6. (Ubicació) SA-C2-P1-QU-Q1 Quiròfan 1, 7. (Máquina) DON0031 Microscopi Qui | Microscopi Quirúrgic | Máquina | Emed Electromedicina | 2016-04-29 | 0 | MARCA | LEICA
DON0031 | 1. (Empresa) CSAPG1 Àmbit Garraf, 2. (Centres) H_SA Hospital Sant Antoni, 3. (Edifici) SA-C2 Central 2, 4. (Planta) SA-C2-P1 Planta primera, 5. (Servei o Unitat) SA-C2-P1-QU Quiròfans, 6. (Ubicació) SA-C2-P1-QU-Q1 Quiròfan 1, 7. (Máquina) DON0031 Microscopi Qui | Microscopi Quirúrgic | Máquina | Emed Electromedicina | 2016-04-29 | 0 | MODEL | M690
DON0031 | 1. (Empresa) CSAPG1 Àmbit Garraf, 2. (Centres) H_SA Hospital Sant Antoni, 3. (Edifici) SA-C2 Central 2, 4. (Planta) SA-C2-P1 Planta primera, 5. (Servei o Unitat) SA-C2-P1-QU Quiròfans, 6. (Ubicació) SA-C2-P1-QU-Q1 Quiròfan 1, 7. (Máquina) DON0031 Microscopi Qui | Microscopi Quirúrgic | Máquina | Emed Electromedicina | 2016-04-29 | 0 | NÚM. SÈRIE | 1011110002
EC0126 | 1. (Empresa) CSAPG1 Àmbit Garraf, 2. (Centres) H_SA Hospital Sant Antoni, 3. (Edifici) SA-C2 Central 2, 4. (Planta) SA-C2-P1 Planta primera, 5. (Servei o Unitat) SA-C2-P1-QU Quiròfans, 6. (Máquina) EC0126 NEUROESTIMULADOR | NEUROESTIMULADOR | Máquina | EEC Equips Electromedicina en Cesió | 2018-09-25 | 0 | MODEL | PLEXYGON 7501,31
EC0126 | 1. (Empresa) CSAPG1 Àmbit Garraf, 2. (Centres) H_SA Hospital Sant Antoni, 3. (Edifici) SA-C2 Central 2, 4. (Planta) SA-C2-P1 Planta primera, 5. (Servei o Unitat) SA-C2-P1-QU Quiròfans, 6. (Máquina) EC0126 NEUROESTIMULADOR | NEUROESTIMULADOR | Máquina | EEC Equips Electromedicina en Cesió | 2018-09-25 | 0 | NÚM. SÈRIE | 1810PC011
EC0248 | 1. (Empresa) CSAPG1 Àmbit Garraf, 2. (Centres) H_SA Hospital Sant Antoni, 3. (Edifici) SA-C1 Central 1, 4. (Planta) SA-C1-RX Radiologia, 5. (Servei o Unitat) SA-C1-RX-PB Diagnóstic per Imatge, 6. (Ubicació) SA-C1-RX-PB-MA Sala Mamos, 7. (Máquina) EC0248 Mamògra | Mamògraf Diagnòstic | Máquina | ERI Radiodiagnòstic radiactiu | 2019-08-14 | 0 | MARCA | FUJIFILM
EC0248 | 1. (Empresa) CSAPG1 Àmbit Garraf, 2. (Centres) H_SA Hospital Sant Antoni, 3. (Edifici) SA-C1 Central 1, 4. (Planta) SA-C1-RX Radiologia, 5. (Servei o Unitat) SA-C1-RX-PB Diagnóstic per Imatge, 6. (Ubicació) SA-C1-RX-PB-MA Sala Mamos, 7. (Máquina) EC0248 Mamògra | Mamògraf Diagnòstic | Máquina | ERI Radiodiagnòstic radiactiu | 2019-08-14 | 0 | MODEL | AMULET INNOVALITY (FDR-MS-3500)
EC0248 | 1. (Empresa) CSAPG1 Àmbit Garraf, 2. (Centres) H_SA Hospital Sant Antoni, 3. (Edifici) SA-C1 Central 1, 4. (Planta) SA-C1-RX Radiologia, 5. (Servei o Unitat) SA-C1-RX-PB Diagnóstic per Imatge, 6. (Ubicació) SA-C1-RX-PB-MA Sala Mamos, 7. (Máquina) EC0248 Mamògra | Mamògraf Diagnòstic | Máquina | ERI Radiodiagnòstic radiactiu | 2019-08-14 | 0 | NÚM. SÈRIE | 87222337
EC0250 | 1. (Empresa) CSAPG1 Àmbit Garraf, 2. (Centres) H_SA Hospital Sant Antoni, 3. (Edifici) SA-C2 Central 2, 4. (Planta) SA-C2-P1 Planta primera, 5. (Servei o Unitat) SA-C2-P1-QU Quiròfans, 6. (Ubicació) SA-C2-P1-QU-Q2 Quiròfan 2, 7. (Máquina) EC0250 Phacoestimulado | Phacoestimulador centurion | Máquina | Emed Electromedicina | 2019-07-02 | 28020 | MARCA | ALCON
EC0250 | 1. (Empresa) CSAPG1 Àmbit Garraf, 2. (Centres) H_SA Hospital Sant Antoni, 3. (Edifici) SA-C2 Central 2, 4. (Planta) SA-C2-P1 Planta primera, 5. (Servei o Unitat) SA-C2-P1-QU Quiròfans, 6. (Ubicació) SA-C2-P1-QU-Q2 Quiròfan 2, 7. (Máquina) EC0250 Phacoestimulado | Phacoestimulador centurion | Máquina | Emed Electromedicina | 2019-07-02 | 28020 | MODEL | Centurión
EC0250 | 1. (Empresa) CSAPG1 Àmbit Garraf, 2. (Centres) H_SA Hospital Sant Antoni, 3. (Edifici) SA-C2 Central 2, 4. (Planta) SA-C2-P1 Planta primera, 5. (Servei o Unitat) SA-C2-P1-QU Quiròfans, 6. (Ubicació) SA-C2-P1-QU-Q2 Quiròfan 2, 7. (Máquina) EC0250 Phacoestimulado | Phacoestimulador centurion | Máquina | Emed Electromedicina | 2019-07-02 | 28020 | NÚM. SÈRIE | 1901764501 X
EC0251 | 1. (Empresa) CSAPG1 Àmbit Garraf, 2. (Centres) H_SA Hospital Sant Antoni, 3. (Edifici) SA-C2 Central 2, 4. (Planta) SA-C2-P1 Planta primera, 5. (Servei o Unitat) SA-C2-P1-QU Quiròfans, 6. (Ubicació) SA-C2-P1-QU-Q2 Quiròfan 2, 7. (Máquina) EC0251 Equip Vitroreti | Equip Vitroretina | Máquina | Emed Electromedicina | 2019-11-04 | 35640 | MARCA | ALCON
EC0251 | 1. (Empresa) CSAPG1 Àmbit Garraf, 2. (Centres) H_SA Hospital Sant Antoni, 3. (Edifici) SA-C2 Central 2, 4. (Planta) SA-C2-P1 Planta primera, 5. (Servei o Unitat) SA-C2-P1-QU Quiròfans, 6. (Ubicació) SA-C2-P1-QU-Q2 Quiròfan 2, 7. (Máquina) EC0251 Equip Vitroreti | Equip Vitroretina | Máquina | Emed Electromedicina | 2019-11-04 | 35640 | MODEL | Constelation LXT CR5
EC0251 | 1. (Empresa) CSAPG1 Àmbit Garraf, 2. (Centres) H_SA Hospital Sant Antoni, 3. (Edifici) SA-C2 Central 2, 4. (Planta) SA-C2-P1 Planta primera, 5. (Servei o Unitat) SA-C2-P1-QU Quiròfans, 6. (Ubicació) SA-C2-P1-QU-Q2 Quiròfan 2, 7. (Máquina) EC0251 Equip Vitroreti | Equip Vitroretina | Máquina | Emed Electromedicina | 2019-11-04 | 35640 | NÚM. SÈRIE | 1901492001 X
EC0252 | 1. (Empresa) CSAPG1 Àmbit Garraf, 2. (Centres) H_SA Hospital Sant Antoni, 3. (Edifici) SA-C2 Central 2, 4. (Planta) SA-C2-P1 Planta primera, 5. (Servei o Unitat) SA-C2-P1-QU Quiròfans, 6. (Ubicació) SA-C2-P1-QU-Q2 Quiròfan 2, 7. (Máquina) EC0252 Microscopi de p | Microscopi de pol anterior | Máquina | Emed Electromedicina | 2019-11-05 | 0 | MARCA | Carl Zeiss Meditec
EC0252 | 1. (Empresa) CSAPG1 Àmbit Garraf, 2. (Centres) H_SA Hospital Sant Antoni, 3. (Edifici) SA-C2 Central 2, 4. (Planta) SA-C2-P1 Planta primera, 5. (Servei o Unitat) SA-C2-P1-QU Quiròfans, 6. (Ubicació) SA-C2-P1-QU-Q2 Quiròfan 2, 7. (Máquina) EC0252 Microscopi de p | Microscopi de pol anterior | Máquina | Emed Electromedicina | 2019-11-05 | 0 | MODEL | OPMI Lumera 700
EC0252 | 1. (Empresa) CSAPG1 Àmbit Garraf, 2. (Centres) H_SA Hospital Sant Antoni, 3. (Edifici) SA-C2 Central 2, 4. (Planta) SA-C2-P1 Planta primera, 5. (Servei o Unitat) SA-C2-P1-QU Quiròfans, 6. (Ubicació) SA-C2-P1-QU-Q2 Quiròfan 2, 7. (Máquina) EC0252 Microscopi de p | Microscopi de pol anterior | Máquina | Emed Electromedicina | 2019-11-05 | 0 | NÚM. SÈRIE | 6634146968
EC0291 | 1. (Empresa) CSAPG1 Àmbit Garraf, 2. (Centres) H_SA Hospital Sant Antoni, 3. (Edifici) SA-CE Consultes Externes, 4. (Planta) SA-CE-P1 Planta primera, 5. (Servei o Unitat) SA-CE-P1-CE Consultes Externes, 6. (Ubicació) SA-CE-P1-CE-C1_1 Consulta 1, 7. (Máquina) EC | Làmpada Dermatologia | Máquina | Emed Electromedicina | 2021-08-31 | 0 | MARCA | BIOFRONTERA
EC0291 | 1. (Empresa) CSAPG1 Àmbit Garraf, 2. (Centres) H_SA Hospital Sant Antoni, 3. (Edifici) SA-CE Consultes Externes, 4. (Planta) SA-CE-P1 Planta primera, 5. (Servei o Unitat) SA-CE-P1-CE Consultes Externes, 6. (Ubicació) SA-CE-P1-CE-C1_1 Consulta 1, 7. (Máquina) EC | Làmpada Dermatologia | Máquina | Emed Electromedicina | 2021-08-31 | 0 | MODEL | BF-LED-FV
EC0291 | 1. (Empresa) CSAPG1 Àmbit Garraf, 2. (Centres) H_SA Hospital Sant Antoni, 3. (Edifici) SA-CE Consultes Externes, 4. (Planta) SA-CE-P1 Planta primera, 5. (Servei o Unitat) SA-CE-P1-CE Consultes Externes, 6. (Ubicació) SA-CE-P1-CE-C1_1 Consulta 1, 7. (Máquina) EC | Làmpada Dermatologia | Máquina | Emed Electromedicina | 2021-08-31 | 0 | NÚM. SÈRIE | LEDFV-015-030
ECOxxx | 1. (Empresa) CSAPG1 Àmbit Garraf, 2. (Centres) H_SA Hospital Sant Antoni, 3. (Edifici) SA-CE Consultes Externes, 4. (Planta) SA-CE-P1 Planta primera, 5. (Servei o Unitat) SA-CE-P1-CE Consultes Externes, 6. (Ubicació) SA-CE-P1-CE-C6 Consulta 6, 7. (Máquina) ECOx | Ecógraf | Máquina | Emed Electromedicina | 2011-06-14 | 0 | MARCA | Esaote
ECOxxx | 1. (Empresa) CSAPG1 Àmbit Garraf, 2. (Centres) H_SA Hospital Sant Antoni, 3. (Edifici) SA-CE Consultes Externes, 4. (Planta) SA-CE-P1 Planta primera, 5. (Servei o Unitat) SA-CE-P1-CE Consultes Externes, 6. (Ubicació) SA-CE-P1-CE-C6 Consulta 6, 7. (Máquina) ECOx | Ecógraf | Máquina | Emed Electromedicina | 2011-06-14 | 0 | MODEL | Mylab 25 Gold
ECOxxx | 1. (Empresa) CSAPG1 Àmbit Garraf, 2. (Centres) H_SA Hospital Sant Antoni, 3. (Edifici) SA-CE Consultes Externes, 4. (Planta) SA-CE-P1 Planta primera, 5. (Servei o Unitat) SA-CE-P1-CE Consultes Externes, 6. (Ubicació) SA-CE-P1-CE-C6 Consulta 6, 7. (Máquina) ECOx | Ecógraf | Máquina | Emed Electromedicina | 2011-06-14 | 0 | NÚM. SÈRIE | 8057
Faco | 1. (Empresa) CSAPG1 Àmbit Garraf, 2. (Centres) H_SA Hospital Sant Antoni, 3. (Edifici) SA-C2 Central 2, 4. (Planta) SA-C2-P1 Planta primera, 5. (Servei o Unitat) SA-C2-P1-QU Quiròfans, 6. (Ubicació) SA-C2-P1-QU-Q1 Quiròfan 1, 7. (Máquina) Faco INFINITI FACO | INFINITI FACO | Máquina | Emed Electromedicina | 2005-12-17 | 0 | MARCA | ALCON
Faco | 1. (Empresa) CSAPG1 Àmbit Garraf, 2. (Centres) H_SA Hospital Sant Antoni, 3. (Edifici) SA-C2 Central 2, 4. (Planta) SA-C2-P1 Planta primera, 5. (Servei o Unitat) SA-C2-P1-QU Quiròfans, 6. (Ubicació) SA-C2-P1-QU-Q1 Quiròfan 1, 7. (Máquina) Faco INFINITI FACO | INFINITI FACO | Máquina | Emed Electromedicina | 2005-12-17 | 0 | MODEL | Infiniti
Faco | 1. (Empresa) CSAPG1 Àmbit Garraf, 2. (Centres) H_SA Hospital Sant Antoni, 3. (Edifici) SA-C2 Central 2, 4. (Planta) SA-C2-P1 Planta primera, 5. (Servei o Unitat) SA-C2-P1-QU Quiròfans, 6. (Ubicació) SA-C2-P1-QU-Q1 Quiròfan 1, 7. (Máquina) Faco INFINITI FACO | INFINITI FACO | Máquina | Emed Electromedicina | 2005-12-17 | 0 | NÚM. SÈRIE | 0503001201X
FHCSAA 03634 | 1. (Empresa) CSAPG1 Àmbit Garraf, 2. (Centres) H_SA Hospital Sant Antoni, 3. (Edifici) SA-MN Manteniment, 4. (Planta) SA-MN-PB Planta baixa, 5. (Servei o Unitat) SA-MN-PB-MA Magatzem, 6. (Máquina) FHCSAA 03634 ElectroCardiograf | ElectroCardiograf | Máquina | Emed Electromedicina | 2011-09-07 | 0 | MARCA | ASTROS
FHCSAA 03634 | 1. (Empresa) CSAPG1 Àmbit Garraf, 2. (Centres) H_SA Hospital Sant Antoni, 3. (Edifici) SA-MN Manteniment, 4. (Planta) SA-MN-PB Planta baixa, 5. (Servei o Unitat) SA-MN-PB-MA Magatzem, 6. (Máquina) FHCSAA 03634 ElectroCardiograf | ElectroCardiograf | Máquina | Emed Electromedicina | 2011-09-07 | 0 | MODEL | CORP 3
FHCSAA 03634 | 1. (Empresa) CSAPG1 Àmbit Garraf, 2. (Centres) H_SA Hospital Sant Antoni, 3. (Edifici) SA-MN Manteniment, 4. (Planta) SA-MN-PB Planta baixa, 5. (Servei o Unitat) SA-MN-PB-MA Magatzem, 6. (Máquina) FHCSAA 03634 ElectroCardiograf | ElectroCardiograf | Máquina | Emed Electromedicina | 2011-09-07 | 0 | NÚM. SÈRIE | ACN60005
FHCSAA 07881 | 1. (Empresa) CSAPG1 Àmbit Garraf, 2. (Centres) H_SA Hospital Sant Antoni, 3. (Edifici) SA-CE Consultes Externes, 4. (Planta) SA-CE-P1 Planta primera, 5. (Servei o Unitat) SA-CE-P1-CE Consultes Externes, 6. (Ubicació) SA-CE-P1-CE-C2 Consulta 2 (UME), 7. (Máquina | ElectroCardiograf | Máquina | Emed Electromedicina | 2011-09-07 | 0 | MARCA | G.E.
FHCSAA 07881 | 1. (Empresa) CSAPG1 Àmbit Garraf, 2. (Centres) H_SA Hospital Sant Antoni, 3. (Edifici) SA-CE Consultes Externes, 4. (Planta) SA-CE-P1 Planta primera, 5. (Servei o Unitat) SA-CE-P1-CE Consultes Externes, 6. (Ubicació) SA-CE-P1-CE-C2 Consulta 2 (UME), 7. (Máquina | ElectroCardiograf | Máquina | Emed Electromedicina | 2011-09-07 | 0 | MODEL | MAC 500
FHCSAA 07881 | 1. (Empresa) CSAPG1 Àmbit Garraf, 2. (Centres) H_SA Hospital Sant Antoni, 3. (Edifici) SA-CE Consultes Externes, 4. (Planta) SA-CE-P1 Planta primera, 5. (Servei o Unitat) SA-CE-P1-CE Consultes Externes, 6. (Ubicació) SA-CE-P1-CE-C2 Consulta 2 (UME), 7. (Máquina | ElectroCardiograf | Máquina | Emed Electromedicina | 2011-09-07 | 0 | NÚM. SÈRIE | 500007621
FHCSAA 1427 | 1. (Empresa) CSAPG1 Àmbit Garraf, 2. (Centres) H_SA Hospital Sant Antoni, 3. (Edifici) SA-CE Consultes Externes, 4. (Planta) SA-CE-P1 Planta primera, 5. (Servei o Unitat) SA-CE-P1-CE Consultes Externes, 6. (Ubicació) SA-CE-P1-CE-C4 Consulta 4 (UME), 7. (Máquina | Tensmed 911 | Máquina | Emed Electromedicina | 2013-04-25 | 195.45 | MARCA | ENRAF
FHCSAA 1427 | 1. (Empresa) CSAPG1 Àmbit Garraf, 2. (Centres) H_SA Hospital Sant Antoni, 3. (Edifici) SA-CE Consultes Externes, 4. (Planta) SA-CE-P1 Planta primera, 5. (Servei o Unitat) SA-CE-P1-CE Consultes Externes, 6. (Ubicació) SA-CE-P1-CE-C4 Consulta 4 (UME), 7. (Máquina | Tensmed 911 | Máquina | Emed Electromedicina | 2013-04-25 | 195.45 | MODEL | Tensmed 911
FHCSAA 1427 | 1. (Empresa) CSAPG1 Àmbit Garraf, 2. (Centres) H_SA Hospital Sant Antoni, 3. (Edifici) SA-CE Consultes Externes, 4. (Planta) SA-CE-P1 Planta primera, 5. (Servei o Unitat) SA-CE-P1-CE Consultes Externes, 6. (Ubicació) SA-CE-P1-CE-C4 Consulta 4 (UME), 7. (Máquina | Tensmed 911 | Máquina | Emed Electromedicina | 2013-04-25 | 195.45 | NÚM. SÈRIE | T01844
FHCSAA 1618 | 1. (Empresa) CSAPG1 Àmbit Garraf, 2. (Centres) H_SA Hospital Sant Antoni, 3. (Edifici) SA-C2 Central 2, 4. (Planta) SA-C2-P1 Planta primera, 5. (Servei o Unitat) SA-C2-P1-ES Esterilització, 6. (Máquina) FHCSAA 1618 Autoclau de Vapor | Autoclau de Vapor | Máquina | Est Esterilització | 1998-07-25 | 0 | MARCA | MANI
FHCSAA 1618 | 1. (Empresa) CSAPG1 Àmbit Garraf, 2. (Centres) H_SA Hospital Sant Antoni, 3. (Edifici) SA-C2 Central 2, 4. (Planta) SA-C2-P1 Planta primera, 5. (Servei o Unitat) SA-C2-P1-ES Esterilització, 6. (Máquina) FHCSAA 1618 Autoclau de Vapor | Autoclau de Vapor | Máquina | Est Esterilització | 1998-07-25 | 0 | MODEL | MOD7H816ASFRPB
FHCSAA 1618 | 1. (Empresa) CSAPG1 Àmbit Garraf, 2. (Centres) H_SA Hospital Sant Antoni, 3. (Edifici) SA-C2 Central 2, 4. (Planta) SA-C2-P1 Planta primera, 5. (Servei o Unitat) SA-C2-P1-ES Esterilització, 6. (Máquina) FHCSAA 1618 Autoclau de Vapor | Autoclau de Vapor | Máquina | Est Esterilització | 1998-07-25 | 0 | NÚM. SÈRIE | 362201
FHCSAA 1822 | 1. (Empresa) CSAPG1 Àmbit Garraf, 2. (Centres) H_SA Hospital Sant Antoni, 3. (Edifici) SA-UN Unitats, 4. (Planta) SA-UN-P1 Unitat-2, 5. (Ubicació) SA-UN-P1-INFE Infermeria U2, 6. (Máquina) FHCSAA 1822 ElectroCardiograf | ElectroCardiograf | Máquina | Emed Electromedicina | 2011-09-07 | 0 | MARCA | REMCO
FHCSAA 1822 | 1. (Empresa) CSAPG1 Àmbit Garraf, 2. (Centres) H_SA Hospital Sant Antoni, 3. (Edifici) SA-UN Unitats, 4. (Planta) SA-UN-P1 Unitat-2, 5. (Ubicació) SA-UN-P1-INFE Infermeria U2, 6. (Máquina) FHCSAA 1822 ElectroCardiograf | ElectroCardiograf | Máquina | Emed Electromedicina | 2011-09-07 | 0 | MODEL | CARDIOLINE DELTA 1
FHCSAA 1822 | 1. (Empresa) CSAPG1 Àmbit Garraf, 2. (Centres) H_SA Hospital Sant Antoni, 3. (Edifici) SA-UN Unitats, 4. (Planta) SA-UN-P1 Unitat-2, 5. (Ubicació) SA-UN-P1-INFE Infermeria U2, 6. (Máquina) FHCSAA 1822 ElectroCardiograf | ElectroCardiograf | Máquina | Emed Electromedicina | 2011-09-07 | 0 | NÚM. SÈRIE | 0110-1345
FHCSAA 3810 | 1. (Empresa) CSAPG1 Àmbit Garraf, 2. (Centres) H_SA Hospital Sant Antoni, 3. (Edifici) SA-CE Consultes Externes, 4. (Planta) SA-CE-P1 Planta primera, 5. (Servei o Unitat) SA-CE-P1-CE Consultes Externes, 6. (Ubicació) SA-CE-P1-CE-C5 Consulta 5 (UME), 7. (Máquina | Desfibrilador Primedic UME | Máquina | Emed Electromedicina | 2011-05-27 | 0 | MARCA | Metrax
FHCSAA 3810 | 1. (Empresa) CSAPG1 Àmbit Garraf, 2. (Centres) H_SA Hospital Sant Antoni, 3. (Edifici) SA-CE Consultes Externes, 4. (Planta) SA-CE-P1 Planta primera, 5. (Servei o Unitat) SA-CE-P1-CE Consultes Externes, 6. (Ubicació) SA-CE-P1-CE-C5 Consulta 5 (UME), 7. (Máquina | Desfibrilador Primedic UME | Máquina | Emed Electromedicina | 2011-05-27 | 0 | MODEL | Primedic
FHCSAA 3810 | 1. (Empresa) CSAPG1 Àmbit Garraf, 2. (Centres) H_SA Hospital Sant Antoni, 3. (Edifici) SA-CE Consultes Externes, 4. (Planta) SA-CE-P1 Planta primera, 5. (Servei o Unitat) SA-CE-P1-CE Consultes Externes, 6. (Ubicació) SA-CE-P1-CE-C5 Consulta 5 (UME), 7. (Máquina | Desfibrilador Primedic UME | Máquina | Emed Electromedicina | 2011-05-27 | 0 | NÚM. SÈRIE | 3469
FHCSAA 4066 | 1. (Empresa) CSAPG1 Àmbit Garraf, 2. (Centres) H_SA Hospital Sant Antoni, 3. (Edifici) SA-UN Unitats, 4. (Planta) SA-UN-PB Unitat-1, 5. (Ubicació) SA-UN-PB-INFE Infermeria U1, 6. (Máquina) FHCSAA 4066 Bomba infusion | Bomba infusion | Máquina | Emed Electromedicina | 2011-09-07 | 0 | MARCA | Braun
FHCSAA 4066 | 1. (Empresa) CSAPG1 Àmbit Garraf, 2. (Centres) H_SA Hospital Sant Antoni, 3. (Edifici) SA-UN Unitats, 4. (Planta) SA-UN-PB Unitat-1, 5. (Ubicació) SA-UN-PB-INFE Infermeria U1, 6. (Máquina) FHCSAA 4066 Bomba infusion | Bomba infusion | Máquina | Emed Electromedicina | 2011-09-07 | 0 | MODEL | Infusomat
FHCSAA 4066 | 1. (Empresa) CSAPG1 Àmbit Garraf, 2. (Centres) H_SA Hospital Sant Antoni, 3. (Edifici) SA-UN Unitats, 4. (Planta) SA-UN-PB Unitat-1, 5. (Ubicació) SA-UN-PB-INFE Infermeria U1, 6. (Máquina) FHCSAA 4066 Bomba infusion | Bomba infusion | Máquina | Emed Electromedicina | 2011-09-07 | 0 | NÚM. SÈRIE | 1439
FHCSAA 4329_1 | 1. (Empresa) CSAPG1 Àmbit Garraf, 2. (Centres) H_SA Hospital Sant Antoni, 3. (Edifici) SA-C1 Central 1, 4. (Planta) SA-C1-RX Radiologia, 5. (Servei o Unitat) SA-C1-RX-PB Diagnóstic per Imatge, 6. (Ubicació) SA-C1-RX-PB-DO Dinsitometria/Ortopanto, 7. (Máquina) F | Ortopantógrafo | Máquina | Emed Electromedicina | 2005-04-12 | 0 | MARCA
FHCSAA 4329_1 | 1. (Empresa) CSAPG1 Àmbit Garraf, 2. (Centres) H_SA Hospital Sant Antoni, 3. (Edifici) SA-C1 Central 1, 4. (Planta) SA-C1-RX Radiologia, 5. (Servei o Unitat) SA-C1-RX-PB Diagnóstic per Imatge, 6. (Ubicació) SA-C1-RX-PB-DO Dinsitometria/Ortopanto, 7. (Máquina) F | Ortopantógrafo | Máquina | Emed Electromedicina | 2005-04-12 | 0 | MODEL | G.E. HEALHTCRE OC 100
FHCSAA 4329_1 | 1. (Empresa) CSAPG1 Àmbit Garraf, 2. (Centres) H_SA Hospital Sant Antoni, 3. (Edifici) SA-C1 Central 1, 4. (Planta) SA-C1-RX Radiologia, 5. (Servei o Unitat) SA-C1-RX-PB Diagnóstic per Imatge, 6. (Ubicació) SA-C1-RX-PB-DO Dinsitometria/Ortopanto, 7. (Máquina) F | Ortopantógrafo | Máquina | Emed Electromedicina | 2005-04-12 | 0 | NÚM. SÈRIE | 90156
FHCSAA 4355 | 1. (Empresa) CSAPG1 Àmbit Garraf, 2. (Centres) H_SA Hospital Sant Antoni, 3. (Edifici) SA-UN Unitats, 4. (Planta) SA-UN-PB Unitat-1, 5. (Ubicació) SA-UN-PB-INFE Infermeria U1, 6. (Máquina) FHCSAA 4355 Desfibrilador Automatico | Desfibrilador Automatico | Máquina | Emed Electromedicina | 2011-05-27 | 0 | MARCA | GE
FHCSAA 4355 | 1. (Empresa) CSAPG1 Àmbit Garraf, 2. (Centres) H_SA Hospital Sant Antoni, 3. (Edifici) SA-UN Unitats, 4. (Planta) SA-UN-PB Unitat-1, 5. (Ubicació) SA-UN-PB-INFE Infermeria U1, 6. (Máquina) FHCSAA 4355 Desfibrilador Automatico | Desfibrilador Automatico | Máquina | Emed Electromedicina | 2011-05-27 | 0 | MODEL | Responder AED PRO
FHCSAA 4355 | 1. (Empresa) CSAPG1 Àmbit Garraf, 2. (Centres) H_SA Hospital Sant Antoni, 3. (Edifici) SA-UN Unitats, 4. (Planta) SA-UN-PB Unitat-1, 5. (Ubicació) SA-UN-PB-INFE Infermeria U1, 6. (Máquina) FHCSAA 4355 Desfibrilador Automatico | Desfibrilador Automatico | Máquina | Emed Electromedicina | 2011-05-27 | 0 | NÚM. SÈRIE | 901303
FHCSAA 7074 | 1. (Empresa) CSAPG1 Àmbit Garraf, 2. (Centres) H_SA Hospital Sant Antoni, 3. (Edifici) SA-CE Consultes Externes, 4. (Planta) SA-CE-P1 Planta primera, 5. (Servei o Unitat) SA-CE-P1-CE Consultes Externes, 6. (Ubicació) SA-CE-P1-CE-C4 Consulta 4 (UME), 7. (Máquina | Megasonic 212 | Máquina | Emed Electromedicina | 2008-02-20 | 0 | MARCA | Carin
FHCSAA 7074 | 1. (Empresa) CSAPG1 Àmbit Garraf, 2. (Centres) H_SA Hospital Sant Antoni, 3. (Edifici) SA-CE Consultes Externes, 4. (Planta) SA-CE-P1 Planta primera, 5. (Servei o Unitat) SA-CE-P1-CE Consultes Externes, 6. (Ubicació) SA-CE-P1-CE-C4 Consulta 4 (UME), 7. (Máquina | Megasonic 212 | Máquina | Emed Electromedicina | 2008-02-20 | 0 | MODEL | Megasonic 212 P
FHCSAA 7074 | 1. (Empresa) CSAPG1 Àmbit Garraf, 2. (Centres) H_SA Hospital Sant Antoni, 3. (Edifici) SA-CE Consultes Externes, 4. (Planta) SA-CE-P1 Planta primera, 5. (Servei o Unitat) SA-CE-P1-CE Consultes Externes, 6. (Ubicació) SA-CE-P1-CE-C4 Consulta 4 (UME), 7. (Máquina | Megasonic 212 | Máquina | Emed Electromedicina | 2008-02-20 | 0 | NÚM. SÈRIE | 212611
FHCSAA x1 | 1. (Empresa) CSAPG1 Àmbit Garraf, 2. (Centres) H_SA Hospital Sant Antoni, 3. (Edifici) SA-CE Consultes Externes, 4. (Planta) SA-CE-P1 Planta primera, 5. (Servei o Unitat) SA-CE-P1-CE Consultes Externes, 6. (Ubicació) SA-CE-P1-CE-C2 Consulta 2 (UME), 7. (Máquina | Bici TA | Máquina | Emed Electromedicina | 2011-09-14 | 0 | MARCA | Ecofit 300
FHCSAA x1 | 1. (Empresa) CSAPG1 Àmbit Garraf, 2. (Centres) H_SA Hospital Sant Antoni, 3. (Edifici) SA-CE Consultes Externes, 4. (Planta) SA-CE-P1 Planta primera, 5. (Servei o Unitat) SA-CE-P1-CE Consultes Externes, 6. (Ubicació) SA-CE-P1-CE-C2 Consulta 2 (UME), 7. (Máquina | Bici TA | Máquina | Emed Electromedicina | 2011-09-14 | 0 | MODEL | Ecofit 300
FHCSAA x1 | 1. (Empresa) CSAPG1 Àmbit Garraf, 2. (Centres) H_SA Hospital Sant Antoni, 3. (Edifici) SA-CE Consultes Externes, 4. (Planta) SA-CE-P1 Planta primera, 5. (Servei o Unitat) SA-CE-P1-CE Consultes Externes, 6. (Ubicació) SA-CE-P1-CE-C2 Consulta 2 (UME), 7. (Máquina | Bici TA | Máquina | Emed Electromedicina | 2011-09-14 | 0 | NÚM. SÈRIE | --
FHCSAA xx | 1. (Empresa) CSAPG1 Àmbit Garraf, 2. (Centres) H_SA Hospital Sant Antoni, 3. (Edifici) SA-CE Consultes Externes, 4. (Planta) SA-CE-P1 Planta primera, 5. (Servei o Unitat) SA-CE-P1-CE Consultes Externes, 6. (Ubicació) SA-CE-P1-CE-C2 Consulta 2 (UME), 7. (Máquina | Bici elèctrica | Máquina | Emed Electromedicina | 2011-09-14 | 0 | MARCA | Tunturi
FHCSAA xx | 1. (Empresa) CSAPG1 Àmbit Garraf, 2. (Centres) H_SA Hospital Sant Antoni, 3. (Edifici) SA-CE Consultes Externes, 4. (Planta) SA-CE-P1 Planta primera, 5. (Servei o Unitat) SA-CE-P1-CE Consultes Externes, 6. (Ubicació) SA-CE-P1-CE-C2 Consulta 2 (UME), 7. (Máquina | Bici elèctrica | Máquina | Emed Electromedicina | 2011-09-14 | 0 | MODEL | Medicicle Generation T6
FHCSAA xx | 1. (Empresa) CSAPG1 Àmbit Garraf, 2. (Centres) H_SA Hospital Sant Antoni, 3. (Edifici) SA-CE Consultes Externes, 4. (Planta) SA-CE-P1 Planta primera, 5. (Servei o Unitat) SA-CE-P1-CE Consultes Externes, 6. (Ubicació) SA-CE-P1-CE-C2 Consulta 2 (UME), 7. (Máquina | Bici elèctrica | Máquina | Emed Electromedicina | 2011-09-14 | 0 | NÚM. SÈRIE | --
GE Mon | 1. (Empresa) CSAPG1 Àmbit Garraf, 2. (Centres) H_SA Hospital Sant Antoni, 3. (Edifici) SA-C2 Central 2, 4. (Planta) SA-C2-P1 Planta primera, 5. (Servei o Unitat) SA-C2-P1-QU Quiròfans, 6. (Máquina) GE Mon Monitor Multiparametrico | Monitor Multiparametrico | Máquina | Emed Electromedicina | 2021-06-27 | 0 | MARCA | GE Heallthcare
GE Mon | 1. (Empresa) CSAPG1 Àmbit Garraf, 2. (Centres) H_SA Hospital Sant Antoni, 3. (Edifici) SA-C2 Central 2, 4. (Planta) SA-C2-P1 Planta primera, 5. (Servei o Unitat) SA-C2-P1-QU Quiròfans, 6. (Máquina) GE Mon Monitor Multiparametrico | Monitor Multiparametrico | Máquina | Emed Electromedicina | 2021-06-27 | 0 | MODEL | B105P ATO
GE Mon | 1. (Empresa) CSAPG1 Àmbit Garraf, 2. (Centres) H_SA Hospital Sant Antoni, 3. (Edifici) SA-C2 Central 2, 4. (Planta) SA-C2-P1 Planta primera, 5. (Servei o Unitat) SA-C2-P1-QU Quiròfans, 6. (Máquina) GE Mon Monitor Multiparametrico | Monitor Multiparametrico | Máquina | Emed Electromedicina | 2021-06-27 | 0 | NÚM. SÈRIE | SR420500027WA
HSA035 | 1. (Empresa) CSAPG1 Àmbit Garraf, 2. (Centres) H_SA Hospital Sant Antoni, 3. (Edifici) SA-CE Consultes Externes, 4. (Planta) SA-CE-P1 Planta primera, 5. (Servei o Unitat) SA-CE-P1-CE Consultes Externes, 6. (Ubicació) SA-CE-P1-CE-C1_1 Consulta 1, 7. (Máquina) HS | Esfigmomanometre | Máquina | Emed Electromedicina | 2011-09-14 | 0 | MARCA | RIESTER
HSA035 | 1. (Empresa) CSAPG1 Àmbit Garraf, 2. (Centres) H_SA Hospital Sant Antoni, 3. (Edifici) SA-CE Consultes Externes, 4. (Planta) SA-CE-P1 Planta primera, 5. (Servei o Unitat) SA-CE-P1-CE Consultes Externes, 6. (Ubicació) SA-CE-P1-CE-C1_1 Consulta 1, 7. (Máquina) HS | Esfigmomanometre | Máquina | Emed Electromedicina | 2011-09-14 | 0 | MODEL | BIG BEN
HSA035 | 1. (Empresa) CSAPG1 Àmbit Garraf, 2. (Centres) H_SA Hospital Sant Antoni, 3. (Edifici) SA-CE Consultes Externes, 4. (Planta) SA-CE-P1 Planta primera, 5. (Servei o Unitat) SA-CE-P1-CE Consultes Externes, 6. (Ubicació) SA-CE-P1-CE-C1_1 Consulta 1, 7. (Máquina) HS | Esfigmomanometre | Máquina | Emed Electromedicina | 2011-09-14 | 0 | NÚM. SÈRIE | 4302488
HSA1260 | 1. (Empresa) CSAPG1 Àmbit Garraf, 2. (Centres) H_SA Hospital Sant Antoni, 3. (Edifici) SA-UN Unitats, 4. (Planta) SA-UN-P2 Unitat-3, 5. (Ubicació) SA-UN-P2-GA General aparells, 6. (Máquina) HSA1260 Analitzador de Gasos | Analitzador de Gasos | Máquina | Emed Electromedicina | 2007-01-31 | 8000 | MARCA | RADIOMETER
HSA1260 | 1. (Empresa) CSAPG1 Àmbit Garraf, 2. (Centres) H_SA Hospital Sant Antoni, 3. (Edifici) SA-UN Unitats, 4. (Planta) SA-UN-P2 Unitat-3, 5. (Ubicació) SA-UN-P2-GA General aparells, 6. (Máquina) HSA1260 Analitzador de Gasos | Analitzador de Gasos | Máquina | Emed Electromedicina | 2007-01-31 | 8000 | MODEL
HSA1260 | 1. (Empresa) CSAPG1 Àmbit Garraf, 2. (Centres) H_SA Hospital Sant Antoni, 3. (Edifici) SA-UN Unitats, 4. (Planta) SA-UN-P2 Unitat-3, 5. (Ubicació) SA-UN-P2-GA General aparells, 6. (Máquina) HSA1260 Analitzador de Gasos | Analitzador de Gasos | Máquina | Emed Electromedicina | 2007-01-31 | 8000 | NÚM. SÈRIE | 142R0229N002
HSA2010 | 1. (Empresa) CSAPG1 Àmbit Garraf, 2. (Centres) H_SA Hospital Sant Antoni, 3. (Edifici) SA-C2 Central 2, 4. (Planta) SA-C2-P1 Planta primera, 5. (Servei o Unitat) SA-C2-P1-CE Curta Estada (CMA/UCA), 6. (Máquina) HSA2010 ElectroCardiograf | ElectroCardiograf | Máquina | Emed Electromedicina | 2011-09-07 | 0 | MARCA | CARDIOLINE
HSA2010 | 1. (Empresa) CSAPG1 Àmbit Garraf, 2. (Centres) H_SA Hospital Sant Antoni, 3. (Edifici) SA-C2 Central 2, 4. (Planta) SA-C2-P1 Planta primera, 5. (Servei o Unitat) SA-C2-P1-CE Curta Estada (CMA/UCA), 6. (Máquina) HSA2010 ElectroCardiograf | ElectroCardiograf | Máquina | Emed Electromedicina | 2011-09-07 | 0 | MODEL | CARDIOLINE DELTA 1
HSA2010 | 1. (Empresa) CSAPG1 Àmbit Garraf, 2. (Centres) H_SA Hospital Sant Antoni, 3. (Edifici) SA-C2 Central 2, 4. (Planta) SA-C2-P1 Planta primera, 5. (Servei o Unitat) SA-C2-P1-CE Curta Estada (CMA/UCA), 6. (Máquina) HSA2010 ElectroCardiograf | ElectroCardiograf | Máquina | Emed Electromedicina | 2011-09-07 | 0 | NÚM. SÈRIE | 2100-4152
HSA3154 | 1. (Empresa) CSAPG1 Àmbit Garraf, 2. (Centres) H_SA Hospital Sant Antoni, 3. (Edifici) SA-CE Consultes Externes, 4. (Planta) SA-CE-PB Planta baixa, 5. (Servei o Unitat) SA-CE-PB-HD Hospital de Dia, 6. (Máquina) HSA3154 Electrocardiograf | Electrocardiograf | Máquina | Emed Electromedicina | 2011-09-14 | 0 | MARCA | REMCO
HSA3154 | 1. (Empresa) CSAPG1 Àmbit Garraf, 2. (Centres) H_SA Hospital Sant Antoni, 3. (Edifici) SA-CE Consultes Externes, 4. (Planta) SA-CE-PB Planta baixa, 5. (Servei o Unitat) SA-CE-PB-HD Hospital de Dia, 6. (Máquina) HSA3154 Electrocardiograf | Electrocardiograf | Máquina | Emed Electromedicina | 2011-09-14 | 0 | MODEL | CARDIOLINE DELTA 3/6 PLUS
HSA3154 | 1. (Empresa) CSAPG1 Àmbit Garraf, 2. (Centres) H_SA Hospital Sant Antoni, 3. (Edifici) SA-CE Consultes Externes, 4. (Planta) SA-CE-PB Planta baixa, 5. (Servei o Unitat) SA-CE-PB-HD Hospital de Dia, 6. (Máquina) HSA3154 Electrocardiograf | Electrocardiograf | Máquina | Emed Electromedicina | 2011-09-14 | 0 | NÚM. SÈRIE | MDL 3005215
HSA3848 | 1. (Empresa) CSAPG1 Àmbit Garraf, 2. (Centres) H_SA Hospital Sant Antoni, 3. (Edifici) SA-C2 Central 2, 4. (Planta) SA-C2-P1 Planta primera, 5. (Servei o Unitat) SA-C2-P1-QU Quiròfans, 6. (Máquina) HSA3848 Monitor Desfibrilador | Monitor Desfibrilador | Máquina | Emed Electromedicina | 2011-09-14 | 0 | MARCA | METRAX
HSA3848 | 1. (Empresa) CSAPG1 Àmbit Garraf, 2. (Centres) H_SA Hospital Sant Antoni, 3. (Edifici) SA-C2 Central 2, 4. (Planta) SA-C2-P1 Planta primera, 5. (Servei o Unitat) SA-C2-P1-QU Quiròfans, 6. (Máquina) HSA3848 Monitor Desfibrilador | Monitor Desfibrilador | Máquina | Emed Electromedicina | 2011-09-14 | 0 | MODEL | PRIMEDIC-DEFI B
HSA3848 | 1. (Empresa) CSAPG1 Àmbit Garraf, 2. (Centres) H_SA Hospital Sant Antoni, 3. (Edifici) SA-C2 Central 2, 4. (Planta) SA-C2-P1 Planta primera, 5. (Servei o Unitat) SA-C2-P1-QU Quiròfans, 6. (Máquina) HSA3848 Monitor Desfibrilador | Monitor Desfibrilador | Máquina | Emed Electromedicina | 2011-09-14 | 0 | NÚM. SÈRIE
HSA3849 | 1. (Empresa) CSAPG1 Àmbit Garraf, 2. (Centres) H_SA Hospital Sant Antoni, 3. (Edifici) SA-C2 Central 2, 4. (Planta) SA-C2-P1 Planta primera, 5. (Servei o Unitat) SA-C2-P1-QU Quiròfans, 6. (Máquina) HSA3849 Resucitador | Resucitador | Máquina | Emed Electromedicina | 2011-09-14 | 0 | MARCA | HERSILL
HSA3849 | 1. (Empresa) CSAPG1 Àmbit Garraf, 2. (Centres) H_SA Hospital Sant Antoni, 3. (Edifici) SA-C2 Central 2, 4. (Planta) SA-C2-P1 Planta primera, 5. (Servei o Unitat) SA-C2-P1-QU Quiròfans, 6. (Máquina) HSA3849 Resucitador | Resucitador | Máquina | Emed Electromedicina | 2011-09-14 | 0 | MODEL | GUIDELINES 2000
HSA3849 | 1. (Empresa) CSAPG1 Àmbit Garraf, 2. (Centres) H_SA Hospital Sant Antoni, 3. (Edifici) SA-C2 Central 2, 4. (Planta) SA-C2-P1 Planta primera, 5. (Servei o Unitat) SA-C2-P1-QU Quiròfans, 6. (Máquina) HSA3849 Resucitador | Resucitador | Máquina | Emed Electromedicina | 2011-09-14 | 0 | NÚM. SÈRIE | ALP1108-02
HSA3852 | 1. (Empresa) CSAPG1 Àmbit Garraf, 2. (Centres) H_SA Hospital Sant Antoni, 3. (Edifici) SA-C2 Central 2, 4. (Planta) SA-C2-P1 Planta primera, 5. (Servei o Unitat) SA-C2-P1-QU Quiròfans, 6. (Máquina) HSA3852 Monitor Multiparametrico | Monitor Multiparametrico | Máquina | Emed Electromedicina | 2011-05-27 | 0 | MARCA | RGB
HSA3852 | 1. (Empresa) CSAPG1 Àmbit Garraf, 2. (Centres) H_SA Hospital Sant Antoni, 3. (Edifici) SA-C2 Central 2, 4. (Planta) SA-C2-P1 Planta primera, 5. (Servei o Unitat) SA-C2-P1-QU Quiròfans, 6. (Máquina) HSA3852 Monitor Multiparametrico | Monitor Multiparametrico | Máquina | Emed Electromedicina | 2011-05-27 | 0 | MODEL | Omicron
HSA3852 | 1. (Empresa) CSAPG1 Àmbit Garraf, 2. (Centres) H_SA Hospital Sant Antoni, 3. (Edifici) SA-C2 Central 2, 4. (Planta) SA-C2-P1 Planta primera, 5. (Servei o Unitat) SA-C2-P1-QU Quiròfans, 6. (Máquina) HSA3852 Monitor Multiparametrico | Monitor Multiparametrico | Máquina | Emed Electromedicina | 2011-05-27 | 0 | NÚM. SÈRIE | FTA21R
HSA3853 | 1. (Empresa) CSAPG1 Àmbit Garraf, 2. (Centres) H_SA Hospital Sant Antoni, 3. (Edifici) SA-C2 Central 2, 4. (Planta) SA-C2-P1 Planta primera, 5. (Servei o Unitat) SA-C2-P1-QU Quiròfans, 6. (Máquina) HSA3853 Monitor Multiparametrico | Monitor Multiparametrico | Máquina | Emed Electromedicina | 2011-05-27 | 0 | MARCA | RGB
HSA3853 | 1. (Empresa) CSAPG1 Àmbit Garraf, 2. (Centres) H_SA Hospital Sant Antoni, 3. (Edifici) SA-C2 Central 2, 4. (Planta) SA-C2-P1 Planta primera, 5. (Servei o Unitat) SA-C2-P1-QU Quiròfans, 6. (Máquina) HSA3853 Monitor Multiparametrico | Monitor Multiparametrico | Máquina | Emed Electromedicina | 2011-05-27 | 0 | MODEL | Omicron
HSA3853 | 1. (Empresa) CSAPG1 Àmbit Garraf, 2. (Centres) H_SA Hospital Sant Antoni, 3. (Edifici) SA-C2 Central 2, 4. (Planta) SA-C2-P1 Planta primera, 5. (Servei o Unitat) SA-C2-P1-QU Quiròfans, 6. (Máquina) HSA3853 Monitor Multiparametrico | Monitor Multiparametrico | Máquina | Emed Electromedicina | 2011-05-27 | 0 | NÚM. SÈRIE | FTA31R
HSA3854 | 1. (Empresa) CSAPG1 Àmbit Garraf, 2. (Centres) H_SA Hospital Sant Antoni, 3. (Edifici) SA-C2 Central 2, 4. (Planta) SA-C2-P1 Planta primera, 5. (Servei o Unitat) SA-C2-P1-QU Quiròfans, 6. (Máquina) HSA3854 Monitor Desfibrilador | Monitor Desfibrilador | Máquina | Emed Electromedicina | 2011-05-27 | 0 | MARCA | Metrax
HSA3854 | 1. (Empresa) CSAPG1 Àmbit Garraf, 2. (Centres) H_SA Hospital Sant Antoni, 3. (Edifici) SA-C2 Central 2, 4. (Planta) SA-C2-P1 Planta primera, 5. (Servei o Unitat) SA-C2-P1-QU Quiròfans, 6. (Máquina) HSA3854 Monitor Desfibrilador | Monitor Desfibrilador | Máquina | Emed Electromedicina | 2011-05-27 | 0 | MODEL | Primedic Defi B
HSA3854 | 1. (Empresa) CSAPG1 Àmbit Garraf, 2. (Centres) H_SA Hospital Sant Antoni, 3. (Edifici) SA-C2 Central 2, 4. (Planta) SA-C2-P1 Planta primera, 5. (Servei o Unitat) SA-C2-P1-QU Quiròfans, 6. (Máquina) HSA3854 Monitor Desfibrilador | Monitor Desfibrilador | Máquina | Emed Electromedicina | 2011-05-27 | 0 | NÚM. SÈRIE | 8805
HSA3935 | 1. (Empresa) CSAPG1 Àmbit Garraf, 2. (Centres) H_SA Hospital Sant Antoni, 3. (Edifici) SA-C2 Central 2, 4. (Planta) SA-C2-P1 Planta primera, 5. (Servei o Unitat) SA-C2-P1-CE Curta Estada (CMA/UCA), 6. (Máquina) HSA3935 Esfigmomanometre | Esfigmomanometre | Máquina | Emed Electromedicina | 2011-09-14 | 0 | MARCA | RIESTER
HSA3935 | 1. (Empresa) CSAPG1 Àmbit Garraf, 2. (Centres) H_SA Hospital Sant Antoni, 3. (Edifici) SA-C2 Central 2, 4. (Planta) SA-C2-P1 Planta primera, 5. (Servei o Unitat) SA-C2-P1-CE Curta Estada (CMA/UCA), 6. (Máquina) HSA3935 Esfigmomanometre | Esfigmomanometre | Máquina | Emed Electromedicina | 2011-09-14 | 0 | MODEL | BIG BEN
HSA3935 | 1. (Empresa) CSAPG1 Àmbit Garraf, 2. (Centres) H_SA Hospital Sant Antoni, 3. (Edifici) SA-C2 Central 2, 4. (Planta) SA-C2-P1 Planta primera, 5. (Servei o Unitat) SA-C2-P1-CE Curta Estada (CMA/UCA), 6. (Máquina) HSA3935 Esfigmomanometre | Esfigmomanometre | Máquina | Emed Electromedicina | 2011-09-14 | 0 | NÚM. SÈRIE | 30140748
HSA3936 | 1. (Empresa) CSAPG1 Àmbit Garraf, 2. (Centres) H_SA Hospital Sant Antoni, 3. (Edifici) SA-CE Consultes Externes, 4. (Planta) SA-CE-PB Planta baixa, 5. (Servei o Unitat) SA-CE-PB-HD Hospital de Dia, 6. (Máquina) HSA3936 Esfigmomanometre | Esfigmomanometre | Máquina | Emed Electromedicina | 2011-09-14 | 0 | MARCA | RIESTER
HSA3936 | 1. (Empresa) CSAPG1 Àmbit Garraf, 2. (Centres) H_SA Hospital Sant Antoni, 3. (Edifici) SA-CE Consultes Externes, 4. (Planta) SA-CE-PB Planta baixa, 5. (Servei o Unitat) SA-CE-PB-HD Hospital de Dia, 6. (Máquina) HSA3936 Esfigmomanometre | Esfigmomanometre | Máquina | Emed Electromedicina | 2011-09-14 | 0 | MODEL | BIG BEN
HSA3936 | 1. (Empresa) CSAPG1 Àmbit Garraf, 2. (Centres) H_SA Hospital Sant Antoni, 3. (Edifici) SA-CE Consultes Externes, 4. (Planta) SA-CE-PB Planta baixa, 5. (Servei o Unitat) SA-CE-PB-HD Hospital de Dia, 6. (Máquina) HSA3936 Esfigmomanometre | Esfigmomanometre | Máquina | Emed Electromedicina | 2011-09-14 | 0 | NÚM. SÈRIE | 31046854
HSA3937 | 1. (Empresa) CSAPG1 Àmbit Garraf, 2. (Centres) H_SA Hospital Sant Antoni, 3. (Edifici) SA-C2 Central 2, 4. (Planta) SA-C2-P1 Planta primera, 5. (Servei o Unitat) SA-C2-P1-CE Curta Estada (CMA/UCA), 6. (Máquina) HSA3937 Esfigmomanometre | Esfigmomanometre | Máquina | Emed Electromedicina | 2011-09-14 | 0 | MARCA | RIESTER
HSA3937 | 1. (Empresa) CSAPG1 Àmbit Garraf, 2. (Centres) H_SA Hospital Sant Antoni, 3. (Edifici) SA-C2 Central 2, 4. (Planta) SA-C2-P1 Planta primera, 5. (Servei o Unitat) SA-C2-P1-CE Curta Estada (CMA/UCA), 6. (Máquina) HSA3937 Esfigmomanometre | Esfigmomanometre | Máquina | Emed Electromedicina | 2011-09-14 | 0 | MODEL | BIG BEN
HSA3937 | 1. (Empresa) CSAPG1 Àmbit Garraf, 2. (Centres) H_SA Hospital Sant Antoni, 3. (Edifici) SA-C2 Central 2, 4. (Planta) SA-C2-P1 Planta primera, 5. (Servei o Unitat) SA-C2-P1-CE Curta Estada (CMA/UCA), 6. (Máquina) HSA3937 Esfigmomanometre | Esfigmomanometre | Máquina | Emed Electromedicina | 2011-09-14 | 0 | NÚM. SÈRIE | 30140769
HSA3938 | 1. (Empresa) CSAPG1 Àmbit Garraf, 2. (Centres) H_SA Hospital Sant Antoni, 3. (Edifici) SA-C2 Central 2, 4. (Planta) SA-C2-P1 Planta primera, 5. (Servei o Unitat) SA-C2-P1-CE Curta Estada (CMA/UCA), 6. (Máquina) HSA3938 Esfigmomanometre | Esfigmomanometre | Máquina | Emed Electromedicina | 2011-09-14 | 0 | MARCA | RIESTER
HSA3938 | 1. (Empresa) CSAPG1 Àmbit Garraf, 2. (Centres) H_SA Hospital Sant Antoni, 3. (Edifici) SA-C2 Central 2, 4. (Planta) SA-C2-P1 Planta primera, 5. (Servei o Unitat) SA-C2-P1-CE Curta Estada (CMA/UCA), 6. (Máquina) HSA3938 Esfigmomanometre | Esfigmomanometre | Máquina | Emed Electromedicina | 2011-09-14 | 0 | MODEL | BIG BEN
HSA3938 | 1. (Empresa) CSAPG1 Àmbit Garraf, 2. (Centres) H_SA Hospital Sant Antoni, 3. (Edifici) SA-C2 Central 2, 4. (Planta) SA-C2-P1 Planta primera, 5. (Servei o Unitat) SA-C2-P1-CE Curta Estada (CMA/UCA), 6. (Máquina) HSA3938 Esfigmomanometre | Esfigmomanometre | Máquina | Emed Electromedicina | 2011-09-14 | 0 | NÚM. SÈRIE | 30140768
HSA4023 | 1. (Empresa) CSAPG1 Àmbit Garraf, 2. (Centres) H_SA Hospital Sant Antoni, 3. (Edifici) SA-C1 Central 1, 4. (Planta) SA-C1-UR Urgències, 5. (Servei o Unitat) SA-C1-UR-PB Servei d'Urgències, 6. (Ubicació) SA-C1-UR-PB-BOX1 Quirofanet, 7. (Máquina) HSA4023 Esfigmom | Esfigmomanometre | Máquina | Emed Electromedicina | 2011-09-07 | 0 | MARCA | Riester
HSA4023 | 1. (Empresa) CSAPG1 Àmbit Garraf, 2. (Centres) H_SA Hospital Sant Antoni, 3. (Edifici) SA-C1 Central 1, 4. (Planta) SA-C1-UR Urgències, 5. (Servei o Unitat) SA-C1-UR-PB Servei d'Urgències, 6. (Ubicació) SA-C1-UR-PB-BOX1 Quirofanet, 7. (Máquina) HSA4023 Esfigmom | Esfigmomanometre | Máquina | Emed Electromedicina | 2011-09-07 | 0 | MODEL | Big Ben
HSA4023 | 1. (Empresa) CSAPG1 Àmbit Garraf, 2. (Centres) H_SA Hospital Sant Antoni, 3. (Edifici) SA-C1 Central 1, 4. (Planta) SA-C1-UR Urgències, 5. (Servei o Unitat) SA-C1-UR-PB Servei d'Urgències, 6. (Ubicació) SA-C1-UR-PB-BOX1 Quirofanet, 7. (Máquina) HSA4023 Esfigmom | Esfigmomanometre | Máquina | Emed Electromedicina | 2011-09-07 | 0 | NÚM. SÈRIE | 40302680
HSA4027 | 1. (Empresa) CSAPG1 Àmbit Garraf, 2. (Centres) H_SA Hospital Sant Antoni, 3. (Edifici) SA-C1 Central 1, 4. (Planta) SA-C1-UR Urgències, 5. (Servei o Unitat) SA-C1-UR-PB Servei d'Urgències, 6. (Ubicació) SA-C1-UR-PB-BOX1 Quirofanet, 7. (Máquina) HSA4027 Esfigmom | Esfigmomanometre | Máquina | Emed Electromedicina | 2011-09-07 | 0 | MARCA | Riester
HSA4027 | 1. (Empresa) CSAPG1 Àmbit Garraf, 2. (Centres) H_SA Hospital Sant Antoni, 3. (Edifici) SA-C1 Central 1, 4. (Planta) SA-C1-UR Urgències, 5. (Servei o Unitat) SA-C1-UR-PB Servei d'Urgències, 6. (Ubicació) SA-C1-UR-PB-BOX1 Quirofanet, 7. (Máquina) HSA4027 Esfigmom | Esfigmomanometre | Máquina | Emed Electromedicina | 2011-09-07 | 0 | MODEL | Big Ben
HSA4027 | 1. (Empresa) CSAPG1 Àmbit Garraf, 2. (Centres) H_SA Hospital Sant Antoni, 3. (Edifici) SA-C1 Central 1, 4. (Planta) SA-C1-UR Urgències, 5. (Servei o Unitat) SA-C1-UR-PB Servei d'Urgències, 6. (Ubicació) SA-C1-UR-PB-BOX1 Quirofanet, 7. (Máquina) HSA4027 Esfigmom | Esfigmomanometre | Máquina | Emed Electromedicina | 2011-09-07 | 0 | NÚM. SÈRIE | 40302701
HSA4033 | 1. (Empresa) CSAPG1 Àmbit Garraf, 2. (Centres) H_SA Hospital Sant Antoni, 3. (Edifici) SA-CE Consultes Externes, 4. (Planta) SA-CE-P1 Planta primera, 5. (Servei o Unitat) SA-CE-P1-CE Consultes Externes, 6. (Ubicació) SA-CE-P1-CE-C3 Consulta 3 (UME), 7. (Máquina | Esfigmomanometre | Máquina | Emed Electromedicina | 2011-09-14 | 0 | MARCA | RIESTER
HSA4033 | 1. (Empresa) CSAPG1 Àmbit Garraf, 2. (Centres) H_SA Hospital Sant Antoni, 3. (Edifici) SA-CE Consultes Externes, 4. (Planta) SA-CE-P1 Planta primera, 5. (Servei o Unitat) SA-CE-P1-CE Consultes Externes, 6. (Ubicació) SA-CE-P1-CE-C3 Consulta 3 (UME), 7. (Máquina | Esfigmomanometre | Máquina | Emed Electromedicina | 2011-09-14 | 0 | MODEL | BIG BEN
HSA4033 | 1. (Empresa) CSAPG1 Àmbit Garraf, 2. (Centres) H_SA Hospital Sant Antoni, 3. (Edifici) SA-CE Consultes Externes, 4. (Planta) SA-CE-P1 Planta primera, 5. (Servei o Unitat) SA-CE-P1-CE Consultes Externes, 6. (Ubicació) SA-CE-P1-CE-C3 Consulta 3 (UME), 7. (Máquina | Esfigmomanometre | Máquina | Emed Electromedicina | 2011-09-14 | 0 | NÚM. SÈRIE | 4302705
HSA4037 | 1. (Empresa) CSAPG1 Àmbit Garraf, 2. (Centres) H_SA Hospital Sant Antoni, 3. (Edifici) SA-CE Consultes Externes, 4. (Planta) SA-CE-P1 Planta primera, 5. (Servei o Unitat) SA-CE-P1-CE Consultes Externes, 6. (Ubicació) SA-CE-P1-CE-C4 Consulta 4 (UME), 7. (Máquina | Esfigmomanometre | Máquina | Emed Electromedicina | 2011-09-14 | 0 | MARCA | RIESTER
HSA4037 | 1. (Empresa) CSAPG1 Àmbit Garraf, 2. (Centres) H_SA Hospital Sant Antoni, 3. (Edifici) SA-CE Consultes Externes, 4. (Planta) SA-CE-P1 Planta primera, 5. (Servei o Unitat) SA-CE-P1-CE Consultes Externes, 6. (Ubicació) SA-CE-P1-CE-C4 Consulta 4 (UME), 7. (Máquina | Esfigmomanometre | Máquina | Emed Electromedicina | 2011-09-14 | 0 | MODEL | BIG BEN
HSA4037 | 1. (Empresa) CSAPG1 Àmbit Garraf, 2. (Centres) H_SA Hospital Sant Antoni, 3. (Edifici) SA-CE Consultes Externes, 4. (Planta) SA-CE-P1 Planta primera, 5. (Servei o Unitat) SA-CE-P1-CE Consultes Externes, 6. (Ubicació) SA-CE-P1-CE-C4 Consulta 4 (UME), 7. (Máquina | Esfigmomanometre | Máquina | Emed Electromedicina | 2011-09-14 | 0 | NÚM. SÈRIE | 43024706
HSA4287 | 1. (Empresa) CSAPG1 Àmbit Garraf, 2. (Centres) H_SA Hospital Sant Antoni, 3. (Edifici) SA-C1 Central 1, 4. (Planta) SA-C1-UR Urgències, 5. (Servei o Unitat) SA-C1-UR-PB Servei d'Urgències, 6. (Ubicació) SA-C1-UR-PB-BOX5_2 Llit 3, 7. (Máquina) HSA4287 Esfigmoman | Esfigmomanometre | Máquina | Emed Electromedicina | 2011-09-07 | 0 | MARCA | Riester
HSA4287 | 1. (Empresa) CSAPG1 Àmbit Garraf, 2. (Centres) H_SA Hospital Sant Antoni, 3. (Edifici) SA-C1 Central 1, 4. (Planta) SA-C1-UR Urgències, 5. (Servei o Unitat) SA-C1-UR-PB Servei d'Urgències, 6. (Ubicació) SA-C1-UR-PB-BOX5_2 Llit 3, 7. (Máquina) HSA4287 Esfigmoman | Esfigmomanometre | Máquina | Emed Electromedicina | 2011-09-07 | 0 | MODEL | Big Ben
HSA4287 | 1. (Empresa) CSAPG1 Àmbit Garraf, 2. (Centres) H_SA Hospital Sant Antoni, 3. (Edifici) SA-C1 Central 1, 4. (Planta) SA-C1-UR Urgències, 5. (Servei o Unitat) SA-C1-UR-PB Servei d'Urgències, 6. (Ubicació) SA-C1-UR-PB-BOX5_2 Llit 3, 7. (Máquina) HSA4287 Esfigmoman | Esfigmomanometre | Máquina | Emed Electromedicina | 2011-09-07 | 0 | NÚM. SÈRIE | 30141164
HSA4288 | 1. (Empresa) CSAPG1 Àmbit Garraf, 2. (Centres) H_SA Hospital Sant Antoni, 3. (Edifici) SA-C1 Central 1, 4. (Planta) SA-C1-UR Urgències, 5. (Servei o Unitat) SA-C1-UR-PB Servei d'Urgències, 6. (Ubicació) SA-C1-UR-PB-BOX6_2 Llit 4, 7. (Máquina) HSA4288 Esfigmoman | Esfigmomanometre | Máquina | Emed Electromedicina | 2011-09-07 | 0 | MARCA | Riester
HSA4288 | 1. (Empresa) CSAPG1 Àmbit Garraf, 2. (Centres) H_SA Hospital Sant Antoni, 3. (Edifici) SA-C1 Central 1, 4. (Planta) SA-C1-UR Urgències, 5. (Servei o Unitat) SA-C1-UR-PB Servei d'Urgències, 6. (Ubicació) SA-C1-UR-PB-BOX6_2 Llit 4, 7. (Máquina) HSA4288 Esfigmoman | Esfigmomanometre | Máquina | Emed Electromedicina | 2011-09-07 | 0 | MODEL | Big Ben
HSA4288 | 1. (Empresa) CSAPG1 Àmbit Garraf, 2. (Centres) H_SA Hospital Sant Antoni, 3. (Edifici) SA-C1 Central 1, 4. (Planta) SA-C1-UR Urgències, 5. (Servei o Unitat) SA-C1-UR-PB Servei d'Urgències, 6. (Ubicació) SA-C1-UR-PB-BOX6_2 Llit 4, 7. (Máquina) HSA4288 Esfigmoman | Esfigmomanometre | Máquina | Emed Electromedicina | 2011-09-07 | 0 | NÚM. SÈRIE | 30141156
HSA4318 | 1. (Empresa) CSAPG1 Àmbit Garraf, 2. (Centres) H_SA Hospital Sant Antoni, 3. (Edifici) SA-C1 Central 1, 4. (Planta) SA-C1-UR Urgències, 5. (Servei o Unitat) SA-C1-UR-PB Servei d'Urgències, 6. (Ubicació) SA-C1-UR-PB-BOX4_2 Llit 2, 7. (Máquina) HSA4318 Monitor Mu | Monitor Multiparametrico | Máquina | Emed Electromedicina | 2011-05-27 | 0 | MARCA | GE
HSA4318 | 1. (Empresa) CSAPG1 Àmbit Garraf, 2. (Centres) H_SA Hospital Sant Antoni, 3. (Edifici) SA-C1 Central 1, 4. (Planta) SA-C1-UR Urgències, 5. (Servei o Unitat) SA-C1-UR-PB Servei d'Urgències, 6. (Ubicació) SA-C1-UR-PB-BOX4_2 Llit 2, 7. (Máquina) HSA4318 Monitor Mu | Monitor Multiparametrico | Máquina | Emed Electromedicina | 2011-05-27 | 0 | MODEL | Dash 3000
HSA4318 | 1. (Empresa) CSAPG1 Àmbit Garraf, 2. (Centres) H_SA Hospital Sant Antoni, 3. (Edifici) SA-C1 Central 1, 4. (Planta) SA-C1-UR Urgències, 5. (Servei o Unitat) SA-C1-UR-PB Servei d'Urgències, 6. (Ubicació) SA-C1-UR-PB-BOX4_2 Llit 2, 7. (Máquina) HSA4318 Monitor Mu | Monitor Multiparametrico | Máquina | Emed Electromedicina | 2011-05-27 | 0 | NÚM. SÈRIE | C4EH5739G
HSA4319 | 1. (Empresa) CSAPG1 Àmbit Garraf, 2. (Centres) H_SA Hospital Sant Antoni, 3. (Edifici) SA-C1 Central 1, 4. (Planta) SA-C1-UR Urgències, 5. (Servei o Unitat) SA-C1-UR-PB Servei d'Urgències, 6. (Ubicació) SA-C1-UR-PB-BOX3_2 Llit 1, 7. (Máquina) HSA4319 Monitor Mu | Monitor Multiparametrico | Máquina | Emed Electromedicina | 2011-05-27 | 0 | MARCA | GE
HSA4319 | 1. (Empresa) CSAPG1 Àmbit Garraf, 2. (Centres) H_SA Hospital Sant Antoni, 3. (Edifici) SA-C1 Central 1, 4. (Planta) SA-C1-UR Urgències, 5. (Servei o Unitat) SA-C1-UR-PB Servei d'Urgències, 6. (Ubicació) SA-C1-UR-PB-BOX3_2 Llit 1, 7. (Máquina) HSA4319 Monitor Mu | Monitor Multiparametrico | Máquina | Emed Electromedicina | 2011-05-27 | 0 | MODEL | Dash 3000
HSA4319 | 1. (Empresa) CSAPG1 Àmbit Garraf, 2. (Centres) H_SA Hospital Sant Antoni, 3. (Edifici) SA-C1 Central 1, 4. (Planta) SA-C1-UR Urgències, 5. (Servei o Unitat) SA-C1-UR-PB Servei d'Urgències, 6. (Ubicació) SA-C1-UR-PB-BOX3_2 Llit 1, 7. (Máquina) HSA4319 Monitor Mu | Monitor Multiparametrico | Máquina | Emed Electromedicina | 2011-05-27 | 0 | NÚM. SÈRIE | DSH05012243GA
HSA4320 | 1. (Empresa) CSAPG1 Àmbit Garraf, 2. (Centres) H_SA Hospital Sant Antoni, 3. (Edifici) SA-C2 Central 2, 4. (Planta) SA-C2-P1 Planta primera, 5. (Servei o Unitat) SA-C2-P1-QU Quiròfans, 6. (Máquina) HSA4320 Monitor Multiparametrico | Monitor Multiparametrico | Máquina | Emed Electromedicina | 2011-05-27 | 0 | MARCA | GE
HSA4320 | 1. (Empresa) CSAPG1 Àmbit Garraf, 2. (Centres) H_SA Hospital Sant Antoni, 3. (Edifici) SA-C2 Central 2, 4. (Planta) SA-C2-P1 Planta primera, 5. (Servei o Unitat) SA-C2-P1-QU Quiròfans, 6. (Máquina) HSA4320 Monitor Multiparametrico | Monitor Multiparametrico | Máquina | Emed Electromedicina | 2011-05-27 | 0 | MODEL | Dash 3000
HSA4320 | 1. (Empresa) CSAPG1 Àmbit Garraf, 2. (Centres) H_SA Hospital Sant Antoni, 3. (Edifici) SA-C2 Central 2, 4. (Planta) SA-C2-P1 Planta primera, 5. (Servei o Unitat) SA-C2-P1-QU Quiròfans, 6. (Máquina) HSA4320 Monitor Multiparametrico | Monitor Multiparametrico | Máquina | Emed Electromedicina | 2011-05-27 | 0 | NÚM. SÈRIE | DSCH05022323GA
HSA4321 | 1. (Empresa) CSAPG1 Àmbit Garraf, 2. (Centres) H_SA Hospital Sant Antoni, 3. (Edifici) SA-C2 Central 2, 4. (Planta) SA-C2-P1 Planta primera, 5. (Servei o Unitat) SA-C2-P1-CE Curta Estada (CMA/UCA), 6. (Máquina) HSA4321 Desfibrilador Responder 3000 | Desfibrilador Responder 3000 | Máquina | Edc Equips de disponibilitat continua. | 2011-05-27 | 0 | MARCA | GENERAL ELÈCTRIC
HSA4321 | 1. (Empresa) CSAPG1 Àmbit Garraf, 2. (Centres) H_SA Hospital Sant Antoni, 3. (Edifici) SA-C2 Central 2, 4. (Planta) SA-C2-P1 Planta primera, 5. (Servei o Unitat) SA-C2-P1-CE Curta Estada (CMA/UCA), 6. (Máquina) HSA4321 Desfibrilador Responder 3000 | Desfibrilador Responder 3000 | Máquina | Edc Equips de disponibilitat continua. | 2011-05-27 | 0 | MODEL | RESPONDER 3000
HSA4321 | 1. (Empresa) CSAPG1 Àmbit Garraf, 2. (Centres) H_SA Hospital Sant Antoni, 3. (Edifici) SA-C2 Central 2, 4. (Planta) SA-C2-P1 Planta primera, 5. (Servei o Unitat) SA-C2-P1-CE Curta Estada (CMA/UCA), 6. (Máquina) HSA4321 Desfibrilador Responder 3000 | Desfibrilador Responder 3000 | Máquina | Edc Equips de disponibilitat continua. | 2011-05-27 | 0 | NÚM. SÈRIE | 101145840
HSA4356 | 1. (Empresa) CSAPG1 Àmbit Garraf, 2. (Centres) H_SA Hospital Sant Antoni, 3. (Edifici) SA-UN Unitats, 4. (Planta) SA-UN-P1 Unitat-2, 5. (Ubicació) SA-UN-P1-INFE Infermeria U2, 6. (Máquina) HSA4356 Desfibrilador Automático | Desfibrilador Automático | Máquina | Emed Electromedicina | 2011-05-27 | 0 | MARCA | GE
HSA4356 | 1. (Empresa) CSAPG1 Àmbit Garraf, 2. (Centres) H_SA Hospital Sant Antoni, 3. (Edifici) SA-UN Unitats, 4. (Planta) SA-UN-P1 Unitat-2, 5. (Ubicació) SA-UN-P1-INFE Infermeria U2, 6. (Máquina) HSA4356 Desfibrilador Automático | Desfibrilador Automático | Máquina | Emed Electromedicina | 2011-05-27 | 0 | MODEL | Responder AED PRO
HSA4356 | 1. (Empresa) CSAPG1 Àmbit Garraf, 2. (Centres) H_SA Hospital Sant Antoni, 3. (Edifici) SA-UN Unitats, 4. (Planta) SA-UN-P1 Unitat-2, 5. (Ubicació) SA-UN-P1-INFE Infermeria U2, 6. (Máquina) HSA4356 Desfibrilador Automático | Desfibrilador Automático | Máquina | Emed Electromedicina | 2011-05-27 | 0 | NÚM. SÈRIE | 901316
HSA4357 | 1. (Empresa) CSAPG1 Àmbit Garraf, 2. (Centres) H_SA Hospital Sant Antoni, 3. (Edifici) SA-UN Unitats, 4. (Planta) SA-UN-P2 Unitat-3, 5. (Ubicació) SA-UN-P2-INFE Infermeria U3, 6. (Máquina) HSA4357 Desfibrilador Automático | Desfibrilador Automático | Máquina | Emed Electromedicina | 2011-05-27 | 0 | MARCA | GE
HSA4357 | 1. (Empresa) CSAPG1 Àmbit Garraf, 2. (Centres) H_SA Hospital Sant Antoni, 3. (Edifici) SA-UN Unitats, 4. (Planta) SA-UN-P2 Unitat-3, 5. (Ubicació) SA-UN-P2-INFE Infermeria U3, 6. (Máquina) HSA4357 Desfibrilador Automático | Desfibrilador Automático | Máquina | Emed Electromedicina | 2011-05-27 | 0 | MODEL | Responder AED PRO
HSA4357 | 1. (Empresa) CSAPG1 Àmbit Garraf, 2. (Centres) H_SA Hospital Sant Antoni, 3. (Edifici) SA-UN Unitats, 4. (Planta) SA-UN-P2 Unitat-3, 5. (Ubicació) SA-UN-P2-INFE Infermeria U3, 6. (Máquina) HSA4357 Desfibrilador Automático | Desfibrilador Automático | Máquina | Emed Electromedicina | 2011-05-27 | 0 | NÚM. SÈRIE | 901336
HSA7039 | 1. (Empresa) CSAPG1 Àmbit Garraf, 2. (Centres) H_SA Hospital Sant Antoni, 3. (Edifici) SA-C2 Central 2, 4. (Planta) SA-C2-P1 Planta primera, 5. (Servei o Unitat) SA-C2-P1-QU Quiròfans, 6. (Máquina) HSA7039 Electrobisturi System 2500 | Electrobisturi System 2500 | Máquina | Emed Electromedicina | 2005-08-02 | 0 | MARCA | Conmed
HSA7039 | 1. (Empresa) CSAPG1 Àmbit Garraf, 2. (Centres) H_SA Hospital Sant Antoni, 3. (Edifici) SA-C2 Central 2, 4. (Planta) SA-C2-P1 Planta primera, 5. (Servei o Unitat) SA-C2-P1-QU Quiròfans, 6. (Máquina) HSA7039 Electrobisturi System 2500 | Electrobisturi System 2500 | Máquina | Emed Electromedicina | 2005-08-02 | 0 | MODEL | System 2500
HSA7039 | 1. (Empresa) CSAPG1 Àmbit Garraf, 2. (Centres) H_SA Hospital Sant Antoni, 3. (Edifici) SA-C2 Central 2, 4. (Planta) SA-C2-P1 Planta primera, 5. (Servei o Unitat) SA-C2-P1-QU Quiròfans, 6. (Máquina) HSA7039 Electrobisturi System 2500 | Electrobisturi System 2500 | Máquina | Emed Electromedicina | 2005-08-02 | 0 | NÚM. SÈRIE | 05FGN035
HSA7040 | 1. (Empresa) CSAPG1 Àmbit Garraf, 2. (Centres) H_SA Hospital Sant Antoni, 3. (Edifici) SA-C2 Central 2, 4. (Planta) SA-C2-P1 Planta primera, 5. (Servei o Unitat) SA-C2-P1-QU Quiròfans, 6. (Máquina) HSA7040 Electrobisturi System 2500 | Electrobisturi System 2500 | Máquina | Emed Electromedicina | 2005-08-02 | 0 | MARCA | Conmed
HSA7040 | 1. (Empresa) CSAPG1 Àmbit Garraf, 2. (Centres) H_SA Hospital Sant Antoni, 3. (Edifici) SA-C2 Central 2, 4. (Planta) SA-C2-P1 Planta primera, 5. (Servei o Unitat) SA-C2-P1-QU Quiròfans, 6. (Máquina) HSA7040 Electrobisturi System 2500 | Electrobisturi System 2500 | Máquina | Emed Electromedicina | 2005-08-02 | 0 | MODEL | System 2500
HSA7040 | 1. (Empresa) CSAPG1 Àmbit Garraf, 2. (Centres) H_SA Hospital Sant Antoni, 3. (Edifici) SA-C2 Central 2, 4. (Planta) SA-C2-P1 Planta primera, 5. (Servei o Unitat) SA-C2-P1-QU Quiròfans, 6. (Máquina) HSA7040 Electrobisturi System 2500 | Electrobisturi System 2500 | Máquina | Emed Electromedicina | 2005-08-02 | 0 | NÚM. SÈRIE | 05FGN036
HSA7224 | 1. (Empresa) CSAPG1 Àmbit Garraf, 2. (Centres) H_SA Hospital Sant Antoni, 3. (Edifici) SA-CE Consultes Externes, 4. (Planta) SA-CE-P1 Planta primera, 5. (Servei o Unitat) SA-CE-P1-CE Consultes Externes, 6. (Ubicació) SA-CE-P1-CE-C11_2 Consulta 11 (Oftalmologia), | Esfigmomanometre | Máquina | Emed Electromedicina | 2011-09-14 | 0 | MARCA | RIESTER
HSA7224 | 1. (Empresa) CSAPG1 Àmbit Garraf, 2. (Centres) H_SA Hospital Sant Antoni, 3. (Edifici) SA-CE Consultes Externes, 4. (Planta) SA-CE-P1 Planta primera, 5. (Servei o Unitat) SA-CE-P1-CE Consultes Externes, 6. (Ubicació) SA-CE-P1-CE-C11_2 Consulta 11 (Oftalmologia), | Esfigmomanometre | Máquina | Emed Electromedicina | 2011-09-14 | 0 | MODEL | BIG BEN
HSA7224 | 1. (Empresa) CSAPG1 Àmbit Garraf, 2. (Centres) H_SA Hospital Sant Antoni, 3. (Edifici) SA-CE Consultes Externes, 4. (Planta) SA-CE-P1 Planta primera, 5. (Servei o Unitat) SA-CE-P1-CE Consultes Externes, 6. (Ubicació) SA-CE-P1-CE-C11_2 Consulta 11 (Oftalmologia), | Esfigmomanometre | Máquina | Emed Electromedicina | 2011-09-14 | 0 | NÚM. SÈRIE | 41121847
HSA7226 | 1. (Empresa) CSAPG1 Àmbit Garraf, 2. (Centres) H_SA Hospital Sant Antoni, 3. (Edifici) SA-CE Consultes Externes, 4. (Planta) SA-CE-P1 Planta primera, 5. (Servei o Unitat) SA-CE-P1-CE Consultes Externes, 6. (Ubicació) SA-CE-P1-CE-C7 Consulta 7 Derma, 7. (Máquina | Esfigmomanometre | Máquina | Emed Electromedicina | 2011-09-14 | 0 | MARCA | RIESTER
HSA7226 | 1. (Empresa) CSAPG1 Àmbit Garraf, 2. (Centres) H_SA Hospital Sant Antoni, 3. (Edifici) SA-CE Consultes Externes, 4. (Planta) SA-CE-P1 Planta primera, 5. (Servei o Unitat) SA-CE-P1-CE Consultes Externes, 6. (Ubicació) SA-CE-P1-CE-C7 Consulta 7 Derma, 7. (Máquina | Esfigmomanometre | Máquina | Emed Electromedicina | 2011-09-14 | 0 | MODEL | BIG BEN
HSA7226 | 1. (Empresa) CSAPG1 Àmbit Garraf, 2. (Centres) H_SA Hospital Sant Antoni, 3. (Edifici) SA-CE Consultes Externes, 4. (Planta) SA-CE-P1 Planta primera, 5. (Servei o Unitat) SA-CE-P1-CE Consultes Externes, 6. (Ubicació) SA-CE-P1-CE-C7 Consulta 7 Derma, 7. (Máquina | Esfigmomanometre | Máquina | Emed Electromedicina | 2011-09-14 | 0 | NÚM. SÈRIE | 60111666
HSA7228 | 1. (Empresa) CSAPG1 Àmbit Garraf, 2. (Centres) H_SA Hospital Sant Antoni, 3. (Edifici) SA-CE Consultes Externes, 4. (Planta) SA-CE-P1 Planta primera, 5. (Servei o Unitat) SA-CE-P1-CE Consultes Externes, 6. (Ubicació) SA-CE-P1-CE-C5 Consulta 5 (UME), 7. (Máquina | Esfigmomanometre | Máquina | Emed Electromedicina | 2011-09-14 | 0 | MARCA | RIESTER
HSA7228 | 1. (Empresa) CSAPG1 Àmbit Garraf, 2. (Centres) H_SA Hospital Sant Antoni, 3. (Edifici) SA-CE Consultes Externes, 4. (Planta) SA-CE-P1 Planta primera, 5. (Servei o Unitat) SA-CE-P1-CE Consultes Externes, 6. (Ubicació) SA-CE-P1-CE-C5 Consulta 5 (UME), 7. (Máquina | Esfigmomanometre | Máquina | Emed Electromedicina | 2011-09-14 | 0 | MODEL | BIG BEN
HSA7228 | 1. (Empresa) CSAPG1 Àmbit Garraf, 2. (Centres) H_SA Hospital Sant Antoni, 3. (Edifici) SA-CE Consultes Externes, 4. (Planta) SA-CE-P1 Planta primera, 5. (Servei o Unitat) SA-CE-P1-CE Consultes Externes, 6. (Ubicació) SA-CE-P1-CE-C5 Consulta 5 (UME), 7. (Máquina | Esfigmomanometre | Máquina | Emed Electromedicina | 2011-09-14 | 0 | NÚM. SÈRIE | 51099533
HSA7229 | 1. (Empresa) CSAPG1 Àmbit Garraf, 2. (Centres) H_SA Hospital Sant Antoni, 3. (Edifici) SA-CE Consultes Externes, 4. (Planta) SA-CE-P1 Planta primera, 5. (Servei o Unitat) SA-CE-P1-CE Consultes Externes, 6. (Ubicació) SA-CE-P1-CE-C6 Consulta 6, 7. (Máquina) HSA7 | Esfigmomanometre | Máquina | Emed Electromedicina | 2011-09-14 | 0 | MARCA | RIESTER
HSA7229 | 1. (Empresa) CSAPG1 Àmbit Garraf, 2. (Centres) H_SA Hospital Sant Antoni, 3. (Edifici) SA-CE Consultes Externes, 4. (Planta) SA-CE-P1 Planta primera, 5. (Servei o Unitat) SA-CE-P1-CE Consultes Externes, 6. (Ubicació) SA-CE-P1-CE-C6 Consulta 6, 7. (Máquina) HSA7 | Esfigmomanometre | Máquina | Emed Electromedicina | 2011-09-14 | 0 | MODEL | BIG BEN
HSA7229 | 1. (Empresa) CSAPG1 Àmbit Garraf, 2. (Centres) H_SA Hospital Sant Antoni, 3. (Edifici) SA-CE Consultes Externes, 4. (Planta) SA-CE-P1 Planta primera, 5. (Servei o Unitat) SA-CE-P1-CE Consultes Externes, 6. (Ubicació) SA-CE-P1-CE-C6 Consulta 6, 7. (Máquina) HSA7 | Esfigmomanometre | Máquina | Emed Electromedicina | 2011-09-14 | 0 | NÚM. SÈRIE | 51093521
MICRO-1 | 1. (Empresa) CSAPG1 Àmbit Garraf, 2. (Centres) H_SA Hospital Sant Antoni, 3. (Edifici) SA-CE Consultes Externes, 4. (Planta) SA-CE-P1 Planta primera, 5. (Servei o Unitat) SA-CE-P1-CE Consultes Externes, 6. (Ubicació) SA-CE-P1-CE-C11_2 Consulta 11 (Oftalmologia), | Microscopi SM10 | Máquina | Emed Electromedicina | 2011-09-14 | 0 | MARCA | ---
MICRO-1 | 1. (Empresa) CSAPG1 Àmbit Garraf, 2. (Centres) H_SA Hospital Sant Antoni, 3. (Edifici) SA-CE Consultes Externes, 4. (Planta) SA-CE-P1 Planta primera, 5. (Servei o Unitat) SA-CE-P1-CE Consultes Externes, 6. (Ubicació) SA-CE-P1-CE-C11_2 Consulta 11 (Oftalmologia), | Microscopi SM10 | Máquina | Emed Electromedicina | 2011-09-14 | 0 | MODEL | SM 10
MICRO-1 | 1. (Empresa) CSAPG1 Àmbit Garraf, 2. (Centres) H_SA Hospital Sant Antoni, 3. (Edifici) SA-CE Consultes Externes, 4. (Planta) SA-CE-P1 Planta primera, 5. (Servei o Unitat) SA-CE-P1-CE Consultes Externes, 6. (Ubicació) SA-CE-P1-CE-C11_2 Consulta 11 (Oftalmologia), | Microscopi SM10 | Máquina | Emed Electromedicina | 2011-09-14 | 0 | NÚM. SÈRIE | 204626
S/N03_1 | 1. (Empresa) CSAPG1 Àmbit Garraf, 2. (Centres) H_SA Hospital Sant Antoni, 3. (Edifici) SA-UN Unitats, 4. (Planta) SA-UN-PB Unitat-1, 5. (Ubicació) SA-UN-PB-INFE Infermeria U1, 6. (Máquina) S/N03_1 Esfigmomanometro portatil | Esfigmomanometro portatil | Máquina | Emed Electromedicina | 2011-09-07 | 0 | MARCA | corysan
S/N03_1 | 1. (Empresa) CSAPG1 Àmbit Garraf, 2. (Centres) H_SA Hospital Sant Antoni, 3. (Edifici) SA-UN Unitats, 4. (Planta) SA-UN-PB Unitat-1, 5. (Ubicació) SA-UN-PB-INFE Infermeria U1, 6. (Máquina) S/N03_1 Esfigmomanometro portatil | Esfigmomanometro portatil | Máquina | Emed Electromedicina | 2011-09-07 | 0 | MODEL | portatil
S/N03_1 | 1. (Empresa) CSAPG1 Àmbit Garraf, 2. (Centres) H_SA Hospital Sant Antoni, 3. (Edifici) SA-UN Unitats, 4. (Planta) SA-UN-PB Unitat-1, 5. (Ubicació) SA-UN-PB-INFE Infermeria U1, 6. (Máquina) S/N03_1 Esfigmomanometro portatil | Esfigmomanometro portatil | Máquina | Emed Electromedicina | 2011-09-07 | 0 | NÚM. SÈRIE | 2835509
S/N04 | 1. (Empresa) CSAPG1 Àmbit Garraf, 2. (Centres) H_SA Hospital Sant Antoni, 3. (Edifici) SA-UN Unitats, 4. (Planta) SA-UN-PB Unitat-1, 5. (Ubicació) SA-UN-PB-INFE Infermeria U1, 6. (Máquina) S/N04 Pulsioximetre portatil | Pulsioximetre portatil | Máquina | Emed Electromedicina | 2011-09-07 | 0 | MARCA | BCI
S/N04 | 1. (Empresa) CSAPG1 Àmbit Garraf, 2. (Centres) H_SA Hospital Sant Antoni, 3. (Edifici) SA-UN Unitats, 4. (Planta) SA-UN-PB Unitat-1, 5. (Ubicació) SA-UN-PB-INFE Infermeria U1, 6. (Máquina) S/N04 Pulsioximetre portatil | Pulsioximetre portatil | Máquina | Emed Electromedicina | 2011-09-07 | 0 | MODEL | 3301
S/N04 | 1. (Empresa) CSAPG1 Àmbit Garraf, 2. (Centres) H_SA Hospital Sant Antoni, 3. (Edifici) SA-UN Unitats, 4. (Planta) SA-UN-PB Unitat-1, 5. (Ubicació) SA-UN-PB-INFE Infermeria U1, 6. (Máquina) S/N04 Pulsioximetre portatil | Pulsioximetre portatil | Máquina | Emed Electromedicina | 2011-09-07 | 0 | NÚM. SÈRIE | 702210281
SA 720i | 1. (Empresa) CSAPG1 Àmbit Garraf, 2. (Centres) H_SA Hospital Sant Antoni, 3. (Edifici) SA-C1 Central 1, 4. (Planta) SA-C1-UR Urgències, 5. (Servei o Unitat) SA-C1-UR-PB Servei d'Urgències, 6. (Ubicació) SA-C1-UR-PB-LAB Laboratori, 7. (espai) SA-C1-UR-PB-LAB-GA, | Analitzador FIELD | Máquina | Emed Electromedicina | 2016-02-27 | 0 | MARCA | Humphrey Systems
SA 720i | 1. (Empresa) CSAPG1 Àmbit Garraf, 2. (Centres) H_SA Hospital Sant Antoni, 3. (Edifici) SA-C1 Central 1, 4. (Planta) SA-C1-UR Urgències, 5. (Servei o Unitat) SA-C1-UR-PB Servei d'Urgències, 6. (Ubicació) SA-C1-UR-PB-LAB Laboratori, 7. (espai) SA-C1-UR-PB-LAB-GA, | Analitzador FIELD | Máquina | Emed Electromedicina | 2016-02-27 | 0 | MODEL | 720i
SA 720i | 1. (Empresa) CSAPG1 Àmbit Garraf, 2. (Centres) H_SA Hospital Sant Antoni, 3. (Edifici) SA-C1 Central 1, 4. (Planta) SA-C1-UR Urgències, 5. (Servei o Unitat) SA-C1-UR-PB Servei d'Urgències, 6. (Ubicació) SA-C1-UR-PB-LAB Laboratori, 7. (espai) SA-C1-UR-PB-LAB-GA, | Analitzador FIELD | Máquina | Emed Electromedicina | 2016-02-27 | 0 | NÚM. SÈRIE | 720I-5170
SA01999 | 1. (Empresa) CSAPG1 Àmbit Garraf, 2. (Centres) H_SA Hospital Sant Antoni, 3. (Edifici) SA-CE Consultes Externes, 4. (Planta) SA-CE-P1 Planta primera, 5. (Servei o Unitat) SA-CE-P1-CE Consultes Externes, 6. (Ubicació) SA-CE-P1-CE-C10 Consulta 10 (Oftalmologia), | Microscopi SM70 | Máquina | Emed Electromedicina | 2011-09-14 | 0 | MARCA | AM SCOPE
SA01999 | 1. (Empresa) CSAPG1 Àmbit Garraf, 2. (Centres) H_SA Hospital Sant Antoni, 3. (Edifici) SA-CE Consultes Externes, 4. (Planta) SA-CE-P1 Planta primera, 5. (Servei o Unitat) SA-CE-P1-CE Consultes Externes, 6. (Ubicació) SA-CE-P1-CE-C10 Consulta 10 (Oftalmologia), | Microscopi SM70 | Máquina | Emed Electromedicina | 2011-09-14 | 0 | MODEL | SM 70
SA01999 | 1. (Empresa) CSAPG1 Àmbit Garraf, 2. (Centres) H_SA Hospital Sant Antoni, 3. (Edifici) SA-CE Consultes Externes, 4. (Planta) SA-CE-P1 Planta primera, 5. (Servei o Unitat) SA-CE-P1-CE Consultes Externes, 6. (Ubicació) SA-CE-P1-CE-C10 Consulta 10 (Oftalmologia), | Microscopi SM70 | Máquina | Emed Electromedicina | 2011-09-14 | 0 | NÚM. SÈRIE | 404137
SA0203 | 1. (Empresa) CSAPG1 Àmbit Garraf, 2. (Centres) H_SA Hospital Sant Antoni, 3. (Edifici) SA-CE Consultes Externes, 4. (Planta) SA-CE-PB Planta baixa, 5. (Servei o Unitat) SA-CE-PB-CE Consultes Externes, 6. (Ubicació) SA-CE-PB-CE-C1 Consulta 1, 7. (Máquina) SA0203 | Campimetre s/n 5170 | Máquina | Emed Electromedicina | 2011-09-14 | 0 | MARCA | Carl Zeiss
SA0203 | 1. (Empresa) CSAPG1 Àmbit Garraf, 2. (Centres) H_SA Hospital Sant Antoni, 3. (Edifici) SA-CE Consultes Externes, 4. (Planta) SA-CE-PB Planta baixa, 5. (Servei o Unitat) SA-CE-PB-CE Consultes Externes, 6. (Ubicació) SA-CE-PB-CE-C1 Consulta 1, 7. (Máquina) SA0203 | Campimetre s/n 5170 | Máquina | Emed Electromedicina | 2011-09-14 | 0 | MODEL | ZEISS 720i
SA0203 | 1. (Empresa) CSAPG1 Àmbit Garraf, 2. (Centres) H_SA Hospital Sant Antoni, 3. (Edifici) SA-CE Consultes Externes, 4. (Planta) SA-CE-PB Planta baixa, 5. (Servei o Unitat) SA-CE-PB-CE Consultes Externes, 6. (Ubicació) SA-CE-PB-CE-C1 Consulta 1, 7. (Máquina) SA0203 | Campimetre s/n 5170 | Máquina | Emed Electromedicina | 2011-09-14 | 0 | NÚM. SÈRIE | 5170
SA0206 | 1. (Empresa) CSAPG1 Àmbit Garraf, 2. (Centres) H_SA Hospital Sant Antoni, 3. (Edifici) SA-CE Consultes Externes, 4. (Planta) SA-CE-P1 Planta primera, 5. (Servei o Unitat) SA-CE-P1-CE Consultes Externes, 6. (Ubicació) SA-CE-P1-CE-C12 Consulta 12 (Oftalmologia), | Reflexómetre | Máquina | Emed Electromedicina | 2011-09-14 | 0 | MARCA | INDO
SA0206 | 1. (Empresa) CSAPG1 Àmbit Garraf, 2. (Centres) H_SA Hospital Sant Antoni, 3. (Edifici) SA-CE Consultes Externes, 4. (Planta) SA-CE-P1 Planta primera, 5. (Servei o Unitat) SA-CE-P1-CE Consultes Externes, 6. (Ubicació) SA-CE-P1-CE-C12 Consulta 12 (Oftalmologia), | Reflexómetre | Máquina | Emed Electromedicina | 2011-09-14 | 0 | MODEL | ARK-710A
SA0206 | 1. (Empresa) CSAPG1 Àmbit Garraf, 2. (Centres) H_SA Hospital Sant Antoni, 3. (Edifici) SA-CE Consultes Externes, 4. (Planta) SA-CE-P1 Planta primera, 5. (Servei o Unitat) SA-CE-P1-CE Consultes Externes, 6. (Ubicació) SA-CE-P1-CE-C12 Consulta 12 (Oftalmologia), | Reflexómetre | Máquina | Emed Electromedicina | 2011-09-14 | 0 | NÚM. SÈRIE | 840108
SA0208 | 1. (Empresa) CSAPG1 Àmbit Garraf, 2. (Centres) H_SA Hospital Sant Antoni, 3. (Edifici) SA-CE Consultes Externes, 4. (Planta) SA-CE-P1 Planta primera, 5. (Servei o Unitat) SA-CE-P1-CE Consultes Externes, 6. (Ubicació) SA-CE-P1-CE-C12 Consulta 12 (Oftalmologia), | Tonómetre aire | Máquina | Emed Electromedicina | 2011-09-14 | 0 | MARCA | AT555
SA0208 | 1. (Empresa) CSAPG1 Àmbit Garraf, 2. (Centres) H_SA Hospital Sant Antoni, 3. (Edifici) SA-CE Consultes Externes, 4. (Planta) SA-CE-P1 Planta primera, 5. (Servei o Unitat) SA-CE-P1-CE Consultes Externes, 6. (Ubicació) SA-CE-P1-CE-C12 Consulta 12 (Oftalmologia), | Tonómetre aire | Máquina | Emed Electromedicina | 2011-09-14 | 0 | MODEL | AT 555
SA0208 | 1. (Empresa) CSAPG1 Àmbit Garraf, 2. (Centres) H_SA Hospital Sant Antoni, 3. (Edifici) SA-CE Consultes Externes, 4. (Planta) SA-CE-P1 Planta primera, 5. (Servei o Unitat) SA-CE-P1-CE Consultes Externes, 6. (Ubicació) SA-CE-P1-CE-C12 Consulta 12 (Oftalmologia), | Tonómetre aire | Máquina | Emed Electromedicina | 2011-09-14 | 0 | NÚM. SÈRIE | 64087-0408
SA0211 | 1. (Empresa) CSAPG1 Àmbit Garraf, 2. (Centres) H_SA Hospital Sant Antoni, 3. (Edifici) SA-C2 Central 2, 4. (Planta) SA-C2-P1 Planta primera, 5. (Servei o Unitat) SA-C2-P1-QU Quiròfans, 6. (Ubicació) SA-C2-P1-QU-Q1 Quiròfan 1, 7. (Máquina) SA0211 Microscopi Quir | Microscopi Quirúrgic F20 | Máquina | Emed Electromedicina | 2016-04-29 | 0 | MARCA | LEICA
SA0211 | 1. (Empresa) CSAPG1 Àmbit Garraf, 2. (Centres) H_SA Hospital Sant Antoni, 3. (Edifici) SA-C2 Central 2, 4. (Planta) SA-C2-P1 Planta primera, 5. (Servei o Unitat) SA-C2-P1-QU Quiròfans, 6. (Ubicació) SA-C2-P1-QU-Q1 Quiròfan 1, 7. (Máquina) SA0211 Microscopi Quir | Microscopi Quirúrgic F20 | Máquina | Emed Electromedicina | 2016-04-29 | 0 | MODEL | M620-F20
SA0211 | 1. (Empresa) CSAPG1 Àmbit Garraf, 2. (Centres) H_SA Hospital Sant Antoni, 3. (Edifici) SA-C2 Central 2, 4. (Planta) SA-C2-P1 Planta primera, 5. (Servei o Unitat) SA-C2-P1-QU Quiròfans, 6. (Ubicació) SA-C2-P1-QU-Q1 Quiròfan 1, 7. (Máquina) SA0211 Microscopi Quir | Microscopi Quirúrgic F20 | Máquina | Emed Electromedicina | 2016-04-29 | 0 | NÚM. SÈRIE | 10 111 0002
SA0213 | 1. (Empresa) CSAPG1 Àmbit Garraf, 2. (Centres) H_SA Hospital Sant Antoni, 3. (Edifici) SA-C2 Central 2, 4. (Planta) SA-C2-P1 Planta primera, 5. (Servei o Unitat) SA-C2-P1-QU Quiròfans, 6. (Ubicació) SA-C2-P1-QU-Q2 Quiròfan 2, 7. (Máquina) SA0213 Carro Anestesia | Carro Anestesia ERGOTRONIC | Máquina | Edc Equips de disponibilitat continua. | 2011-07-08 | 0 | MARCA | THEMEL
SA0213 | 1. (Empresa) CSAPG1 Àmbit Garraf, 2. (Centres) H_SA Hospital Sant Antoni, 3. (Edifici) SA-C2 Central 2, 4. (Planta) SA-C2-P1 Planta primera, 5. (Servei o Unitat) SA-C2-P1-QU Quiròfans, 6. (Ubicació) SA-C2-P1-QU-Q2 Quiròfan 2, 7. (Máquina) SA0213 Carro Anestesia | Carro Anestesia ERGOTRONIC | Máquina | Edc Equips de disponibilitat continua. | 2011-07-08 | 0 | MODEL | ERGOTRONIC
SA0213 | 1. (Empresa) CSAPG1 Àmbit Garraf, 2. (Centres) H_SA Hospital Sant Antoni, 3. (Edifici) SA-C2 Central 2, 4. (Planta) SA-C2-P1 Planta primera, 5. (Servei o Unitat) SA-C2-P1-QU Quiròfans, 6. (Ubicació) SA-C2-P1-QU-Q2 Quiròfan 2, 7. (Máquina) SA0213 Carro Anestesia | Carro Anestesia ERGOTRONIC | Máquina | Edc Equips de disponibilitat continua. | 2011-07-08 | 0 | NÚM. SÈRIE | AO17SC
SA0216 | 1. (Empresa) CSAPG1 Àmbit Garraf, 2. (Centres) H_SA Hospital Sant Antoni, 3. (Edifici) SA-C2 Central 2, 4. (Planta) SA-C2-P1 Planta primera, 5. (Servei o Unitat) SA-C2-P1-ES Esterilització, 6. (Máquina) SA0216 Autoclau Statim 2000 S | Autoclau Statim 2000 S | Máquina | Est Esterilització | 2011-01-05 | 46721.9 | MARCA | Statim
SA0216 | 1. (Empresa) CSAPG1 Àmbit Garraf, 2. (Centres) H_SA Hospital Sant Antoni, 3. (Edifici) SA-C2 Central 2, 4. (Planta) SA-C2-P1 Planta primera, 5. (Servei o Unitat) SA-C2-P1-ES Esterilització, 6. (Máquina) SA0216 Autoclau Statim 2000 S | Autoclau Statim 2000 S | Máquina | Est Esterilització | 2011-01-05 | 46721.9 | MODEL | 2000 S
SA0216 | 1. (Empresa) CSAPG1 Àmbit Garraf, 2. (Centres) H_SA Hospital Sant Antoni, 3. (Edifici) SA-C2 Central 2, 4. (Planta) SA-C2-P1 Planta primera, 5. (Servei o Unitat) SA-C2-P1-ES Esterilització, 6. (Máquina) SA0216 Autoclau Statim 2000 S | Autoclau Statim 2000 S | Máquina | Est Esterilització | 2011-01-05 | 46721.9 | NÚM. SÈRIE | 120110H00005
SA0217 | 1. (Empresa) CSAPG1 Àmbit Garraf, 2. (Centres) H_SA Hospital Sant Antoni, 3. (Edifici) SA-C2 Central 2, 4. (Planta) SA-C2-P1 Planta primera, 5. (Servei o Unitat) SA-C2-P1-ES Esterilització, 6. (Máquina) SA0217 Selladora-2 | Selladora-2 | Máquina | Est Esterilització | 2017-03-02 | 1883 | MARCA | Matachan
SA0217 | 1. (Empresa) CSAPG1 Àmbit Garraf, 2. (Centres) H_SA Hospital Sant Antoni, 3. (Edifici) SA-C2 Central 2, 4. (Planta) SA-C2-P1 Planta primera, 5. (Servei o Unitat) SA-C2-P1-ES Esterilització, 6. (Máquina) SA0217 Selladora-2 | Selladora-2 | Máquina | Est Esterilització | 2017-03-02 | 1883 | MODEL | M-08548
SA0217 | 1. (Empresa) CSAPG1 Àmbit Garraf, 2. (Centres) H_SA Hospital Sant Antoni, 3. (Edifici) SA-C2 Central 2, 4. (Planta) SA-C2-P1 Planta primera, 5. (Servei o Unitat) SA-C2-P1-ES Esterilització, 6. (Máquina) SA0217 Selladora-2 | Selladora-2 | Máquina | Est Esterilització | 2017-03-02 | 1883 | NÚM. SÈRIE | 495903
SA0225 | 1. (Empresa) CSAPG1 Àmbit Garraf, 2. (Centres) H_SA Hospital Sant Antoni, 3. (Edifici) SA-C2 Central 2, 4. (Planta) SA-C2-P1 Planta primera, 5. (Servei o Unitat) SA-C2-P1-ES Esterilització, 6. (Máquina) SA0225 Selladora | Selladora | Máquina | Est Esterilització | 1998-07-25 | 0 | MARCA | Matachan
SA0225 | 1. (Empresa) CSAPG1 Àmbit Garraf, 2. (Centres) H_SA Hospital Sant Antoni, 3. (Edifici) SA-C2 Central 2, 4. (Planta) SA-C2-P1 Planta primera, 5. (Servei o Unitat) SA-C2-P1-ES Esterilització, 6. (Máquina) SA0225 Selladora | Selladora | Máquina | Est Esterilització | 1998-07-25 | 0 | MODEL | M-05733
SA0225 | 1. (Empresa) CSAPG1 Àmbit Garraf, 2. (Centres) H_SA Hospital Sant Antoni, 3. (Edifici) SA-C2 Central 2, 4. (Planta) SA-C2-P1 Planta primera, 5. (Servei o Unitat) SA-C2-P1-ES Esterilització, 6. (Máquina) SA0225 Selladora | Selladora | Máquina | Est Esterilització | 1998-07-25 | 0 | NÚM. SÈRIE | 950879
SA0573 | 1. (Empresa) CSAPG1 Àmbit Garraf, 2. (Centres) H_SA Hospital Sant Antoni, 3. (Edifici) SA-CE Consultes Externes, 4. (Planta) SA-CE-P3 Planta tercera, 5. (Servei o Unitat) SA-CE-P3-DI Unitat d'Hemodialisis, 6. (Ubicació) SA-CE-P3-DI-GA_1 General Aparells, 7. (Má | Ecògraf | Máquina | Emed Electromedicina | 2008-01-01 | 0 | MARCA | SIEMENS
SA0573 | 1. (Empresa) CSAPG1 Àmbit Garraf, 2. (Centres) H_SA Hospital Sant Antoni, 3. (Edifici) SA-CE Consultes Externes, 4. (Planta) SA-CE-P3 Planta tercera, 5. (Servei o Unitat) SA-CE-P3-DI Unitat d'Hemodialisis, 6. (Ubicació) SA-CE-P3-DI-GA_1 General Aparells, 7. (Má | Ecògraf | Máquina | Emed Electromedicina | 2008-01-01 | 0 | MODEL | SONOLINE G2010031207
SA0573 | 1. (Empresa) CSAPG1 Àmbit Garraf, 2. (Centres) H_SA Hospital Sant Antoni, 3. (Edifici) SA-CE Consultes Externes, 4. (Planta) SA-CE-P3 Planta tercera, 5. (Servei o Unitat) SA-CE-P3-DI Unitat d'Hemodialisis, 6. (Ubicació) SA-CE-P3-DI-GA_1 General Aparells, 7. (Má | Ecògraf | Máquina | Emed Electromedicina | 2008-01-01 | 0 | NÚM. SÈRIE | JB01164
SA4024 | 1. (Empresa) CSAPG1 Àmbit Garraf, 2. (Centres) H_SA Hospital Sant Antoni, 3. (Edifici) SA-C1 Central 1, 4. (Planta) SA-C1-UR Urgències, 5. (Servei o Unitat) SA-C1-UR-PB Servei d'Urgències, 6. (Ubicació) SA-C1-UR-PB-BOX7 Llit 5, 7. (Máquina) SA4024 Esfigmomanome | Esfigmomanometre | Máquina | Emed Electromedicina | 2011-09-07 | 0 | MARCA | Riester
SA4024 | 1. (Empresa) CSAPG1 Àmbit Garraf, 2. (Centres) H_SA Hospital Sant Antoni, 3. (Edifici) SA-C1 Central 1, 4. (Planta) SA-C1-UR Urgències, 5. (Servei o Unitat) SA-C1-UR-PB Servei d'Urgències, 6. (Ubicació) SA-C1-UR-PB-BOX7 Llit 5, 7. (Máquina) SA4024 Esfigmomanome | Esfigmomanometre | Máquina | Emed Electromedicina | 2011-09-07 | 0 | MODEL | Big Ben
SA4024 | 1. (Empresa) CSAPG1 Àmbit Garraf, 2. (Centres) H_SA Hospital Sant Antoni, 3. (Edifici) SA-C1 Central 1, 4. (Planta) SA-C1-UR Urgències, 5. (Servei o Unitat) SA-C1-UR-PB Servei d'Urgències, 6. (Ubicació) SA-C1-UR-PB-BOX7 Llit 5, 7. (Máquina) SA4024 Esfigmomanome | Esfigmomanometre | Máquina | Emed Electromedicina | 2011-09-07 | 0 | NÚM. SÈRIE | 40302487
Sen | 1. (Empresa) CSAPG1 Àmbit Garraf, 2. (Centres) H_SA Hospital Sant Antoni, 3. (Edifici) SA-C1 Central 1, 4. (Planta) SA-C1-RX Radiologia, 5. (Servei o Unitat) SA-C1-RX-PB Diagnóstic per Imatge, 6. (Ubicació) SA-C1-RX-PB-MA Sala Mamos, 7. (Máquina) Sen Senògraf F | Senògraf Fujifilm | Máquina | ERI Radiodiagnòstic radiactiu | 2007-10-26 | 2019 | MARCA | Fujifilm
Sen | 1. (Empresa) CSAPG1 Àmbit Garraf, 2. (Centres) H_SA Hospital Sant Antoni, 3. (Edifici) SA-C1 Central 1, 4. (Planta) SA-C1-RX Radiologia, 5. (Servei o Unitat) SA-C1-RX-PB Diagnóstic per Imatge, 6. (Ubicació) SA-C1-RX-PB-MA Sala Mamos, 7. (Máquina) Sen Senògraf F | Senògraf Fujifilm | Máquina | ERI Radiodiagnòstic radiactiu | 2007-10-26 | 2019 | MODEL | Amulet Innivality
Sen | 1. (Empresa) CSAPG1 Àmbit Garraf, 2. (Centres) H_SA Hospital Sant Antoni, 3. (Edifici) SA-C1 Central 1, 4. (Planta) SA-C1-RX Radiologia, 5. (Servei o Unitat) SA-C1-RX-PB Diagnóstic per Imatge, 6. (Ubicació) SA-C1-RX-PB-MA Sala Mamos, 7. (Máquina) Sen Senògraf F | Senògraf Fujifilm | Máquina | ERI Radiodiagnòstic radiactiu | 2007-10-26 | 2019 | NÚM. SÈRIE | H34306
Sen-1 | 1. (Empresa) CSAPG1 Àmbit Garraf, 2. (Centres) H_SA Hospital Sant Antoni, 3. (Edifici) SA-C1 Central 1, 4. (Planta) SA-C1-RX Radiologia, 5. (Servei o Unitat) SA-C1-RX-PB Diagnóstic per Imatge, 6. (Ubicació) SA-C1-RX-PB-MA Sala Mamos, 7. (Máquina) Sen Senògraf F | Tub | Component | ERI Radiodiagnòstic radiactiu | 2019-07-26 | 0 | MARCA | Varex
Sen-1 | 1. (Empresa) CSAPG1 Àmbit Garraf, 2. (Centres) H_SA Hospital Sant Antoni, 3. (Edifici) SA-C1 Central 1, 4. (Planta) SA-C1-RX Radiologia, 5. (Servei o Unitat) SA-C1-RX-PB Diagnóstic per Imatge, 6. (Ubicació) SA-C1-RX-PB-MA Sala Mamos, 7. (Máquina) Sen Senògraf F | Tub | Component | ERI Radiodiagnòstic radiactiu | 2019-07-26 | 0 | MODEL | M-113T
Sen-1 | 1. (Empresa) CSAPG1 Àmbit Garraf, 2. (Centres) H_SA Hospital Sant Antoni, 3. (Edifici) SA-C1 Central 1, 4. (Planta) SA-C1-RX Radiologia, 5. (Servei o Unitat) SA-C1-RX-PB Diagnóstic per Imatge, 6. (Ubicació) SA-C1-RX-PB-MA Sala Mamos, 7. (Máquina) Sen Senògraf F | Tub | Component | ERI Radiodiagnòstic radiactiu | 2019-07-26 | 0 | NÚM. SÈRIE | 34308-T8
Sen-2 | 1. (Empresa) CSAPG1 Àmbit Garraf, 2. (Centres) H_SA Hospital Sant Antoni, 3. (Edifici) SA-C1 Central 1, 4. (Planta) SA-C1-RX Radiologia, 5. (Servei o Unitat) SA-C1-RX-PB Diagnóstic per Imatge, 6. (Ubicació) SA-C1-RX-PB-MA Sala Mamos, 7. (Máquina) Sen Senògraf F | Colimador | Component | ERI Radiodiagnòstic radiactiu | 2019-07-26 | 0 | MARCA | Varex
Sen-2 | 1. (Empresa) CSAPG1 Àmbit Garraf, 2. (Centres) H_SA Hospital Sant Antoni, 3. (Edifici) SA-C1 Central 1, 4. (Planta) SA-C1-RX Radiologia, 5. (Servei o Unitat) SA-C1-RX-PB Diagnóstic per Imatge, 6. (Ubicació) SA-C1-RX-PB-MA Sala Mamos, 7. (Máquina) Sen Senògraf F | Colimador | Component | ERI Radiodiagnòstic radiactiu | 2019-07-26 | 0 | MODEL | Collimator W
Sen-2 | 1. (Empresa) CSAPG1 Àmbit Garraf, 2. (Centres) H_SA Hospital Sant Antoni, 3. (Edifici) SA-C1 Central 1, 4. (Planta) SA-C1-RX Radiologia, 5. (Servei o Unitat) SA-C1-RX-PB Diagnóstic per Imatge, 6. (Ubicació) SA-C1-RX-PB-MA Sala Mamos, 7. (Máquina) Sen Senògraf F | Colimador | Component | ERI Radiodiagnòstic radiactiu | 2019-07-26 | 0 | NÚM. SÈRIE | K421031
Sen-3 | 1. (Empresa) CSAPG1 Àmbit Garraf, 2. (Centres) H_SA Hospital Sant Antoni, 3. (Edifici) SA-C1 Central 1, 4. (Planta) SA-C1-RX Radiologia, 5. (Servei o Unitat) SA-C1-RX-PB Diagnóstic per Imatge, 6. (Ubicació) SA-C1-RX-PB-MA Sala Mamos, 7. (Máquina) Sen Senògraf F | FPD 24x30 | Component | ERI Radiodiagnòstic radiactiu | 2019-07-26 | 0 | MARCA | Varex
Sen-3 | 1. (Empresa) CSAPG1 Àmbit Garraf, 2. (Centres) H_SA Hospital Sant Antoni, 3. (Edifici) SA-C1 Central 1, 4. (Planta) SA-C1-RX Radiologia, 5. (Servei o Unitat) SA-C1-RX-PB Diagnóstic per Imatge, 6. (Ubicació) SA-C1-RX-PB-MA Sala Mamos, 7. (Máquina) Sen Senògraf F | FPD 24x30 | Component | ERI Radiodiagnòstic radiactiu | 2019-07-26 | 0 | MODEL | 852Y100071
Sen-3 | 1. (Empresa) CSAPG1 Àmbit Garraf, 2. (Centres) H_SA Hospital Sant Antoni, 3. (Edifici) SA-C1 Central 1, 4. (Planta) SA-C1-RX Radiologia, 5. (Servei o Unitat) SA-C1-RX-PB Diagnóstic per Imatge, 6. (Ubicació) SA-C1-RX-PB-MA Sala Mamos, 7. (Máquina) Sen Senògraf F | FPD 24x30 | Component | ERI Radiodiagnòstic radiactiu | 2019-07-26 | 0 | NÚM. SÈRIE | J127459
Sen-4 | 1. (Empresa) CSAPG1 Àmbit Garraf, 2. (Centres) H_SA Hospital Sant Antoni, 3. (Edifici) SA-C1 Central 1, 4. (Planta) SA-C1-RX Radiologia, 5. (Servei o Unitat) SA-C1-RX-PB Diagnóstic per Imatge, 6. (Ubicació) SA-C1-RX-PB-MA Sala Mamos, 7. (Máquina) Sen Senògraf F | Taula exposició | Component | ERI Radiodiagnòstic radiactiu | 2019-07-26 | 0 | MARCA | Varex
Sen-4 | 1. (Empresa) CSAPG1 Àmbit Garraf, 2. (Centres) H_SA Hospital Sant Antoni, 3. (Edifici) SA-C1 Central 1, 4. (Planta) SA-C1-RX Radiologia, 5. (Servei o Unitat) SA-C1-RX-PB Diagnóstic per Imatge, 6. (Ubicació) SA-C1-RX-PB-MA Sala Mamos, 7. (Máquina) Sen Senògraf F | Taula exposició | Component | ERI Radiodiagnòstic radiactiu | 2019-07-26 | 0 | MODEL | 350Y101721
Sen-4 | 1. (Empresa) CSAPG1 Àmbit Garraf, 2. (Centres) H_SA Hospital Sant Antoni, 3. (Edifici) SA-C1 Central 1, 4. (Planta) SA-C1-RX Radiologia, 5. (Servei o Unitat) SA-C1-RX-PB Diagnóstic per Imatge, 6. (Ubicació) SA-C1-RX-PB-MA Sala Mamos, 7. (Máquina) Sen Senògraf F | Taula exposició | Component | ERI Radiodiagnòstic radiactiu | 2019-07-26 | 0 | NÚM. SÈRIE | E726739
ST-1 | 1. (Empresa) CSAPG1 Àmbit Garraf, 2. (Centres) H_SA Hospital Sant Antoni, 3. (Edifici) SA-CE Consultes Externes, 4. (Planta) SA-CE-P1 Planta primera, 5. (Servei o Unitat) SA-CE-P1-CE Consultes Externes, 6. (Ubicació) SA-CE-P1-CE-C9 Consulta 9 (Oftalmologia), 7. | Estació treball | Component | Emed Electromedicina | 2019-07-26 | 0 | MARCA | VISONIX
ST-1 | 1. (Empresa) CSAPG1 Àmbit Garraf, 2. (Centres) H_SA Hospital Sant Antoni, 3. (Edifici) SA-CE Consultes Externes, 4. (Planta) SA-CE-P1 Planta primera, 5. (Servei o Unitat) SA-CE-P1-CE Consultes Externes, 6. (Ubicació) SA-CE-P1-CE-C9 Consulta 9 (Oftalmologia), 7. | Estació treball | Component | Emed Electromedicina | 2019-07-26 | 0 | MODEL | ST-One 2
ST-1 | 1. (Empresa) CSAPG1 Àmbit Garraf, 2. (Centres) H_SA Hospital Sant Antoni, 3. (Edifici) SA-CE Consultes Externes, 4. (Planta) SA-CE-P1 Planta primera, 5. (Servei o Unitat) SA-CE-P1-CE Consultes Externes, 6. (Ubicació) SA-CE-P1-CE-C9 Consulta 9 (Oftalmologia), 7. | Estació treball | Component | Emed Electromedicina | 2019-07-26 | 0 | NÚM. SÈRIE | 19019
TL-S | 1. (Empresa) CSAPG1 Àmbit Garraf, 2. (Centres) H_SA Hospital Sant Antoni, 3. (Edifici) SA-C2 Central 2, 4. (Planta) SA-C2-P1 Planta primera, 5. (Servei o Unitat) SA-C2-P1-QU Quiròfans, 6. (Ubicació) SA-C2-P1-QU-Q2 Quiròfan 2, 7. (Máquina) TL-S Taladre sistema | Taladre sistema | Máquina | Ele-M Electromedicina V | 2022-05-23 | 0 | MARCA | Stryker
TL-S | 1. (Empresa) CSAPG1 Àmbit Garraf, 2. (Centres) H_SA Hospital Sant Antoni, 3. (Edifici) SA-C2 Central 2, 4. (Planta) SA-C2-P1 Planta primera, 5. (Servei o Unitat) SA-C2-P1-QU Quiròfans, 6. (Ubicació) SA-C2-P1-QU-Q2 Quiròfan 2, 7. (Máquina) TL-S Taladre sistema | Taladre sistema | Máquina | Ele-M Electromedicina V | 2022-05-23 | 0 | MODEL | Synthes Drill
TL-S | 1. (Empresa) CSAPG1 Àmbit Garraf, 2. (Centres) H_SA Hospital Sant Antoni, 3. (Edifici) SA-C2 Central 2, 4. (Planta) SA-C2-P1 Planta primera, 5. (Servei o Unitat) SA-C2-P1-QU Quiròfans, 6. (Ubicació) SA-C2-P1-QU-Q2 Quiròfan 2, 7. (Máquina) TL-S Taladre sistema | Taladre sistema | Máquina | Ele-M Electromedicina V | 2022-05-23 | 0 | NÚM. SÈRIE | 2216705493
TONOM-1 | 1. (Empresa) CSAPG1 Àmbit Garraf, 2. (Centres) H_SA Hospital Sant Antoni, 3. (Edifici) SA-CE Consultes Externes, 4. (Planta) SA-CE-P1 Planta primera, 5. (Servei o Unitat) SA-CE-P1-CE Consultes Externes, 6. (Ubicació) SA-CE-P1-CE-C11_2 Consulta 11 (Oftalmologia), | Tonómetre TG | Máquina | Emed Electromedicina | 2011-09-14 | 0 | MARCA | INDO
TONOM-1 | 1. (Empresa) CSAPG1 Àmbit Garraf, 2. (Centres) H_SA Hospital Sant Antoni, 3. (Edifici) SA-CE Consultes Externes, 4. (Planta) SA-CE-P1 Planta primera, 5. (Servei o Unitat) SA-CE-P1-CE Consultes Externes, 6. (Ubicació) SA-CE-P1-CE-C11_2 Consulta 11 (Oftalmologia), | Tonómetre TG | Máquina | Emed Electromedicina | 2011-09-14 | 0 | MODEL | TG 1000
TONOM-1 | 1. (Empresa) CSAPG1 Àmbit Garraf, 2. (Centres) H_SA Hospital Sant Antoni, 3. (Edifici) SA-CE Consultes Externes, 4. (Planta) SA-CE-P1 Planta primera, 5. (Servei o Unitat) SA-CE-P1-CE Consultes Externes, 6. (Ubicació) SA-CE-P1-CE-C11_2 Consulta 11 (Oftalmologia), | Tonómetre TG | Máquina | Emed Electromedicina | 2011-09-14 | 0 | NÚM. SÈRIE | 400473
TONOM-2 | 1. (Empresa) CSAPG1 Àmbit Garraf, 2. (Centres) H_SA Hospital Sant Antoni, 3. (Edifici) SA-CE Consultes Externes, 4. (Planta) SA-CE-P1 Planta primera, 5. (Servei o Unitat) SA-CE-P1-CE Consultes Externes, 6. (Ubicació) SA-CE-P1-CE-C10 Consulta 10 (Oftalmologia), | Tonómetre HS | Máquina | Emed Electromedicina | 2011-09-14 | 0 | MARCA | HAAG STREIT BERN
TONOM-2 | 1. (Empresa) CSAPG1 Àmbit Garraf, 2. (Centres) H_SA Hospital Sant Antoni, 3. (Edifici) SA-CE Consultes Externes, 4. (Planta) SA-CE-P1 Planta primera, 5. (Servei o Unitat) SA-CE-P1-CE Consultes Externes, 6. (Ubicació) SA-CE-P1-CE-C10 Consulta 10 (Oftalmologia), | Tonómetre HS | Máquina | Emed Electromedicina | 2011-09-14 | 0 | MODEL | H-03
TONOM-2 | 1. (Empresa) CSAPG1 Àmbit Garraf, 2. (Centres) H_SA Hospital Sant Antoni, 3. (Edifici) SA-CE Consultes Externes, 4. (Planta) SA-CE-P1 Planta primera, 5. (Servei o Unitat) SA-CE-P1-CE Consultes Externes, 6. (Ubicació) SA-CE-P1-CE-C10 Consulta 10 (Oftalmologia), | Tonómetre HS | Máquina | Emed Electromedicina | 2011-09-14 | 0 | NÚM. SÈRIE | 90024660
Tr Endx | 1. (Empresa) CSAPG1 Àmbit Garraf, 2. (Centres) H_SA Hospital Sant Antoni, 3. (Edifici) SA-C2 Central 2, 4. (Planta) SA-C2-P1 Planta primera, 5. (Servei o Unitat) SA-C2-P1-QU Quiròfans, 6. (Ubicació) SA-C2-P1-QU-Q1 Quiròfan 1, 7. (Máquina) Tr Endx Torre Endoscop | Torre Endoscopia | Máquina | Emed Electromedicina | 2004-07-02 | 0 | MARCA | SONY
Tr Endx | 1. (Empresa) CSAPG1 Àmbit Garraf, 2. (Centres) H_SA Hospital Sant Antoni, 3. (Edifici) SA-C2 Central 2, 4. (Planta) SA-C2-P1 Planta primera, 5. (Servei o Unitat) SA-C2-P1-QU Quiròfans, 6. (Ubicació) SA-C2-P1-QU-Q1 Quiròfan 1, 7. (Máquina) Tr Endx Torre Endoscop | Torre Endoscopia | Máquina | Emed Electromedicina | 2004-07-02 | 0 | MODEL | PVM-20NSE
Tr Endx | 1. (Empresa) CSAPG1 Àmbit Garraf, 2. (Centres) H_SA Hospital Sant Antoni, 3. (Edifici) SA-C2 Central 2, 4. (Planta) SA-C2-P1 Planta primera, 5. (Servei o Unitat) SA-C2-P1-QU Quiròfans, 6. (Ubicació) SA-C2-P1-QU-Q1 Quiròfan 1, 7. (Máquina) Tr Endx Torre Endoscop | Torre Endoscopia | Máquina | Emed Electromedicina | 2004-07-02 | 0 | NÚM. SÈRIE | 6201037
Tr Endx01 | 1. (Empresa) CSAPG1 Àmbit Garraf, 2. (Centres) H_SA Hospital Sant Antoni, 3. (Edifici) SA-C2 Central 2, 4. (Planta) SA-C2-P1 Planta primera, 5. (Servei o Unitat) SA-C2-P1-QU Quiròfans, 6. (Ubicació) SA-C2-P1-QU-Q1 Quiròfan 1, 7. (Máquina) Tr Endx01 Torre Endosc | Torre Endoscopia Arthrex | Máquina | Emed Electromedicina | 2021-11-29 | 0 | MARCA | Artrex
Tr Endx01 | 1. (Empresa) CSAPG1 Àmbit Garraf, 2. (Centres) H_SA Hospital Sant Antoni, 3. (Edifici) SA-C2 Central 2, 4. (Planta) SA-C2-P1 Planta primera, 5. (Servei o Unitat) SA-C2-P1-QU Quiròfans, 6. (Ubicació) SA-C2-P1-QU-Q1 Quiròfan 1, 7. (Máquina) Tr Endx01 Torre Endosc | Torre Endoscopia Arthrex | Máquina | Emed Electromedicina | 2021-11-29 | 0 | MODEL
Tr Endx01 | 1. (Empresa) CSAPG1 Àmbit Garraf, 2. (Centres) H_SA Hospital Sant Antoni, 3. (Edifici) SA-C2 Central 2, 4. (Planta) SA-C2-P1 Planta primera, 5. (Servei o Unitat) SA-C2-P1-QU Quiròfans, 6. (Ubicació) SA-C2-P1-QU-Q1 Quiròfan 1, 7. (Máquina) Tr Endx01 Torre Endosc | Torre Endoscopia Arthrex | Máquina | Emed Electromedicina | 2021-11-29 | 0 | NÚM. SÈRIE
TrEnd-1 | 1. (Empresa) CSAPG1 Àmbit Garraf, 2. (Centres) H_SA Hospital Sant Antoni, 3. (Edifici) SA-C2 Central 2, 4. (Planta) SA-C2-P1 Planta primera, 5. (Servei o Unitat) SA-C2-P1-QU Quiròfans, 6. (Ubicació) SA-C2-P1-QU-Q1 Quiròfan 1, 7. (Máquina) Tr Endx Torre Endoscop | Adaptador Camara | Component | Emed Electromedicina | 2004-11-05 | 0 | MARCA | STORZ
TrEnd-1 | 1. (Empresa) CSAPG1 Àmbit Garraf, 2. (Centres) H_SA Hospital Sant Antoni, 3. (Edifici) SA-C2 Central 2, 4. (Planta) SA-C2-P1 Planta primera, 5. (Servei o Unitat) SA-C2-P1-QU Quiròfans, 6. (Ubicació) SA-C2-P1-QU-Q1 Quiròfan 1, 7. (Máquina) Tr Endx Torre Endoscop | Adaptador Camara | Component | Emed Electromedicina | 2004-11-05 | 0 | MODEL | Telecam SL PAL
TrEnd-1 | 1. (Empresa) CSAPG1 Àmbit Garraf, 2. (Centres) H_SA Hospital Sant Antoni, 3. (Edifici) SA-C2 Central 2, 4. (Planta) SA-C2-P1 Planta primera, 5. (Servei o Unitat) SA-C2-P1-QU Quiròfans, 6. (Ubicació) SA-C2-P1-QU-Q1 Quiròfan 1, 7. (Máquina) Tr Endx Torre Endoscop | Adaptador Camara | Component | Emed Electromedicina | 2004-11-05 | 0 | NÚM. SÈRIE | BF608715-P
TrEnd-2 | 1. (Empresa) CSAPG1 Àmbit Garraf, 2. (Centres) H_SA Hospital Sant Antoni, 3. (Edifici) SA-C2 Central 2, 4. (Planta) SA-C2-P1 Planta primera, 5. (Servei o Unitat) SA-C2-P1-QU Quiròfans, 6. (Ubicació) SA-C2-P1-QU-Q1 Quiròfan 1, 7. (Máquina) Tr Endx Torre Endoscop | Cámara Endoscópia | Component | Emed Electromedicina | 2004-11-05 | 0 | MARCA | STORZ
TrEnd-2 | 1. (Empresa) CSAPG1 Àmbit Garraf, 2. (Centres) H_SA Hospital Sant Antoni, 3. (Edifici) SA-C2 Central 2, 4. (Planta) SA-C2-P1 Planta primera, 5. (Servei o Unitat) SA-C2-P1-QU Quiròfans, 6. (Ubicació) SA-C2-P1-QU-Q1 Quiròfan 1, 7. (Máquina) Tr Endx Torre Endoscop | Cámara Endoscópia | Component | Emed Electromedicina | 2004-11-05 | 0 | MODEL | Telecam 20212030
TrEnd-2 | 1. (Empresa) CSAPG1 Àmbit Garraf, 2. (Centres) H_SA Hospital Sant Antoni, 3. (Edifici) SA-C2 Central 2, 4. (Planta) SA-C2-P1 Planta primera, 5. (Servei o Unitat) SA-C2-P1-QU Quiròfans, 6. (Ubicació) SA-C2-P1-QU-Q1 Quiròfan 1, 7. (Máquina) Tr Endx Torre Endoscop | Cámara Endoscópia | Component | Emed Electromedicina | 2004-11-05 | 0 | NÚM. SÈRIE | CF613589-H
TrEnd-3 | 1. (Empresa) CSAPG1 Àmbit Garraf, 2. (Centres) H_SA Hospital Sant Antoni, 3. (Edifici) SA-C2 Central 2, 4. (Planta) SA-C2-P1 Planta primera, 5. (Servei o Unitat) SA-C2-P1-QU Quiròfans, 6. (Ubicació) SA-C2-P1-QU-Q1 Quiròfan 1, 7. (Máquina) Tr Endx Torre Endoscop | Fuente de luz Xénon | Component | Emed Electromedicina | 2004-11-05 | 1659 | MARCA | STORZ
TrEnd-3 | 1. (Empresa) CSAPG1 Àmbit Garraf, 2. (Centres) H_SA Hospital Sant Antoni, 3. (Edifici) SA-C2 Central 2, 4. (Planta) SA-C2-P1 Planta primera, 5. (Servei o Unitat) SA-C2-P1-QU Quiròfans, 6. (Ubicació) SA-C2-P1-QU-Q1 Quiròfan 1, 7. (Máquina) Tr Endx Torre Endoscop | Fuente de luz Xénon | Component | Emed Electromedicina | 2004-11-05 | 1659 | MODEL | Xenon Nova 20131520
TrEnd-3 | 1. (Empresa) CSAPG1 Àmbit Garraf, 2. (Centres) H_SA Hospital Sant Antoni, 3. (Edifici) SA-C2 Central 2, 4. (Planta) SA-C2-P1 Planta primera, 5. (Servei o Unitat) SA-C2-P1-QU Quiròfans, 6. (Ubicació) SA-C2-P1-QU-Q1 Quiròfan 1, 7. (Máquina) Tr Endx Torre Endoscop | Fuente de luz Xénon | Component | Emed Electromedicina | 2004-11-05 | 1659 | NÚM. SÈRIE | DF0607949
TrEnd-AR1 | 1. (Empresa) CSAPG1 Àmbit Garraf, 2. (Centres) H_SA Hospital Sant Antoni, 3. (Edifici) SA-C2 Central 2, 4. (Planta) SA-C2-P1 Planta primera, 5. (Servei o Unitat) SA-C2-P1-QU Quiròfans, 6. (Ubicació) SA-C2-P1-QU-Q1 Quiròfan 1, 7. (Máquina) Tr Endx01 Torre Endosc | Adaptador Video | Component | Emed Electromedicina | 2021-11-29 | 0 | MARCA | Arthex
TrEnd-AR1 | 1. (Empresa) CSAPG1 Àmbit Garraf, 2. (Centres) H_SA Hospital Sant Antoni, 3. (Edifici) SA-C2 Central 2, 4. (Planta) SA-C2-P1 Planta primera, 5. (Servei o Unitat) SA-C2-P1-QU Quiròfans, 6. (Ubicació) SA-C2-P1-QU-Q1 Quiròfan 1, 7. (Máquina) Tr Endx01 Torre Endosc | Adaptador Video | Component | Emed Electromedicina | 2021-11-29 | 0 | MODEL | SR-3200-0021
TrEnd-AR1 | 1. (Empresa) CSAPG1 Àmbit Garraf, 2. (Centres) H_SA Hospital Sant Antoni, 3. (Edifici) SA-C2 Central 2, 4. (Planta) SA-C2-P1 Planta primera, 5. (Servei o Unitat) SA-C2-P1-QU Quiròfans, 6. (Ubicació) SA-C2-P1-QU-Q1 Quiròfan 1, 7. (Máquina) Tr Endx01 Torre Endosc | Adaptador Video | Component | Emed Electromedicina | 2021-11-29 | 0 | NÚM. SÈRIE | DBA200013
TrEnd-AR2 | 1. (Empresa) CSAPG1 Àmbit Garraf, 2. (Centres) H_SA Hospital Sant Antoni, 3. (Edifici) SA-C2 Central 2, 4. (Planta) SA-C2-P1 Planta primera, 5. (Servei o Unitat) SA-C2-P1-QU Quiròfans, 6. (Ubicació) SA-C2-P1-QU-Q1 Quiròfan 1, 7. (Máquina) Tr Endx01 Torre Endosc | Cámara Endoscópia | Component | Emed Electromedicina | 2021-11-29 | 0 | MARCA | Arthrex
TrEnd-AR2 | 1. (Empresa) CSAPG1 Àmbit Garraf, 2. (Centres) H_SA Hospital Sant Antoni, 3. (Edifici) SA-C2 Central 2, 4. (Planta) SA-C2-P1 Planta primera, 5. (Servei o Unitat) SA-C2-P1-QU Quiròfans, 6. (Ubicació) SA-C2-P1-QU-Q1 Quiròfan 1, 7. (Máquina) Tr Endx01 Torre Endosc | Cámara Endoscópia | Component | Emed Electromedicina | 2021-11-29 | 0 | MODEL
TrEnd-AR2 | 1. (Empresa) CSAPG1 Àmbit Garraf, 2. (Centres) H_SA Hospital Sant Antoni, 3. (Edifici) SA-C2 Central 2, 4. (Planta) SA-C2-P1 Planta primera, 5. (Servei o Unitat) SA-C2-P1-QU Quiròfans, 6. (Ubicació) SA-C2-P1-QU-Q1 Quiròfan 1, 7. (Máquina) Tr Endx01 Torre Endosc | Cámara Endoscópia | Component | Emed Electromedicina | 2021-11-29 | 0 | NÚM. SÈRIE
TrEnd-AR3 | 1. (Empresa) CSAPG1 Àmbit Garraf, 2. (Centres) H_SA Hospital Sant Antoni, 3. (Edifici) SA-C2 Central 2, 4. (Planta) SA-C2-P1 Planta primera, 5. (Servei o Unitat) SA-C2-P1-QU Quiròfans, 6. (Ubicació) SA-C2-P1-QU-Q1 Quiròfan 1, 7. (Máquina) Tr Endx01 Torre Endosc | Fuente de luz Xénon | Component | Emed Electromedicina | 2004-11-05 | 1659 | MARCA | Arthrex
TrEnd-AR3 | 1. (Empresa) CSAPG1 Àmbit Garraf, 2. (Centres) H_SA Hospital Sant Antoni, 3. (Edifici) SA-C2 Central 2, 4. (Planta) SA-C2-P1 Planta primera, 5. (Servei o Unitat) SA-C2-P1-QU Quiròfans, 6. (Ubicació) SA-C2-P1-QU-Q1 Quiròfan 1, 7. (Máquina) Tr Endx01 Torre Endosc | Fuente de luz Xénon | Component | Emed Electromedicina | 2004-11-05 | 1659 | MODEL | AR-9800
TrEnd-AR3 | 1. (Empresa) CSAPG1 Àmbit Garraf, 2. (Centres) H_SA Hospital Sant Antoni, 3. (Edifici) SA-C2 Central 2, 4. (Planta) SA-C2-P1 Planta primera, 5. (Servei o Unitat) SA-C2-P1-QU Quiròfans, 6. (Ubicació) SA-C2-P1-QU-Q1 Quiròfan 1, 7. (Máquina) Tr Endx01 Torre Endosc | Fuente de luz Xénon | Component | Emed Electromedicina | 2004-11-05 | 1659 | NÚM. SÈRIE | JAA210034

## CRHB
Codi Element | Situació | Descripció | Nivell | Família | Data Compra | Preu Compra | Especificació | Especificació Valor
14390 | 1. (Empresa) CSAPG1 Àmbit Garraf, 2. (Centres) CR Centre de Rehabilitació, 3. (Edifici) CR- Centre de Rehabilitació_87, 4. (Ubicació) CR-GE General Aparells, 5. (Máquina) 14390 Ultrasó Sonoplus 190 DOMICILIS | Ultrasó Sonoplus 190 DOMICILIS | Máquina | Emed Electromedicina | 2008-02-20 | 0 | MARCA | ENRAF
14390 | 1. (Empresa) CSAPG1 Àmbit Garraf, 2. (Centres) CR Centre de Rehabilitació, 3. (Edifici) CR- Centre de Rehabilitació_87, 4. (Ubicació) CR-GE General Aparells, 5. (Máquina) 14390 Ultrasó Sonoplus 190 DOMICILIS | Ultrasó Sonoplus 190 DOMICILIS | Máquina | Emed Electromedicina | 2008-02-20 | 0 | MODEL | SONOPLUS 190
14390 | 1. (Empresa) CSAPG1 Àmbit Garraf, 2. (Centres) CR Centre de Rehabilitació, 3. (Edifici) CR- Centre de Rehabilitació_87, 4. (Ubicació) CR-GE General Aparells, 5. (Máquina) 14390 Ultrasó Sonoplus 190 DOMICILIS | Ultrasó Sonoplus 190 DOMICILIS | Máquina | Emed Electromedicina | 2008-02-20 | 0 | NÚM. SÈRIE | 14390
42125 | 1. (Empresa) CSAPG1 Àmbit Garraf, 2. (Centres) CR Centre de Rehabilitació, 3. (Edifici) CR- Centre de Rehabilitació_87, 4. (Ubicació) CR-GE General Aparells, 5. (Máquina) 42125 Tensmed 931 DOMICILIS | Tensmed 931 DOMICILIS | Máquina | Emed Electromedicina | 2008-02-20 | 0 | MARCA | ENRAF
42125 | 1. (Empresa) CSAPG1 Àmbit Garraf, 2. (Centres) CR Centre de Rehabilitació, 3. (Edifici) CR- Centre de Rehabilitació_87, 4. (Ubicació) CR-GE General Aparells, 5. (Máquina) 42125 Tensmed 931 DOMICILIS | Tensmed 931 DOMICILIS | Máquina | Emed Electromedicina | 2008-02-20 | 0 | MODEL | TENSMED 931
42125 | 1. (Empresa) CSAPG1 Àmbit Garraf, 2. (Centres) CR Centre de Rehabilitació, 3. (Edifici) CR- Centre de Rehabilitació_87, 4. (Ubicació) CR-GE General Aparells, 5. (Máquina) 42125 Tensmed 931 DOMICILIS | Tensmed 931 DOMICILIS | Máquina | Emed Electromedicina | 2008-02-20 | 0 | NÚM. SÈRIE | E42125
7664 | 1. (Empresa) CSAPG1 Àmbit Garraf, 2. (Centres) CR Centre de Rehabilitació, 3. (Edifici) CR- Centre de Rehabilitació_87, 4. (Ubicació) CR-GE General Aparells, 5. (Máquina) 7664 Ultrasó Sonoplus 190 DOMICILIS | Ultrasó Sonoplus 190 DOMICILIS | Máquina | Emed Electromedicina | 2008-02-20 | 0 | MARCA | ENRAF
7664 | 1. (Empresa) CSAPG1 Àmbit Garraf, 2. (Centres) CR Centre de Rehabilitació, 3. (Edifici) CR- Centre de Rehabilitació_87, 4. (Ubicació) CR-GE General Aparells, 5. (Máquina) 7664 Ultrasó Sonoplus 190 DOMICILIS | Ultrasó Sonoplus 190 DOMICILIS | Máquina | Emed Electromedicina | 2008-02-20 | 0 | MODEL | SONOPLUS 190
7664 | 1. (Empresa) CSAPG1 Àmbit Garraf, 2. (Centres) CR Centre de Rehabilitació, 3. (Edifici) CR- Centre de Rehabilitació_87, 4. (Ubicació) CR-GE General Aparells, 5. (Máquina) 7664 Ultrasó Sonoplus 190 DOMICILIS | Ultrasó Sonoplus 190 DOMICILIS | Máquina | Emed Electromedicina | 2008-02-20 | 0 | NÚM. SÈRIE | 7644
159 | 1. (Empresa) CSAPG1 Àmbit Garraf, 2. (Centres) CR Centre de Rehabilitació, 3. (Edifici) CR- Centre de Rehabilitació_87, 4. (Ubicació) CR-GE General Aparells, 5. (Máquina) 0159 Tensmed 911 | Tensmed 911 | Máquina | Emed Electromedicina | 2013-04-25 | 195.45 | MARCA | ENRAF
159 | 1. (Empresa) CSAPG1 Àmbit Garraf, 2. (Centres) CR Centre de Rehabilitació, 3. (Edifici) CR- Centre de Rehabilitació_87, 4. (Ubicació) CR-GE General Aparells, 5. (Máquina) 0159 Tensmed 911 | Tensmed 911 | Máquina | Emed Electromedicina | 2013-04-25 | 195.45 | MODEL | Tensmed 911
159 | 1. (Empresa) CSAPG1 Àmbit Garraf, 2. (Centres) CR Centre de Rehabilitació, 3. (Edifici) CR- Centre de Rehabilitació_87, 4. (Ubicació) CR-GE General Aparells, 5. (Máquina) 0159 Tensmed 911 | Tensmed 911 | Máquina | Emed Electromedicina | 2013-04-25 | 195.45 | NÚM. SÈRIE | 159
12316 | 1. (Empresa) CSAPG1 Àmbit Garraf, 2. (Centres) CR Centre de Rehabilitació, 3. (Edifici) CR- Centre de Rehabilitació_87, 4. (Ubicació) CR-GE General Aparells, 5. (Máquina) 12316 TENSMED S82 (931) | TENSMED S82 (931) | Máquina | Emed Electromedicina | 2013-05-01 | 0 | MARCA | ENRAF NONIUS
12316 | 1. (Empresa) CSAPG1 Àmbit Garraf, 2. (Centres) CR Centre de Rehabilitació, 3. (Edifici) CR- Centre de Rehabilitació_87, 4. (Ubicació) CR-GE General Aparells, 5. (Máquina) 12316 TENSMED S82 (931) | TENSMED S82 (931) | Máquina | Emed Electromedicina | 2013-05-01 | 0 | MODEL | S82
12316 | 1. (Empresa) CSAPG1 Àmbit Garraf, 2. (Centres) CR Centre de Rehabilitació, 3. (Edifici) CR- Centre de Rehabilitació_87, 4. (Ubicació) CR-GE General Aparells, 5. (Máquina) 12316 TENSMED S82 (931) | TENSMED S82 (931) | Máquina | Emed Electromedicina | 2013-05-01 | 0 | NÚM. SÈRIE | 12316
16655_1 | 1. (Empresa) CSAPG1 Àmbit Garraf, 2. (Centres) CR Centre de Rehabilitació, 3. (Edifici) CR- Centre de Rehabilitació_87, 4. (Ubicació) CR-GE General Aparells, 5. (Máquina) 16655_1 Bicicleta Estática | Bicicleta Estática | Máquina | Emed Electromedicina | 2011-04-01 | 1025.93 | MARCA
16655_1 | 1. (Empresa) CSAPG1 Àmbit Garraf, 2. (Centres) CR Centre de Rehabilitació, 3. (Edifici) CR- Centre de Rehabilitació_87, 4. (Ubicació) CR-GE General Aparells, 5. (Máquina) 16655_1 Bicicleta Estática | Bicicleta Estática | Máquina | Emed Electromedicina | 2011-04-01 | 1025.93 | MODEL | MONARK 970
16655_1 | 1. (Empresa) CSAPG1 Àmbit Garraf, 2. (Centres) CR Centre de Rehabilitació, 3. (Edifici) CR- Centre de Rehabilitació_87, 4. (Ubicació) CR-GE General Aparells, 5. (Máquina) 16655_1 Bicicleta Estática | Bicicleta Estática | Máquina | Emed Electromedicina | 2011-04-01 | 1025.93 | NÚM. SÈRIE
16656_1 | 1. (Empresa) CSAPG1 Àmbit Garraf, 2. (Centres) CR Centre de Rehabilitació, 3. (Edifici) CR- Centre de Rehabilitació_87, 4. (Ubicació) CR-GE General Aparells, 5. (Máquina) 16656_1 Ergociclometre | Ergociclometre | Máquina | Emed Electromedicina | 2011-04-01 | 3019.52 | MARCA | ERGO CYCLE 457
16656_1 | 1. (Empresa) CSAPG1 Àmbit Garraf, 2. (Centres) CR Centre de Rehabilitació, 3. (Edifici) CR- Centre de Rehabilitació_87, 4. (Ubicació) CR-GE General Aparells, 5. (Máquina) 16656_1 Ergociclometre | Ergociclometre | Máquina | Emed Electromedicina | 2011-04-01 | 3019.52 | MODEL | 457 MED
16656_1 | 1. (Empresa) CSAPG1 Àmbit Garraf, 2. (Centres) CR Centre de Rehabilitació, 3. (Edifici) CR- Centre de Rehabilitació_87, 4. (Ubicació) CR-GE General Aparells, 5. (Máquina) 16656_1 Ergociclometre | Ergociclometre | Máquina | Emed Electromedicina | 2011-04-01 | 3019.52 | NÚM. SÈRIE
16662_1 | 1. (Empresa) CSAPG1 Àmbit Garraf, 2. (Centres) CR Centre de Rehabilitació, 3. (Edifici) CR- Centre de Rehabilitació_87, 4. (Ubicació) CR-GE General Aparells, 5. (Máquina) 16662_1 Podoscopi | Podoscopi | Máquina | Emed Electromedicina | 2011-04-01 | 428 | MARCA
16662_1 | 1. (Empresa) CSAPG1 Àmbit Garraf, 2. (Centres) CR Centre de Rehabilitació, 3. (Edifici) CR- Centre de Rehabilitació_87, 4. (Ubicació) CR-GE General Aparells, 5. (Máquina) 16662_1 Podoscopi | Podoscopi | Máquina | Emed Electromedicina | 2011-04-01 | 428 | MODEL
16662_1 | 1. (Empresa) CSAPG1 Àmbit Garraf, 2. (Centres) CR Centre de Rehabilitació, 3. (Edifici) CR- Centre de Rehabilitació_87, 4. (Ubicació) CR-GE General Aparells, 5. (Máquina) 16662_1 Podoscopi | Podoscopi | Máquina | Emed Electromedicina | 2011-04-01 | 428 | NÚM. SÈRIE
16667_1 | 1. (Empresa) CSAPG1 Àmbit Garraf, 2. (Centres) CR Centre de Rehabilitació, 3. (Edifici) CR- Centre de Rehabilitació_87, 4. (Ubicació) CR-GE General Aparells, 5. (Máquina) 16667_1 Bipedestador | Bipedestador | Máquina | Emed Electromedicina | 2012-04-12 | 2545.03 | MARCA
16667_1 | 1. (Empresa) CSAPG1 Àmbit Garraf, 2. (Centres) CR Centre de Rehabilitació, 3. (Edifici) CR- Centre de Rehabilitació_87, 4. (Ubicació) CR-GE General Aparells, 5. (Máquina) 16667_1 Bipedestador | Bipedestador | Máquina | Emed Electromedicina | 2012-04-12 | 2545.03 | MODEL
16667_1 | 1. (Empresa) CSAPG1 Àmbit Garraf, 2. (Centres) CR Centre de Rehabilitació, 3. (Edifici) CR- Centre de Rehabilitació_87, 4. (Ubicació) CR-GE General Aparells, 5. (Máquina) 16667_1 Bipedestador | Bipedestador | Máquina | Emed Electromedicina | 2012-04-12 | 2545.03 | NÚM. SÈRIE
16668_1 | 1. (Empresa) CSAPG1 Àmbit Garraf, 2. (Centres) CR Centre de Rehabilitació, 3. (Edifici) CR- Centre de Rehabilitació_87, 4. (Ubicació) CR-GE General Aparells, 5. (Máquina) 16668_1 Bàscula amb Tallimetre | Bàscula amb Tallimetre | Máquina | Emed Electromedicina | 2011-04-01 | 637 | MARCA | ASIMED
16668_1 | 1. (Empresa) CSAPG1 Àmbit Garraf, 2. (Centres) CR Centre de Rehabilitació, 3. (Edifici) CR- Centre de Rehabilitació_87, 4. (Ubicació) CR-GE General Aparells, 5. (Máquina) 16668_1 Bàscula amb Tallimetre | Bàscula amb Tallimetre | Máquina | Emed Electromedicina | 2011-04-01 | 637 | MODEL | MB 301 Plus
16668_1 | 1. (Empresa) CSAPG1 Àmbit Garraf, 2. (Centres) CR Centre de Rehabilitació, 3. (Edifici) CR- Centre de Rehabilitació_87, 4. (Ubicació) CR-GE General Aparells, 5. (Máquina) 16668_1 Bàscula amb Tallimetre | Bàscula amb Tallimetre | Máquina | Emed Electromedicina | 2011-04-01 | 637 | NÚM. SÈRIE | 503-025
16689_1 | 1. (Empresa) CSAPG1 Àmbit Garraf, 2. (Centres) CR Centre de Rehabilitació, 3. (Edifici) CR- Centre de Rehabilitació_87, 4. (Ubicació) CR-GE General Aparells, 5. (Máquina) 16689_1 Negatoscopi vertical 120x35 | Negatoscopi vertical 120x35 | Máquina | Emed Electromedicina | 2011-04-01 | 253 | MARCA
16689_1 | 1. (Empresa) CSAPG1 Àmbit Garraf, 2. (Centres) CR Centre de Rehabilitació, 3. (Edifici) CR- Centre de Rehabilitació_87, 4. (Ubicació) CR-GE General Aparells, 5. (Máquina) 16689_1 Negatoscopi vertical 120x35 | Negatoscopi vertical 120x35 | Máquina | Emed Electromedicina | 2011-04-01 | 253 | MODEL
16689_1 | 1. (Empresa) CSAPG1 Àmbit Garraf, 2. (Centres) CR Centre de Rehabilitació, 3. (Edifici) CR- Centre de Rehabilitació_87, 4. (Ubicació) CR-GE General Aparells, 5. (Máquina) 16689_1 Negatoscopi vertical 120x35 | Negatoscopi vertical 120x35 | Máquina | Emed Electromedicina | 2011-04-01 | 253 | NÚM. SÈRIE
16692_1 | 1. (Empresa) CSAPG1 Àmbit Garraf, 2. (Centres) CR Centre de Rehabilitació, 3. (Edifici) CR- Centre de Rehabilitació_87, 4. (Ubicació) CR-GE General Aparells, 5. (Máquina) 16692_1 Royal Vertical Ring Tree | Royal Vertical Ring Tree | Máquina | Emed Electromedicina | 2011-02-23 | 516 | MARCA
16692_1 | 1. (Empresa) CSAPG1 Àmbit Garraf, 2. (Centres) CR Centre de Rehabilitació, 3. (Edifici) CR- Centre de Rehabilitació_87, 4. (Ubicació) CR-GE General Aparells, 5. (Máquina) 16692_1 Royal Vertical Ring Tree | Royal Vertical Ring Tree | Máquina | Emed Electromedicina | 2011-02-23 | 516 | MODEL
16692_1 | 1. (Empresa) CSAPG1 Àmbit Garraf, 2. (Centres) CR Centre de Rehabilitació, 3. (Edifici) CR- Centre de Rehabilitació_87, 4. (Ubicació) CR-GE General Aparells, 5. (Máquina) 16692_1 Royal Vertical Ring Tree | Royal Vertical Ring Tree | Máquina | Emed Electromedicina | 2011-02-23 | 516 | NÚM. SÈRIE
16696_1 | 1. (Empresa) CSAPG1 Àmbit Garraf, 2. (Centres) CR Centre de Rehabilitació, 3. (Edifici) CR- Centre de Rehabilitació_87, 4. (Ubicació) CR-GE General Aparells, 5. (Máquina) 16696_1 Tensmed 931 | Tensmed 931 | Máquina | Emed Electromedicina | 2011-02-10 | 424 | MARCA | ENRAF NONIUS
16696_1 | 1. (Empresa) CSAPG1 Àmbit Garraf, 2. (Centres) CR Centre de Rehabilitació, 3. (Edifici) CR- Centre de Rehabilitació_87, 4. (Ubicació) CR-GE General Aparells, 5. (Máquina) 16696_1 Tensmed 931 | Tensmed 931 | Máquina | Emed Electromedicina | 2011-02-10 | 424 | MODEL | TENSMED 931
16696_1 | 1. (Empresa) CSAPG1 Àmbit Garraf, 2. (Centres) CR Centre de Rehabilitació, 3. (Edifici) CR- Centre de Rehabilitació_87, 4. (Ubicació) CR-GE General Aparells, 5. (Máquina) 16696_1 Tensmed 931 | Tensmed 931 | Máquina | Emed Electromedicina | 2011-02-10 | 424 | NÚM. SÈRIE
16697_1 | 1. (Empresa) CSAPG1 Àmbit Garraf, 2. (Centres) CR Centre de Rehabilitació, 3. (Edifici) CR- Centre de Rehabilitació_87, 4. (Ubicació) CR-GE General Aparells, 5. (Máquina) 16697_1 Tensmed 931 | Tensmed 931 | Máquina | Emed Electromedicina | 2011-02-10 | 424 | MARCA | ENRAF NONIUS
16697_1 | 1. (Empresa) CSAPG1 Àmbit Garraf, 2. (Centres) CR Centre de Rehabilitació, 3. (Edifici) CR- Centre de Rehabilitació_87, 4. (Ubicació) CR-GE General Aparells, 5. (Máquina) 16697_1 Tensmed 931 | Tensmed 931 | Máquina | Emed Electromedicina | 2011-02-10 | 424 | MODEL | TENSMED 931
16697_1 | 1. (Empresa) CSAPG1 Àmbit Garraf, 2. (Centres) CR Centre de Rehabilitació, 3. (Edifici) CR- Centre de Rehabilitació_87, 4. (Ubicació) CR-GE General Aparells, 5. (Máquina) 16697_1 Tensmed 931 | Tensmed 931 | Máquina | Emed Electromedicina | 2011-02-10 | 424 | NÚM. SÈRIE
16698_1 | 1. (Empresa) CSAPG1 Àmbit Garraf, 2. (Centres) CR Centre de Rehabilitació, 3. (Edifici) CR- Centre de Rehabilitació_87, 4. (Ubicació) CR-GE General Aparells, 5. (Máquina) 16698_1 Tensmed 931 | Tensmed 931 | Máquina | Emed Electromedicina | 2011-02-10 | 424 | MARCA | ENRAF NONIUS
16698_1 | 1. (Empresa) CSAPG1 Àmbit Garraf, 2. (Centres) CR Centre de Rehabilitació, 3. (Edifici) CR- Centre de Rehabilitació_87, 4. (Ubicació) CR-GE General Aparells, 5. (Máquina) 16698_1 Tensmed 931 | Tensmed 931 | Máquina | Emed Electromedicina | 2011-02-10 | 424 | MODEL | TENSMED 931
16698_1 | 1. (Empresa) CSAPG1 Àmbit Garraf, 2. (Centres) CR Centre de Rehabilitació, 3. (Edifici) CR- Centre de Rehabilitació_87, 4. (Ubicació) CR-GE General Aparells, 5. (Máquina) 16698_1 Tensmed 931 | Tensmed 931 | Máquina | Emed Electromedicina | 2011-02-10 | 424 | NÚM. SÈRIE
16699_1 | 1. (Empresa) CSAPG1 Àmbit Garraf, 2. (Centres) CR Centre de Rehabilitació, 3. (Edifici) CR- Centre de Rehabilitació_87, 4. (Ubicació) CR-GE General Aparells, 5. (Máquina) 16699_1 Tensmed 911 | Tensmed 911 | Máquina | Emed Electromedicina | 2011-02-10 | 323 | MARCA | ENRAF NONIUS
16699_1 | 1. (Empresa) CSAPG1 Àmbit Garraf, 2. (Centres) CR Centre de Rehabilitació, 3. (Edifici) CR- Centre de Rehabilitació_87, 4. (Ubicació) CR-GE General Aparells, 5. (Máquina) 16699_1 Tensmed 911 | Tensmed 911 | Máquina | Emed Electromedicina | 2011-02-10 | 323 | MODEL | TENSMED 911
16699_1 | 1. (Empresa) CSAPG1 Àmbit Garraf, 2. (Centres) CR Centre de Rehabilitació, 3. (Edifici) CR- Centre de Rehabilitació_87, 4. (Ubicació) CR-GE General Aparells, 5. (Máquina) 16699_1 Tensmed 911 | Tensmed 911 | Máquina | Emed Electromedicina | 2011-02-10 | 323 | NÚM. SÈRIE | 1427640
167_2 | 1. (Empresa) CSAPG1 Àmbit Garraf, 2. (Centres) CR Centre de Rehabilitació, 3. (Edifici) CR- Centre de Rehabilitació_87, 4. (Ubicació) CR-GE General Aparells, 5. (Máquina) 167_2 Tensmed 911 DOMICILIS | Tensmed 911 DOMICILIS | Máquina | Emed Electromedicina | 2004-01-01 | 195.45 | MARCA | ENRAF
167_2 | 1. (Empresa) CSAPG1 Àmbit Garraf, 2. (Centres) CR Centre de Rehabilitació, 3. (Edifici) CR- Centre de Rehabilitació_87, 4. (Ubicació) CR-GE General Aparells, 5. (Máquina) 167_2 Tensmed 911 DOMICILIS | Tensmed 911 DOMICILIS | Máquina | Emed Electromedicina | 2004-01-01 | 195.45 | MODEL | Tensmed 911
167_2 | 1. (Empresa) CSAPG1 Àmbit Garraf, 2. (Centres) CR Centre de Rehabilitació, 3. (Edifici) CR- Centre de Rehabilitació_87, 4. (Ubicació) CR-GE General Aparells, 5. (Máquina) 167_2 Tensmed 911 DOMICILIS | Tensmed 911 DOMICILIS | Máquina | Emed Electromedicina | 2004-01-01 | 195.45 | NÚM. SÈRIE | 1427-940
16700_1 | 1. (Empresa) CSAPG1 Àmbit Garraf, 2. (Centres) CR Centre de Rehabilitació, 3. (Edifici) CR- Centre de Rehabilitació_87, 4. (Ubicació) CR-GE General Aparells, 5. (Máquina) 16700_1 Tensmed 911 | Tensmed 911 | Máquina | Emed Electromedicina | 2011-02-10 | 323 | MARCA | ENRAF NONIUS
16700_1 | 1. (Empresa) CSAPG1 Àmbit Garraf, 2. (Centres) CR Centre de Rehabilitació, 3. (Edifici) CR- Centre de Rehabilitació_87, 4. (Ubicació) CR-GE General Aparells, 5. (Máquina) 16700_1 Tensmed 911 | Tensmed 911 | Máquina | Emed Electromedicina | 2011-02-10 | 323 | MODEL | TENSMED 911
16700_1 | 1. (Empresa) CSAPG1 Àmbit Garraf, 2. (Centres) CR Centre de Rehabilitació, 3. (Edifici) CR- Centre de Rehabilitació_87, 4. (Ubicació) CR-GE General Aparells, 5. (Máquina) 16700_1 Tensmed 911 | Tensmed 911 | Máquina | Emed Electromedicina | 2011-02-10 | 323 | NÚM. SÈRIE
16701_1 | 1. (Empresa) CSAPG1 Àmbit Garraf, 2. (Centres) CR Centre de Rehabilitació, 3. (Edifici) CR- Centre de Rehabilitació_87, 4. (Ubicació) CR-GE General Aparells, 5. (Máquina) 16701_1 Tensmed 911 | Tensmed 911 | Máquina | Emed Electromedicina | 2011-02-10 | 323 | MARCA | ENRAF NONIUS
16701_1 | 1. (Empresa) CSAPG1 Àmbit Garraf, 2. (Centres) CR Centre de Rehabilitació, 3. (Edifici) CR- Centre de Rehabilitació_87, 4. (Ubicació) CR-GE General Aparells, 5. (Máquina) 16701_1 Tensmed 911 | Tensmed 911 | Máquina | Emed Electromedicina | 2011-02-10 | 323 | MODEL | TENSMED 911
16701_1 | 1. (Empresa) CSAPG1 Àmbit Garraf, 2. (Centres) CR Centre de Rehabilitació, 3. (Edifici) CR- Centre de Rehabilitació_87, 4. (Ubicació) CR-GE General Aparells, 5. (Máquina) 16701_1 Tensmed 911 | Tensmed 911 | Máquina | Emed Electromedicina | 2011-02-10 | 323 | NÚM. SÈRIE
16702_1 | 1. (Empresa) CSAPG1 Àmbit Garraf, 2. (Centres) CR Centre de Rehabilitació, 3. (Edifici) CR- Centre de Rehabilitació_87, 4. (Ubicació) CR-GE General Aparells, 5. (Máquina) 16702_1 Tensmed 911 | Tensmed 911 | Máquina | Emed Electromedicina | 2011-02-10 | 323 | MARCA | ENRAF NONIUS
16702_1 | 1. (Empresa) CSAPG1 Àmbit Garraf, 2. (Centres) CR Centre de Rehabilitació, 3. (Edifici) CR- Centre de Rehabilitació_87, 4. (Ubicació) CR-GE General Aparells, 5. (Máquina) 16702_1 Tensmed 911 | Tensmed 911 | Máquina | Emed Electromedicina | 2011-02-10 | 323 | MODEL | TENSMED 911
16702_1 | 1. (Empresa) CSAPG1 Àmbit Garraf, 2. (Centres) CR Centre de Rehabilitació, 3. (Edifici) CR- Centre de Rehabilitació_87, 4. (Ubicació) CR-GE General Aparells, 5. (Máquina) 16702_1 Tensmed 911 | Tensmed 911 | Máquina | Emed Electromedicina | 2011-02-10 | 323 | NÚM. SÈRIE
16710_1 | 1. (Empresa) CSAPG1 Àmbit Garraf, 2. (Centres) CR Centre de Rehabilitació, 3. (Edifici) CR- Centre de Rehabilitació_87, 4. (Ubicació) CR-GE General Aparells, 5. (Máquina) 16710_1 Presiometre | Presiometre | Máquina | Emed Electromedicina | 2011-04-11 | 145 | MARCA
16710_1 | 1. (Empresa) CSAPG1 Àmbit Garraf, 2. (Centres) CR Centre de Rehabilitació, 3. (Edifici) CR- Centre de Rehabilitació_87, 4. (Ubicació) CR-GE General Aparells, 5. (Máquina) 16710_1 Presiometre | Presiometre | Máquina | Emed Electromedicina | 2011-04-11 | 145 | MODEL
16710_1 | 1. (Empresa) CSAPG1 Àmbit Garraf, 2. (Centres) CR Centre de Rehabilitació, 3. (Edifici) CR- Centre de Rehabilitació_87, 4. (Ubicació) CR-GE General Aparells, 5. (Máquina) 16710_1 Presiometre | Presiometre | Máquina | Emed Electromedicina | 2011-04-11 | 145 | NÚM. SÈRIE
16711_1 | 1. (Empresa) CSAPG1 Àmbit Garraf, 2. (Centres) CR Centre de Rehabilitació, 3. (Edifici) CR- Centre de Rehabilitació_87, 4. (Ubicació) CR-GE General Aparells, 5. (Máquina) 16711_1 Fonendo | Fonendo | Máquina | Emed Electromedicina | 2011-04-11 | 113 | MARCA
16711_1 | 1. (Empresa) CSAPG1 Àmbit Garraf, 2. (Centres) CR Centre de Rehabilitació, 3. (Edifici) CR- Centre de Rehabilitació_87, 4. (Ubicació) CR-GE General Aparells, 5. (Máquina) 16711_1 Fonendo | Fonendo | Máquina | Emed Electromedicina | 2011-04-11 | 113 | MODEL
16711_1 | 1. (Empresa) CSAPG1 Àmbit Garraf, 2. (Centres) CR Centre de Rehabilitació, 3. (Edifici) CR- Centre de Rehabilitació_87, 4. (Ubicació) CR-GE General Aparells, 5. (Máquina) 16711_1 Fonendo | Fonendo | Máquina | Emed Electromedicina | 2011-04-11 | 113 | NÚM. SÈRIE
16713_1 | 1. (Empresa) CSAPG1 Àmbit Garraf, 2. (Centres) CR Centre de Rehabilitació, 3. (Edifici) CR- Centre de Rehabilitació_87, 4. (Ubicació) CR-GE General Aparells, 5. (Máquina) 16713_1 Fluter | Fluter | Máquina | Emed Electromedicina | 2011-01-28 | 106 | MARCA
16713_1 | 1. (Empresa) CSAPG1 Àmbit Garraf, 2. (Centres) CR Centre de Rehabilitació, 3. (Edifici) CR- Centre de Rehabilitació_87, 4. (Ubicació) CR-GE General Aparells, 5. (Máquina) 16713_1 Fluter | Fluter | Máquina | Emed Electromedicina | 2011-01-28 | 106 | MODEL
16713_1 | 1. (Empresa) CSAPG1 Àmbit Garraf, 2. (Centres) CR Centre de Rehabilitació, 3. (Edifici) CR- Centre de Rehabilitació_87, 4. (Ubicació) CR-GE General Aparells, 5. (Máquina) 16713_1 Fluter | Fluter | Máquina | Emed Electromedicina | 2011-01-28 | 106 | NÚM. SÈRIE
16714_1 | 1. (Empresa) CSAPG1 Àmbit Garraf, 2. (Centres) CR Centre de Rehabilitació, 3. (Edifici) CR- Centre de Rehabilitació_87, 4. (Ubicació) CR-GE General Aparells, 5. (Máquina) 16714_1 Fluter | Fluter | Máquina | Emed Electromedicina | 2011-01-28 | 106 | MARCA
16714_1 | 1. (Empresa) CSAPG1 Àmbit Garraf, 2. (Centres) CR Centre de Rehabilitació, 3. (Edifici) CR- Centre de Rehabilitació_87, 4. (Ubicació) CR-GE General Aparells, 5. (Máquina) 16714_1 Fluter | Fluter | Máquina | Emed Electromedicina | 2011-01-28 | 106 | MODEL
16714_1 | 1. (Empresa) CSAPG1 Àmbit Garraf, 2. (Centres) CR Centre de Rehabilitació, 3. (Edifici) CR- Centre de Rehabilitació_87, 4. (Ubicació) CR-GE General Aparells, 5. (Máquina) 16714_1 Fluter | Fluter | Máquina | Emed Electromedicina | 2011-01-28 | 106 | NÚM. SÈRIE
16846_1 | 1. (Empresa) CSAPG1 Àmbit Garraf, 2. (Centres) CR Centre de Rehabilitació, 3. (Edifici) CR- Centre de Rehabilitació_87, 4. (Ubicació) CR-GE General Aparells, 5. (Máquina) 16846_1 Pulsioximetre Rehab. Domiciliaria | Pulsioximetre Rehab. Domiciliaria | Máquina | Emed Electromedicina | 2011-04-12 | 2577.16 | MARCA
16846_1 | 1. (Empresa) CSAPG1 Àmbit Garraf, 2. (Centres) CR Centre de Rehabilitació, 3. (Edifici) CR- Centre de Rehabilitació_87, 4. (Ubicació) CR-GE General Aparells, 5. (Máquina) 16846_1 Pulsioximetre Rehab. Domiciliaria | Pulsioximetre Rehab. Domiciliaria | Máquina | Emed Electromedicina | 2011-04-12 | 2577.16 | MODEL
16846_1 | 1. (Empresa) CSAPG1 Àmbit Garraf, 2. (Centres) CR Centre de Rehabilitació, 3. (Edifici) CR- Centre de Rehabilitació_87, 4. (Ubicació) CR-GE General Aparells, 5. (Máquina) 16846_1 Pulsioximetre Rehab. Domiciliaria | Pulsioximetre Rehab. Domiciliaria | Máquina | Emed Electromedicina | 2011-04-12 | 2577.16 | NÚM. SÈRIE
17219_1 | 1. (Empresa) CSAPG1 Àmbit Garraf, 2. (Centres) CR Centre de Rehabilitació, 3. (Edifici) CR- Centre de Rehabilitació_87, 4. (Ubicació) CR-GE General Aparells, 5. (Máquina) 17219_1 Bany de Parafina amb Carro | Bany de Parafina amb Carro | Máquina | Emed Electromedicina | 2012-04-03 | 1108.98 | MARCA
17219_1 | 1. (Empresa) CSAPG1 Àmbit Garraf, 2. (Centres) CR Centre de Rehabilitació, 3. (Edifici) CR- Centre de Rehabilitació_87, 4. (Ubicació) CR-GE General Aparells, 5. (Máquina) 17219_1 Bany de Parafina amb Carro | Bany de Parafina amb Carro | Máquina | Emed Electromedicina | 2012-04-03 | 1108.98 | MODEL
17219_1 | 1. (Empresa) CSAPG1 Àmbit Garraf, 2. (Centres) CR Centre de Rehabilitació, 3. (Edifici) CR- Centre de Rehabilitació_87, 4. (Ubicació) CR-GE General Aparells, 5. (Máquina) 17219_1 Bany de Parafina amb Carro | Bany de Parafina amb Carro | Máquina | Emed Electromedicina | 2012-04-03 | 1108.98 | NÚM. SÈRIE
17911 | 1. (Empresa) CSAPG1 Àmbit Garraf, 2. (Centres) CR Centre de Rehabilitació, 3. (Edifici) CR- Centre de Rehabilitació_87, 4. (Ubicació) CR-GE General Aparells, 5. (Máquina) 17911 Electro Estimulador TNS S82 | Electro Estimulador TNS S82 | Máquina | Emed Electromedicina | 2013-04-25 | 195.45 | MARCA | ENRAF
17911 | 1. (Empresa) CSAPG1 Àmbit Garraf, 2. (Centres) CR Centre de Rehabilitació, 3. (Edifici) CR- Centre de Rehabilitació_87, 4. (Ubicació) CR-GE General Aparells, 5. (Máquina) 17911 Electro Estimulador TNS S82 | Electro Estimulador TNS S82 | Máquina | Emed Electromedicina | 2013-04-25 | 195.45 | MODEL | TNS S82
17911 | 1. (Empresa) CSAPG1 Àmbit Garraf, 2. (Centres) CR Centre de Rehabilitació, 3. (Edifici) CR- Centre de Rehabilitació_87, 4. (Ubicació) CR-GE General Aparells, 5. (Máquina) 17911 Electro Estimulador TNS S82 | Electro Estimulador TNS S82 | Máquina | Emed Electromedicina | 2013-04-25 | 195.45 | NÚM. SÈRIE | 17333
17912 | 1. (Empresa) CSAPG1 Àmbit Garraf, 2. (Centres) CR Centre de Rehabilitació, 3. (Edifici) CR- Centre de Rehabilitació_87, 4. (Ubicació) CR-GE General Aparells, 5. (Máquina) 17912 Electro Estimulador TNS S82 | Electro Estimulador TNS S82 | Máquina | Emed Electromedicina | 2013-04-25 | 195.45 | MARCA | ENRAF
17912 | 1. (Empresa) CSAPG1 Àmbit Garraf, 2. (Centres) CR Centre de Rehabilitació, 3. (Edifici) CR- Centre de Rehabilitació_87, 4. (Ubicació) CR-GE General Aparells, 5. (Máquina) 17912 Electro Estimulador TNS S82 | Electro Estimulador TNS S82 | Máquina | Emed Electromedicina | 2013-04-25 | 195.45 | MODEL | TNS S82
17912 | 1. (Empresa) CSAPG1 Àmbit Garraf, 2. (Centres) CR Centre de Rehabilitació, 3. (Edifici) CR- Centre de Rehabilitació_87, 4. (Ubicació) CR-GE General Aparells, 5. (Máquina) 17912 Electro Estimulador TNS S82 | Electro Estimulador TNS S82 | Máquina | Emed Electromedicina | 2013-04-25 | 195.45 | NÚM. SÈRIE | 17333
17913 | 1. (Empresa) CSAPG1 Àmbit Garraf, 2. (Centres) CR Centre de Rehabilitació, 3. (Edifici) CR- Centre de Rehabilitació_87, 4. (Ubicació) CR-GE General Aparells, 5. (Máquina) 17913 Electro Estimulador TNSP82 DOMICILIS | Electro Estimulador TNSP82 DOMICILIS | Máquina | Emed Electromedicina | 2013-04-25 | 150 | MARCA | ENRAF
17913 | 1. (Empresa) CSAPG1 Àmbit Garraf, 2. (Centres) CR Centre de Rehabilitació, 3. (Edifici) CR- Centre de Rehabilitació_87, 4. (Ubicació) CR-GE General Aparells, 5. (Máquina) 17913 Electro Estimulador TNSP82 DOMICILIS | Electro Estimulador TNSP82 DOMICILIS | Máquina | Emed Electromedicina | 2013-04-25 | 150 | MODEL | TNS P82
17913 | 1. (Empresa) CSAPG1 Àmbit Garraf, 2. (Centres) CR Centre de Rehabilitació, 3. (Edifici) CR- Centre de Rehabilitació_87, 4. (Ubicació) CR-GE General Aparells, 5. (Máquina) 17913 Electro Estimulador TNSP82 DOMICILIS | Electro Estimulador TNSP82 DOMICILIS | Máquina | Emed Electromedicina | 2013-04-25 | 150 | NÚM. SÈRIE | 18075
17917 | 1. (Empresa) CSAPG1 Àmbit Garraf, 2. (Centres) CR Centre de Rehabilitació, 3. (Edifici) CR- Centre de Rehabilitació_87, 4. (Ubicació) CR-GE General Aparells, 5. (Máquina) 17917 Bicicleta Estàtica | Bicicleta Estàtica | Máquina | Emed Electromedicina | 2013-04-25 | 411.45 | MARCA | ENRAF
17917 | 1. (Empresa) CSAPG1 Àmbit Garraf, 2. (Centres) CR Centre de Rehabilitació, 3. (Edifici) CR- Centre de Rehabilitació_87, 4. (Ubicació) CR-GE General Aparells, 5. (Máquina) 17917 Bicicleta Estàtica | Bicicleta Estàtica | Máquina | Emed Electromedicina | 2013-04-25 | 411.45 | MODEL
17917 | 1. (Empresa) CSAPG1 Àmbit Garraf, 2. (Centres) CR Centre de Rehabilitació, 3. (Edifici) CR- Centre de Rehabilitació_87, 4. (Ubicació) CR-GE General Aparells, 5. (Máquina) 17917 Bicicleta Estàtica | Bicicleta Estàtica | Máquina | Emed Electromedicina | 2013-04-25 | 411.45 | NÚM. SÈRIE
18670-13_2 | 1. (Empresa) CSAPG1 Àmbit Garraf, 2. (Centres) CR Centre de Rehabilitació, 3. (Edifici) CR- Centre de Rehabilitació_87, 4. (Ubicació) CR-GE General Aparells, 5. (Máquina) 18670-13_2 LLitera fixa | LLitera fixa | Máquina | Emed Electromedicina | 2014-06-26 | 330 | MARCA | Columbia
18670-13_2 | 1. (Empresa) CSAPG1 Àmbit Garraf, 2. (Centres) CR Centre de Rehabilitació, 3. (Edifici) CR- Centre de Rehabilitació_87, 4. (Ubicació) CR-GE General Aparells, 5. (Máquina) 18670-13_2 LLitera fixa | LLitera fixa | Máquina | Emed Electromedicina | 2014-06-26 | 330 | MODEL
18670-13_2 | 1. (Empresa) CSAPG1 Àmbit Garraf, 2. (Centres) CR Centre de Rehabilitació, 3. (Edifici) CR- Centre de Rehabilitació_87, 4. (Ubicació) CR-GE General Aparells, 5. (Máquina) 18670-13_2 LLitera fixa | LLitera fixa | Máquina | Emed Electromedicina | 2014-06-26 | 330 | NÚM. SÈRIE
18670-14_2 | 1. (Empresa) CSAPG1 Àmbit Garraf, 2. (Centres) CR Centre de Rehabilitació, 3. (Edifici) CR- Centre de Rehabilitació_87, 4. (Ubicació) CR-GE General Aparells, 5. (Máquina) 18670-14_2 LLitera fixa | LLitera fixa | Máquina | Emed Electromedicina | 2014-06-26 | 330 | MARCA | Columbia
18670-14_2 | 1. (Empresa) CSAPG1 Àmbit Garraf, 2. (Centres) CR Centre de Rehabilitació, 3. (Edifici) CR- Centre de Rehabilitació_87, 4. (Ubicació) CR-GE General Aparells, 5. (Máquina) 18670-14_2 LLitera fixa | LLitera fixa | Máquina | Emed Electromedicina | 2014-06-26 | 330 | MODEL
18670-14_2 | 1. (Empresa) CSAPG1 Àmbit Garraf, 2. (Centres) CR Centre de Rehabilitació, 3. (Edifici) CR- Centre de Rehabilitació_87, 4. (Ubicació) CR-GE General Aparells, 5. (Máquina) 18670-14_2 LLitera fixa | LLitera fixa | Máquina | Emed Electromedicina | 2014-06-26 | 330 | NÚM. SÈRIE
18670-15_2 | 1. (Empresa) CSAPG1 Àmbit Garraf, 2. (Centres) CR Centre de Rehabilitació, 3. (Edifici) CR- Centre de Rehabilitació_87, 4. (Ubicació) CR-GE General Aparells, 5. (Máquina) 18670-15_2 LLitera fixa | LLitera fixa | Máquina | Emed Electromedicina | 2014-06-26 | 330 | MARCA | Columbia
18670-15_2 | 1. (Empresa) CSAPG1 Àmbit Garraf, 2. (Centres) CR Centre de Rehabilitació, 3. (Edifici) CR- Centre de Rehabilitació_87, 4. (Ubicació) CR-GE General Aparells, 5. (Máquina) 18670-15_2 LLitera fixa | LLitera fixa | Máquina | Emed Electromedicina | 2014-06-26 | 330 | MODEL
18670-15_2 | 1. (Empresa) CSAPG1 Àmbit Garraf, 2. (Centres) CR Centre de Rehabilitació, 3. (Edifici) CR- Centre de Rehabilitació_87, 4. (Ubicació) CR-GE General Aparells, 5. (Máquina) 18670-15_2 LLitera fixa | LLitera fixa | Máquina | Emed Electromedicina | 2014-06-26 | 330 | NÚM. SÈRIE
18670-16 | 1. (Empresa) CSAPG1 Àmbit Garraf, 2. (Centres) CR Centre de Rehabilitació, 3. (Edifici) CR- Centre de Rehabilitació_87, 4. (Ubicació) CR-GE General Aparells, 5. (Máquina) 18670-16 LLitera fixa amb forat facial+tap | LLitera fixa amb forat facial+tap | Máquina | Emed Electromedicina | 2014-06-26 | 357 | MARCA
18670-16 | 1. (Empresa) CSAPG1 Àmbit Garraf, 2. (Centres) CR Centre de Rehabilitació, 3. (Edifici) CR- Centre de Rehabilitació_87, 4. (Ubicació) CR-GE General Aparells, 5. (Máquina) 18670-16 LLitera fixa amb forat facial+tap | LLitera fixa amb forat facial+tap | Máquina | Emed Electromedicina | 2014-06-26 | 357 | MODEL
18670-16 | 1. (Empresa) CSAPG1 Àmbit Garraf, 2. (Centres) CR Centre de Rehabilitació, 3. (Edifici) CR- Centre de Rehabilitació_87, 4. (Ubicació) CR-GE General Aparells, 5. (Máquina) 18670-16 LLitera fixa amb forat facial+tap | LLitera fixa amb forat facial+tap | Máquina | Emed Electromedicina | 2014-06-26 | 357 | NÚM. SÈRIE
18670-17 | 1. (Empresa) CSAPG1 Àmbit Garraf, 2. (Centres) CR Centre de Rehabilitació, 3. (Edifici) CR- Centre de Rehabilitació_87, 4. (Ubicació) CR-GE General Aparells, 5. (Máquina) 18670-17 Banqueta 1 graó base antilliscant | Banqueta 1 graó base antilliscant | Máquina | Emed Electromedicina | 2014-06-26 | 42.5 | MARCA
18670-17 | 1. (Empresa) CSAPG1 Àmbit Garraf, 2. (Centres) CR Centre de Rehabilitació, 3. (Edifici) CR- Centre de Rehabilitació_87, 4. (Ubicació) CR-GE General Aparells, 5. (Máquina) 18670-17 Banqueta 1 graó base antilliscant | Banqueta 1 graó base antilliscant | Máquina | Emed Electromedicina | 2014-06-26 | 42.5 | MODEL
18670-17 | 1. (Empresa) CSAPG1 Àmbit Garraf, 2. (Centres) CR Centre de Rehabilitació, 3. (Edifici) CR- Centre de Rehabilitació_87, 4. (Ubicació) CR-GE General Aparells, 5. (Máquina) 18670-17 Banqueta 1 graó base antilliscant | Banqueta 1 graó base antilliscant | Máquina | Emed Electromedicina | 2014-06-26 | 42.5 | NÚM. SÈRIE
18670-18 | 1. (Empresa) CSAPG1 Àmbit Garraf, 2. (Centres) CR Centre de Rehabilitació, 3. (Edifici) CR- Centre de Rehabilitació_87, 4. (Ubicació) CR-GE General Aparells, 5. (Máquina) 18670-18 Banqueta 1 graó base antilliscant | Banqueta 1 graó base antilliscant | Máquina | Emed Electromedicina | 2014-06-26 | 42.5 | MARCA
18670-18 | 1. (Empresa) CSAPG1 Àmbit Garraf, 2. (Centres) CR Centre de Rehabilitació, 3. (Edifici) CR- Centre de Rehabilitació_87, 4. (Ubicació) CR-GE General Aparells, 5. (Máquina) 18670-18 Banqueta 1 graó base antilliscant | Banqueta 1 graó base antilliscant | Máquina | Emed Electromedicina | 2014-06-26 | 42.5 | MODEL
18670-18 | 1. (Empresa) CSAPG1 Àmbit Garraf, 2. (Centres) CR Centre de Rehabilitació, 3. (Edifici) CR- Centre de Rehabilitació_87, 4. (Ubicació) CR-GE General Aparells, 5. (Máquina) 18670-18 Banqueta 1 graó base antilliscant | Banqueta 1 graó base antilliscant | Máquina | Emed Electromedicina | 2014-06-26 | 42.5 | NÚM. SÈRIE
18670-29 | 1. (Empresa) CSAPG1 Àmbit Garraf, 2. (Centres) CR Centre de Rehabilitació, 3. (Edifici) CR- Centre de Rehabilitació_87, 4. (Ubicació) CR-GE General Aparells, 5. (Máquina) 18670-29 Lampara infrarroig amb termostat | Lampara infrarroig amb termostat | Máquina | Emed Electromedicina | 2014-06-26 | 229.68 | MARCA
18670-29 | 1. (Empresa) CSAPG1 Àmbit Garraf, 2. (Centres) CR Centre de Rehabilitació, 3. (Edifici) CR- Centre de Rehabilitació_87, 4. (Ubicació) CR-GE General Aparells, 5. (Máquina) 18670-29 Lampara infrarroig amb termostat | Lampara infrarroig amb termostat | Máquina | Emed Electromedicina | 2014-06-26 | 229.68 | MODEL
18670-29 | 1. (Empresa) CSAPG1 Àmbit Garraf, 2. (Centres) CR Centre de Rehabilitació, 3. (Edifici) CR- Centre de Rehabilitació_87, 4. (Ubicació) CR-GE General Aparells, 5. (Máquina) 18670-29 Lampara infrarroig amb termostat | Lampara infrarroig amb termostat | Máquina | Emed Electromedicina | 2014-06-26 | 229.68 | NÚM. SÈRIE
18670-30 | 1. (Empresa) CSAPG1 Àmbit Garraf, 2. (Centres) CR Centre de Rehabilitació, 3. (Edifici) CR- Centre de Rehabilitació_87, 4. (Ubicació) CR-GE General Aparells, 5. (Component) 18670-30 Pilota Bobath 75 cms. blava | Pilota Bobath 75 cms. blava | Component | Emed Electromedicina | 2014-06-26 | 13.65 | MARCA
18670-30 | 1. (Empresa) CSAPG1 Àmbit Garraf, 2. (Centres) CR Centre de Rehabilitació, 3. (Edifici) CR- Centre de Rehabilitació_87, 4. (Ubicació) CR-GE General Aparells, 5. (Component) 18670-30 Pilota Bobath 75 cms. blava | Pilota Bobath 75 cms. blava | Component | Emed Electromedicina | 2014-06-26 | 13.65 | MODEL
18670-30 | 1. (Empresa) CSAPG1 Àmbit Garraf, 2. (Centres) CR Centre de Rehabilitació, 3. (Edifici) CR- Centre de Rehabilitació_87, 4. (Ubicació) CR-GE General Aparells, 5. (Component) 18670-30 Pilota Bobath 75 cms. blava | Pilota Bobath 75 cms. blava | Component | Emed Electromedicina | 2014-06-26 | 13.65 | NÚM. SÈRIE
18670-31 | 1. (Empresa) CSAPG1 Àmbit Garraf, 2. (Centres) CR Centre de Rehabilitació, 3. (Edifici) CR- Centre de Rehabilitació_87, 4. (Ubicació) CR-GE General Aparells, 5. (Máquina) 18670-31 Ultrasò portatil 1-3 MHZ | Ultrasò portatil 1-3 MHZ | Máquina | Emed Electromedicina | 2014-06-26 | 808.2 | MARCA | CHATTANOOGA
18670-31 | 1. (Empresa) CSAPG1 Àmbit Garraf, 2. (Centres) CR Centre de Rehabilitació, 3. (Edifici) CR- Centre de Rehabilitació_87, 4. (Ubicació) CR-GE General Aparells, 5. (Máquina) 18670-31 Ultrasò portatil 1-3 MHZ | Ultrasò portatil 1-3 MHZ | Máquina | Emed Electromedicina | 2014-06-26 | 808.2 | MODEL
18670-31 | 1. (Empresa) CSAPG1 Àmbit Garraf, 2. (Centres) CR Centre de Rehabilitació, 3. (Edifici) CR- Centre de Rehabilitació_87, 4. (Ubicació) CR-GE General Aparells, 5. (Máquina) 18670-31 Ultrasò portatil 1-3 MHZ | Ultrasò portatil 1-3 MHZ | Máquina | Emed Electromedicina | 2014-06-26 | 808.2 | NÚM. SÈRIE | T17305
19006 | 1. (Empresa) CSAPG1 Àmbit Garraf, 2. (Centres) CR Centre de Rehabilitació, 3. (Edifici) CR- Centre de Rehabilitació_87, 4. (Ubicació) CR-GE General Aparells, 5. (Máquina) 19006 Bany parafina | Bany parafina | Máquina | Emed Electromedicina | 2008-02-20 | 0 | MARCA | CARIN
19006 | 1. (Empresa) CSAPG1 Àmbit Garraf, 2. (Centres) CR Centre de Rehabilitació, 3. (Edifici) CR- Centre de Rehabilitació_87, 4. (Ubicació) CR-GE General Aparells, 5. (Máquina) 19006 Bany parafina | Bany parafina | Máquina | Emed Electromedicina | 2008-02-20 | 0 | MODEL | Bany Parafina
19006 | 1. (Empresa) CSAPG1 Àmbit Garraf, 2. (Centres) CR Centre de Rehabilitació, 3. (Edifici) CR- Centre de Rehabilitació_87, 4. (Ubicació) CR-GE General Aparells, 5. (Máquina) 19006 Bany parafina | Bany parafina | Máquina | Emed Electromedicina | 2008-02-20 | 0 | NÚM. SÈRIE | 19006
19284 | 1. (Empresa) CSAPG1 Àmbit Garraf, 2. (Centres) CR Centre de Rehabilitació, 3. (Edifici) CR- Centre de Rehabilitació_87, 4. (Ubicació) CR-GE General Aparells, 5. (Máquina) 19284 Aparell Electroteràpia Enraf 931 | Aparell Electroteràpia Enraf 931 | Máquina | Emed Electromedicina | 2015-02-18 | 195.45 | MARCA | ENRAF NONIUS
19284 | 1. (Empresa) CSAPG1 Àmbit Garraf, 2. (Centres) CR Centre de Rehabilitació, 3. (Edifici) CR- Centre de Rehabilitació_87, 4. (Ubicació) CR-GE General Aparells, 5. (Máquina) 19284 Aparell Electroteràpia Enraf 931 | Aparell Electroteràpia Enraf 931 | Máquina | Emed Electromedicina | 2015-02-18 | 195.45 | MODEL | TENSMED S82 (931)
19284 | 1. (Empresa) CSAPG1 Àmbit Garraf, 2. (Centres) CR Centre de Rehabilitació, 3. (Edifici) CR- Centre de Rehabilitació_87, 4. (Ubicació) CR-GE General Aparells, 5. (Máquina) 19284 Aparell Electroteràpia Enraf 931 | Aparell Electroteràpia Enraf 931 | Máquina | Emed Electromedicina | 2015-02-18 | 195.45 | NÚM. SÈRIE | 22146
19708 | 1. (Empresa) CSAPG1 Àmbit Garraf, 2. (Centres) CR Centre de Rehabilitació, 3. (Edifici) CR- Centre de Rehabilitació_87, 4. (Ubicació) CR-GE General Aparells, 5. (Máquina) 19708 Electro Estimulador TNSP82 TENSMED | Electro Estimulador TNSP82 TENSMED | Máquina | Emed Electromedicina | 2016-01-11 | 195 | MARCA | ENRAF
19708 | 1. (Empresa) CSAPG1 Àmbit Garraf, 2. (Centres) CR Centre de Rehabilitació, 3. (Edifici) CR- Centre de Rehabilitació_87, 4. (Ubicació) CR-GE General Aparells, 5. (Máquina) 19708 Electro Estimulador TNSP82 TENSMED | Electro Estimulador TNSP82 TENSMED | Máquina | Emed Electromedicina | 2016-01-11 | 195 | MODEL | TENSMED P82
19708 | 1. (Empresa) CSAPG1 Àmbit Garraf, 2. (Centres) CR Centre de Rehabilitació, 3. (Edifici) CR- Centre de Rehabilitació_87, 4. (Ubicació) CR-GE General Aparells, 5. (Máquina) 19708 Electro Estimulador TNSP82 TENSMED | Electro Estimulador TNSP82 TENSMED | Máquina | Emed Electromedicina | 2016-01-11 | 195 | NÚM. SÈRIE | 23009
19914 | 1. (Empresa) CSAPG1 Àmbit Garraf, 2. (Centres) CR Centre de Rehabilitació, 3. (Edifici) CR- Centre de Rehabilitació_87, 4. (Ubicació) CR-GE General Aparells, 5. (Máquina) 19914 Electroestimulador Tensmed S82 931 | Electroestimulador Tensmed S82 931 | Máquina | Emed Electromedicina | 2016-05-13 | 236.5 | MARCA | Enraf Nonius
19914 | 1. (Empresa) CSAPG1 Àmbit Garraf, 2. (Centres) CR Centre de Rehabilitació, 3. (Edifici) CR- Centre de Rehabilitació_87, 4. (Ubicació) CR-GE General Aparells, 5. (Máquina) 19914 Electroestimulador Tensmed S82 931 | Electroestimulador Tensmed S82 931 | Máquina | Emed Electromedicina | 2016-05-13 | 236.5 | MODEL | Tensmed S82 931
19914 | 1. (Empresa) CSAPG1 Àmbit Garraf, 2. (Centres) CR Centre de Rehabilitació, 3. (Edifici) CR- Centre de Rehabilitació_87, 4. (Ubicació) CR-GE General Aparells, 5. (Máquina) 19914 Electroestimulador Tensmed S82 931 | Electroestimulador Tensmed S82 931 | Máquina | Emed Electromedicina | 2016-05-13 | 236.5 | NÚM. SÈRIE | 26154
19951 | 1. (Empresa) CSAPG1 Àmbit Garraf, 2. (Centres) CR Centre de Rehabilitació, 3. (Edifici) CR- Centre de Rehabilitació_87, 4. (Ubicació) CR-GE General Aparells, 5. (Máquina) 19951 Electroestimulador Tensmed p82 | Electroestimulador Tensmed p82 | Máquina | Emed Electromedicina | 2016-05-20 | 200 | MARCA | Enraf Nonius
19951 | 1. (Empresa) CSAPG1 Àmbit Garraf, 2. (Centres) CR Centre de Rehabilitació, 3. (Edifici) CR- Centre de Rehabilitació_87, 4. (Ubicació) CR-GE General Aparells, 5. (Máquina) 19951 Electroestimulador Tensmed p82 | Electroestimulador Tensmed p82 | Máquina | Emed Electromedicina | 2016-05-20 | 200 | MODEL | Tensmed P82
19951 | 1. (Empresa) CSAPG1 Àmbit Garraf, 2. (Centres) CR Centre de Rehabilitació, 3. (Edifici) CR- Centre de Rehabilitació_87, 4. (Ubicació) CR-GE General Aparells, 5. (Máquina) 19951 Electroestimulador Tensmed p82 | Electroestimulador Tensmed p82 | Máquina | Emed Electromedicina | 2016-05-20 | 200 | NÚM. SÈRIE | 23416
19952 | 1. (Empresa) CSAPG1 Àmbit Garraf, 2. (Centres) CR Centre de Rehabilitació, 3. (Edifici) CR- Centre de Rehabilitació_87, 4. (Ubicació) CR-GE General Aparells, 5. (Máquina) 19952 Electroestimulador Tensmed p82 | Electroestimulador Tensmed p82 | Máquina | Emed Electromedicina | 2016-05-20 | 200 | MARCA | Enraf Nonius
19952 | 1. (Empresa) CSAPG1 Àmbit Garraf, 2. (Centres) CR Centre de Rehabilitació, 3. (Edifici) CR- Centre de Rehabilitació_87, 4. (Ubicació) CR-GE General Aparells, 5. (Máquina) 19952 Electroestimulador Tensmed p82 | Electroestimulador Tensmed p82 | Máquina | Emed Electromedicina | 2016-05-20 | 200 | MODEL | Tensmed P82
19952 | 1. (Empresa) CSAPG1 Àmbit Garraf, 2. (Centres) CR Centre de Rehabilitació, 3. (Edifici) CR- Centre de Rehabilitació_87, 4. (Ubicació) CR-GE General Aparells, 5. (Máquina) 19952 Electroestimulador Tensmed p82 | Electroestimulador Tensmed p82 | Máquina | Emed Electromedicina | 2016-05-20 | 200 | NÚM. SÈRIE | 23462
20153 | 1. (Empresa) CSAPG1 Àmbit Garraf, 2. (Centres) CR Centre de Rehabilitació, 3. (Edifici) CR- Centre de Rehabilitació_87, 4. (Ubicació) CR-GE General Aparells, 5. (Máquina) 20153 Electroestimulador TENSMED 982 | Electroestimulador TENSMED 982 | Máquina | Emed Electromedicina | 2016-08-04 | 200 | MARCA | TensMed
20153 | 1. (Empresa) CSAPG1 Àmbit Garraf, 2. (Centres) CR Centre de Rehabilitació, 3. (Edifici) CR- Centre de Rehabilitació_87, 4. (Ubicació) CR-GE General Aparells, 5. (Máquina) 20153 Electroestimulador TENSMED 982 | Electroestimulador TENSMED 982 | Máquina | Emed Electromedicina | 2016-08-04 | 200 | MODEL | P82 C/C.A.
20153 | 1. (Empresa) CSAPG1 Àmbit Garraf, 2. (Centres) CR Centre de Rehabilitació, 3. (Edifici) CR- Centre de Rehabilitació_87, 4. (Ubicació) CR-GE General Aparells, 5. (Máquina) 20153 Electroestimulador TENSMED 982 | Electroestimulador TENSMED 982 | Máquina | Emed Electromedicina | 2016-08-04 | 200 | NÚM. SÈRIE | 24214
20594 | 1. (Empresa) CSAPG1 Àmbit Garraf, 2. (Centres) CR Centre de Rehabilitació, 3. (Edifici) CR- Centre de Rehabilitació_87, 4. (Ubicació) CR-GE General Aparells, 5. (Máquina) 20594 Electroestimulador + Equip biobeedback + sonda vaginal | Electroestimulador + Equip biobeedback + sonda vaginal | Máquina | GEN Genérica | 2017-06-09 | 567 | MARCA | DPM
20594 | 1. (Empresa) CSAPG1 Àmbit Garraf, 2. (Centres) CR Centre de Rehabilitació, 3. (Edifici) CR- Centre de Rehabilitació_87, 4. (Ubicació) CR-GE General Aparells, 5. (Máquina) 20594 Electroestimulador + Equip biobeedback + sonda vaginal | Electroestimulador + Equip biobeedback + sonda vaginal | Máquina | GEN Genérica | 2017-06-09 | 567 | MODEL | ELPHA II 3000
20594 | 1. (Empresa) CSAPG1 Àmbit Garraf, 2. (Centres) CR Centre de Rehabilitació, 3. (Edifici) CR- Centre de Rehabilitació_87, 4. (Ubicació) CR-GE General Aparells, 5. (Máquina) 20594 Electroestimulador + Equip biobeedback + sonda vaginal | Electroestimulador + Equip biobeedback + sonda vaginal | Máquina | GEN Genérica | 2017-06-09 | 567 | NÚM. SÈRIE | 2016080444
20822 | 1. (Empresa) CSAPG1 Àmbit Garraf, 2. (Centres) CR Centre de Rehabilitació, 3. (Edifici) CR- Centre de Rehabilitació_87, 4. (Ubicació) CR-GE General Aparells, 5. (Máquina) 20822 Neuroestimulador DUO TENS | Neuroestimulador DUO TENS | Máquina | Emed Electromedicina | 2017-10-24 | 143.99 | MARCA | Enraf Nonius
20822 | 1. (Empresa) CSAPG1 Àmbit Garraf, 2. (Centres) CR Centre de Rehabilitació, 3. (Edifici) CR- Centre de Rehabilitació_87, 4. (Ubicació) CR-GE General Aparells, 5. (Máquina) 20822 Neuroestimulador DUO TENS | Neuroestimulador DUO TENS | Máquina | Emed Electromedicina | 2017-10-24 | 143.99 | MODEL | Duo TENS
20822 | 1. (Empresa) CSAPG1 Àmbit Garraf, 2. (Centres) CR Centre de Rehabilitació, 3. (Edifici) CR- Centre de Rehabilitació_87, 4. (Ubicació) CR-GE General Aparells, 5. (Máquina) 20822 Neuroestimulador DUO TENS | Neuroestimulador DUO TENS | Máquina | Emed Electromedicina | 2017-10-24 | 143.99 | NÚM. SÈRIE | A3R311600892
21484 | 1. (Empresa) CSAPG1 Àmbit Garraf, 2. (Centres) CR Centre de Rehabilitació, 3. (Edifici) CR- Centre de Rehabilitació_87, 4. (Ubicació) CR-GE General Aparells, 5. (Máquina) 21484 COMPEX | COMPEX | Máquina | Emed Electromedicina | 2018-12-14 | 428.34 | MARCA | PRIM
21484 | 1. (Empresa) CSAPG1 Àmbit Garraf, 2. (Centres) CR Centre de Rehabilitació, 3. (Edifici) CR- Centre de Rehabilitació_87, 4. (Ubicació) CR-GE General Aparells, 5. (Máquina) 21484 COMPEX | COMPEX | Máquina | Emed Electromedicina | 2018-12-14 | 428.34 | MODEL | PS2
21484 | 1. (Empresa) CSAPG1 Àmbit Garraf, 2. (Centres) CR Centre de Rehabilitació, 3. (Edifici) CR- Centre de Rehabilitació_87, 4. (Ubicació) CR-GE General Aparells, 5. (Máquina) 21484 COMPEX | COMPEX | Máquina | Emed Electromedicina | 2018-12-14 | 428.34 | NÚM. SÈRIE | YZS026241
21488 | 1. (Empresa) CSAPG1 Àmbit Garraf, 2. (Centres) CR Centre de Rehabilitació, 3. (Edifici) CR- Centre de Rehabilitació_87, 4. (Ubicació) CR-GE General Aparells, 5. (Máquina) 21488 Electroestimulador TNS | Electroestimulador TNS | Máquina | Emed Electromedicina | 2018-12-13 | 157.6 | MARCA | PRIM
21488 | 1. (Empresa) CSAPG1 Àmbit Garraf, 2. (Centres) CR Centre de Rehabilitació, 3. (Edifici) CR- Centre de Rehabilitació_87, 4. (Ubicació) CR-GE General Aparells, 5. (Máquina) 21488 Electroestimulador TNS | Electroestimulador TNS | Máquina | Emed Electromedicina | 2018-12-13 | 157.6 | MODEL | PS2
21488 | 1. (Empresa) CSAPG1 Àmbit Garraf, 2. (Centres) CR Centre de Rehabilitació, 3. (Edifici) CR- Centre de Rehabilitació_87, 4. (Ubicació) CR-GE General Aparells, 5. (Máquina) 21488 Electroestimulador TNS | Electroestimulador TNS | Máquina | Emed Electromedicina | 2018-12-13 | 157.6 | NÚM. SÈRIE | A3R151806478
21489 | 1. (Empresa) CSAPG1 Àmbit Garraf, 2. (Centres) CR Centre de Rehabilitació, 3. (Edifici) CR- Centre de Rehabilitació_87, 4. (Ubicació) CR-GE General Aparells, 5. (Máquina) 21489 Electroestimulador TNS | Electroestimulador TNS | Máquina | Emed Electromedicina | 2018-12-13 | 157.6 | MARCA | PRIM
21489 | 1. (Empresa) CSAPG1 Àmbit Garraf, 2. (Centres) CR Centre de Rehabilitació, 3. (Edifici) CR- Centre de Rehabilitació_87, 4. (Ubicació) CR-GE General Aparells, 5. (Máquina) 21489 Electroestimulador TNS | Electroestimulador TNS | Máquina | Emed Electromedicina | 2018-12-13 | 157.6 | MODEL | PS2
21489 | 1. (Empresa) CSAPG1 Àmbit Garraf, 2. (Centres) CR Centre de Rehabilitació, 3. (Edifici) CR- Centre de Rehabilitació_87, 4. (Ubicació) CR-GE General Aparells, 5. (Máquina) 21489 Electroestimulador TNS | Electroestimulador TNS | Máquina | Emed Electromedicina | 2018-12-13 | 157.6 | NÚM. SÈRIE | A3R151806492
24205 | 1. (Empresa) CSAPG1 Àmbit Garraf, 2. (Centres) CR Centre de Rehabilitació, 3. (Edifici) CR- Centre de Rehabilitació_87, 4. (Ubicació) CR-GE General Aparells, 5. (Máquina) 24205 Ultrasó 90IE | Ultrasó 90IE | Máquina | Emed Electromedicina | 2008-02-20 | 0 | MARCA | Carin
24205 | 1. (Empresa) CSAPG1 Àmbit Garraf, 2. (Centres) CR Centre de Rehabilitació, 3. (Edifici) CR- Centre de Rehabilitació_87, 4. (Ubicació) CR-GE General Aparells, 5. (Máquina) 24205 Ultrasó 90IE | Ultrasó 90IE | Máquina | Emed Electromedicina | 2008-02-20 | 0 | MODEL | Ultrasonido 90IE
24205 | 1. (Empresa) CSAPG1 Àmbit Garraf, 2. (Centres) CR Centre de Rehabilitació, 3. (Edifici) CR- Centre de Rehabilitació_87, 4. (Ubicació) CR-GE General Aparells, 5. (Máquina) 24205 Ultrasó 90IE | Ultrasó 90IE | Máquina | Emed Electromedicina | 2008-02-20 | 0 | NÚM. SÈRIE | 7030
25638 | 1. (Empresa) CSAPG1 Àmbit Garraf, 2. (Centres) CR Centre de Rehabilitació, 3. (Edifici) CR- Centre de Rehabilitació_87, 4. (Ubicació) CR-GE General Aparells, 5. (Máquina) 25638 Aparell ones xoc | Aparell ones xoc | Máquina | Emed Electromedicina | 2020-06-16 | 10884.56 | MARCA | GRECOS
25638 | 1. (Empresa) CSAPG1 Àmbit Garraf, 2. (Centres) CR Centre de Rehabilitació, 3. (Edifici) CR- Centre de Rehabilitació_87, 4. (Ubicació) CR-GE General Aparells, 5. (Máquina) 25638 Aparell ones xoc | Aparell ones xoc | Máquina | Emed Electromedicina | 2020-06-16 | 10884.56 | MODEL | MODUS ESWT
25638 | 1. (Empresa) CSAPG1 Àmbit Garraf, 2. (Centres) CR Centre de Rehabilitació, 3. (Edifici) CR- Centre de Rehabilitació_87, 4. (Ubicació) CR-GE General Aparells, 5. (Máquina) 25638 Aparell ones xoc | Aparell ones xoc | Máquina | Emed Electromedicina | 2020-06-16 | 10884.56 | NÚM. SÈRIE | 900028001
29163 | 1. (Empresa) CSAPG1 Àmbit Garraf, 2. (Centres) CR Centre de Rehabilitació, 3. (Edifici) CR- Centre de Rehabilitació_87, 4. (Ubicació) CR-GE General Aparells, 5. (Máquina) 29163 MAGNETO QS + 2 APLIC+SOLEN 30 | MAGNETO QS + 2 APLIC+SOLEN 30 | Máquina | Ele-M Electromedicina V | 2021-11-04 | 4053 | MARCA | PRIM Physio
29163 | 1. (Empresa) CSAPG1 Àmbit Garraf, 2. (Centres) CR Centre de Rehabilitació, 3. (Edifici) CR- Centre de Rehabilitació_87, 4. (Ubicació) CR-GE General Aparells, 5. (Máquina) 29163 MAGNETO QS + 2 APLIC+SOLEN 30 | MAGNETO QS + 2 APLIC+SOLEN 30 | Máquina | Ele-M Electromedicina V | 2021-11-04 | 4053 | MODEL | ASA PMT Qs
29163 | 1. (Empresa) CSAPG1 Àmbit Garraf, 2. (Centres) CR Centre de Rehabilitació, 3. (Edifici) CR- Centre de Rehabilitació_87, 4. (Ubicació) CR-GE General Aparells, 5. (Máquina) 29163 MAGNETO QS + 2 APLIC+SOLEN 30 | MAGNETO QS + 2 APLIC+SOLEN 30 | Máquina | Ele-M Electromedicina V | 2021-11-04 | 4053 | NÚM. SÈRIE | A000033810
30541 | 1. (Empresa) CSAPG1 Àmbit Garraf, 2. (Centres) CR Centre de Rehabilitació, 3. (Edifici) CR- Centre de Rehabilitació_87, 4. (Ubicació) CR-GE General Aparells, 5. (Máquina) 30541 ELECTROESTIMULADOR PRIM PS4 | ELECTROESTIMULADOR PRIM PS4 | Máquina | GEN Genérica | 2022-07-06 | 496.1 | MARCA | PRIM
30541 | 1. (Empresa) CSAPG1 Àmbit Garraf, 2. (Centres) CR Centre de Rehabilitació, 3. (Edifici) CR- Centre de Rehabilitació_87, 4. (Ubicació) CR-GE General Aparells, 5. (Máquina) 30541 ELECTROESTIMULADOR PRIM PS4 | ELECTROESTIMULADOR PRIM PS4 | Máquina | GEN Genérica | 2022-07-06 | 496.1 | MODEL | PS4 DK7-088-0200-EU
30541 | 1. (Empresa) CSAPG1 Àmbit Garraf, 2. (Centres) CR Centre de Rehabilitació, 3. (Edifici) CR- Centre de Rehabilitació_87, 4. (Ubicació) CR-GE General Aparells, 5. (Máquina) 30541 ELECTROESTIMULADOR PRIM PS4 | ELECTROESTIMULADOR PRIM PS4 | Máquina | GEN Genérica | 2022-07-06 | 496.1 | NÚM. SÈRIE | A4R261922203
30566 | 1. (Empresa) CSAPG1 Àmbit Garraf, 2. (Centres) CR Centre de Rehabilitació, 3. (Edifici) CR- Centre de Rehabilitació_87, 4. (Ubicació) CR-GE General Aparells, 5. (Máquina) 30566 BICICLETA ESTÀTICA | BICICLETA ESTÀTICA | Máquina | Emed Electromedicina | 2022-08-12 | 1303.05 | MARCA | SALTER
30566 | 1. (Empresa) CSAPG1 Àmbit Garraf, 2. (Centres) CR Centre de Rehabilitació, 3. (Edifici) CR- Centre de Rehabilitació_87, 4. (Ubicació) CR-GE General Aparells, 5. (Máquina) 30566 BICICLETA ESTÀTICA | BICICLETA ESTÀTICA | Máquina | Emed Electromedicina | 2022-08-12 | 1303.05 | MODEL | LINE RS24
30566 | 1. (Empresa) CSAPG1 Àmbit Garraf, 2. (Centres) CR Centre de Rehabilitació, 3. (Edifici) CR- Centre de Rehabilitació_87, 4. (Ubicació) CR-GE General Aparells, 5. (Máquina) 30566 BICICLETA ESTÀTICA | BICICLETA ESTÀTICA | Máquina | Emed Electromedicina | 2022-08-12 | 1303.05 | NÚM. SÈRIE | 511079
356815 | 1. (Empresa) CSAPG1 Àmbit Garraf, 2. (Centres) CR Centre de Rehabilitació, 3. (Edifici) CR- Centre de Rehabilitació_87, 4. (Ubicació) CR-GE General Aparells, 5. (Máquina) 356815 FINGER PULSE FOXIMETER | FINGER PULSE FOXIMETER | Máquina | Emed Electromedicina | 2015-05-18 | 0 | MARCA
356815 | 1. (Empresa) CSAPG1 Àmbit Garraf, 2. (Centres) CR Centre de Rehabilitació, 3. (Edifici) CR- Centre de Rehabilitació_87, 4. (Ubicació) CR-GE General Aparells, 5. (Máquina) 356815 FINGER PULSE FOXIMETER | FINGER PULSE FOXIMETER | Máquina | Emed Electromedicina | 2015-05-18 | 0 | MODEL
356815 | 1. (Empresa) CSAPG1 Àmbit Garraf, 2. (Centres) CR Centre de Rehabilitació, 3. (Edifici) CR- Centre de Rehabilitació_87, 4. (Ubicació) CR-GE General Aparells, 5. (Máquina) 356815 FINGER PULSE FOXIMETER | FINGER PULSE FOXIMETER | Máquina | Emed Electromedicina | 2015-05-18 | 0 | NÚM. SÈRIE | 356815
41_2 | 1. (Empresa) CSAPG1 Àmbit Garraf, 2. (Centres) CR Centre de Rehabilitació, 3. (Edifici) CR- Centre de Rehabilitació_87, 4. (Ubicació) CR-GE General Aparells, 5. (Máquina) 41_2 Làmpada infraroig | Làmpada infraroig | Máquina | Emed Electromedicina | 2008-02-20 | 0 | MARCA
41_2 | 1. (Empresa) CSAPG1 Àmbit Garraf, 2. (Centres) CR Centre de Rehabilitació, 3. (Edifici) CR- Centre de Rehabilitació_87, 4. (Ubicació) CR-GE General Aparells, 5. (Máquina) 41_2 Làmpada infraroig | Làmpada infraroig | Máquina | Emed Electromedicina | 2008-02-20 | 0 | MODEL
41_2 | 1. (Empresa) CSAPG1 Àmbit Garraf, 2. (Centres) CR Centre de Rehabilitació, 3. (Edifici) CR- Centre de Rehabilitació_87, 4. (Ubicació) CR-GE General Aparells, 5. (Máquina) 41_2 Làmpada infraroig | Làmpada infraroig | Máquina | Emed Electromedicina | 2008-02-20 | 0 | NÚM. SÈRIE
42_2 | 1. (Empresa) CSAPG1 Àmbit Garraf, 2. (Centres) CR Centre de Rehabilitació, 3. (Edifici) CR- Centre de Rehabilitació_87, 4. (Ubicació) CR-GE General Aparells, 5. (Máquina) 42_2 Làmpada infraroig | Làmpada infraroig | Máquina | Emed Electromedicina | 2008-02-20 | 0 | MARCA
42_2 | 1. (Empresa) CSAPG1 Àmbit Garraf, 2. (Centres) CR Centre de Rehabilitació, 3. (Edifici) CR- Centre de Rehabilitació_87, 4. (Ubicació) CR-GE General Aparells, 5. (Máquina) 42_2 Làmpada infraroig | Làmpada infraroig | Máquina | Emed Electromedicina | 2008-02-20 | 0 | MODEL
42_2 | 1. (Empresa) CSAPG1 Àmbit Garraf, 2. (Centres) CR Centre de Rehabilitació, 3. (Edifici) CR- Centre de Rehabilitació_87, 4. (Ubicació) CR-GE General Aparells, 5. (Máquina) 42_2 Làmpada infraroig | Làmpada infraroig | Máquina | Emed Electromedicina | 2008-02-20 | 0 | NÚM. SÈRIE
43_2 | 1. (Empresa) CSAPG1 Àmbit Garraf, 2. (Centres) CR Centre de Rehabilitació, 3. (Edifici) CR- Centre de Rehabilitació_87, 4. (Ubicació) CR-GE General Aparells, 5. (Máquina) 43_2 Làmpada infraroig | Làmpada infraroig | Máquina | Emed Electromedicina | 2008-02-20 | 0 | MARCA
43_2 | 1. (Empresa) CSAPG1 Àmbit Garraf, 2. (Centres) CR Centre de Rehabilitació, 3. (Edifici) CR- Centre de Rehabilitació_87, 4. (Ubicació) CR-GE General Aparells, 5. (Máquina) 43_2 Làmpada infraroig | Làmpada infraroig | Máquina | Emed Electromedicina | 2008-02-20 | 0 | MODEL
43_2 | 1. (Empresa) CSAPG1 Àmbit Garraf, 2. (Centres) CR Centre de Rehabilitació, 3. (Edifici) CR- Centre de Rehabilitació_87, 4. (Ubicació) CR-GE General Aparells, 5. (Máquina) 43_2 Làmpada infraroig | Làmpada infraroig | Máquina | Emed Electromedicina | 2008-02-20 | 0 | NÚM. SÈRIE
43645 | 1. (Empresa) CSAPG1 Àmbit Garraf, 2. (Centres) CR Centre de Rehabilitació, 3. (Edifici) CR- Centre de Rehabilitació_87, 4. (Ubicació) CR-GE General Aparells, 5. (Máquina) 43645 Tensmed 911 DOMICILIS | Tensmed 911 DOMICILIS | Máquina | Emed Electromedicina | 2013-04-25 | 195.45 | MARCA | ENRAF
43645 | 1. (Empresa) CSAPG1 Àmbit Garraf, 2. (Centres) CR Centre de Rehabilitació, 3. (Edifici) CR- Centre de Rehabilitació_87, 4. (Ubicació) CR-GE General Aparells, 5. (Máquina) 43645 Tensmed 911 DOMICILIS | Tensmed 911 DOMICILIS | Máquina | Emed Electromedicina | 2013-04-25 | 195.45 | MODEL | Tensmed 911
43645 | 1. (Empresa) CSAPG1 Àmbit Garraf, 2. (Centres) CR Centre de Rehabilitació, 3. (Edifici) CR- Centre de Rehabilitació_87, 4. (Ubicació) CR-GE General Aparells, 5. (Máquina) 43645 Tensmed 911 DOMICILIS | Tensmed 911 DOMICILIS | Máquina | Emed Electromedicina | 2013-04-25 | 195.45 | NÚM. SÈRIE | T43645
43960 | 1. (Empresa) CSAPG1 Àmbit Garraf, 2. (Centres) CR Centre de Rehabilitació, 3. (Edifici) CR- Centre de Rehabilitació_87, 4. (Ubicació) CR-GE General Aparells, 5. (Máquina) 43960 Tensmed 911 DOMICILIS | Tensmed 911 DOMICILIS | Máquina | Emed Electromedicina | 2013-04-25 | 195.45 | MARCA | ENRAF
43960 | 1. (Empresa) CSAPG1 Àmbit Garraf, 2. (Centres) CR Centre de Rehabilitació, 3. (Edifici) CR- Centre de Rehabilitació_87, 4. (Ubicació) CR-GE General Aparells, 5. (Máquina) 43960 Tensmed 911 DOMICILIS | Tensmed 911 DOMICILIS | Máquina | Emed Electromedicina | 2013-04-25 | 195.45 | MODEL | Tensmed 911
43960 | 1. (Empresa) CSAPG1 Àmbit Garraf, 2. (Centres) CR Centre de Rehabilitació, 3. (Edifici) CR- Centre de Rehabilitació_87, 4. (Ubicació) CR-GE General Aparells, 5. (Máquina) 43960 Tensmed 911 DOMICILIS | Tensmed 911 DOMICILIS | Máquina | Emed Electromedicina | 2013-04-25 | 195.45 | NÚM. SÈRIE | T43960
43988 | 1. (Empresa) CSAPG1 Àmbit Garraf, 2. (Centres) CR Centre de Rehabilitació, 3. (Edifici) CR- Centre de Rehabilitació_87, 4. (Ubicació) CR-GE General Aparells, 5. (Máquina) 43988 Tensmed 911 DOMICILIS | Tensmed 911 DOMICILIS | Máquina | Emed Electromedicina | 2013-04-25 | 195.45 | MARCA | ENRAF
43988 | 1. (Empresa) CSAPG1 Àmbit Garraf, 2. (Centres) CR Centre de Rehabilitació, 3. (Edifici) CR- Centre de Rehabilitació_87, 4. (Ubicació) CR-GE General Aparells, 5. (Máquina) 43988 Tensmed 911 DOMICILIS | Tensmed 911 DOMICILIS | Máquina | Emed Electromedicina | 2013-04-25 | 195.45 | MODEL | Tensmed 911
43988 | 1. (Empresa) CSAPG1 Àmbit Garraf, 2. (Centres) CR Centre de Rehabilitació, 3. (Edifici) CR- Centre de Rehabilitació_87, 4. (Ubicació) CR-GE General Aparells, 5. (Máquina) 43988 Tensmed 911 DOMICILIS | Tensmed 911 DOMICILIS | Máquina | Emed Electromedicina | 2013-04-25 | 195.45 | NÚM. SÈRIE | 158
43999 | 1. (Empresa) CSAPG1 Àmbit Garraf, 2. (Centres) CR Centre de Rehabilitació, 3. (Edifici) CR- Centre de Rehabilitació_87, 4. (Ubicació) CR-GE General Aparells, 5. (Máquina) 43999 Tensmed 931 DOMICILIS | Tensmed 931 DOMICILIS | Máquina | Emed Electromedicina | 2008-02-20 | 0 | MARCA | ENRAF
43999 | 1. (Empresa) CSAPG1 Àmbit Garraf, 2. (Centres) CR Centre de Rehabilitació, 3. (Edifici) CR- Centre de Rehabilitació_87, 4. (Ubicació) CR-GE General Aparells, 5. (Máquina) 43999 Tensmed 931 DOMICILIS | Tensmed 931 DOMICILIS | Máquina | Emed Electromedicina | 2008-02-20 | 0 | MODEL | TENSMED 931
43999 | 1. (Empresa) CSAPG1 Àmbit Garraf, 2. (Centres) CR Centre de Rehabilitació, 3. (Edifici) CR- Centre de Rehabilitació_87, 4. (Ubicació) CR-GE General Aparells, 5. (Máquina) 43999 Tensmed 931 DOMICILIS | Tensmed 931 DOMICILIS | Máquina | Emed Electromedicina | 2008-02-20 | 0 | NÚM. SÈRIE | T43999
44_2 | 1. (Empresa) CSAPG1 Àmbit Garraf, 2. (Centres) CR Centre de Rehabilitació, 3. (Edifici) CR- Centre de Rehabilitació_87, 4. (Ubicació) CR-GE General Aparells, 5. (Máquina) 44_2 Làmpada infraroig | Làmpada infraroig | Máquina | Emed Electromedicina | 2008-02-20 | 0 | MARCA
44_2 | 1. (Empresa) CSAPG1 Àmbit Garraf, 2. (Centres) CR Centre de Rehabilitació, 3. (Edifici) CR- Centre de Rehabilitació_87, 4. (Ubicació) CR-GE General Aparells, 5. (Máquina) 44_2 Làmpada infraroig | Làmpada infraroig | Máquina | Emed Electromedicina | 2008-02-20 | 0 | MODEL
44_2 | 1. (Empresa) CSAPG1 Àmbit Garraf, 2. (Centres) CR Centre de Rehabilitació, 3. (Edifici) CR- Centre de Rehabilitació_87, 4. (Ubicació) CR-GE General Aparells, 5. (Máquina) 44_2 Làmpada infraroig | Làmpada infraroig | Máquina | Emed Electromedicina | 2008-02-20 | 0 | NÚM. SÈRIE
45_2 | 1. (Empresa) CSAPG1 Àmbit Garraf, 2. (Centres) CR Centre de Rehabilitació, 3. (Edifici) CR- Centre de Rehabilitació_87, 4. (Ubicació) CR-GE General Aparells, 5. (Máquina) 45_2 Làmpada infraroig | Làmpada infraroig | Máquina | Emed Electromedicina | 2008-02-20 | 0 | MARCA
45_2 | 1. (Empresa) CSAPG1 Àmbit Garraf, 2. (Centres) CR Centre de Rehabilitació, 3. (Edifici) CR- Centre de Rehabilitació_87, 4. (Ubicació) CR-GE General Aparells, 5. (Máquina) 45_2 Làmpada infraroig | Làmpada infraroig | Máquina | Emed Electromedicina | 2008-02-20 | 0 | MODEL
45_2 | 1. (Empresa) CSAPG1 Àmbit Garraf, 2. (Centres) CR Centre de Rehabilitació, 3. (Edifici) CR- Centre de Rehabilitació_87, 4. (Ubicació) CR-GE General Aparells, 5. (Máquina) 45_2 Làmpada infraroig | Làmpada infraroig | Máquina | Emed Electromedicina | 2008-02-20 | 0 | NÚM. SÈRIE
46_2 | 1. (Empresa) CSAPG1 Àmbit Garraf, 2. (Centres) CR Centre de Rehabilitació, 3. (Edifici) CR- Centre de Rehabilitació_87, 4. (Ubicació) CR-GE General Aparells, 5. (Máquina) 46_2 Làmpada infraroig | Làmpada infraroig | Máquina | Emed Electromedicina | 2008-02-20 | 0 | MARCA
46_2 | 1. (Empresa) CSAPG1 Àmbit Garraf, 2. (Centres) CR Centre de Rehabilitació, 3. (Edifici) CR- Centre de Rehabilitació_87, 4. (Ubicació) CR-GE General Aparells, 5. (Máquina) 46_2 Làmpada infraroig | Làmpada infraroig | Máquina | Emed Electromedicina | 2008-02-20 | 0 | MODEL
46_2 | 1. (Empresa) CSAPG1 Àmbit Garraf, 2. (Centres) CR Centre de Rehabilitació, 3. (Edifici) CR- Centre de Rehabilitació_87, 4. (Ubicació) CR-GE General Aparells, 5. (Máquina) 46_2 Làmpada infraroig | Làmpada infraroig | Máquina | Emed Electromedicina | 2008-02-20 | 0 | NÚM. SÈRIE
87_2 | 1. (Empresa) CSAPG1 Àmbit Garraf, 2. (Centres) CR Centre de Rehabilitació, 3. (Edifici) CR- Centre de Rehabilitació_87, 4. (Ubicació) CR-GE General Aparells, 5. (Máquina) 87_2 Làmpada infraroig | Làmpada infraroig | Máquina | Emed Electromedicina | 2008-02-20 | 0 | MARCA
87_2 | 1. (Empresa) CSAPG1 Àmbit Garraf, 2. (Centres) CR Centre de Rehabilitació, 3. (Edifici) CR- Centre de Rehabilitació_87, 4. (Ubicació) CR-GE General Aparells, 5. (Máquina) 87_2 Làmpada infraroig | Làmpada infraroig | Máquina | Emed Electromedicina | 2008-02-20 | 0 | MODEL | IR87
87_2 | 1. (Empresa) CSAPG1 Àmbit Garraf, 2. (Centres) CR Centre de Rehabilitació, 3. (Edifici) CR- Centre de Rehabilitació_87, 4. (Ubicació) CR-GE General Aparells, 5. (Máquina) 87_2 Làmpada infraroig | Làmpada infraroig | Máquina | Emed Electromedicina | 2008-02-20 | 0 | NÚM. SÈRIE | 50248
CR S/N1 | 1. (Empresa) CSAPG1 Àmbit Garraf, 2. (Centres) CR Centre de Rehabilitació, 3. (Edifici) CR- Centre de Rehabilitació_87, 4. (Ubicació) CR-GE General Aparells, 5. (Máquina) CR S/N1 Desbifrilador Philips + bossa | Desbifrilador Philips + bossa | Máquina | Emed Electromedicina | 2011-03-31 | 2955.61 | MARCA | Philips
CR S/N1 | 1. (Empresa) CSAPG1 Àmbit Garraf, 2. (Centres) CR Centre de Rehabilitació, 3. (Edifici) CR- Centre de Rehabilitació_87, 4. (Ubicació) CR-GE General Aparells, 5. (Máquina) CR S/N1 Desbifrilador Philips + bossa | Desbifrilador Philips + bossa | Máquina | Emed Electromedicina | 2011-03-31 | 2955.61 | MODEL | SM-861458
CR S/N1 | 1. (Empresa) CSAPG1 Àmbit Garraf, 2. (Centres) CR Centre de Rehabilitació, 3. (Edifici) CR- Centre de Rehabilitació_87, 4. (Ubicació) CR-GE General Aparells, 5. (Máquina) CR S/N1 Desbifrilador Philips + bossa | Desbifrilador Philips + bossa | Máquina | Emed Electromedicina | 2011-03-31 | 2955.61 | NÚM. SÈRIE | 311890986
ELES-1 | 1. (Empresa) CSAPG1 Àmbit Garraf, 2. (Centres) CR Centre de Rehabilitació, 3. (Edifici) CR- Centre de Rehabilitació_87, 4. (Ubicació) CR-GE General Aparells, 5. (Máquina) ELES-1 Electro Estimulador 104041 | Electro Estimulador 104041 | Máquina | Emed Electromedicina | 2021-02-25 | 0 | MARCA | TensTem
ELES-1 | 1. (Empresa) CSAPG1 Àmbit Garraf, 2. (Centres) CR Centre de Rehabilitació, 3. (Edifici) CR- Centre de Rehabilitació_87, 4. (Ubicació) CR-GE General Aparells, 5. (Máquina) ELES-1 Electro Estimulador 104041 | Electro Estimulador 104041 | Máquina | Emed Electromedicina | 2021-02-25 | 0 | MODEL | EcoBasic
ELES-1 | 1. (Empresa) CSAPG1 Àmbit Garraf, 2. (Centres) CR Centre de Rehabilitació, 3. (Edifici) CR- Centre de Rehabilitació_87, 4. (Ubicació) CR-GE General Aparells, 5. (Máquina) ELES-1 Electro Estimulador 104041 | Electro Estimulador 104041 | Máquina | Emed Electromedicina | 2021-02-25 | 0 | NÚM. SÈRIE | 241175 L
ELES-2 | 1. (Empresa) CSAPG1 Àmbit Garraf, 2. (Centres) CR Centre de Rehabilitació, 3. (Edifici) CR- Centre de Rehabilitació_87, 4. (Ubicació) CR-GE General Aparells, 5. (Máquina) ELES-2 Electro Estimulador 104041 | Electro Estimulador 104041 | Máquina | Emed Electromedicina | 2021-02-25 | 0 | MARCA | TensTem
ELES-2 | 1. (Empresa) CSAPG1 Àmbit Garraf, 2. (Centres) CR Centre de Rehabilitació, 3. (Edifici) CR- Centre de Rehabilitació_87, 4. (Ubicació) CR-GE General Aparells, 5. (Máquina) ELES-2 Electro Estimulador 104041 | Electro Estimulador 104041 | Máquina | Emed Electromedicina | 2021-02-25 | 0 | MODEL | EcoBasic
ELES-2 | 1. (Empresa) CSAPG1 Àmbit Garraf, 2. (Centres) CR Centre de Rehabilitació, 3. (Edifici) CR- Centre de Rehabilitació_87, 4. (Ubicació) CR-GE General Aparells, 5. (Máquina) ELES-2 Electro Estimulador 104041 | Electro Estimulador 104041 | Máquina | Emed Electromedicina | 2021-02-25 | 0 | NÚM. SÈRIE | 241188 L
ELES-3 | 1. (Empresa) CSAPG1 Àmbit Garraf, 2. (Centres) CR Centre de Rehabilitació, 3. (Edifici) CR- Centre de Rehabilitació_87, 4. (Ubicació) CR-GE General Aparells, 5. (Máquina) ELES-3 Electro Estimulador 104041 | Electro Estimulador 104041 | Máquina | Emed Electromedicina | 2021-01-25 | 0 | MARCA | TensTem
ELES-3 | 1. (Empresa) CSAPG1 Àmbit Garraf, 2. (Centres) CR Centre de Rehabilitació, 3. (Edifici) CR- Centre de Rehabilitació_87, 4. (Ubicació) CR-GE General Aparells, 5. (Máquina) ELES-3 Electro Estimulador 104041 | Electro Estimulador 104041 | Máquina | Emed Electromedicina | 2021-01-25 | 0 | MODEL | EcoBasic
ELES-3 | 1. (Empresa) CSAPG1 Àmbit Garraf, 2. (Centres) CR Centre de Rehabilitació, 3. (Edifici) CR- Centre de Rehabilitació_87, 4. (Ubicació) CR-GE General Aparells, 5. (Máquina) ELES-3 Electro Estimulador 104041 | Electro Estimulador 104041 | Máquina | Emed Electromedicina | 2021-01-25 | 0 | NÚM. SÈRIE | 241135L
ELES-4 | 1. (Empresa) CSAPG1 Àmbit Garraf, 2. (Centres) CR Centre de Rehabilitació, 3. (Edifici) CR- Centre de Rehabilitació_87, 4. (Ubicació) CR-GE General Aparells, 5. (Máquina) ELES-4 Electro Estimulador 104041 | Electro Estimulador 104041 | Máquina | Emed Electromedicina | 2021-01-25 | 0 | MARCA | TensTem
ELES-4 | 1. (Empresa) CSAPG1 Àmbit Garraf, 2. (Centres) CR Centre de Rehabilitació, 3. (Edifici) CR- Centre de Rehabilitació_87, 4. (Ubicació) CR-GE General Aparells, 5. (Máquina) ELES-4 Electro Estimulador 104041 | Electro Estimulador 104041 | Máquina | Emed Electromedicina | 2021-01-25 | 0 | MODEL | EcoBasic
ELES-4 | 1. (Empresa) CSAPG1 Àmbit Garraf, 2. (Centres) CR Centre de Rehabilitació, 3. (Edifici) CR- Centre de Rehabilitació_87, 4. (Ubicació) CR-GE General Aparells, 5. (Máquina) ELES-4 Electro Estimulador 104041 | Electro Estimulador 104041 | Máquina | Emed Electromedicina | 2021-01-25 | 0 | NÚM. SÈRIE | 241101L
ELES-5 | 1. (Empresa) CSAPG1 Àmbit Garraf, 2. (Centres) CR Centre de Rehabilitació, 3. (Edifici) CR- Centre de Rehabilitació_87, 4. (Ubicació) CR-GE General Aparells, 5. (Máquina) ELES-5 Electro Estimulador 104041 | Electro Estimulador 104041 | Máquina | Emed Electromedicina | 2021-10-25 | 0 | MARCA | TensTem
ELES-5 | 1. (Empresa) CSAPG1 Àmbit Garraf, 2. (Centres) CR Centre de Rehabilitació, 3. (Edifici) CR- Centre de Rehabilitació_87, 4. (Ubicació) CR-GE General Aparells, 5. (Máquina) ELES-5 Electro Estimulador 104041 | Electro Estimulador 104041 | Máquina | Emed Electromedicina | 2021-10-25 | 0 | MODEL | EcoBasic
ELES-5 | 1. (Empresa) CSAPG1 Àmbit Garraf, 2. (Centres) CR Centre de Rehabilitació, 3. (Edifici) CR- Centre de Rehabilitació_87, 4. (Ubicació) CR-GE General Aparells, 5. (Máquina) ELES-5 Electro Estimulador 104041 | Electro Estimulador 104041 | Máquina | Emed Electromedicina | 2021-10-25 | 0 | NÚM. SÈRIE | 241195 L
ELES-6 | 1. (Empresa) CSAPG1 Àmbit Garraf, 2. (Centres) CR Centre de Rehabilitació, 3. (Edifici) CR- Centre de Rehabilitació_87, 4. (Ubicació) CR-GE General Aparells, 5. (Máquina) ELES-6 Electro Estimulador 104041 | Electro Estimulador 104041 | Máquina | Emed Electromedicina | 2021-10-25 | 0 | MARCA | TensTem
ELES-6 | 1. (Empresa) CSAPG1 Àmbit Garraf, 2. (Centres) CR Centre de Rehabilitació, 3. (Edifici) CR- Centre de Rehabilitació_87, 4. (Ubicació) CR-GE General Aparells, 5. (Máquina) ELES-6 Electro Estimulador 104041 | Electro Estimulador 104041 | Máquina | Emed Electromedicina | 2021-10-25 | 0 | MODEL | EcoBasic
ELES-6 | 1. (Empresa) CSAPG1 Àmbit Garraf, 2. (Centres) CR Centre de Rehabilitació, 3. (Edifici) CR- Centre de Rehabilitació_87, 4. (Ubicació) CR-GE General Aparells, 5. (Máquina) ELES-6 Electro Estimulador 104041 | Electro Estimulador 104041 | Máquina | Emed Electromedicina | 2021-10-25 | 0 | NÚM. SÈRIE | 310900 L
FHCSAA 00037_1 | 1. (Empresa) CSAPG1 Àmbit Garraf, 2. (Centres) CR Centre de Rehabilitació, 3. (Edifici) CR- Centre de Rehabilitació_87, 4. (Ubicació) CR-GE General Aparells, 5. (Máquina) FHCSAA 00037_1 Presoteràpia | Presoteràpia | Máquina | Emed Electromedicina | 2008-02-20 | 0 | MARCA | MEDISYSTEMS
FHCSAA 00037_1 | 1. (Empresa) CSAPG1 Àmbit Garraf, 2. (Centres) CR Centre de Rehabilitació, 3. (Edifici) CR- Centre de Rehabilitació_87, 4. (Ubicació) CR-GE General Aparells, 5. (Máquina) FHCSAA 00037_1 Presoteràpia | Presoteràpia | Máquina | Emed Electromedicina | 2008-02-20 | 0 | MODEL | PULSERA
FHCSAA 00037_1 | 1. (Empresa) CSAPG1 Àmbit Garraf, 2. (Centres) CR Centre de Rehabilitació, 3. (Edifici) CR- Centre de Rehabilitació_87, 4. (Ubicació) CR-GE General Aparells, 5. (Máquina) FHCSAA 00037_1 Presoteràpia | Presoteràpia | Máquina | Emed Electromedicina | 2008-02-20 | 0 | NÚM. SÈRIE | 457
FHCSAA 00160_1 | 1. (Empresa) CSAPG1 Àmbit Garraf, 2. (Centres) CR Centre de Rehabilitació, 3. (Edifici) CR- Centre de Rehabilitació_87, 4. (Ubicació) CR-GE General Aparells, 5. (Máquina) FHCSAA 00160_1 Làmpada infraroig | Làmpada infraroig | Máquina | Emed Electromedicina | 2008-02-20 | 0 | MARCA
FHCSAA 00160_1 | 1. (Empresa) CSAPG1 Àmbit Garraf, 2. (Centres) CR Centre de Rehabilitació, 3. (Edifici) CR- Centre de Rehabilitació_87, 4. (Ubicació) CR-GE General Aparells, 5. (Máquina) FHCSAA 00160_1 Làmpada infraroig | Làmpada infraroig | Máquina | Emed Electromedicina | 2008-02-20 | 0 | MODEL
FHCSAA 00160_1 | 1. (Empresa) CSAPG1 Àmbit Garraf, 2. (Centres) CR Centre de Rehabilitació, 3. (Edifici) CR- Centre de Rehabilitació_87, 4. (Ubicació) CR-GE General Aparells, 5. (Máquina) FHCSAA 00160_1 Làmpada infraroig | Làmpada infraroig | Máquina | Emed Electromedicina | 2008-02-20 | 0 | NÚM. SÈRIE
FHCSAA 160 | 1. (Empresa) CSAPG1 Àmbit Garraf, 2. (Centres) CR Centre de Rehabilitació, 3. (Edifici) CR- Centre de Rehabilitació_87, 4. (Ubicació) CR-GE General Aparells, 5. (Máquina) FHCSAA 160 Ultrasó Sonoplus 190 | Ultrasó Sonoplus 190 | Máquina | Emed Electromedicina | 2004-05-01 | 0 | MARCA | ENRAF
FHCSAA 160 | 1. (Empresa) CSAPG1 Àmbit Garraf, 2. (Centres) CR Centre de Rehabilitació, 3. (Edifici) CR- Centre de Rehabilitació_87, 4. (Ubicació) CR-GE General Aparells, 5. (Máquina) FHCSAA 160 Ultrasó Sonoplus 190 | Ultrasó Sonoplus 190 | Máquina | Emed Electromedicina | 2004-05-01 | 0 | MODEL | SONOPLUS 190
FHCSAA 160 | 1. (Empresa) CSAPG1 Àmbit Garraf, 2. (Centres) CR Centre de Rehabilitació, 3. (Edifici) CR- Centre de Rehabilitació_87, 4. (Ubicació) CR-GE General Aparells, 5. (Máquina) FHCSAA 160 Ultrasó Sonoplus 190 | Ultrasó Sonoplus 190 | Máquina | Emed Electromedicina | 2004-05-01 | 0 | NÚM. SÈRIE | 6257
FHCSAA 24206 | 1. (Empresa) CSAPG1 Àmbit Garraf, 2. (Centres) CR Centre de Rehabilitació, 3. (Edifici) CR- Centre de Rehabilitació_87, 4. (Ubicació) CR-GE General Aparells, 5. (Máquina) FHCSAA 24206 Electroestimulador meg-313 | Electroestimulador meg-313 | Máquina | Emed Electromedicina | 1995-06-01 | 0 | MARCA | CARIN
FHCSAA 24206 | 1. (Empresa) CSAPG1 Àmbit Garraf, 2. (Centres) CR Centre de Rehabilitació, 3. (Edifici) CR- Centre de Rehabilitació_87, 4. (Ubicació) CR-GE General Aparells, 5. (Máquina) FHCSAA 24206 Electroestimulador meg-313 | Electroestimulador meg-313 | Máquina | Emed Electromedicina | 1995-06-01 | 0 | MODEL | MEGASONIC 313
FHCSAA 24206 | 1. (Empresa) CSAPG1 Àmbit Garraf, 2. (Centres) CR Centre de Rehabilitació, 3. (Edifici) CR- Centre de Rehabilitació_87, 4. (Ubicació) CR-GE General Aparells, 5. (Máquina) FHCSAA 24206 Electroestimulador meg-313 | Electroestimulador meg-313 | Máquina | Emed Electromedicina | 1995-06-01 | 0 | NÚM. SÈRIE | 4378
FHCSAA 2998_1 | 1. (Empresa) CSAPG1 Àmbit Garraf, 2. (Centres) CR Centre de Rehabilitació, 3. (Edifici) CR- Centre de Rehabilitació_87, 4. (Ubicació) CR-GE General Aparells, 5. (Máquina) FHCSAA 2998_1 Electroestimulador Interf-94 | Electroestimulador Interf-94 | Máquina | Emed Electromedicina | 1995-05-01 | 0 | MARCA | CARIN
FHCSAA 2998_1 | 1. (Empresa) CSAPG1 Àmbit Garraf, 2. (Centres) CR Centre de Rehabilitació, 3. (Edifici) CR- Centre de Rehabilitació_87, 4. (Ubicació) CR-GE General Aparells, 5. (Máquina) FHCSAA 2998_1 Electroestimulador Interf-94 | Electroestimulador Interf-94 | Máquina | Emed Electromedicina | 1995-05-01 | 0 | MODEL | Intererferencial-94
FHCSAA 2998_1 | 1. (Empresa) CSAPG1 Àmbit Garraf, 2. (Centres) CR Centre de Rehabilitació, 3. (Edifici) CR- Centre de Rehabilitació_87, 4. (Ubicació) CR-GE General Aparells, 5. (Máquina) FHCSAA 2998_1 Electroestimulador Interf-94 | Electroestimulador Interf-94 | Máquina | Emed Electromedicina | 1995-05-01 | 0 | NÚM. SÈRIE | 25314
FHCSAA 3003_1 | 1. (Empresa) CSAPG1 Àmbit Garraf, 2. (Centres) CR Centre de Rehabilitació, 3. (Edifici) CR- Centre de Rehabilitació_87, 4. (Ubicació) CR-GE General Aparells, 5. (Máquina) FHCSAA 3003_1 Electroestimulador Meg 313 | Electroestimulador Meg 313 | Máquina | Emed Electromedicina | 2003-05-01 | 0 | MARCA | CARIN
FHCSAA 3003_1 | 1. (Empresa) CSAPG1 Àmbit Garraf, 2. (Centres) CR Centre de Rehabilitació, 3. (Edifici) CR- Centre de Rehabilitació_87, 4. (Ubicació) CR-GE General Aparells, 5. (Máquina) FHCSAA 3003_1 Electroestimulador Meg 313 | Electroestimulador Meg 313 | Máquina | Emed Electromedicina | 2003-05-01 | 0 | MODEL | MEGASONIC 313
FHCSAA 3003_1 | 1. (Empresa) CSAPG1 Àmbit Garraf, 2. (Centres) CR Centre de Rehabilitació, 3. (Edifici) CR- Centre de Rehabilitació_87, 4. (Ubicació) CR-GE General Aparells, 5. (Máquina) FHCSAA 3003_1 Electroestimulador Meg 313 | Electroestimulador Meg 313 | Máquina | Emed Electromedicina | 2003-05-01 | 0 | NÚM. SÈRIE | 5915
FHCSAA 4220_1 | 1. (Empresa) CSAPG1 Àmbit Garraf, 2. (Centres) CR Centre de Rehabilitació, 3. (Edifici) CR- Centre de Rehabilitació_87, 4. (Ubicació) CR-GE General Aparells, 5. (Máquina) FHCSAA 4220_1 Electroestimulador Meg-90 | Electroestimulador Meg-90 | Máquina | Emed Electromedicina | 1995-06-01 | 0 | MARCA | CARIN
FHCSAA 4220_1 | 1. (Empresa) CSAPG1 Àmbit Garraf, 2. (Centres) CR Centre de Rehabilitació, 3. (Edifici) CR- Centre de Rehabilitació_87, 4. (Ubicació) CR-GE General Aparells, 5. (Máquina) FHCSAA 4220_1 Electroestimulador Meg-90 | Electroestimulador Meg-90 | Máquina | Emed Electromedicina | 1995-06-01 | 0 | MODEL | MEGASONIC 90
FHCSAA 4220_1 | 1. (Empresa) CSAPG1 Àmbit Garraf, 2. (Centres) CR Centre de Rehabilitació, 3. (Edifici) CR- Centre de Rehabilitació_87, 4. (Ubicació) CR-GE General Aparells, 5. (Máquina) FHCSAA 4220_1 Electroestimulador Meg-90 | Electroestimulador Meg-90 | Máquina | Emed Electromedicina | 1995-06-01 | 0 | NÚM. SÈRIE | 6017
FHCSAA 457 | 1. (Empresa) CSAPG1 Àmbit Garraf, 2. (Centres) CR Centre de Rehabilitació, 3. (Edifici) CR- Centre de Rehabilitació_87, 4. (Ubicació) CR-GE General Aparells, 5. (Máquina) FHCSAA 457 Presoterápia Pulstar | Presoterápia Pulstar | Máquina | Emed Electromedicina | 2003-05-01 | 0 | MARCA | ENRAF
FHCSAA 457 | 1. (Empresa) CSAPG1 Àmbit Garraf, 2. (Centres) CR Centre de Rehabilitació, 3. (Edifici) CR- Centre de Rehabilitació_87, 4. (Ubicació) CR-GE General Aparells, 5. (Máquina) FHCSAA 457 Presoterápia Pulstar | Presoterápia Pulstar | Máquina | Emed Electromedicina | 2003-05-01 | 0 | MODEL | PRESOTERAPIA PULSAR
FHCSAA 457 | 1. (Empresa) CSAPG1 Àmbit Garraf, 2. (Centres) CR Centre de Rehabilitació, 3. (Edifici) CR- Centre de Rehabilitació_87, 4. (Ubicació) CR-GE General Aparells, 5. (Máquina) FHCSAA 457 Presoterápia Pulstar | Presoterápia Pulstar | Máquina | Emed Electromedicina | 2003-05-01 | 0 | NÚM. SÈRIE | 457
IR3000 | 1. (Empresa) CSAPG1 Àmbit Garraf, 2. (Centres) CR Centre de Rehabilitació, 3. (Edifici) CR- Centre de Rehabilitació_87, 4. (Ubicació) CR-GE General Aparells, 5. (Máquina) IR3000 IR FOCCO 3000 | IR FOCCO 3000 | Máquina | Emed Electromedicina | 2015-05-18 | 0 | MARCA
IR3000 | 1. (Empresa) CSAPG1 Àmbit Garraf, 2. (Centres) CR Centre de Rehabilitació, 3. (Edifici) CR- Centre de Rehabilitació_87, 4. (Ubicació) CR-GE General Aparells, 5. (Máquina) IR3000 IR FOCCO 3000 | IR FOCCO 3000 | Máquina | Emed Electromedicina | 2015-05-18 | 0 | MODEL | 3000
IR3000 | 1. (Empresa) CSAPG1 Àmbit Garraf, 2. (Centres) CR Centre de Rehabilitació, 3. (Edifici) CR- Centre de Rehabilitació_87, 4. (Ubicació) CR-GE General Aparells, 5. (Máquina) IR3000 IR FOCCO 3000 | IR FOCCO 3000 | Máquina | Emed Electromedicina | 2015-05-18 | 0 | NÚM. SÈRIE | 141001203
MEGASONIC A313 | 1. (Empresa) CSAPG1 Àmbit Garraf, 2. (Centres) CR Centre de Rehabilitació, 3. (Edifici) CR- Centre de Rehabilitació_87, 4. (Ubicació) CR-GE General Aparells, 5. (Máquina) MEGASONIC A313 MEGASONIC A313 - ELECTROESTIMULADOR | MEGASONIC A313 - ELECTROESTIMULADOR | Máquina | Emed Electromedicina | 2022-07-14 | 2308.68 | MARCA | MEGGA
MEGASONIC A313 | 1. (Empresa) CSAPG1 Àmbit Garraf, 2. (Centres) CR Centre de Rehabilitació, 3. (Edifici) CR- Centre de Rehabilitació_87, 4. (Ubicació) CR-GE General Aparells, 5. (Máquina) MEGASONIC A313 MEGASONIC A313 - ELECTROESTIMULADOR | MEGASONIC A313 - ELECTROESTIMULADOR | Máquina | Emed Electromedicina | 2022-07-14 | 2308.68 | MODEL | A313
MEGASONIC A313 | 1. (Empresa) CSAPG1 Àmbit Garraf, 2. (Centres) CR Centre de Rehabilitació, 3. (Edifici) CR- Centre de Rehabilitació_87, 4. (Ubicació) CR-GE General Aparells, 5. (Máquina) MEGASONIC A313 MEGASONIC A313 - ELECTROESTIMULADOR | MEGASONIC A313 - ELECTROESTIMULADOR | Máquina | Emed Electromedicina | 2022-07-14 | 2308.68 | NÚM. SÈRIE | D001061
SA0186 | 1. (Empresa) CSAPG1 Àmbit Garraf, 2. (Centres) CR Centre de Rehabilitació, 3. (Edifici) CR- Centre de Rehabilitació_87, 4. (Ubicació) CR-GE General Aparells, 5. (Máquina) SA0186 Tensmed 931 | Tensmed 931 | Máquina | Emed Electromedicina | 2008-02-20 | 0 | MARCA | ENRAF
SA0186 | 1. (Empresa) CSAPG1 Àmbit Garraf, 2. (Centres) CR Centre de Rehabilitació, 3. (Edifici) CR- Centre de Rehabilitació_87, 4. (Ubicació) CR-GE General Aparells, 5. (Máquina) SA0186 Tensmed 931 | Tensmed 931 | Máquina | Emed Electromedicina | 2008-02-20 | 0 | MODEL | TENSMED 931
SA0186 | 1. (Empresa) CSAPG1 Àmbit Garraf, 2. (Centres) CR Centre de Rehabilitació, 3. (Edifici) CR- Centre de Rehabilitació_87, 4. (Ubicació) CR-GE General Aparells, 5. (Máquina) SA0186 Tensmed 931 | Tensmed 931 | Máquina | Emed Electromedicina | 2008-02-20 | 0 | NÚM. SÈRIE | 1427.95

## CAPI
Matrícula | Descripció | Planta | Ubicació | Grup | Serial Number | Model | Marca | Data Compra | Proveidor | Donat baixa
| Aparell RX Generador Intraoral + Braç RX estandar | P1 | CONSULTA 14 | Odonto | 20220124 | CS 2100 | FADENTE | 2022-02-07 | CAPI
| Aparell RX RVG 5200 | P1 | CONSULTA 14 | Odonto | JJ0270 | RVG 5200 | FADENTE | 2022-02-07 | CAPI
990 | Aspirador elèctric 220 V | P0 | BOX 1 | Electromedicina | 09F0073783 | M20 | Arfer | 2010-01-04 | CAPI
1212 | Aspirador podologia |  |  | Electromedicina |  |  |  | 2012-01-01 | CAPI | BAIXA
1006 | Autoclau vapor 21E + impressora | P0 | LABORATORI | Electromedicina | 101079 | 21E | MATACHANA | 2010-01-04 | CAPI
1013 | Autoclau vapor 21ED | P0 | LABORATORI | Electromedicina | 122947 | 21ED | MATACHANA | 2015-11-09 | CAPI
250 | Bàscula 200 amb tallímetre | P0 | BOX 2 | Electromedicina | 101-G470 |  | Arfer | 2010-01-04 | CAPI
251 | Bàscula 200 amb tallímetre | P0 | CONSULTA 2 | Electromedicina | 101-G453 |  | Arfer | 2010-01-04 | CAPI
263 | Bàscula 200 amb tallímetre | P0 | CONSULTA 3 | Electromedicina | 101-G458 |  | ASIMED | 2010-01-04 | CAPI
264 | Bàscula 200 amb tallímetre | P0 | CONSULTA 4 | Electromedicina | 101-G457 |  | Arfer | 2010-01-04 | CAPI
248 | Bàscula 200 amb tallímetre | P0 | DESPATX 2 | Electromedicina | 101-G465 |  | Arfer | 2010-01-04 | CAPI
265 | Bàscula 200 amb tallímetre | P1 | CONSULTA 1 | Electromedicina | 101-G464 |  | Arfer | 2010-01-04 | CAPI
257 | Bàscula 200 amb tallímetre | P1 | CONSULTA 10 | Electromedicina | 101-G462 |  | Arfer | 2010-01-04 | CAPI
252 | Bàscula 200 amb tallímetre | P1 | CONSULTA 11 | Electromedicina | 101-G454 |  | Arfer | 2010-01-04 | CAPI
255 | Bàscula 200 amb tallímetre | P1 | CONSULTA 12 | Electromedicina | 101-468 |  | Arfer | 2010-01-04 | CAPI
260 | Bàscula 200 amb tallímetre | P1 | CONSULTA 2 | Electromedicina | G101-G459 |  | Arfer | 2010-01-04 | CAPI
254 | Bàscula 200 amb tallímetre | P1 | CONSULTA 3 | Electromedicina | 101-G460 |  | Arfer | 2010-01-04 | CAPI
253 | Bàscula 200 amb tallímetre | P1 | CONSULTA 4 | Electromedicina | 101-G455 |  | Arfer | 2010-01-04 | CAPI
262 | Bàscula 200 amb tallímetre | P1 | CONSULTA 5 | Electromedicina | G101-G461 |  | Arfer | 2010-01-04 | CAPI
261 | Bàscula 200 amb tallímetre | P1 | CONSULTA 6 | Electromedicina | G101-G469 | BARYS PLUS | ASIMED | 2010-01-04 | CAPI
258 | Bàscula 200 amb tallímetre | P1 | CONSULTA 7 | Electromedicina | 101-G467 |  | Arfer | 2010-01-04 | CAPI
259 | Bàscula 200 amb tallímetre | P1 | CONSULTA 8 | Electromedicina | G101-G463 | Barys Plus | ASIMED | 2010-01-04 | CAPI
256 | Bàscula 200 amb tallímetre | P1 | CONSULTA 9 | Electromedicina | 101-G466 |  | Arfer | 2010-01-04 | CAPI
249 | Bàscula 200 amb tallímetre | P-1 | MAGATZEM MATERIAL | Electromedicina | 101-G456 |  | Arfer | 2010-01-04 | CAPI | BAIXA
266 | Bàscula electrònica pesanens digital |  |  | Electromedicina | 8LC026719 | MS4200 | Asimed | 2010-01-04 | CAPI | BAIXA
267 | Bàscula electrònica pesanens digital |  |  | Electromedicina | 8LC026683 | Ciro | Asimed | 2010-01-04 | CAPI | BAIXA
| Báscula Pesa Bebes digital | P0 | CONSULTA 1 | Electromedicina | C216653 | SHEKEL | Exclusivas PASCUAL Y FURIO | 2020-11-16 | CATSALUT
| Báscula Pesa Bebes digital | P0 | CONSULTA 4 | Electromedicina | 10000000371831 | SECA 336 | SECA | 2020-03-27 | CAPI
| Butaca dental per aspiració seca | P1 | CONSULTA 14 | Electromedicina |  | ALLIAGE/SAEVO S500H | KYT IMPLANTES DENTALES | 2022-11-24 | CATSALUT
1390 | Càmara de fotos Olympus FE4000 | P1 | CONSULTA 7 | Electromedicina | U1DA45009 | FE-4000 |  | 40182 | CAPI
| Camara Sony DSC W800 para Dermalite | P1 | CONSULTA 7 | Electromedicina |  | SONY DSC W800 | MTB Distribuciones | 2020-10-27 | CATSALUT
1078 | Carro d'aturada cardíaca | P0 | BOX 1 | General |  |  | Arfer | 2010-01-04 | CAPI
1200 | Carro Oxigen | P0 | BOX 1 | General |  |  |  | 2010-01-04 | CAPI
| Compressor BADER | P1 | CONSULTA 14 | Electromedicina | 9070084 | BADER | KYT IMPLANTES DENTALES | 2022-11-24 | CATSALUT
1145 | Compressor Odonto MGS | [5 empty] | M&G Distribuciones | 2010-01-25 | Odonto-CAPI | BAIXA
| Contra angle MK DENT | P1 | CONSULTA 14 | Odonto |  | MK DENT | M&G Distribuciones | 2021-06-18 | CAPI | BAIXA
| Contra angle MK DENT L11 | P1 | CONSULTA 14 | Odonto | 3334069 | MK DENT | M&G Distribuciones | 2020-10-06 | CAPI | BAIXA
| Contra angle NSK MAX ACERO 1:1 | P1 | CONSULTA 14 | Odonto | A2220297 | NSK S-MAX M25 | DENTAL EXPRESS |  | CAPI
| Contra angle NSK MAX ACERO 1:1 | P1 | CONSULTA 14 | Odonto | ABK90321 | NSK S-MAX M25 | DENTAL EXPRESS | 2019-11-26 | CAPI
| Contra angle TORQCONTROL | P1 | CONSULTA 14 | Odonto | 21-S11501 | DINAMOMET | PROCLINIC | 2021-10-29 | CAPI | BAIXA
| Contra angleTECHNOFLUX 1:1 | P1 | CONSULTA 14 | Odonto |  | TECHNOFLUX | DENTAL EXPRESS | 2018-07-19 | CAPI | BAIXA
| Contraangle BADER | P1 | CONSULTA 14 | Electromedicina | 609001 | TITANIUM AX | KYT IMPLANTES DENTALES | 2022-11-24 | CATSALUT
| Cooximetro digital | P1 | CONSULTA 12 | Electromedicina |  | PICCO SMOKERLYZER | MTB Distribuciones | 2020-10-27 | CATSALUT
| Cooximetro digital | P1 | CONSULTA 4 | Electromedicina |  | PICCO SMOKERLYZER | MTB Distribuciones | 2020-10-27 | CATSALUT
1149 | Cub ultraso CEIA model CP104 | [5 empty] | M&G Distribuciones | 2010-01-25 | Odonto-CAPI
637 | DEA de formacio | P-1 | MAGATZEM MATERIAL | Electromedicina | PT0A018496 | PP-AEDT | Prestan |  | CAPI
1007 | DEA Lifepak | P0 | BOX 1 | Electromedicina |  | Lifepak 1000 | Medtronic | 2010-01-04 | CAPI
| Dermatoscopi DERMALITE | P1 | CONSULTA 7 | Electromedicina |  | Dermalite DL200 HR | DERMALITE | 2020-10-27 | CATSALUT
| Dermatoscopi DERMALITE |  |  | Electromedicina | D2H03201601067 | Dermalite PRO 3 GEN | AB MEDICA GROUP | 2016-10-17 | CAPI | BAIXA
936 | Desfibrilador Lifepack 1000 | P0 | BOX 1 | Electromedicina | 38556836 | LIFEPACK 100 | Medtronic | 2010-01-04 | CAPI
938 | Doppler Sonotrax amb sonda de 8 MHz | P0 | BOX 1 | Electromedicina |  | Sonotrax Basic | EDAN | 2010-01-04 | CAPI
937 | Doppler Sonotrax amb sonda de 8 MHz | P1 | CONSULTA 4 | Electromedicina |  | Sonotrax | EDAN | 2010-01-04 | CAPI
1215 | Ecògraf MYLAB 20 | P1 | CONSULTA 11 | Electromedicina | 2011261618 | MYLAB 20Plus | ESAOTE | 2012-04-30 | CAPI
| Ecògraf MYLAB SIGMA |  |  | Electromedicina |  |  | ESAOTE |  | CAPI | PENDENT ENTREGA 15/12/2022
| Electrobisturi Coagulador Monopolar 100W | P-1 | MAGATZEM SANITARI | Electromedicina | 037 0236315 | DIATERMO MB122 | MTB Distribuciones | 2020-10-27 | CATSALUT
| Electrobisturi PERFECT | P1 | CONSULTA 13 | Electromedicina | CN41914770 | TCS II | PROCLINIC | 2019-04-29 | CAPI
934 | Electrocardiògraf de 3 canals Edan portàtil | P0 | TAULELL UAU | Electromedicina | SE3A22309C106301 | SE-3 | Arfer | 2010-01-04 | CAPI
935 | Electrocardiògraf de 3 canals Edan portàtil |  |  | Electromedicina | SE3A22309C106331 | SE | Arfer | 2010-01-04 | CAPI
932 | Electrocardiògraf de 6 canals Cardioline + Interp. | P0 | TAULELL UAU | Electromedicina | 81010027 | clickecg bt | Cardioline | 2010-01-04 | CAPI | BAIXA
933 | Electrocardiògraf de 6 canals Cardioline + Interp. | P1 | CONSULTA 8 | Electromedicina | AIZM0013 | ECG BT | Cardioline | 2010-01-04 | CAPI | BAIXA
| Electrocardiograf PHILIPS | P0 | BOX 1 | Electromedicina | STAB09152241 | PAGEWRITER TC20 | DEXTRO MEDICA | 2020-01-30 | CAPI
| Electrocardiograf PHILIPS | P1 | CONSULTA 2 | Electromedicina | CND1711211 | PAGEWRITER TC20 | DEXTRO MEDICA | 2018-07-03 | CAPI
1283 | Electropolimerizador |  |  | Odonto | 11112912 | CV-215-I | Cicada |  | CAPI | BAIXA
638 | Entrenador de AED | P-1 | MAGATZEM MATERIAL | General |  | PR-AEDT-101 | TECNOMED 2000 | 2015-11-25 | CAPI
1006 | Equip complert Riester Otos-Oftal-laringo (3 un.) | [5 empty] | Arfer | 2010-01-04 | CAPI
1146 | Equip d'Aspiració MGS + caixa insonorització |  |  | Odonto |  |  | M&G Distribuciones | 2010-01-25 | CAPI | BAIXA
966 | Equip de bucle magnètic FIELD | P0 | TAULELL UAU | Electromedicina |  |  | Salesa | 2011-04-29 | CAPI
1126 | Equip de Criocirurgia cra-ac 0.3 | P-1 | MAGATZEM SANITARI | Electromedicina |  |  | Air Liquide | 2010-01-04 | CAPI
1020 | Equip de protecció personal individualitzada | P0 | BOX 2 | General |  |  |  | 2010-01-04 | CAPI
950 | Equip paret RI-Former 3,5 V.1 | P1 | CONSULTA 10 | Electromedicina |  |  | Arfer | 2010-01-04 | CAPI
949 | Equip paret RI-Former 3,5 V.1 | P1 | CONSULTA 12 | Electromedicina |  |  | Arfer | 2010-01-04 | CAPI
948 | Equip paret RI-Former 3,5 V.1 | P1 | CONSULTA 4 | Electromedicina |  | RI-Former | Arfer | 2010-01-04 | CAPI
952 | Equip paret RI-Former 3,5 V.1 | P1 | CONSULTA 6 | Electromedicina |  | RI-Former | Riester | 2010-01-04 | CAPI
951 | Equip paret RI-Former 3,5 V.1 | P1 | CONSULTA 8 | Electromedicina |  | Ri-Former | Riester | 2010-01-04 | CAPI
1150 | Equip radiològic Best x dc |  |  | Odonto | W.11 | T035 | BEST-X-DC | 2010-01-25 | CAPI | BAIXA
987 | Esfingomanòmetre Mod M3+Pulsi+Base | P0 | BOX 1 | Electromedicina | M320309B1248SVQ 2009-11 | M3 | Arfer | 2010-01-04 | CAPI | BAIXA
953 | Espiròmetre Datospir 110 A | P-1 | MAGATZEM MATERIAL | Electromedicina | 118-I247 | Datospir 110 A | SIBELMED | 2010-01-04 | CAPI | BAIXA
| Espiròmetre Datospir TOUCH | P1 | CONSULTA 10 | Electromedicina | 11B-C642 | Datospir Touch Easy D | ASMEDIC | 2021-10-29 | CAPI
1210 | Estació Meteorologica |  |  | Electromedicina |  |  | Oregon |  | CAPI | BAIXA
1015 | Etiquetadora | P0 | LABORATORI | Electromedicina |  | CONTACT |  | 2010-01-04 | CAPI
| Forceps cordales superiores | P1 | CONSULTA 14 | Odonto |  | 0100-121 ASA | DENTAL EXPRESS |  | CAPI
1168 | Holter presió Spacelabs Healthcare |  |  | Electromedicina | 217-018734 | 90217-5Q | SPACELABS | 2010-06-02 | CAPI | BAIXA
| Holter presion arterial | P0 | Despatx2 | Electromedicina | 217A-014035 | 90217 | SPACELABS | 2018-02-07 | CAPI
| Holter presion arterial | P0 | Despatx2 | Electromedicina | 217A-016943 | 90217A-1 | SPACELABS | 2019-11-28 | CAPI
| Holter TA CUSTO | P0 | Despatx2 | Electromedicina | CS202249016 | Screen 300 | HANS E RÜTH | 2022-07-15 | CAPI
| Holter TA CUSTO | P0 | Despatx2 | Electromedicina | CS202249021 | Screen 300 | HANS E RÜTH | 2022-07-15 | CAPI
1219 | Impressora externa esterilitzador | P0 | LABORATORI | Electromedicina |  |  | MATACHANA | 2010-02-17 | CAPI
1014 | Impressora externa esterilitzador | P0 | LABORATORI | Electromedicina |  |  | MATACHANA | 2015-11-09 | CAPI
1012 | Incubadora d'espores | P0 | LABORATORI | Electromedicina |  |  | 3M | 2010-01-04 | CAPI
| Joc petita cirurgia MATTES |  |  | General |  |  | MTB Distribuciones | 2020-10-27 | CATSALUT
| Lampara Polimerización ELIPADAR LED | P1 | CONSULTA 14 | Odonto | 932125025838/26-01-2026 | CURE L 3M | DENTAL EXPRESS | 2022-01-10 | CAPI
1004 | Laringoscopi 4 pales | P-1 | PASSADIS VESTUARI | Electromedicina |  |  | Arfer | 2010-01-04 | CAPI
862 | Llum d'exploració quirúrgica 35000 lux |  |  | General |  |  | Arfer | 2010-01-04 | CAPI | BAIXA
1047 | Llum lupa 3X amb suport rodes |  |  | General |  |  | Arfer | 2010-01-04 | CAPI | BAIXA
1148 | Llum ultraso polimerizadira Woodpeacker | [5 empty] | M&G Distribuciones | 2010-01-25 | Odonto-CAPI | BAIXA
| Lupa de peu amb llum INMOCLINC | P-1 | MAGATZEM MATERIAL | General |  | 20108 | DPS Healthcare | 2020-09-18 | CATSALUT
| Lupa de peu amb llum INMOCLINC | P-1 | MAGATZEM MATERIAL | General |  | 20108 | DPS Healthcare | 2020-09-18 | CATSALUT
| Manegot HOLTER adult T-L |  |  | General |  | CUFF 32-38CM | PRHOINSA | 2021-12-15 | CAPI
| Manegot HOLTER adult T-L |  |  | General |  | CUFF 32-38CM | PRHOINSA | 2021-04-29 | CAPI | BAIXA
| Manegot HOLTER adult T-L |  |  | General |  | CUFF 32-38CM | PRHOINSA | 2021-04-29 | CAPI | BAIXA
| Manegot HOLTER adult T-M |  |  | General |  | CUFF 24-32CM | PRHOINSA | 2021-12-15 | CAPI
| Manegot HOLTER adult T-M |  |  | General |  | CUFF 24-32CM | PRHOINSA | 2021-04-29 | CAPI | BAIXA
| Manegot HOLTER adult T-M |  |  | General |  | CUFF 24-32CM | PRHOINSA | 2021-04-29 | CAPI
| Manegot HOLTER adult T-XL |  |  | General |  | CUFF 38-55CM | PRHOINSA | 2021-12-15 | CAPI
| Manegot HOLTER adult T-XL |  |  | General |  | CUFF 38-55CM | PRHOINSA | 2020-04-28 | CAPI | BAIXA
| Maniqui RCP LITTLE ANNE QCPR | P-1 | MAGATZEM MATERIAL | General | P3073992 | LITTLE ANNE QCPR 2821 | LAERDAL | 2021-10-18 | CAPI
1040 | Matalassos d'exercicis Thera-Band (10 un.) | P-1 | AULA | General |  |  | Arfer | 2010-01-04 | CAPI
942 | Medidor d'Escoliosi Escoliotest | P0 | CONSULTA 4 | General |  |  | Arfer | 2010-01-04 | CAPI
941 | Medidor d'Escoliosi Escoliotest | P-1 | ARMARI SANITARI | General |  |  | Arfer | 2010-01-04 | CAPI
| Monitor ECG PHILIPS | P0 | BOX 1 | Electromedicina | CN92357689 | MONITOR EFFICIA CM100 | DEXTRO | 2020-08-05 | CATSALUT
| Monitor indice tobillo brazo MESI | P1 | CONSULTA 4 | Electromedicina | ME01V14-101908298 | ABPI MD | SONMEDICA | 2019-12-02 | CAPI
1230 | Monitor tensió Omrom M6 comfort |  |  | Electromedicina |  |  | Cluster medica | 2013-04-22 | CAPI
1229 | Monitor tensió Omrom M6 comfort | P0 | BOX 2 | Electromedicina | 20111010775VG | M6 | OMROM | 2012-01-31 | CAPI
1228 | Monitor tensió Omrom M6 comfort | P0 | CONSULTA 9 | Electromedicina | 20111010771VG | M6 confort | OMROM | 2012-01-31 | CAPI
1184 | Monitor tensió Omrom M6 comfort | P1 | CONSULTA 1 | Electromedicina | 20061204258LF | M10-IT | OMROM | 2010-11-02 | CAPI
1311 | Monitor tensió Omrom M6 comfort | P1 | CONSULTA 14 | Electromedicina | 20090915014VF | Omron M6 | Omrom |  | CAPI
1036 | Monitor tensió Omrom M6 comfort | P1 | CONSULTA 5 | Electromedicina | 20090915020VF |  | Arfer | 2010-01-04 | CAPI
964 | Monitor tensió Omrom M6+suport paret+adaptador | P0 | BOX 1 | Electromedicina | 20090911743VF | Omron m6 | Omron | 2010-01-04 | CAPI
984 | Monitor tensió Omrom M6+suport paret+adaptador | P0 | BOX 1 | Electromedicina | 20090915198VF |  | Omron | 2010-01-04 | CAPI
980 | Monitor tensió Omrom M6+suport paret+adaptador | P0 | CONSULTA 3 | Electromedicina | 20090915018VF | Omrom M6 | Omron | 2010-01-04 | CAPI
982 | Monitor tensió Omrom M6+suport paret+adaptador | P0 | CONSULTA 4 | Electromedicina | 20090915019VF | Omrom M6 | Omron | 2010-01-04 | CAPI
970 | Monitor tensió Omrom M6+suport paret+adaptador | P1 | CONSULTA 11 | Electromedicina | 20090915197VF | Omrom M6 | Omron | 2010-01-04 | CAPI
983 | Monitor tensió Omrom M6+suport paret+adaptador | P1 | CONSULTA 12 | Electromedicina | 20090915193VF |  | Omron | 2010-01-04 | CAPI
977 | Monitor tensió Omrom M6+suport paret+adaptador | P1 | CONSULTA 6 | Electromedicina | 20090915015VF | Omrom M6 | Omron | 2010-01-04 | CAPI
979 | Monitor tensió Omrom M6+suport paret+adaptador | P1 | CONSULTA 7 | Electromedicina | 20090915195vf | Omrom M6 | Omron | 2010-01-04 | CAPI
985 | Monitor tensió Omrom M6+suport paret+adaptador | P-1 | PASSADIS VESTUARI | Electromedicina | 20090915194VF |  | Omron | 2010-01-04 | CAPI
981 | Monitor tensió Omrom M6+suport paret+adaptador |  |  | Electromedicina | 20090915016VF | Omrom M6 | Omron | 2010-01-04 | CAPI | BAIXA
967 | Monitor tensió Omrom M6+suport paret+adaptador |  |  | Electromedicina |  | Omron m6 | Omron | 2010-01-04 | CAPI | BAIXA
973 | Monitor tensió Omrom M6+suport paret+adaptador |  |  | Electromedicina | 20090911696VF |  | Omron | 2010-01-04 | CAPI | BAIXA
| Monitor tensió Omrom M6+suport paret+adaptador |  |  | Electromedicina | 20090915012VF | Omrom M6 | Omron | 2010-01-04 | CAPI | BAIXA
969 | Monitor tensió Omrom M6+suport paret+adaptador |  |  | Electromedicina | 20090915196VF | Omrom M6 | Omron | 2010-01-04 | CAPI | BAIXA
968 | Monitor tensió Omrom M6+suport paret+adaptador |  |  | Electromedicina | 20090915199VF |  | Omron | 2010-01-04 | CAPI | BAIXA
1203 | Monitor tensió Omrom M6+suport paret+adaptador |  |  | Electromedicina | 20090707420VF | Omrom M6 | Omron | 2010-11-26 | CAPI | BAIXA
974 | Monitor tensió Omrom M6+suport paret+adaptador |  |  | Electromedicina | 20090911691VF | Omrom M6 | Omron | 2010-01-04 | CAPI | BAIXA
978 | Monitor tensió Omrom M6+suport paret+adaptador |  |  | Electromedicina | 20090915013VF | Omrom M6 | Omron | 2010-01-04 | CAPI
972 | Monitor tensió Omrom M6+suport paret+adaptador |  |  | Electromedicina | 20090915200VF | Omrom M6 | Omron | 2010-01-04 | CAPI
| Motor aspiració seca | P1 | CONSULTA 14 | Electromedicina | 1020274 | CATTANI/UNI | KYT IMPLANTES DENTALES | 2022-11-24 | CATSALUT
| Nebulitzador compacte | P0 | BOX 1 | Electromedicina | 2017082010000277 |  | QUIRUMED | 2017-11-09 | CAPI
1208 | Nebulitzador fixe | P0 | BOX 1 | Electromedicina | N1001-07318 | 9R-020000 | Apex Medical | 2010-01-04 | CAPI
1208 | Nebulitzador Mini-neb | P0 | BOX 1 | Electromedicina | N1001-07318 | Mini-neb | Cluster medica | 2010-09-14 | CAPI
1206 | Nebulitzador portatil | P0 | BOX 1 | Electromedicina | 08e0320598 | EASYNEB II | Flaem | 2010-01-04 | CAPI
1207 | Nebulitzador portatil | P0 | BOX 1 | Electromedicina | 08e0320600 | EASYNEB II | Flaem | 2010-01-04 | CAPI
992 | Negatoscopi 2 cossos | P0 | BOX 1 | Electromedicina |  |  | Arfer | 2010-01-04 | CAPI
991 | Negatoscopi 2 cossos | P0 | BOX 2 | Electromedicina |  |  | Arfer | 2010-01-04 | CAPI
1001 | Negatoscopi 2 cossos | P0 | CONSULTA 3 | Electromedicina |  |  | Arfer | 2010-01-04 | CAPI
1002 | Negatoscopi 2 cossos | P1 | CONSULTA 1 | Electromedicina |  |  | Arfer | 2010-01-04 | CAPI
994 | Negatoscopi 2 cossos | P1 | CONSULTA 11 | Electromedicina |  |  | Arfer | 2010-01-04 | CAPI
996 | Negatoscopi 2 cossos | P1 | CONSULTA 13 | Electromedicina |  |  | Arfer | 2010-01-04 | CAPI
997 | Negatoscopi 2 cossos | P1 | CONSULTA 3 | Electromedicina |  |  | Arfer | 2010-01-04 | CAPI
1000 | Negatoscopi 2 cossos | P1 | CONSULTA 5 | Electromedicina |  |  | Arfer | 2010-01-04 | CAPI
999 | Negatoscopi 2 cossos | P1 | CONSULTA 7 | Electromedicina |  |  | Arfer | 2010-01-04 | CAPI
998 | Negatoscopi 2 cossos | P1 | CONSULTA 9 | Electromedicina |  |  | Arfer | 2010-01-04 | CAPI
995 | Negatoscopi 2 cossos |  |  | Electromedicina |  |  | Arfer | 2010-01-04 | CAPI | BAIXA
993 | Negatoscopi 2 cossos |  |  | Electromedicina |  |  | Arfer | 2010-01-04 | CAPI | BAIXA
1003 | Negatoscopi 4 cossos | P-1 | MAGATZEM MATERIAL | Electromedicina |  |  | Arfer | 2010-01-04 | CAPI
9012 | Nevera | [7 empty] | CAPI
1132 | Nevera 491 lts. Amb test d'alarmes | P0 | CONSULTA 1 | General |  |  | Arfer | 2010-01-04 | CAPI
152 | Nevera Balay 186x60 A+ |  |  | General |  |  | Elect. Fonoll | 2009-12-02 | CAPI | BAIXA
150 | Nevera Combi Lynx 185x60x60 | P0 | LABORATORI | General | 219110616004001817 |  | LYNX | 2009-12-02 | CAPI
151 | Nevera Combi Lynx 185x60x60 | P-1 | OFFICE | General | 219110616004001800 |  | LYNX | 2009-12-02 | CAPI
1022 | Nevera Petita vacunes amb vidre | P-1 | MAGATZEM SANITARI | General | 13020607 | EDESA |  | 2012-01-01 | CAPI
| Nevera vacunes porta vidre | P1 | CONSULTA 4 | General | 8261 | CLIMASLAB CR333C | J.TOURON | 2020-08-31 | CATSALUT
| Nevera vacunes porta vidre | P0 | CONSULTA 4 | General | 8269 | CLIMASLAB CR333C | J.TOURON | 2020-08-31 | CATSALUT
| Optotip E amb llum | P-1 | MAGATZEM MATERIAL | General |  | SNELLEN | MTB Distribuciones | 2020-10-27 | CATSALUT
| Optotip E amb llum | P-1 | MAGATZEM MATERIAL | General |  | SNELLEN | MTB Distribuciones | 2020-10-27 | CATSALUT
946 | Orquidómetre de Prader | P-1 | ARMARI SANITARI | General |  |  | Arfer | 2010-01-04 | CAPI
947 | Orquidómetre de Prader | P-1 | ARMARI SANITARI | General |  |  | Arfer | 2010-01-04 | CAPI
| Otoscop butxaca RIESTER | P0 | TAULELL UAU | Electromedicina |  | E-SCOPE LED 3,7V | QUIRUMED | 2020-10-06 | CAPI
| Otoscop butxaca RIESTER |  |  | Electromedicina |  | E-SCOPE LED 3,7V | QUIRUMED | 2020-10-06 | CAPI
962 | Otoscopi i Oftalmoscopi mural Ri-Former | P0 | BOX 1 | Electromedicina |  |  | Arfer | 2010-10-04 | CAPI
961 | Otoscopi i Oftalmoscopi mural Ri-Former | P0 | BOX 2 | Electromedicina |  |  | Arfer | 2010-10-04 | CAPI
963 | Otoscopi i Oftalmoscopi mural Ri-Former | P0 | CONSULTA 1 | Electromedicina |  |  | Arfer | 2010-10-04 | CAPI
955 | Otoscopi i Oftalmoscopi mural Ri-Former | P0 | CONSULTA 2 | Electromedicina |  |  | Arfer | 2010-10-04 | CAPI
954 | Otoscopi i Oftalmoscopi mural Ri-Former | P0 | CONSULTA 3 | Electromedicina |  |  | Arfer | 2010-10-04 | CAPI
1138 | Otoscopi i Oftalmoscopi mural Ri-Former | P0 | CONSULTA 4 | Electromedicina |  |  | Arfer | 2010-01-04 | CAPI
1139 | Otoscopi i Oftalmoscopi mural Ri-Former | P1 | CONSULTA 1 | Electromedicina |  |  | Arfer | 2010-01-04 | CAPI
971 | Otoscopi i Oftalmoscopi mural Ri-Former | P1 | CONSULTA 11 | Electromedicina |  | RI-Former | RIESTER | 2010-01-04 | CAPI
958 | Otoscopi i Oftalmoscopi mural Ri-Former | P1 | CONSULTA 2 | Electromedicina |  | RI-Former | RIESTER | 2010-10-04 | CAPI
956 | Otoscopi i Oftalmoscopi mural Ri-Former | P1 | CONSULTA 3 | Electromedicina |  |  | Arfer | 2010-10-04 | CAPI
960 | Otoscopi i Oftalmoscopi mural Ri-Former | P1 | CONSULTA 5 | Electromedicina |  |  | Riester | 2010-10-04 | CAPI
959 | Otoscopi i Oftalmoscopi mural Ri-Former | P1 | CONSULTA 7 | Electromedicina |  | RI-Former | Riester | 2010-10-04 | CAPI
957 | Otoscopi i Oftalmoscopi mural Ri-Former | P1 | CONSULTA 9 | Electromedicina |  |  | Arfer | 2010-10-04 | CAPI
9008 | Otoscopi Rimini Riester 3000 |  | DOMIS | Electromedicina |  |  | Asmedic | 2012-01-31 | CAPI
9015 | Otoscopi Rimini Riester 3000 |  | DOMIS | Electromedicina |  |  | Asmedic | 2012-01-31 | CAPI
| Peça de ma MK DENT | P1 | CONSULTA 14 | Electromedicina | L912014 | MK DENT LS1011 | M&G | 2010-01-25 | CAPI
| Peça de ma MK DENT | P1 | CONSULTA 14 | Electromedicina | HE018502 | MK DENT LS1011 | M&G | 2010-01-25 | CAPI
9024 | Pulsioximetre |  |  | Electromedicina | FS2D1908230101143 | APEX FS2D | FARMACIA SANTS | 2020-03-26 | CAPI | BAIXA
9025 | Pulsioximetre |  |  | Electromedicina | FS2D1908230101112 | APEX FS2D | FARMACIA SANTS | 2020-03-26 | CAPI | BAIXA
9026 | Pulsioximetre |  |  | Electromedicina | FS2D1908230101585 | APEX FS2D | FARMACIA SANTS | 2020-03-26 | CAPI | BAIXA
9027 | Pulsioximetre |  |  | Electromedicina | FS2D1908230101127 | APEX FS2D | FARMACIA SANTS | 2020-03-26 | CAPI | BAIXA
9028 | Pulsioximetre |  |  | Electromedicina | FS2D1908230101606 | APEX FS2D | FARMACIA SANTS | 2020-03-26 | CAPI | BAIXA
9029 | Pulsioximetre |  |  | Electromedicina | FS2D1908230101618 | APEX FS2D | FARMACIA SANTS | 2020-03-26 | CAPI | BAIXA
9030 | Pulsioximetre |  |  | Electromedicina | FS2D1908230101566 | APEX FS2D | FARMACIA SANTS | 2020-03-26 | CAPI | BAIXA
9031 | Pulsioximetre |  |  | Electromedicina | FS2D1908230101729 | APEX FS2D | FARMACIA SANTS | 2020-03-26 | CAPI | BAIXA
9032 | Pulsioximetre |  |  | Electromedicina | FS2D1908230101142 | APEX FS2D | FARMACIA SANTS | 2020-03-26 | CAPI | BAIXA
9033 | Pulsioximetre |  |  | Electromedicina | FS2D1908230101113 | APEX FS2D | FARMACIA SANTS | 2020-03-26 | CAPI | BAIXA
1131 | Pulsioxímetre EDAN + funda protectora |  |  | Electromedicina | H100B0309B8209 | H100B | EDAN | 2010-01-04 | CAPI | BAIXA
1130 | Pulsioxímetre EDAN + funda protectora |  |  | Electromedicina | H100B030988211 | H100B | EDAN | 2010-01-04 | CAPI | BAIXA
| Pulsioximetro EDAN | P0 | CONSULTA 4 | Electromedicina |  | H100B | MEDICAL EXPRESS | 2019-12-19 | CAPI
| Pulsioximetro EDAN | P1 | CONSULTA 7 | Electromedicina | 360101-M20405270254 | H100B | SONMEDICA | 2021-12-20 | CAPI
9007 | Pulxioximetre de dit |  |  | Electromedicina |  |  | Asmedic | 2012-01-31 | CAPI | BAIXA
1392 | Pulxioximetre de dit |  |  | Electromedicina | 101128200804 | MD300C632 | Asmedic | 2012-01-31 | CAPI | BAIXA
1041 | Selladora de bosses manual |  |  | General |  |  | Arfer | 2010-01-04 | CAPI | BAIXA
| Selladora de bosses manual | P0 | LABORATORI | Electromedicina | 20200806 | EU12502 | THE EUROSEAL | 2021-02-05 | CAPI
9013 | Sensor SP02 Neonato silicona per a NELLCOR |  |  | General |  |  | Cluster medica | 2011-06-17 | CAPI | BAIXA
9017 | Sensor SP02 Pediatric silicona per a NELLCOR |  |  | General |  |  | Cluster medica | 2010-11-15 | CAPI | BAIXA
1142 | Silló Odontologia + tamburet odontològic |  |  | Electromedicina | 0110 | SYNCRO | M&G Distribuciones | 2010-01-25 | Odonto-CAPI | BAIXA
1023 | Sonda Ecograf | P1 | CONSULTA 11 | Electromedicina | 11295013 |  | ESAOTE |  | CAPI
1024 | Sonda Ecograf | P1 | CONSULTA 11 | Electromedicina | 38844 |  | ESAOTE |  | CAPI
1035 | Tensiòmetre Medial Waitch amb fonendo (2 un.) | P0 | BOX 2 | Electromedicina |  |  | Arfer | 2010-01-04 | CAPI
| Tensiometre OMROM M3 | P0 | TAULELL UAU | Electromedicina | 202001009488V | OMROM M3 | PEROXFARMA | 2020-10-16 | CAPI
| Tensiometre OMROM M3 | P1 | CONSULTA 3 | Electromedicina | 202001009487V | OMROM M3 | PEROXFARMA | 2020-10-16 | CAPI
| Tensiometre OMROM M3 | P1 | CONSULTA 4 | Electromedicina | 202001009489V | OMROM M3 | PEROXFARMA | 2020-10-16 | CAPI
| Tensiometre OMROM M3 |  |  | Electromedicina |  | OMROM M3 | PEROXFARMA | 2020-10-16 | CAPI
| Tensiometre OMROM M7 | P1 | CONSULTA 10 | Electromedicina | 20180607107VG | OMROM M7 | PEROXFARMA | 2019-04-02 | CAPI
| Tensiometre OMROM M7 | P1 | CONSULTA 2 | Electromedicina | 20210105787V | OMROM M7 | PEROXFARMA | 2021-05-06 | CAPI
| Tensiometre OMROM M7 | P1 | CONSULTA 8 | Electromedicina | 20161205530VG | OMROM M7 | PEROXFARMA | 2017-06-29 | CAPI
| Tensiometre OMROM M7 |  |  | Electromedicina |  | OMROM M7 | PEROXFARMA | 2017-06-29 | CAPI
| Tensiometre OMROM M7 |  |  | Electromedicina |  | OMROM M7 | PEROXFARMA | 2019-04-02 | CAPI
| Tensiometre OMROM M7 |  |  | Electromedicina |  | OMROM M7 | PEROXFARMA | 2019-04-02 | CAPI
| Tensiometre OMROM M7 |  |  | Electromedicina |  | OMROM M7 | PEROXFARMA | 2021-05-06 | CAPI
1213 | Termòmetre digital | [5 empty] | Cluster medica | 2011-07-18 | CAPI | BAIXA
1214 | Termòmetre digital | [5 empty] | Cluster medica | 2011-07-18 | CAPI | BAIXA
| Termòmetre infrarrojo digital |  |  | Electromedicina |  |  | QUIRUMED | 2021-12-21 | CAPI | BAIXA
| Termòmetre infrarrojo digital |  |  | Electromedicina |  |  | QUIRUMED | 2021-12-21 | CAPI
| Termòmetre infrarrojo digital |  |  | Electromedicina |  |  | QUIRUMED | 2021-12-21 | CAPI
| Termòmetre infrarrojo digital |  |  | Electromedicina |  |  | QUIRUMED | 2021-12-21 | CAPI
| Termòmetre infrarrojo digital |  |  | Electromedicina | Z200313-01 | FT3010 | SONMEDICA | 2020-05-26 | CAPI
| Termòmetre infrarrojo digital |  |  | Electromedicina | Z200313-01 | FT3010 | SONMEDICA | 2020-05-26 | CAPI
| Termòmetre infrarrojo digital | P0 | BOX 2 | Electromedicina |  |  | QUIRUMED | 2021-12-21 | CAPI
| Termòmetre infrarrojo digital | P1 | CONSULTA 10 | Electromedicina |  |  | QUIRUMED | 2021-12-21 | CAPI
| Termòmetre infrarrojo digital | P1 | CONSULTA 2 | Electromedicina |  |  | QUIRUMED | 2021-12-21 | CAPI
| Termòmetre infrarrojo digital | P1 | CONSULTA 4 | Electromedicina |  |  | QUIRUMED | 2021-12-21 | CAPI
| Termòmetre infrarrojo sense contacte |  |  | Electromedicina |  |  | PEROXFARMA | 2020-12-02 | CAPI
| Termòmetre infrarrojo sense contacte |  |  | Electromedicina |  |  | PEROXFARMA | 2020-12-02 | CAPI
| Termòmetre infrarrojo sense contacte |  |  | Electromedicina |  |  | PEROXFARMA | 2020-12-02 | CAPI
| Termòmetre infrarrojo sense contacte |  |  | Electromedicina |  |  | PEROXFARMA | 2020-12-02 | CAPI
| Termòmetre infrarrojo sense contacte |  |  | Electromedicina |  |  | PEROXFARMA | 2020-12-02 | CAPI
| Termòmetre infrarrojo sense contacte |  |  | Electromedicina | 8727FR202225424 | FR-202 | QUIRUMED | 2020-09-30 | CAPI
| Termòmetre infrarrojo sense contacte |  |  | Electromedicina | 8727FR202225429 | FR-202 | QUIRUMED | 2020-09-30 | CAPI
| Termòmetre infrarrojo sense contacte |  |  | Electromedicina | 8727FR202225431 | FR-202 | QUIRUMED | 2020-09-30 | CAPI
989 | Test Ishihara 38 llàmines |  |  | General |  |  | Arfer | 2010-01-04 | CAPI
988 | Test Ishihara 38 llàmines | P0 | CONSULTA 2 | General |  |  | Arfer | 2010-01-04 | CAPI
1034 | Test Isiara amb llum | P0 | CONSULTA 1 | Electromedicina |  |  | Arfer | 2010-01-04 | CAPI
| Turbina BADER | P1 | CONSULTA 14 | Electromedicina | 606000 | FORCESILENCE 600 | KYT IMPLANTES DENTALES | 2022-11-24 | CATSALUT
1147 | Turbina Coxo amb llum |  |  | Odonto |  |  | M&G Distribuciones | 2010-01-25 | CAPI | BAIXA
| Turbina MK DENT | P1 | CONSULTA 14 | Odonto | HE07008/7K19460 | MK DENT ECO LINE HE17 | M&G | 2018-03-25 | CAPI
| Turbina MK DENT | P1 | CONSULTA 14 | Odonto | HE018502 | MK DENT ECO LINE HE17 | M&G | 2019-01-01 | CAPI
1395 | Ultrasolic Sclaer (Aparell neteja dental) |  |  | Odonto | S1490012D3 | D3 | M&G | 2016-02-23 | CAPI | BAIXA
1218 | Ultrasons Cleaner |  |  | Odonto | 20903042013 | CP104 | CEIA | 2010-01-04 | CAPI | BAIXA
| Xeringa Calibracio espirometre | P1 | CONSULTA 10 | Electromedicina |  | S3000-3L | ASMEDIC | 2021-10-29 | CAPI
Donats de Baixa!!!