## OFERTA SUBMINISTRAMENT BRIGADA
Codi Aj. | Codi Tarifec | Fabricant | Descripció Tarifec | Quantitat | Preu unitari | Preu unitari | Preu unitari (sense IVA) | Preu unitari (sense IVA) | Quantitat | Total
1 | 595 | AVALVA o equivalent | P/LAMPARA DICROICA 22 | 0.671 | 15 |  |  |  | 1 | 0
2 | 25.106 | COMA o equivalent | PORTALAMP.CER.P/LAMP. | 2.55 | 20 |  |  |  | 1 | 0
3 | 208C-L07X1K-03 | CRISTHER o equivalent | BALIZA SOLAR MITRA INTERMIR.3 LED AR./SOL | 171 | 20 |  |  |  | 1 | 0
4 | 240A-G05X1A-02 | CRISTHER o equivalent | PLAFON PLAFF E-27 SEM | 24 | 10 |  |  |  | 1 | 0
5 | 107G-G05X1A-04 | DOPO o equivalent | APLIQUE OVAL 12x21 E2 | 15 | 10 |  |  |  | 1 | 0
6 | 107H-G05X1A-04 | DOPO o equivalent | APLIQUE OVAL 16x27 E2 | 16 | 10 |  |  |  | 1 | 0
7 | 232A-G05X1A-01 | DOPO o equivalent | APLIQUE PAMPERO IP65 | 44 | 10 |  |  |  | 1 | 0
8 | 7400G | FENOPLASTICA o equivalent | APL.ESTC.OVAL E-27 IP | 14.64 | 10 |  |  |  | 1 | 0
9 | TEKABD04 | IGUZZINI o equivalent | PROYECTOR PARED ITEKA B04 | [5 empty] | 1 | 0
10 | E114 | IGUZZINI o equivalent | BALIZA LED E-114 | [5 empty] | 1 | 0
11 | BD54 | IGUZZINI o equivalent | FOCO CARRIL BD54 | [5 empty] | 1 | 0
12 | WC54 | IGUZZINI o equivalent | MINOI REGLETA LED WC54 | [5 empty] | 1 | 0
13 | BE27-5W/840 | LEDSMAX o equivalent | LAMP. ESFERICA E-27 LED 5W/840 4000K | 5.9 | 800 |  |  |  | 1 | 0
14 | FL150W/865 | LEDSMAX o equivalent | PROY. LED 6500 K 1050 | 298 | 25 |  |  |  | 1 | 0
15 | LPRO5041 | LUX-MAY o equivalent | PROYECTOR LED 50W 400 | 80.38 | 20 |  |  |  | 1 | 0
16 | 36504 | MEGAMAN o equivalent | L.LED VELA LISA CLARA | 13 | 15 |  |  |  | 1 | 0
17 | 4050300299037 | OSRAM o equivalent | LAMPARA DULUX-F 36W/8 | 16 | 50 |  |  |  | 1 | 0
18 | 15877600 | PHILIPS o equivalent | LAMP.MASTER CITY WHITE OVOIDE 100W/828 | 35.99 | 3200 |  |  |  | 1 | 0
19 | 88510100 | PHILIPS o equivalent | LAMP.TUBUL.SON T PIA PLUS HG FREE 150W | 27.99 | 2000 |  |  |  | 1 | 0
20 | 49074700 | PHILIPS o equivalent | LAMP. COREPRO LEDBULB | 11.99 | 1200 |  |  |  | 1 | 0
21 | 49283300 | PHILIPS o equivalent | LAMP.COREPRO LED 1200 | 15.49 | 800 |  |  |  | 1 | 0
22 | 69769126 | PHILIPS o equivalent | CEBADOR S-10 (4-65W/2 | 0.66 | 800 |  |  |  | 1 | 0
23 | 88512500 | PHILIPS o equivalent | LAMP.TUBUL.SON T PIA PLUS HG FREE 250W | 31.29 | 600 |  |  |  | 1 | 0
24 | 15875200 | PHILIPS o equivalent | LAMP.MASTER CITY WHITE OVOIDE 70W/828 | 31.99 | 600 |  |  |  | 1 | 0
25 | 15881300 | PHILIPS o equivalent | LAMP.MASTER CITY WHITE OVOIDE 150W/828 | 35.99 | 600 |  |  |  | 1 | 0
26 | 63950955 | PHILIPS o equivalent | FLUOR.TL HE 35W d.16m | 7.05 | 300 |  |  |  | 1 | 0
27 | 62100970 | PHILIPS o equivalent | LAMP.PL-C 26W/840 G24 | 5.09 | 300 |  |  |  | 1 | 0
28 | 49281900 | PHILIPS o equivalent | LAMP. COREPRO LED 1200 | 15.49 | 300 |  |  |  | 1 | 0
29 | 70675140 | PHILIPS o equivalent | LAMP.PL-L 36W/840/4P | 7.89 | 200 |  |  |  | 1 | 0
30 | 88514900 | PHILIPS o equivalent | LAMP.SON-T plus 400W LIBRE-AP | 34.89 | 200 |  |  |  | 1 | 0
31 | 56608400 | PHILIPS o equivalent | LAMP.COREPRO LED TUBE | 20.99 | 200 |  |  |  | 1 | 0
32 | 78705100 | PHILIPS o equivalent | LAMP.VELA COREPRO LED | 4.99 | 150 |  |  |  | 1 | 0
33 | 71434700 | PHILIPS o equivalent | LAMP.MASTERLED SPOT PAR30 2700K/25D 9,5w | 26.99 | 150 |  |  |  | 1 | 0
34 | 63219740 | PHILIPS o equivalent | FLUOR.TLD 58W/840 (40 | 4.59 | 50 |  |  |  | 1 | 0
35 | 20355470 | PHILIPS o equivalent | L.MASTERCAPS 45W GY6. | 5.66 | 50 |  |  |  | 1 | 0
36 | 63171840 | PHILIPS o equivalent | FLUOR. TLD 18W/840 (40 | 3.7 | 50 |  |  |  | 1 | 0
37 | 49279600 | PHILIPS o equivalent | LAMP.COREPRO 600 mm L | 11.79 | 800 |  |  |  | 1 | 0
38 | 85380300 | PHILIPS o equivalent | LAMP.PLUSLINE ES SMALL 240W R7S 230V | 7.39 | 100 |  |  |  | 1 | 0
39 | 49277200 | PHILIPS o equivalent | LAMP.COREPRO 600 mm L | 11.79 | 800 |  |  |  | 1 | 0
40 | 63207440 | PHILIPS o equivalent | FLUOR.TLD 36W/865 (6500K) SUPER 80 | 4.13 | 50 |  |  |  | 1 | 0
41 | 63177040 | PHILIPS o equivalent | FLUOR.TLD 18W/865 (65 | 3.7 | 200 |  |  |  | 1 | 0
42 | 19784915 | PHILIPS o equivalent | LAMP. MASTERCOLOUR CDM-TD 150W/830 | 36.25 | 200 |  |  |  | 1 | 0
43 | 19782515 | PHILIPS o equivalent | LAMP. MASTERCOLOUR CDM-TD 70W/830 RX7S | 36.25 | 80 |  |  |  | 1 | 0
44 | 17989015 | PHILIPS o equivalent | LAMP. -VM C/HALOGENUROS HPI-T 250W TUB. | 51.49 | 80 |  |  |  | 1 | 0
45 | 63225840 | PHILIPS o equivalent | FLUOR. TLD 58W/865 (65 | 4.59 | 80 |  |  |  | 1 | 0
46 | 85228800 | PHILIPS o equivalent | LAMP.PLUSLINE ES CORTA 80W R7S 230V | 8.19 | 80 |  |  |  | 1 | 0
47 | 85219600 | PHILIPS o equivalent | LAMP.PLUSLINE ES LARG | 7.39 | 80 |  |  |  | 1 | 0
48 | 63956155 | PHILIPS o equivalent | FLUOR.TL HO 49W d.16 | 7.79 | 50 |  |  |  | 1 | 0
49 | 48999400 | PHILIPS o equivalent | LAMP.MASTERLED SPOT 1 | 18.99 | 50 |  |  |  | 1 | 0
50 | 41920500 | PHILIPS o equivalent | LAMP.COREPRO LED CAPS | 8.99 | 50 |  |  |  | 1 | 0
51 | 62336270 | PHILIPS o equivalent | LAMP.MASTER PLC 26W/8 | 5.7 | 50 |  |  |  | 1 | 0
52 | 56610700 | PHILIPS o equivalent | LAMP. COREPRO LED TUBE | 20.99 | 400 |  |  |  | 1 | 0
53 | 63201240 | PHILIPS o equivalent | FLUOR.TLD 36W/840 (40 | 4.13 | 100 |  |  |  | 1 | 0
54 | 84049700 | PHILIPS o equivalent | LUM. ESTC. CORELINE LED WT120C 57W 5900 LM/840 PSU 1500 MM | 147 | 30 |  |  |  | 1 | 0
55 | 52253000 | PHILIPS o equivalent | LAMPARA COREPRO R7S 8W60W 830 | 15.99 | 30 |  |  |  | 1 | 0
56 | 63938755 | PHILIPS o equivalent | FLUOR.TL HE 14W d.16m | 6.39 | 30 |  |  |  | 1 | 0
57 | 63942455 | PHILIPS o equivalent | FLUOR.TL HE 21W d.16m | 6.39 | 30 |  |  |  | 1 | 0
58 | 62334870 | PHILIPS o equivalent | LAMP.MASTER PLC 18W/8 | 5.7 | 30 |  |  |  | 1 | 0
59 | 26470140 | PHILIPS o equivalent | LAMP.FLUOR.MASTER TL-D ECO 51W/840 G13 | 8.59 | 30 |  |  |  | 1 | 0
60 | 84047300 | PHILIPS o equivalent | LUM. ESTC. CORELINE WT120C LED26W-3300 LM840 PSU 1500MM | 141 | 30 |  |  |  | 1 | 0
61 | 21536300 | PHILIPS o equivalent | LAMP.HALOG.MET.CMPTO.MHN-TD 150W/842 | 31.39 | 20 |  |  |  | 1 | 0
62 | 63531070 | PHILIPS o equivalent | LAMP.PL-C 26W/865 G24 | 5.09 | 50 |  |  |  | 1 | 0
63 | 48600900 | PHILIPS o equivalent | LAMP.COREPRO LEDSPOT | 5.99 | 20 |  |  |  | 1 | 0
64 | 91164000 | PHILIPS o equivalent | BALASTO HF-P PERFORME | 16 | 20 |  |  |  | 1 | 0
65 | 81378399 | PHILIPS o equivalent | LUM.TCW060 2xTL-D 18W | 27 | 10 |  |  |  | 1 | 0
66 | 84045900 | PHILIPS o equivalent | LUM.ESTC.CORELINE WT1 | 83 | 10 |  |  |  | 1 | 0
67 | 21059700 | PHILIPS o equivalent | LAMP. MASTERLED SPOT 1 | 18.99 | 500 |  |  |  | 1 | 0
68 | 63940055 | PHILIPS o equivalent | FLUOR.TL HE 14W d.16 | 6.39 | 300 |  |  |  | 1 | 0
69 | 80228610 | PHILIPS o equivalent | L.FL GENIE 8W/865 E27 230-240V 1PPF/6 | 6.35 | 300 |  |  |  | 1 | 0
70 | 490752400 | PHILIPS o equivalent | L. COREPRO LEDBULB 10. | 6.99 | 300 |  |  |  | 1 | 0
71 | 69750926 | PHILIPS o equivalent | CEBADOR S-2 (4-22W/110V) | 0.66 | 500 |  |  |  | 1 | 0
72 | 26358200 | PHILIPS o equivalent | LAMP.COMPACTA PLE 8W/827-230V E27 | 10.69 | 500 |  |  |  | 1 | 0
73 | 11708700 | PHILIPS o equivalent | LUM. CMPTA.INTG.TORNADO ESPIR. 8W/827 E27 | 6.75 | 100 |  |  |  | 1 | 0
74 | 74182400 | PHILIPS o equivalent | LAMP.MASTERLED VELA D | 10.59 | 150 |  |  |  | 1 | 0
75 | 71868000 | PHILIPS o equivalent | LAMP.MASTERLED SPOT 1 | 19.49 | 200 |  |  |  | 1 | 0
76 | 89386100 | PHILIPS o equivalent | LAMP.ECOCLASSIC HALOG | 4.39 | 100 |  |  |  | 1 | 0
77 | 12034600 | PHILIPS o equivalent | L.MASTER CITY WHITE C | 35.99 | 200 |  |  |  | 1 | 0
78 | 51502000 | PHILIPS o equivalent | LAMP.MASTERLED 12V AR | 31.99 | 100 |  |  |  | 1 | 0
79 | 62093470 | PHILIPS o equivalent | LAMP.PL-C 18W/840 G24 | 5.09 | 100 |  |  |  | 1 | 0
80 | 21532500 | PHILIPS o equivalent | LAMP.-VM C/HALOG.MHN- | 31.39 | 100 |  |  |  | 1 | 0
81 | 91166400 | PHILIPS o equivalent | BALASTO HF-P PERFORME | 18 | 50 |  |  |  | 1 | 0
82 | 80121010 | PHILIPS o equivalent | L.FL GENIE 18W/827 E2 | 6.89 | 50 |  |  |  | 1 | 0
83 | 29588600 | PHILIPS o equivalent | PROY LED CORELINE TEM | 280 | 50 |  |  |  | 1 | 0
84 | 91378430 | PHILIPS o equivalent | TRANSF.ELECTRON.CERTA | 6.72 | 40 |  |  |  | 1 | 0
85 | 41916800 | PHILIPS o equivalent | LAMP.MASTERLED CAPSUL | 7.99 | 40 |  |  |  | 1 | 0
86 | 81379099 | PHILIPS o equivalent | 0111340153 (81379099) LUM.TCW060 1xTL-D 36W | 27 | 25 |  |  |  | 1 | 0
87 | 89751300 | PHILIPS o equivalent | PROY. TEMPO RVP151 MHN-TD/CDM-TD 70W | 73 | 25 |  |  |  | 1 | 0
88 | IJX-DML/ST-100-LMI | PHILIPS o equivalent | LUM.IJX-DML ST-100-LM | 379 | 20 |  |  |  | 1 | 0
89 | 81380699 | PHILIPS o equivalent | LUM.TCW060 2xTL-D 36W | 34 | 20 |  |  |  | 1 | 0
90 | 23846100 | PHILIPS o equivalent | TUBO LED19w 1200MM / | 54.69 | 20 |  |  |  | 1 | 0
91 | 81381399 | PHILIPS o equivalent | LUM.TCW060 1xTL-D 58W | 37 | 20 |  |  |  | 1 | 0
92 | 71642227 | PHILIPS o equivalent | FLUOR.TL MINIATURA 8W | 6.29 | 20 |  |  |  | 1 | 0
93 | 81377699 | PHILIPS o equivalent | LUM.TCW060 1xTL-D 18W | 21 | 10 |  |  |  | 1 | 0
94 | 0000018 | SYLVANIA o equivalent | LAMP.FL F6W/BLB LUZ N | 16.88 | 10 |  |  |  | 1 | 0
95 | KITCARES24FF | ARISTON o equivalent | CALD CARES PREMIUM 24KW CONDENSACION + GRIFOS + SALIDA HUMOS | 1 | UN | 1689.78 | 30 |  | 1 | 0
96 | KITCLAS24FF | ARISTON o equivalent | CALD CLAS PREMIUM EVO 24 FF COND+SAL HUMOS+GRIF | 1 | UN | 1179.38 | 30 |  | 1 | 0
97 | 740043005 | FERROLI o equivalent | RADIADOR Al EUROPA 450C 5ELEM. | 1 | PZ | 77.8 | 30 |  | 1 | 0
98 | 740043006 | FERROLI o equivalent | RADIADOR Al EUROPA 450C 6ELEM. | 1 | PZ | 93.36 | 30 |  | 1 | 0
99 | 740043007 | FERROLI o equivalent | RADIADOR Al EUROPA 450C 7ELEM. | 1 | PZ | 108.92 | 30 |  | 1 | 0
100 | 740043008 | FERROLI o equivalent | RADIADOR Al EUROPA 450C 8ELEM. | 1 | PZ | 124.48 | 30 |  | 1 | 0
101 | 740043009 | FERROLI o equivalent | RADIADOR Al EUROPA 450C 9ELEM. | 1 | PZ | 140.04 | 30 |  | 1 | 0
102 | 740058005 | FERROLI o equivalent | RADIADOR Al EUROPA 600C 5ELEM. | 1 | PZ | 79.9 | 30 |  | 1 | 0
103 | 740058006 | FERROLI o equivalent | RADIADOR Al EUROPA 600C 6ELEM. | 1 | PZ | 95.88 | 30 |  | 1 | 0
104 | 740058007 | FERROLI o equivalent | RADIADOR Al EUROPA 600C 7ELEM. | 1 | PZ | 111.86 | 30 |  | 1 | 0
105 | 740058008 | FERROLI o equivalent | RADIADOR Al EUROPA 600C 8ELEM. | 1 | PZ | 127.84 | 30 |  | 1 | 0
106 | 740058009 | FERROLI o equivalent | RADIADOR Al EUROPA 600C 9ELEM. | 1 | PZ | 143.82 | 30 |  | 1 | 0
107 | 740068005 | FERROLI o equivalent | RADIADOR Al EUROPA 700C 5ELEM. | 1 | PZ | 96.65 | 30 |  | 1 | 0
108 | 740068006 | FERROLI o equivalent | RADIADOR Al EUROPA 700C 6ELEM. | 1 | PZ | 115.98 | 30 |  | 1 | 0
109 | 740068008 | FERROLI o equivalent | RADIADOR Al EUROPA 700C 8ELEM. | 1 | PZ | 154.64 | 30 |  | 1 | 0
110 | 740068009 | FERROLI o equivalent | RADIADOR Al EUROPA 700C 9ELEM. | 1 | PZ | 173.97 | 30 |  | 1 | 0
111 | 740068010 | FERROLI o equivalent | RADIADOR Al EUROPA 700C 10ELEM. | 1 | PZ | 193.3 | 30 |  | 1 | 0
112 | 740078005 | FERROLI o equivalent | RADIADOR Al EUROPA 800C 5ELEM. | 1 | PZ | 108.95 | 30 |  | 1 | 0
113 | 740078006 | FERROLI o equivalent | RADIADOR Al EUROPA 800C 6ELEM. | 1 | PZ | 130.74 | 30 |  | 1 | 0
114 | 740078007 | FERROLI o equivalent | RADIADOR Al EUROPA 800C 7ELEM. | 1 | PZ | 152.53 | 30 |  | 1 | 0
115 | 740068008 | FERROLI o equivalent | RADIADOR Al EUROPA 700C 8ELEM. | 1 | PZ | 154.64 | 30 |  | 1 | 0
116 | 740068009 | FERROLI o equivalent | RADIADOR Al EUROPA 700C 9ELEM. | 1 | PZ | 173.97 | 30 |  | 1 | 0
117 | 740068010 | FERROLI o equivalent | RADIADOR Al EUROPA 700C 10ELEM. | 1 | PZ | 193.3 | 30 |  | 1 | 0
118 | 740078005 | FERROLI o equivalent | RADIADOR Al EUROPA 800C 5ELEM. | 1 | PZ | 108.95 | 30 |  | 1 | 0
119 | 740078006 | FERROLI o equivalent | RADIADOR Al EUROPA 800C 6ELEM. | 1 | PZ | 130.74 | 30 |  | 1 | 0
120 | 740078007 | FERROLI o equivalent | RADIADOR Al EUROPA 800C 7ELEM. | 1 | PZ | 152.53 | 30 |  | 1 | 0
121 | 740078008 | FERROLI o equivalent | RADIADOR Al EUROPA 800C 8ELEM. | 1 | PZ | 174.32 | 30 |  | 1 | 0
122 | 740078009 | FERROLI o equivalent | RADIADOR Al EUROPA 800C 9ELEM. | 1 | PZ | 196.11 | 30 |  | 1 | 0
123 | 740078010 | FERROLI o equivalent | RADIADOR Al EUROPA 800C 10ELEM. | 1 | PZ | 217.9 | 30 |  | 1 | 0
124 | 1325 | ORKLI o equivalent | VALV.SOLDAR ESC.VDR 1/2 E d.15 S.1300 | 1 | PZ | 9.72 | 30 |  | 1 | 0
125 | 1425 | ORKLI o equivalent | DETENT.ESC.DTR 1/2 E d.15 S.1400 | 1 | PZ | 8.04 | 30 |  | 1 | 0
126 | 1816 | ORKLI o equivalent | VALV.UNILINE SIMPLE REGLAJE VAV SR 1/2 | 1 | PZ | 18.64 | 30 |  | 1 | 0
127 | E-5135 | ORKLI o equivalent | CJTO.ANTIELECTRO TUBO COBRE M24-12 | 1 | CO | 4.334 | 30 |  | 1 | 0
128 | E-5139 | ORKLI o equivalent | CJTO.ANTIELECTRO TUBO COBRE M24-15 | 1 | CO | 4.334 | 30 |  | 1 | 0
129 | E-5427 | ORKLI o equivalent | CJTO.ANTIELECTRO TUBO COBRE M26-18 | 1 | CO | 4.334 | 30 |  | 1 | 0
130 | E-13727 | ORKLI o equivalent | CJTO.M24x1,5 d.12x16 MULTICAPA | 1 | CO | 6.67 | 30 |  | 1 | 0
131 | 700380300 | GENEBRE o equivalent | PURGADOR AUT.Q.C/CIERRE MAN.LAT.3/8' | 1 | PZ | 9.89 | 30 |  | 1 | 0
132 | 700370402 | GENEBRE o equivalent | DESGASIFICADOR AUT.C/CIERRE MAN.1/2' | 1 | PZ | 7.09 | 30 |  | 1 | 0
133 | GA3SUTIL | ATUSA o equivalent | SOPORTE NYLON 1 PATA RADIADOR UTUL | 1 | PZ | 0.52 | 30 |  | 1 | 0
134 | GA5SOFIJ | SAYCALSA o equivalent | SOPORTE RADIADOR FIJO 1' ZINCADO | 1 | PZ | 1.23 | 30 |  | 1 | 0
135 | A102L16 | ELBI o equivalent | VASO EXPANSION CALEFACCION GERCE-8 d.205 | 1 | PZ | 31.8 | 30 |  | 1 | 0
136 | A102L20 | ELBI o equivalent | VASO EXPANSION CALEFACCION GERCE12 d.270 | 1 | PZ | 39.3 | 30 |  | 1 | 0
137 | A102L24 | ELBI o equivalent | VASO EXPANSION CALEFACCION GERCE18 d.270 | 1 | PZ | 44.4 | 30 |  | 1 | 0
138 | A202L11 | ELBI o equivalent | DEPOSITO INOX MEMB.RECMB.GD5 d.205 | 1 | PZ | 37.1 | 30 |  | 1 | 0
139 | A202L16 | ELBI o equivalent | DEPOSITO INOX MEMB.RECMB.GD8 d.205 | 1 | PZ | 39.9 | 30 |  | 1 | 0
140 | A202L19 | ELBI o equivalent | DEPOSITO INOX MEMB.RECMB.GD11 d.300 | 1 | PZ | 46.6 | 30 |  | 1 | 0
141 | A202L24 | ELBI o equivalent | DEPOSITO INOX MEMB.RECMB.GD18 d.270 | 1 | PZ | 53.2 | 30 |  | 1 | 0
142 | A202L27 | ELBI o equivalent | DEPOSITO INOX MEMB.RECMB.GD24 d.320 | 1 | PZ | 61.5 | 30 |  | 1 | 0
143 | 1012 | RAYCO o equivalent | TAPON CIEGO DE 1''IZQUIERDA | 1 | PZ | 0.48 | 30 |  | 1 | 0
144 | 00516 | ARCO o equivalent | VALV.M-M PALANCA 1/2' TER-PN.5AT | 1 | PZ | 8.27 | 30 |  | 1 | 0
145 | 00501 | ARCO o equivalent | VALV.M-M PALANCA 3/4' TER-PN.5AT | 1 | PZ | 9.27 | 30 |  | 1 | 0
146 | 00503 | ARCO o equivalent | VALV.M-M PALANCA 1' TER-PN.5AT | 1 | PZ | 13.3 | 30 |  | 1 | 0
147 | 00505 | ARCO o equivalent | VALV.M-M PALANCA 1.1/4' TER-PN.5AT | 1 | PZ | 23.01 | 30 |  | 1 | 0
148 | 3200823 | ARISTON o equivalent | TERMO ELECT.PRO-R-50-V 50l 1500W | 1 | PZ | 197 | 30 |  | 1 | 0
149 | 3200980 | ARISTON o equivalent | TERMO ELECT.PRO-R-100-V 100l 1500W | 1 | PZ | 254 | 30 |  | 1 | 0
150 | 3000361 | ARISTON o equivalent | TERMO ELECT.PRO-B 150 -V 150l 1800W | 1 | PZ | 414 | 30 |  | 1 | 0
151 | 3100337 | ARISTON o equivalent | TERMO ELECTRICO ANDRIS-30-OR EU 30l 1500W | 1 | PZ | 191 | 30 |  | 1 | 0
152 | 0207530 | WATTS o equivalent | VALV.SEG.MEMB.MSV/E30 3BAR H-H 1/2' | 1 | PZ | 7.31 | 30 |  | 1 | 0
153 | 0207180 | WATTS o equivalent | VALV.SEG.MEMB.MSV/E80 8BAR H-H 1/2' | 1 | PZ | 7.31 | 30 |  | 1 | 0
154 | 0215130 | WATTS o equivalent | VALV.SEG.MEMB.SVH/E30 3BAR H 1/2'xH 3/4' | 1 | PZ | 7.91 | 30 |  | 1 | 0
155 | 0217630 | WATTS o equivalent | VALV.SEG.MEMB.SVH/E30 3BAR H3/4'xH1' | 1 | PZ | 13.663 | 30 |  | 1 | 0
156 | 0218607 | WATTS o equivalent | VALV.SEG.MEMB.SVW70 7BAR H1'xH1.1/4' | 1 | PZ | 38.29 | 30 |  | 1 | 0
157 | CM1302U | ORKLI o equivalent | COLECTOR C/VALV.M 3/4' 2 VIAS NIQUELADO | 1 | PZ | 17.44 | 30 |  | 1 | 0
158 | CM1303U | ORKLI o equivalent | COLECTOR C/VALV.M 3/4' 3 VIAS NIQUELADO | 1 | PZ | 25.72 | 30 |  | 1 | 0
159 | CM1304U | ORKLI o equivalent | COLECTOR C/VALV.M 3/4' 4 VIAS NIQUELADO | 1 | PZ | 38.8 | 30 |  | 1 | 0
160 | CM1202U | ORKLI o equivalent | COLECTOR CIEGO M 3/4' 2 VIAS NIQUELADO | 1 | PZ | 8.14 | 30 |  | 1 | 0
161 | CM1203U | ORKLI o equivalent | COLECTOR CIEGO M 3/4' 3 VIAS NIQUELADO | 1 | PZ | 11.27 | 30 |  | 1 | 0
162 | CM1204U | ORKLI o equivalent | COLECTOR CIEGO M 3/4' 4 VIAS NIQUELADO | 1 | PZ | 14.41 | 30 |  | 1 | 0
163 | G2V3 | GUT o equivalent | VALVULA ZONA MOTORIZADA 2 VIAS 1' | 1 | PZ | 76 | 30 |  | 1 | 0
164 | G2V1 | GUT o equivalent | VALVULA ZONA MOTORIZADA 2 VIAS 1/2' | 1 | PZ | 68 | 30 |  | 1 | 0
165 | G2V2 | GUT o equivalent | VALVULA ZONA MOTORIZADA 2 VIAS 3/4' | 1 | PZ | 72 | 30 |  | 1 | 0
166 | G3V3 | GUT o equivalent | VALVULA ZONA MOTORIZADA 3 VIAS 1' | 1 | PZ | 81 | 30 |  | 1 | 0
167 | G3V1 | GUT o equivalent | VALVULA ZONA MOTORIZADA 3 VIAS 1/2' | 1 | PZ | 72 | 30 |  | 1 | 0
168 | G3V2 | GUT o equivalent | VALVULA ZONA MOTORIZADA 3 VIAS 3/4' | 1 | PZ | 78 | 30 |  | 1 | 0
169 | DT90A1008 | HONEYWELL o equivalent | TERMOST.AMBIENTE DIGITAL DT90 | 1 | PZ | 47.1 | 30 |  | 1 | 0
170 | T6360A1079 | HONEYWELL o equivalent | TERMOSTATO AMB.T/N CONTACTO CONMUTADO | 1 | PZ | 19.4 | 30 |  | 1 | 0
171 | DT92A1004 | HONEYWELL o equivalent | TERMOST.DIG.+RECEPTOR HC60NG DT92 | 1 | PZ | 129.5 | 30 |  | 1 | 0
172 | 1216075 | TUBENORSA o equivalent | TUBO POLIETILENO PE100 75 TIRA 16 ATM | 6 | MT | 20.19 | 30 |  | 1 | 0
173 | 1216090 | TUBENORSA o equivalent | TUBO POLIETILENO PE100 90 TIRA 16 ATM | 6 | MT | 29.25 | 30 |  | 1 | 0
174 | 1216110 | TUBENORSA o equivalent | TUBO POLIETILENO PE100 110 TIRA 16 ATM | 6 | UN | 46.4 | 30 |  | 1 | 0
175 | EGEM063 | ELOFIT o equivalent | CODO 90 ELECTROSOLDABLE d.63 | 1 | PZ | 10.49 | 30 |  | 1 | 0
176 | EME063 | ELOFIT o equivalent | MANGUITO ELECTROSOLDABLE d.63 | 1 | PZ | 4.35 | 30 |  | 1 | 0
177 | 12ETCE63 | ITALSAN o equivalent | TE ELECTROSOLDABLE d.63 | 1 | PZ | 22.72 | 30 |  | 1 | 0
178 | ECEM063 | ELOFIT o equivalent | CODO 45 ELECTROSOLDABLE d.63 | 1 | PZ | 10.69 | 30 |  | 1 | 0
179 | ERFM632 | ELOFIT o equivalent | RACOR M d.63x2' LATON | 1 | PZ | 35.06 | 30 |  | 1 | 0
180 | ERFF632 | ELOFIT o equivalent | RACOR H d.63x2' LATON | 1 | PZ | 38.27 | 30 |  | 1 | 0
181 | EGEM075 | ELOFIT o equivalent | CODO 90 ELECTROSOLDABLE d.75 | 1 | PZ | 18.59 | 30 |  | 1 | 0
182 | EME075 | ELOFIT o equivalent | MANGUITO ELECTROSOLDABLE d.75 | 1 | PZ | 7.41 | 30 |  | 1 | 0
183 | 12ETCE75 | ITALSAN o equivalent | TE ELECTROSOLDABLE d.75 | 1 | PZ | 30.74 | 30 |  | 1 | 0
184 | ECEM075 | ELOFIT o equivalent | CODO 45 ELECTROSOLDABLE d.75 | 1 | PZ | 20.67 | 30 |  | 1 | 0
185 | ERFM75212 | ELOFIT o equivalent | RACOR M d.75x2.1/2' LATON | 1 | PZ | 64.2 | 30 |  | 1 | 0
186 | ERFF75212 | ELOFIT o equivalent | RACOR H d.75x2.1/2' LATON | 1 | PZ | 64.16 | 30 |  | 1 | 0
187 | EGEM090 | ELOFIT o equivalent | CODO 90 ELECTROSOLDABLE d.90 | 1 | PZ | 20.62 | 30 |  | 1 | 0
188 | EME090 | ELOFIT o equivalent | MANGUITO ELECTROSOLDABLE d.90 | 1 | PZ | 8.02 | 30 |  | 1 | 0
189 | 12ETCE90 | ITALSAN o equivalent | TE ELECTROSOLDABLE d.90 | 1 | PZ | 33.41 | 30 |  | 1 | 0
190 | ECEM090 | ELOFIT o equivalent | CODO 45 ELECTROSOLDABLE d.90 | 1 | PZ | 22.96 | 30 |  | 1 | 0
191 | ERFM903 | ELOFIT o equivalent | RACOR M d.90x3' LATON | 1 | PZ | 80.45 | 30 |  | 1 | 0
192 | ERFF903 | ELOFIT o equivalent | RACOR H d.90x3' LATON | 1 | PZ | 80.45 | 30 |  | 1 | 0
193 | 2/4CA | ITALSAN o equivalent | COLECTOR EN CANDELABRO 4 T. | 1 | PZ | 144.25 | 30 |  | 1 | 0
194 | 2/6CA | ITALSAN o equivalent | COLECTOR EN CANDELABRO 6 T. | 1 | PZ | 170.48 | 30 |  | 1 | 0
195 | 2/8CA | ITALSAN o equivalent | COLECTOR EN CANDELABRO 8 T. | 1 | PZ | 186.89 | 30 |  | 1 | 0
196 | 2010 | ITALSAN o equivalent | BAT.T.BAND.2F.75 10T 810x650 | 1 | PZ | 155.43 | 30 |  | 1 | 0
197 | 2012 | ITALSAN o equivalent | BAT.T.BAND.2F.75 12T 930x650 | 1 | PZ | 170.69 | 30 |  | 1 | 0
198 | 2014 | ITALSAN o equivalent | BAT.T.BAND.2F.75 14T 1050x650 | 1 | PZ | 191.78 | 30 |  | 1 | 0
199 | 2016 | ITALSAN o equivalent | BAT.T.BAND.2F.75 16T 1170x650 | 1 | PZ | 207.12 | 30 |  | 1 | 0
200 | 2020 | ITALSAN o equivalent | BAT.T.BAND.2F.75 20T 1410x650 | 1 | PZ | 233.38 | 30 |  | 1 | 0
201 | 2004 | ITALSAN o equivalent | BAT.T.BAND.2F.75 4T 450x650 | 1 | PZ | 106.02 | 30 |  | 1 | 0
202 | 2006 | ITALSAN o equivalent | BAT.T.BAND.2F.75 6T 570x650 | 1 | PZ | 114.38 | 30 |  | 1 | 0
203 | 2008 | ITALSAN o equivalent | BAT.T.BAND.2F.75 8T 690x650 | 1 | PZ | 143.81 | 30 |  | 1 | 0
204 | 3012 | ITALSAN o equivalent | BAT.T.BAND.3F.75 12T 690x1020 | 1 | PZ | 213.17 | 30 |  | 1 | 0
205 | 3015 | ITALSAN o equivalent | BAT.T.BAND.3F.75 15T 810x1020 | 1 | PZ | 233.99 | 30 |  | 1 | 0
206 | 3018 | ITALSAN o equivalent | BAT.T.BAND.3F.75 18T 930x1020 | 1 | PZ | 252.83 | 30 |  | 1 | 0
207 | 3021 | ITALSAN o equivalent | BAT.T.BAND.3F.75 21T 1050x1020 | 1 | PZ | 273.9 | 30 |  | 1 | 0
208 | 3024 | ITALSAN o equivalent | BAT.T.BAND.3F.75 24T 1170x1020 | 1 | PZ | 292.75 | 30 |  | 1 | 0
209 | 3027 | ITALSAN o equivalent | BAT.T.BAND.3F.75 27T 1290x1020 | 1 | PZ | 310.59 | 30 |  | 1 | 0
210 | 3030 | ITALSAN o equivalent | BAT.T.BAND.3F.75 30T 1410x1020 | 1 | PZ | 328.73 | 30 |  | 1 | 0
211 | 3009 | ITALSAN o equivalent | BAT.T.BAND.3F.75 9T 570x1020 | 1 | PZ | 183.7 | 30 |  | 1 | 0
212 | C1001 | ITALSAN o equivalent | CUADRO P.P CONTAD.TIPO 1 P/2 FILAS 4-12 | 1 | PZ | 5.7 | 30 |  | 1 | 0
213 | C1002 | ITALSAN o equivalent | CUADRO P.P CONTAD.TIPO 2 P/2 FILAS 14-20 | 1 | PZ | 8.131 | 30 |  | 1 | 0
214 | C1003 | ITALSAN o equivalent | CUADRO P.P CONTAD.TIPO 3 P/3 FILAS 6-18 | 1 | PZ | 5.7 | 30 |  | 1 | 0
215 | C1004 | ITALSAN o equivalent | CUADRO P.P CONTAD.TIPO 4 P/3 FILAS 21-30 | 1 | PZ | 7.07 | 30 |  | 1 | 0
216 | S3001 | ITALSAN o equivalent | SOPORTE P/BATERIA A.GALV. | 1 | PZ | 12.48 | 30 |  | 1 | 0
217 | 2108 | ITALSAN o equivalent | BAT.T.CTRAL.2F.75 8T 690x650 | 1 | PZ | 252.08 | 30 |  | 1 | 0
218 | 2112 | ITALSAN o equivalent | BAT.T.CTRAL.2F.75 12T 930x650 | 1 | PZ | 273.09 | 30 |  | 1 | 0
219 | 2114 | ITALSAN o equivalent | BAT.T.CTRAL.2F.75 14T 1050x650 | 1 | PZ | 287.09 | 30 |  | 1 | 0
220 | 3112 | ITALSAN o equivalent | BAT.T.CTRAL.3F.75 12T 690x1020 | 1 | PZ | 336.12 | 30 |  | 1 | 0
221 | 3115 | ITALSAN o equivalent | BAT.T.CTRAL.3F.75 15T 810x1020 | 1 | PZ | 350.13 | 30 |  | 1 | 0
222 | 3118 | ITALSAN o equivalent | BAT.T.CTRAL.3F.75 18T 930x1020 | 1 | PZ | 371.14 | 30 |  | 1 | 0
223 | 3121 | ITALSAN o equivalent | BAT.T.CTRAL.3F.75 21T 1050x1020 | 1 | PZ | 392.14 | 30 |  | 1 | 0
224 | 3124 | ITALSAN o equivalent | BAT.T.CTRAL.3F.75 24T 1170x1020 | 1 | PZ | 420.14 | 30 |  | 1 | 0
225 | 3130 | ITALSAN o equivalent | BAT.T.CTRAL.3F.75 30T 1410x1020 | 1 | PZ | 462.16 | 30 |  | 1 | 0
226 | 3330 | ITALSAN o equivalent | BAT.LAT.SUP.3F.75 30T.1410x1020 | 1 | PZ | 378.14 | 30 |  | 1 | 0
227 | 3412 | ITALSAN o equivalent | BAT.T.INV.3F 75 12T.690x1020 | 1 | PZ | 245.43 | 30 |  | 1 | 0
228 | 12E8300 | ITALSAN o equivalent | MAQ.P/ACCESORIO ELECTROSOLDABLES 20-125 | 1 | PZ | 4380 | 30 |  | 1 | 0
229 | E8301 | ITALSAN o equivalent | MAQ.P/ACCESORIO ELECTROSOLDABLES 20-315 | 1 | PZ | 2894 | 30 |  | 1 | 0
230 | 2022 | ITALSAN o equivalent | BAT.BAND.2F.75 22T 680x1570 | 1 | PZ | 249.63 | 30 |  | 1 | 0
231 | 2024 | ITALSAN o equivalent | BAT.BAND.2F.75 24T 680x1690 | 1 | PZ | 262.43 | 30 |  | 1 | 0
232 | 2026 | ITALSAN o equivalent | BAT.BAND.2F.75 26T 680x1810 | 1 | PZ | 273.13 | 30 |  | 1 | 0
233 | CC1 | ITALSAN o equivalent | CAÑO CIEGO 1' PRA CONTADORES AGUA | 1 | PZ | 5.61 | 30 |  | 1 | 0
234 | 0131 | TUBASOL o equivalent | TUBO DIN 2440 SOLD.DN15 1/2' NEGRO | 6 | MT | 3.59 | 30 |  | 1 | 0
235 | 0132 | TUBASOL o equivalent | TUBO DIN 2440 SOLD.DN20 3/4' NEGRO | 6 | MT | 4.49 | 30 |  | 1 | 0
236 | 0133 | TUBASOL o equivalent | TUBO DIN 2440 SOLD.DN25 1' NEGRO | 6 | MT | 6.6 | 30 |  | 1 | 0
237 | 0134 | TUBASOL o equivalent | TUBO DIN 2440 SOLD.DN32 1.1/4' NEGRO | 6 | MT | 8.5 | 30 |  | 1 | 0
238 | 0135 | TUBASOL o equivalent | TUBO DIN 2440 SOLD.DN40 1.1/2' NEGRO | 6 | MT | 9.76 | 30 |  | 1 | 0
239 | 0136 | TUBASOL o equivalent | TUBO DIN 2440 SOLD.DN50 2' NEGRO | 6 | MT | 13.78 | 30 |  | 1 | 0
240 | 0137 | TUBASOL o equivalent | TUBO DIN 2440 SOLD.DN65 2.1/2' NEGRO | 6 | MT | 17.59 | 30 |  | 1 | 0
241 | 0138 | TUBASOL o equivalent | TUBO DIN 2440 SOLD.DN80 3' NEGRO | 6 | MT | 22.91 | 30 |  | 1 | 0
242 | 0139 | TUBASOL o equivalent | TUBO DIN 2440 SOLD.DN100 4' NEGRO | 6 | MT | 73.01 | 30 |  | 1 | 0
243 | 0201 | TUBASOL o equivalent | TUBO S/SOLDAR ST33.2 DIN2440 3/8' NG. | 6 | MT | 5.41 | 30 |  | 1 | 0
244 | 0202 | TUBASOL o equivalent | TUBO S/SOLDAR ST33.2 DIN2440 1/2' NG. | 6 | MT | 4.93 | 30 |  | 1 | 0
245 | 0203 | TUBASOL o equivalent | TUBO S/SOLDAR ST33.2 DIN2440 3/4' NG. | 6 | MT | 6.34 | 30 |  | 1 | 0
246 | 0204 | TUBASOL o equivalent | TUBO S/SOLDAR ST33.2 DIN2440 1' NG. | 6 | MT | 7.95 | 30 |  | 1 | 0
247 | 0205 | TUBASOL o equivalent | TUBO S/SOLDAR ST33.2 DIN2440 1.1/4' NG | 6 | MT | 10.23 | 30 |  | 1 | 0
248 | 0206 | TUBASOL o equivalent | TUBO S/SOLDAR ST33.2 DIN2440 1.1/2' NG | 6 | MT | 11.74 | 30 |  | 1 | 0
249 | 0207 | TUBASOL o equivalent | TUBO S/SOLDAR ST33.2 DIN2440 2' NG. | 6 | MT | 16.59 | 30 |  | 1 | 0
250 | 0208 | TUBASOL o equivalent | TUBO S/SOLDAR ST33.2 DIN2440 2 1/2' NG | 6 | MT | 20.34 | 30 |  | 1 | 0
251 | 0209 | TUBASOL o equivalent | TUBO S/SOLDAR ST33.2 DIN2440 3' NG. | 6 | MT | 26.51 | 30 |  | 1 | 0
252 | 0183 | TUBASOL o equivalent | TUBO SOLDAR 1' RAL3000 ROJO DIN2440 RAN | 6 | MT | 9.65 | 30 |  | 1 | 0
253 | 0184 | TUBASOL o equivalent | TUBO SOLDAR 1.1/4' RAL3000 ROJO DIN2440 | 6 | MT | 13.191 | 30 |  | 1 | 0
254 | 0185 | TUBASOL o equivalent | TUBO SOLDAR 1.1/2' RAL3000 ROJO DIN2440 RAN | 6 | MT | 13.24 | 30 |  | 1 | 0
255 | 0186 | TUBASOL o equivalent | TUBO SOLDAR 2' RAL3000 ROJO DIN2440 RAN | 6 | MT | 17.67 | 30 |  | 1 | 0
256 | 0187 | TUBASOL o equivalent | TUBO SOLDAR 2.1/2' RAL3000 ROJO DIN2440 | 6 | MT | 22.14 | 30 |  | 1 | 0
257 | 0188 | TUBASOL o equivalent | TUBO SOLDAR 3' RAL3000 ROJO DIN2440 RAN | 6 | MT | 28.95 | 30 |  | 1 | 0
258 | 0145R | TUBASOL o equivalent | TUBO DIN 2440 SOLD.DN10 3/8'' GALV. | 6 | MT | 6.88 | 30 |  | 1 | 0
259 | 0146R | TUBASOL o equivalent | TUBO DIN 2440 SOLD.DN15 1/2'' GALV. | 6 | MT | 5.05 | 30 |  | 1 | 0
260 | 0147R | TUBASOL o equivalent | TUBO DIN 2440 SOLD.DN20 3/4'' GALV. | 6 | MT | 6.3 | 30 |  | 1 | 0
261 | 0148R | TUBASOL o equivalent | TUBO DIN 2440 SOLD.DN25 1'' GALV. | 6 | MT | 8.92 | 30 |  | 1 | 0
262 | 0149R | TUBASOL o equivalent | TUBO DIN 2440 SOLD.DN32 1 1/4'' GALV. | 6 | MT | 11.47 | 30 |  | 1 | 0
263 | 0150R | TUBASOL o equivalent | TUBO DIN 2440 SOLD.DN40 1 1/2'' GALV. | 6 | MT | 13.2 | 30 |  | 1 | 0
264 | 0151R | TUBASOL o equivalent | TUBO DIN 2440 SOLD.DN50 2'' GALV. | 6 | MT | 18.65 | 30 |  | 1 | 0
265 | 0152R | TUBASOL o equivalent | TUBO DIN 2440 SOLD.DN65 2 1/2'' GALV. | 6 | MT | 23.85 | 30 |  | 1 | 0
266 | 0153R | TUBASOL o equivalent | TUBO DIN 2440 SOLD.DN80 3'' GALV. | 6 | MT | 40.352 | 30 |  | 1 | 0
267 | 0154R | TUBASOL o equivalent | TUBO DIN 2440 SOLD.DN100 4'' GALV. | 6 | MT | 99.26 | 30 |  | 1 | 0
268 | NCE40 | NIRON o equivalent | CODO 45 ELECTRICO d.40 | 1 | PZ | 31.1 | 30 |  | 1 | 0
269 | NCOSA50 | NIRON o equivalent | CASQUILLO C/JUNTA d.A50 | 1 | PZ | 4.42 | 30 |  | 1 | 0
270 | NFLA50 | NIRON o equivalent | BRIDA ACERO GALV.CASQ.50 | 1 | PZ | 23.84 | 30 |  | 1 | 0
271 | NGF3212 | NIRON o equivalent | CODO 90 ROSCA HEMBRA d.32x1/2' | 1 | PZ | 7.69 | 30 |  | 1 | 0
272 | NME20 | NIRON o equivalent | MANGUITO ELECTRICO d.20 | 1 | PZ | 8.3 | 30 |  | 1 | 0
273 | NME25 | NIRON o equivalent | MANGUITO ELECTRICO d.25 | 1 | PZ | 8.66 | 30 |  | 1 | 0
274 | NME32 | NIRON o equivalent | MANGUITO ELECTRICO d.32 | 1 | PZ | 9.96 | 30 |  | 1 | 0
275 | NME40 | NIRON o equivalent | MANGUITO ELECTRICO d.40 | 1 | PZ | 11.19 | 30 |  | 1 | 0
276 | NME50 | NIRON o equivalent | MANGUITO ELECTRICO d.50 | 1 | PZ | 12.16 | 30 |  | 1 | 0
277 | NME63 | NIRON o equivalent | MANGUITO ELECTRICO d.63 | 1 | PZ | 14.39 | 30 |  | 1 | 0
278 | NR7525 | NIRON o equivalent | REDUCCION d.75/25 | 1 | PZ | 7.39 | 30 |  | 1 | 0
279 | NTE40 | NIRON o equivalent | TE ELECTRICO d.40 | 1 | PZ | 47.59 | 30 |  | 1 | 0
280 | NTE50 | NIRON o equivalent | TE ELECTRICO d.50 | 1 | PZ | 62.81 | 30 |  | 1 | 0
281 | NTE63 | NIRON o equivalent | TE ELECTRICO d.63 | 1 | PZ | 68.38 | 30 |  | 1 | 0
282 | NTE75 | NIRON o equivalent | TE ELECTRICO d.75 | 1 | PZ | 75.27 | 30 |  | 1 | 0
283 | NTM1612 | NIRON o equivalent | TE ROSCA MACHO d.16x1/2'x16 | 1 | PZ | 6.1 | 30 |  | 1 | 0
284 | NTM2534 | NIRON o equivalent | TE ROSCA MACHO d.25x3/4'x25 | 1 | PZ | 8.36 | 30 |  | 1 | 0
285 | NTM321 | NIRON o equivalent | TE ROSCA MACHO d.32x1'x32 | 1 | PZ | 16.41 | 30 |  | 1 | 0
286 | NTM3212 | NIRON o equivalent | TE ROSCA MACHO d.32x1/2'x32 | 1 | PZ | 10.53 | 30 |  | 1 | 0
287 | NTM3234 | NIRON o equivalent | TE ROSCA MACHO d.32x3/4'x32 | 1 | PZ | 11.04 | 30 |  | 1 | 0
288 | NTR322032 | NIRON o equivalent | TE REDUCIDA d.32x20x32 | 1 | PZ | 1.61 | 30 |  | 1 | 0
289 | NSTL90 | NIRON o equivalent | SALDADOR POLIFUSOR P/d.20-90 | 1 | PZ | 4786.11 | 30 |  | 1 | 0
290 | NGE90 | NIRON o equivalent | CODO 90 ELECTRICO d.90 | 1 | PZ | 73.5 | 30 |  | 1 | 0
291 | NR11063 | NIRON o equivalent | REDUCCION d.110/63 | 1 | PZ | 21.36 | 30 |  | 1 | 0
292 | NR11090 | NIRON o equivalent | REDUCCION d.110/90 | 1 | PZ | 23.29 | 30 |  | 1 | 0
293 | NTE90 | NIRON o equivalent | TE ELECTRICO d.90 | 1 | PZ | 156.54 | 30 |  | 1 | 0
294 | NC45110 | NIRON o equivalent | CODO 45 d.110 | 1 | PZ | 35.5 | 30 |  | 1 | 0
295 | NCC110 | NIRON o equivalent | TAPON d.110 | 1 | PZ | 22.38 | 30 |  | 1 | 0
296 | NG110 | NIRON o equivalent | CODO 90 d.110 | 1 | PZ | 34.3 | 30 |  | 1 | 0
297 | NRFF1104 | NIRON o equivalent | ENLACE ROSCA HEMBRA d.110x4 | 1 | PZ | 116.64 | 30 |  | 1 | 0
298 | NGSF6334 | NIRON o equivalent | INJERTO ROSCA H d.63/25x3/4' | 1 | PZ | 8.35 | 30 |  | 1 | 0
299 | NCOSA125 | NIRON o equivalent | CASQUILLO C/JUNTA PLANA d.125 | 1 | PZ | 47.73 | 30 |  | 1 | 0
300 | NME125 | NIRON o equivalent | MANGUITO ELECTRICO d.125 | 1 | PZ | 56.22 | 30 |  | 1 | 0
301 | NR125110 | NIRON o equivalent | REDUCCION d.125/110 | 1 | PZ | 30.04 | 30 |  | 1 | 0
302 | NRSPP32 | NIRON o equivalent | LLAVE DE PASO ESFERA EN PP-R d.32 | 1 | PZ | 28.25 | 30 |  | 1 | 0
303 | NRSPP40 | NIRON o equivalent | LLAVE DE PASO ESFERA EN PP-R d.40 | 1 | PZ | 59.71 | 30 |  | 1 | 0
304 | NRSPP50 | NIRON o equivalent | LLAVE DE PASO ESFERA EN PP-R d.50 | 1 | PZ | 86.04 | 30 |  | 1 | 0
305 | NRSPP63 | NIRON o equivalent | LLAVE DE PASO ESFERA EN PP-R d.63 | 1 | PZ | 141.818 | 30 |  | 1 | 0
306 | NTR11063110 | NIRON o equivalent | TE REDUCIDA d.110x63x110 | 1 | PZ | 45.63 | 30 |  | 1 | 0
307 | TNIRR125 | NIRON o equivalent | TUBO 125x20,8 (BARRA 4m) | 1 | MT | 72.62 | 30 |  | 1 | 0
308 | NRMM11090 | NIRON o equivalent | REDUCCION M/M d.110/90 | 1 | PZ | 26.29 | 30 |  | 1 | 0
309 | NRMM7540 | NIRON o equivalent | REDUCCION M/M d.75/40 | 1 | PZ | 11.69 | 30 |  | 1 | 0
310 | NRMM7550 | NIRON o equivalent | REDUCCION M/M d.75/50 | 1 | PZ | 11.69 | 30 |  | 1 | 0
311 | NRMM7563 | NIRON o equivalent | REDUCCION M/M d.75/63 | 1 | PZ | 11.69 | 30 |  | 1 | 0
312 | NRMM9075 | NIRON o equivalent | REDUCCION M/M d.90/75 | 1 | PZ | 20.09 | 30 |  | 1 | 0
313 | NTR753275 | NIRON o equivalent | TE REDUCIDA d.75x32x75 | 1 | PZ | 17.16 | 30 |  | 1 | 0
314 | NGS6320 | NIRON o equivalent | INJERTO d.63/25x20 | 1 | PZ | 2.07 | 30 |  | 1 | 0
315 | NRSPP25 | NIRON o equivalent | LLAVE PASO ESFERA EN PP-R d.25 | 1 | PZ | 24.696 | 30 |  | 1 | 0
316 | NME160 | NIRON o equivalent | MANGUITO ELECTRICO d.160 | 1 | PZ | 78.34 | 30 |  | 1 | 0
317 | TNIRR11016 | NIRON o equivalent | TUBO 110x15,2 (BARRA 8m) | 1 | MT | 46.99 | 30 |  | 1 | 0
318 | TNIRR12516 | NIRON o equivalent | TUBO 125x17,1 (BARRA 4m) | 1 | MT | 59.96 | 30 |  | 1 | 0
319 | TNIRR2516 | NIRON o equivalent | TUBO 25x3,5 (BARRA 100m) | 1 | MT | 2.36 | 30 |  | 1 | 0
320 | TNIRR3216 | NIRON o equivalent | TUBO 32x4,4 (BARRA 60m) | 1 | MT | 3.78 | 30 |  | 1 | 0
321 | TNIRR4016 | NIRON o equivalent | TUBO 40x5,5 (BARRA 40m) | 1 | MT | 6.03 | 30 |  | 1 | 0
322 | TNIRR5016 | NIRON o equivalent | TUBO 50x6,9 (BARRA 20m) | 1 | MT | 9.01 | 30 |  | 1 | 0
323 | TNIRR6316 | NIRON o equivalent | TUBO 63x8,7 (BARRA 16m) | 1 | MT | 14.05 | 30 |  | 1 | 0
324 | TNIRR7516 | NIRON o equivalent | TUBO 75x10,4 (BARRA 12m) | 1 | MT | 20.09 | 30 |  | 1 | 0
325 | TNIRR9016 | NIRON o equivalent | TUBO 90x12,5 (BARRA 8m) | 1 | MT | 34.28 | 30 |  | 1 | 0
326 | NRSPP20 | NIRON o equivalent | LLAVE PASO ESFERA EN PPR d.20 | 1 | PZ | 18.006 | 30 |  | 1 | 0
327 | TNIRRFG11074 | NIRON o equivalent | TUBO NIRON 110x15,1 PN20 | 1 | MT | 51.6 | 30 |  | 1 | 0
328 | TNIRRFG12574 | NIRON o equivalent | TUBO NIRON 125x17 PN20 | 1 | MT | 66.66 | 30 |  | 1 | 0
329 | TNIRRFG2574 | NIRON o equivalent | TUBO NIRON 25x3,5 PN20 | 1 | MT | 3.11 | 30 |  | 1 | 0
330 | TNIRRFG3274 | NIRON o equivalent | TUBO NIRON 32x4,4 PN20 | 1 | MT | 4.99 | 30 |  | 1 | 0
331 | TNIRRFG4074 | NIRON o equivalent | TUBO NIRON 40x5,5 PN20 | 1 | MT | 8.41 | 30 |  | 1 | 0
332 | TNIRRFG5074 | NIRON o equivalent | TUBO NIRON 50x6,9 PN20 | 1 | MT | 12.16 | 30 |  | 1 | 0
333 | TNIRRFG6374 | NIRON o equivalent | TUBO NIRON 63x8,6 PN20 | 1 | MT | 17.51 | 30 |  | 1 | 0
334 | TNIRRFG7574 | NIRON o equivalent | TUBO NIRON 75x10,3 PN20 | 1 | MT | 25.88 | 30 |  | 1 | 0
335 | TNIRRFG9074 | NIRON o equivalent | TUBO NIRON 90x12,3 PN20 | 1 | MT | 37.53 | 30 |  | 1 | 0
336 | TNIRRFG16074 | NIRON o equivalent | TUBO NIRON 160x21,9 PN20 | 1 | MT | 108.91 | 30 |  | 1 | 0
337 | TNIRRFG2074 | NIRON o equivalent | TUBO NIRON 20x2,8 PN20 | 1 | MT | 2.2 | 30 |  | 1 | 0
338 | NMATGS6332 | NIRON o equivalent | MATRIZ P/INJERTO d.63/32 | 1 | PZ | 166.04 | 30 |  | 1 | 0
339 | NRFM50114 | NIRON o equivalent | ENLACE ROSCA MACHO d.50x1.1/4' | 1 | PZ | 24.26 | 30 |  | 1 | 0
340 | NBD40114 | NIRON o equivalent | RACOR LOCO d.40x1.1/4' | 1 | PZ | 30.31 | 30 |  | 1 | 0
341 | NBD50112 | NIRON o equivalent | RACOR LOCO d.50x1.1/2' | 1 | PZ | 67.99 | 30 |  | 1 | 0
342 | NBD632 | NIRON o equivalent | RACOR LOCO d.63x2' | 1 | PZ | 87.81 | 30 |  | 1 | 0
343 | NSBEP RT | NIRON o equivalent | POLIFUSOR MALETIN MTR.20-25-32-40-50-63 | 1 | PZ | 592.86 | 30 |  | 1 | 0
344 | NGVF2012 | NIRON o equivalent | GRUPO COMPLETO P/BANO-DUCHA 20x1/2' | 1 | PZ | 12.96 | 30 |  | 1 | 0
345 | NTR251625 | NIRON o equivalent | TE REDUCIDA d.25x16x25 | 1 | PZ | 1.08 | 30 |  | 1 | 0
346 | EPDM20 | NIRON o equivalent | VALVULA BOLA d.20 PP CIERRE PPR | 1 | PZ | 55.18 | 30 |  | 1 | 0
347 | EPDM25 | NIRON o equivalent | VALVULA BOLA d.25 PP CIERRE PPR | 1 | PZ | 63.79 | 30 |  | 1 | 0
348 | EPDM32 | NIRON o equivalent | VALVULA BOLA d.32 PP CIERRE PPR | 1 | PZ | 77.1 | 30 |  | 1 | 0
349 | EPDM40 | NIRON o equivalent | VALVULA BOLA d.40 PP CIERRE PPR | 1 | PZ | 95.61 | 30 |  | 1 | 0
350 | EPDM50 | NIRON o equivalent | VALVULA BOLA d.50 PP CIERRE PPR | 1 | PZ | 124.59 | 30 |  | 1 | 0
351 | EPDM63 | NIRON o equivalent | VALVULA BOLA d.63 PP CIERRE PPR | 1 | PZ | 159.5 | 30 |  | 1 | 0
352 | EPDM75 | NIRON o equivalent | VALVULA BOLA d.75 PP CIERRE PPR | 1 | PZ | 274.41 | 30 |  | 1 | 0
353 | EPDM90 | NIRON o equivalent | VALVULA BOLA d.90 PP CIERRE PPR | 1 | PZ | 338.61 | 30 |  | 1 | 0
354 | EPDM110 | NIRON o equivalent | VALVULA BOLA d.110 PP CIERRE PPR | 1 | PZ | 497.81 | 30 |  | 1 | 0
355 | TNIRCL2574 | NIRON o equivalent | TUBO NIRON CLIMA 25x3,5mm PN16 | 4 | MT | 3.01 | 30 |  | 1 | 0
356 | TNIRCL3211 | NIRON o equivalent | TUBO NIRON CLIMA 32x2,9mm PN16 | 4 | MT | 3.85 | 30 |  | 1 | 0
357 | TNIRFBRP2074 | NIRON o equivalent | TUBO FBRP SDR7,4 d.20x2,8mm(BARRA 4m) | 4 | MT | 2.23 | 30 |  | 1 | 0
358 | TNIRFBRP2574 | NIRON o equivalent | TUBO FBRP SDR7,4 d.25x3,5mm(BARRA 4m) | 4 | MT | 3.14 | 30 |  | 1 | 0
359 | TNIRFBRP329 | NIRON o equivalent | TUBO FBRP d.32x3,6mm(BARRA 4m) | 4 | MT | 4.81 | 30 |  | 1 | 0
360 | TNIRFBRP409 | NIRON o equivalent | TUBO FBRP d.40x4,5mm(BARRA 4m) | 4 | MT | 8.11 | 30 |  | 1 | 0
361 | TNIRFBRP509 | NIRON o equivalent | TUBO FBRP d.50x5,6mm(BARRA 4m) | 4 | MT | 11.72 | 30 |  | 1 | 0
362 | TNIRFBRP639 | NIRON o equivalent | TUBO FBRP d.63x7,1mm(BARRA 4m) | 4 | MT | 16.52 | 30 |  | 1 | 0
363 | TNIRFBRP759 | NIRON o equivalent | TUBO FBRP d.75x8,4mm(BARRA 4m) | 4 | MT | 24.95 | 30 |  | 1 | 0
364 | TNIRFBRP909 | NIRON o equivalent | TUBO FBRP d.90x10,1mm(BARRA 4m) | 4 | MT | 36.18 | 30 |  | 1 | 0
365 | TNIRFBRP1259 | NIRON o equivalent | TUBO FBRP d.125x14,0mm(BARRA 4m) | 4 | MT | 64.29 | 30 |  | 1 | 0
366 | TNIRFBRP1609 | NIRON o equivalent | TUBO FBRP d.160x17,9mm(BARRA 4m) | 4 | MT | 103.46 | 30 |  | 1 | 0
367 | TNIRFBRP2009 | NIRON o equivalent | TUBO FBRP d.200x22,4mm(BARRA 4m) | 4 | MT | 170.23 | 30 |  | 1 | 0
368 | TNIRFBRP1109 | NIRON o equivalent | TUBO FBRP d.110x12,3mm(BARRA 4m) | 4 | MT | 49.76 | 30 |  | 1 | 0
369 | TNIRCL4011 | NIRON o equivalent | TUBO NIRON CLIMA 40x3,7mm PN16 | 4 | MT | 6.09 | 30 |  | 1 | 0
370 | TNIRCL5011 | NIRON o equivalent | TUBO NIRON CLIMA 50x4,6mm PN16 | 1 | MT | 8.87 | 30 |  | 1 | 0
371 | TNIRCL6311 | NIRON o equivalent | TUBO NIRON CLIMA 63x5,8mm PN16 | 1 | MT | 13.42 | 30 |  | 1 | 0
372 | TNIRCL7511 | NIRON o equivalent | TUBO NIRON CLIMA 75x6,8mm PN16 | 1 | MT | 17.6 | 30 |  | 1 | 0
373 | TNIRCL9011 | NIRON o equivalent | TUBO NIRON CLIMA 90x8,2mm PN16 | 1 | MT | 25.98 | 30 |  | 1 | 0
374 | NRFM63112 | NIRON o equivalent | ENLACE ROSCA MACHO d.63x1.1/2' | 1 | PZ | 33.61 | 30 |  | 1 | 0
375 | NME110 | NIRON o equivalent | MANGUITO ELECTRICO d.110 | 1 | PZ | 30.36 | 30 |  | 1 | 0
376 | TNIRRRP329 | NIRON o equivalent | TB.NIRON RP MCPA.PPR125 d.32 S4 SDR9 | 1 | MT | 3.6 | 30 |  | 1 | 0
377 | TNIRRRP509 | NIRON o equivalent | TB.NIRON RP MCPA.PPR125 d.50 S4 SDR9 | 1 | MT | 8.61 | 30 |  | 1 | 0
378 | TNIRRRP639 | NIRON o equivalent | TB.NIRON RP MCPA.PPR125 d.63 S4 SDR9 | 1 | MT | 13.35 | 30 |  | 1 | 0
379 | TNIRRRP759 | NIRON o equivalent | TB.NIRON RP MCPA.PPR125 d.75 S4 SDR9 | 1 | MT | 19.09 | 30 |  | 1 | 0
380 | NBC32114 | NIRON o equivalent | CODO 90 RACOR LOCO d.32x1.1/4' ROSCADO | 1 | PZ | 23.89 | 30 |  | 1 | 0
381 | NBD2034 | NIRON o equivalent | RACOR LOCO d.20x3/4' ROSCADO | 1 | PZ | 9.22 | 30 |  | 1 | 0
382 | NBD251 | NIRON o equivalent | RACOR LOCO d.25x1' ROSCADO | 1 | PZ | 11.54 | 30 |  | 1 | 0
383 | NBD2534 | NIRON o equivalent | RACOR LOCO d.25x3/4' ROSCADO | 1 | PZ | 10.33 | 30 |  | 1 | 0
384 | NBD321 | NIRON o equivalent | RACOR LOCO d.32x1' ROSCADO | 1 | PZ | 22.931 | 30 |  | 1 | 0
385 | NBD32114 | NIRON o equivalent | RACOR LOCO d.32x1.1/4' ROSCADO | 1 | PZ | 24.32 | 30 |  | 1 | 0
386 | NBD40112 | NIRON o equivalent | RACOR LOCO d.40x1.1/2' ROSCADO | 1 | PZ | 35.54 | 30 |  | 1 | 0
387 | NBRF20 | NIRON o equivalent | UNION 3 PIEZAS d.20 | 1 | PZ | 6.27 | 30 |  | 1 | 0
388 | NBRF25 | NIRON o equivalent | UNION 3 PIEZAS d.25 | 1 | PZ | 8.07 | 30 |  | 1 | 0
389 | NBRF32 | NIRON o equivalent | UNION 3 PIEZAS d.32 | 1 | PZ | 9.15 | 30 |  | 1 | 0
390 | NBRF40 | NIRON o equivalent | UNION 3 PIEZAS d.40 | 1 | PZ | 9.42 | 30 |  | 1 | 0
391 | NC4516 | NIRON o equivalent | CODO 45 d.16 | 1 | PZ | 0.63 | 30 |  | 1 | 0
392 | NC4520 | NIRON o equivalent | CODO 45 d.20 | 1 | PZ | 0.64 | 30 |  | 1 | 0
393 | NC4525 | NIRON o equivalent | CODO 45 d.25 | 1 | PZ | 0.84 | 30 |  | 1 | 0
394 | NC4532 | NIRON o equivalent | CODO 45 d.32 | 1 | PZ | 1.25 | 30 |  | 1 | 0
395 | NC4540 | NIRON o equivalent | CODO 45 d.40 | 1 | PZ | 2.79 | 30 |  | 1 | 0
396 | NC4550 | NIRON o equivalent | CODO 45 d.50 | 1 | PZ | 5.22 | 30 |  | 1 | 0
397 | NC4563 | NIRON o equivalent | CODO 45 d.63 | 1 | PZ | 7.03 | 30 |  | 1 | 0
398 | NC4575 | NIRON o equivalent | CODO 45 d.75 | 1 | PZ | 11.38 | 30 |  | 1 | 0
399 | NCC16 | NIRON o equivalent | TAPON d.16 | 1 | PZ | 0.67 | 30 |  | 1 | 0
400 | NCC20 | NIRON o equivalent | TAPON d.20 | 1 | PZ | 0.67 | 30 |  | 1 | 0
401 | NCC25 | NIRON o equivalent | TAPON d.25 | 1 | PZ | 0.83 | 30 |  | 1 | 0
402 | NCC32 | NIRON o equivalent | TAPON d.32 | 1 | PZ | 1.12 | 30 |  | 1 | 0
403 | NCC40 | NIRON o equivalent | TAPON d.40 | 1 | PZ | 2.11 | 30 |  | 1 | 0
404 | NCC50 | NIRON o equivalent | TAPON d.50 | 1 | PZ | 3.37 | 30 |  | 1 | 0
405 | NCC63 | NIRON o equivalent | TAPON d.63 | 1 | PZ | 5.74 | 30 |  | 1 | 0
406 | NCC75 | NIRON o equivalent | TAPON d.75 | 1 | PZ | 7.9 | 30 |  | 1 | 0
407 | NCE50 | NIRON o equivalent | CODO 45 ELECTRICO d.50 | 1 | PZ | 34.87 | 30 |  | 1 | 0
408 | NCE63 | NIRON o equivalent | CODO 45 ELECTRICO d.63 | 1 | PZ | 43.76 | 30 |  | 1 | 0
409 | NCE75 | NIRON o equivalent | CODO 45 ELECTRICO d.75 | 1 | PZ | 63.86 | 30 |  | 1 | 0
410 | NCLR25 | NIRON o equivalent | CURVA H-H 90 d.25 | 1 | PZ | 2.43 | 30 |  | 1 | 0
411 | NCOSA63 | NIRON o equivalent | CASQUILLO C/JUNTA d.A63 | 1 | PZ | 7.74 | 30 |  | 1 | 0
412 | NCOSA75 | NIRON o equivalent | CASQUILLO C/JUNTA d.A75 | 1 | PZ | 9.75 | 30 |  | 1 | 0
413 | NCRA25 | NIRON o equivalent | LLAVE DE PASO DE ASIENTO 25 | 1 | PZ | 13.27 | 30 |  | 1 | 0
414 | NFLA63 | NIRON o equivalent | BRIDA ACERO GALV.CASQ.63 | 1 | PZ | 26.86 | 30 |  | 1 | 0
415 | NFLA75 | NIRON o equivalent | BRIDA ACERO GALV.CASQ.75 | 1 | PZ | 36.2 | 30 |  | 1 | 0
416 | NG16 | NIRON o equivalent | CODO 90 d.16 | 1 | PZ | 0.53 | 30 |  | 1 | 0
417 | NG20 | NIRON o equivalent | CODO 90 d.20 | 1 | PZ | 0.55 | 30 |  | 1 | 0
418 | NG25 | NIRON o equivalent | CODO 90 d.25 | 1 | PZ | 0.68 | 30 |  | 1 | 0
419 | NG32 | NIRON o equivalent | CODO 90 d.32 | 1 | PZ | 1.277 | 30 |  | 1 | 0
420 | NG40 | NIRON o equivalent | CODO 90 d.40 | 1 | PZ | 2.438 | 30 |  | 1 | 0
421 | NG50 | NIRON o equivalent | CODO 90 d.50 | 1 | PZ | 4.653 | 30 |  | 1 | 0
422 | NG63 | NIRON o equivalent | CODO 90 d.63 | 1 | PZ | 6.99 | 30 |  | 1 | 0
423 | NG75 | NIRON o equivalent | CODO 90 d.75 | 1 | PZ | 12.79 | 30 |  | 1 | 0
424 | NGE40 | NIRON o equivalent | CODO 90 ELECTRICO d.40 | 1 | PZ | 36.97 | 30 |  | 1 | 0
425 | NGE50 | NIRON o equivalent | CODO 90 ELECTRICO d.50 | 1 | PZ | 38.95 | 30 |  | 1 | 0
426 | NGE63 | NIRON o equivalent | CODO 90 ELECTRICO d.63 | 1 | PZ | 48.08 | 30 |  | 1 | 0
427 | NGE75 | NIRON o equivalent | CODO 90 ELECTRICO d.75 | 1 | PZ | 63.39 | 30 |  | 1 | 0
428 | NGF1612 | NIRON o equivalent | CODO 90 ROSCA HEMBRA d.16x1/2' | 1 | PZ | 4.6 | 30 |  | 1 | 0
429 | NGF2012 | NIRON o equivalent | CODO 90 ROSCA HEMBRA d.20x1/2' | 1 | PZ | 3.89 | 30 |  | 1 | 0
430 | NGF2512 | NIRON o equivalent | CODO 90 ROSCA HEMBRA d.25x1/2' | 1 | PZ | 6.2 | 30 |  | 1 | 0
431 | NGF2534 | NIRON o equivalent | CODO 90 ROSCA HEMBRA d.25x3/4' | 1 | PZ | 6.66 | 30 |  | 1 | 0
432 | NGF321 | NIRON o equivalent | CODO 90 ROSCA HEMBRA d.32x1' | 1 | PZ | 13.85 | 30 |  | 1 | 0
433 | NGF3234 | NIRON o equivalent | CODO 90 ROSCA HEMBRA d.32x3/4' | 1 | PZ | 8.09 | 30 |  | 1 | 0
434 | NGM1612 | NIRON o equivalent | CODO 90 ROSCA MACHO d.16x1/2' | 1 | PZ | 6.08 | 30 |  | 1 | 0
435 | NGM2012 | NIRON o equivalent | CODO 90 ROSCA MACHO d.20x1/2' | 1 | PZ | 5.66 | 30 |  | 1 | 0
436 | NGM2512 | NIRON o equivalent | CODO 90 ROSCA MACHO d.25x1/2' | 1 | PZ | 6.71 | 30 |  | 1 | 0
437 | NGM2534 | NIRON o equivalent | CODO 90 ROSCA MACHO d.25x3/4' | 1 | PZ | 6.86 | 30 |  | 1 | 0
438 | NGM321 | NIRON o equivalent | CODO 90 ROSCA MACHO d.32x1' | 1 | PZ | 17.02 | 30 |  | 1 | 0
439 | NGM3212 | NIRON o equivalent | CODO 90 ROSCA MACHO d.32x1/2' | 1 | PZ | 8.36 | 30 |  | 1 | 0
440 | NGM3234 | NIRON o equivalent | CODO 90 ROSCA MACHO d.32x3/4' | 1 | PZ | 8.45 | 30 |  | 1 | 0
441 | NGMF20 | NIRON o equivalent | CODO 90 MACHO/HEMBRA d.20 | 1 | PZ | 0.86 | 30 |  | 1 | 0
442 | NGMF25 | NIRON o equivalent | CODO 90 MACHO/HEMBRA d.25 | 1 | PZ | 1.09 | 30 |  | 1 | 0
443 | NGMFF2012 | NIRON o equivalent | CODO 90 MACHO/ROSCA HEMBRA d.20x1/2' | 1 | PZ | 5.03 | 30 |  | 1 | 0
444 | NGTF2012 | NIRON o equivalent | CODO 90 ROSCA HEMBRA C/SOP.d.20x1/2' | 1 | PZ | 5.03 | 30 |  | 1 | 0
445 | NMAN16 | NIRON o equivalent | MANGUITO d.16 | 1 | PZ | 0.45 | 30 |  | 1 | 0
446 | NMAN20 | NIRON o equivalent | MANGUITO d.20 | 1 | PZ | 0.47 | 30 |  | 1 | 0
447 | NMAN25 | NIRON o equivalent | MANGUITO d.25 | 1 | PZ | 0.57 | 30 |  | 1 | 0
448 | NMAN32 | NIRON o equivalent | MANGUITO d.32 | 1 | PZ | 0.87 | 30 |  | 1 | 0
449 | NMAN40 | NIRON o equivalent | MANGUITO d.40 | 1 | PZ | 1.57 | 30 |  | 1 | 0
450 | NMAN50 | NIRON o equivalent | MANGUITO d.50 | 1 | PZ | 2.68 | 30 |  | 1 | 0
451 | NMAN63 | NIRON o equivalent | MANGUITO d.63 | 1 | PZ | 4.35 | 30 |  | 1 | 0
452 | NMAN75 | NIRON o equivalent | MANGUITO d.75 | 1 | PZ | 6.73 | 30 |  | 1 | 0
453 | NMATRICE16 | NIRON o equivalent | MATRIZ P/POLIFUSOR d.16 | 1 | PZ | 52.91 | 30 |  | 1 | 0
454 | NMATRICE20 | NIRON o equivalent | MATRIZ P/POLIFUSOR d.20 | 1 | PZ | 53.2 | 30 |  | 1 | 0
455 | NMATRICE25 | NIRON o equivalent | MATRIZ P/POLIFUSOR d.25 | 1 | PZ | 55.79 | 30 |  | 1 | 0
456 | NMATRICE32 | NIRON o equivalent | MATRIZ P/POLIFUSOR d.32 | 1 | PZ | 63.26 | 30 |  | 1 | 0
457 | NMATRICE40 | NIRON o equivalent | MATRIZ P/POLIFUSOR d.40 | 1 | PZ | 81.09 | 30 |  | 1 | 0
458 | NMATRICE50 | NIRON o equivalent | MATRIZ P/POLIFUSOR d.50 | 1 | PZ | 96.91 | 30 |  | 1 | 0
459 | NMATRICE63 | NIRON o equivalent | MATRIZ P/POLIFUSOR d.63 | 1 | PZ | 111.57 | 30 |  | 1 | 0
460 | NMATRICE75 | NIRON o equivalent | MATRIZ P/POLIFUSOR d.75 | 1 | PZ | 146.66 | 30 |  | 1 | 0
461 | NME75 | NIRON o equivalent | MANGUITO ELECTRICO d.75 | 1 | PZ | 25.39 | 30 |  | 1 | 0
462 | NPCCE | NIRON o equivalent | POLIFUSOR C/CABALLETE d.MAX.63mm 600/800W | 1 | PZ | 354.71 | 30 |  | 1 | 0
463 | NR2016 | NIRON o equivalent | REDUCCION d.20/16 | 1 | PZ | 0.49 | 30 |  | 1 | 0
464 | NR2516 | NIRON o equivalent | REDUCCION d.25/16 | 1 | PZ | 0.56 | 30 |  | 1 | 0
465 | NR2520 | NIRON o equivalent | REDUCCION d.25/20 | 1 | PZ | 0.56 | 30 |  | 1 | 0
466 | NR3220 | NIRON o equivalent | REDUCCION d.32/20 | 1 | PZ | 0.69 | 30 |  | 1 | 0
467 | NR3225 | NIRON o equivalent | REDUCCION d.32/25 | 1 | PZ | 0.69 | 30 |  | 1 | 0
468 | NR4020 | NIRON o equivalent | REDUCCION d.40/20 | 1 | PZ | 1.36 | 30 |  | 1 | 0
469 | NR4025 | NIRON o equivalent | REDUCCION d.40/25 | 1 | PZ | 1.36 | 30 |  | 1 | 0
470 | NR4032 | NIRON o equivalent | REDUCCION d.40/32 | 1 | PZ | 1.564 | 30 |  | 1 | 0
471 | NR5020 | NIRON o equivalent | REDUCCION d.50/20 | 1 | PZ | 2.43 | 30 |  | 1 | 0
472 | NR5025 | NIRON o equivalent | REDUCCION d.50/25 | 1 | PZ | 2.43 | 30 |  | 1 | 0
473 | NR5032 | NIRON o equivalent | REDUCCION d.50/32 | 1 | PZ | 2.43 | 30 |  | 1 | 0
474 | NR5040 | NIRON o equivalent | REDUCCION d.50/40 | 1 | PZ | 2.43 | 30 |  | 1 | 0
475 | NR6325 | NIRON o equivalent | REDUCCION d.63/25 | 1 | PZ | 3.93 | 30 |  | 1 | 0
476 | NR6332 | NIRON o equivalent | REDUCCION d.63/32 | 1 | PZ | 3.93 | 30 |  | 1 | 0
477 | NR6340 | NIRON o equivalent | REDUCCION d.63/40 | 1 | PZ | 3.93 | 30 |  | 1 | 0
478 | NR6350 | NIRON o equivalent | REDUCCION d.63/50 | 1 | PZ | 3.93 | 30 |  | 1 | 0
479 | NR7532 | NIRON o equivalent | REDUCCION d.75/32 | 1 | PZ | 7.39 | 30 |  | 1 | 0
480 | NR7540 | NIRON o equivalent | REDUCCION d.75/40 | 1 | PZ | 7.39 | 30 |  | 1 | 0
481 | NR7550 | NIRON o equivalent | REDUCCION d.75/50 | 1 | PZ | 7.39 | 30 |  | 1 | 0
482 | NR7563 | NIRON o equivalent | REDUCCION d.75/63 | 1 | PZ | 7.39 | 30 |  | 1 | 0
483 | NRFF1612 | NIRON o equivalent | ENLACE ROSCA HEMBRA d.16x1/2' | 1 | PZ | 4.67 | 30 |  | 1 | 0
484 | NRFF2012 | NIRON o equivalent | ENLACE ROSCA HEMBRA d.20x1/2' | 1 | PZ | 4.5 | 30 |  | 1 | 0
485 | NRFF2034 | NIRON o equivalent | ENLACE ROSCA HEMBRA d.20x3/4' | 1 | PZ | 5.13 | 30 |  | 1 | 0
486 | NRFF2512 | NIRON o equivalent | ENLACE ROSCA HEMBRA d.25x1/2' | 1 | PZ | 4.75 | 30 |  | 1 | 0
487 | NRFF2534 | NIRON o equivalent | ENLACE ROSCA HEMBRA d.25x3/4' | 1 | PZ | 5.19 | 30 |  | 1 | 0
488 | NRFF321 | NIRON o equivalent | ENLACE ROSCA HEMBRA d.32x1' | 1 | PZ | 14.18 | 30 |  | 1 | 0
489 | NRFF3234 | NIRON o equivalent | ENLACE ROSCA HEMBRA d.32x3/4' | 1 | PZ | 8.91 | 30 |  | 1 | 0
490 | NRFF40114 | NIRON o equivalent | ENLACE ROSCA HEMBRA d.40x1.1/4' | 1 | PZ | 24.18 | 30 |  | 1 | 0
491 | NRFF50112 | NIRON o equivalent | ENLACE ROSCA HEMBRA d.50x1.1/2' | 1 | PZ | 29.03 | 30 |  | 1 | 0
492 | NRFF632 | NIRON o equivalent | ENLACE ROSCA HEMBRA d.63x2' | 1 | PZ | 45.31 | 30 |  | 1 | 0
493 | NRFF75212 | NIRON o equivalent | ENLACE ROSCA HEMBRA d.75x2.1/2' | 1 | PZ | 57.48 | 30 |  | 1 | 0
494 | NRFM1612 | NIRON o equivalent | ENLACE ROSCA MACHO d.16x1/2' | 1 | PZ | 4.88 | 30 |  | 1 | 0
495 | NRFM2012 | NIRON o equivalent | ENLACE ROSCA MACHO d.20x1/2' | 1 | PZ | 4.88 | 30 |  | 1 | 0
496 | NRFM2034 | NIRON o equivalent | ENLACE ROSCA MACHO d.20x3/4' | 1 | PZ | 5.63 | 30 |  | 1 | 0
497 | NRFM2512 | NIRON o equivalent | ENLACE ROSCA MACHO d.25x1/2' | 1 | PZ | 5.46 | 30 |  | 1 | 0
498 | NRFM2534 | NIRON o equivalent | ENLACE ROSCA MACHO d.25x3/4' | 1 | PZ | 5.8 | 30 |  | 1 | 0
499 | NRFM321 | NIRON o equivalent | ENLACE ROSCA MACHO d.32x1' | 1 | PZ | 12.66 | 30 |  | 1 | 0
500 | NRFM3234 | NIRON o equivalent | ENLACE ROSCA MACHO d.32x3/4' | 1 | PZ | 10.1 | 30 |  | 1 | 0
501 | NRFM40114 | NIRON o equivalent | ENLACE ROSCA MACHO d.40x1.1/4' | 1 | PZ | 24.5 | 30 |  | 1 | 0
502 | NRFM50112 | NIRON o equivalent | ENLACE ROSCA MACHO d.50x1.1/2' | 1 | PZ | 36.398 | 30 |  | 1 | 0
503 | NRFM632 | NIRON o equivalent | ENLACE ROSCA MACHO d.63x2' | 1 | PZ | 43.65 | 30 |  | 1 | 0
504 | NRFM75212 | NIRON o equivalent | ENLACE ROSCA MACHO d.75x2.1/2' | 1 | PZ | 63.35 | 30 |  | 1 | 0
505 | NRS20 | NIRON o equivalent | LLAVE DE PASO ESFERA d.20 | 1 | PZ | 26.85 | 30 |  | 1 | 0
506 | NRS25 | NIRON o equivalent | LLAVE DE PASO ESFERA d.25 | 1 | PZ | 29.13 | 30 |  | 1 | 0
507 | NRS32 | NIRON o equivalent | LLAVE DE PASO ESFERA d.32 | 1 | PZ | 31.99 | 30 |  | 1 | 0
508 | NSBEP | NIRON o equivalent | SALD.POLIFUSOR MALETIN MATRIZ 20-25-32 | 1 | PZ | 531.75 | 30 |  | 1 | 0
509 | NSOR20 | NIRON o equivalent | DESVIACION SALVATUBO d.20 | 1 | PZ | 2.34 | 30 |  | 1 | 0
510 | NSOR25 | NIRON o equivalent | DESVIACION SALVATUBO d.25 | 1 | PZ | 2.81 | 30 |  | 1 | 0
511 | NSOR32 | NIRON o equivalent | DESVIACION SALVATUBO d.32 | 1 | PZ | 3.52 | 30 |  | 1 | 0
512 | NT16 | NIRON o equivalent | TE d.16 | 1 | PZ | 0.62 | 30 |  | 1 | 0
513 | NT20 | NIRON o equivalent | TE d.20 | 1 | PZ | 0.66 | 30 |  | 1 | 0
514 | NT25 | NIRON o equivalent | TE d.25 | 1 | PZ | 0.88 | 30 |  | 1 | 0
515 | NT32 | NIRON o equivalent | TE d.32 | 1 | PZ | 1.39 | 30 |  | 1 | 0
516 | 205457 | TUCAI o equivalent | FLEX.TAQ-SUPER-ACB MG1212 M-H 1/2' 200mm | 1 | PZ | 7.25 | 30 |  | 1 | 0
517 | 201603 | TUCAI o equivalent | FLEX.TAQ-SUPER-ACB MG1212 M-H 1/2' 600mm | 1 | PZ | 11.35 | 30 |  | 1 | 0
518 | 201604 | TUCAI o equivalent | FLEX.TAQ-SUPER-ACB MG1212 M-H 1/2' 800mm | 1 | PZ | 13.27 | 30 |  | 1 | 0
519 | 201607 | TUCAI o equivalent | FLEX.TAQ-SUPER-ACB MG1212 M-H 1/2 1000mm | 1 | PZ | 15.27 | 30 |  | 1 | 0
520 | 201802 | TUCAI o equivalent | FLEX.TAQ-SUPER-ACB HG1212 H-H 1/2' 600mm | 1 | PZ | 11.35 | 30 |  | 1 | 0
521 | 205454 | TUCAI o equivalent | FLEX.TAQ-SUPER-ACB HG1212 H-H 1/2' 800mm | 1 | PZ | 13.27 | 30 |  | 1 | 0
522 | 203048 | TUCAI o equivalent | FLEX.TAQ-SUPER-ACB HG1212 H-H 1/2 1000mm | 1 | PZ | 15.27 | 30 |  | 1 | 0
523 | 201803 | TUCAI o equivalent | FLEX.TAQ-SUPER-ACB HG3434 H-H 3/4' 600mm | 1 | PZ | 13.09 | 30 |  | 1 | 0
524 | 205455 | TUCAI o equivalent | FLEX.TAQ-SUPER-ACB HG3434 H-H 3/4' 800mm | 1 | PZ | 14.95 | 30 |  | 1 | 0
525 | 202347 | TUCAI o equivalent | FLEX.TAQ-SUPER-ACB HG3434 H-H 3/4 1000mm | 1 | PZ | 16.72 | 30 |  | 1 | 0
526 | 201348 | TUCAI o equivalent | FLEX.TAQ-SUPER-ACB MG3434 M-H 3/4' 600mm | 1 | PZ | 13.09 | 30 |  | 1 | 0
527 | 201605 | TUCAI o equivalent | FLEX.TAQ-SUPER-ACB MG3434 M-H 3/4' 800mm | 1 | PZ | 14.95 | 30 |  | 1 | 0
528 | 201606 | TUCAI o equivalent | FLEX.TAQ-SUPER-ACB MG3434 M-H 3/4 1000mm | 1 | PZ | 16.72 | 30 |  | 1 | 0
529 | 204701 | TUCAI o equivalent | FLEX.EXTRA TWIST HG-3434 300mm(BO 5u) | 1 | PZ | 16.08 | 30 |  | 1 | 0
530 | 204703 | TUCAI o equivalent | FLEX.EXTRA TWIST HG-3434 400mm(BO 5u) | 1 | PZ | 16.74 | 30 |  | 1 | 0
531 | 204705 | TUCAI o equivalent | FLEX.EXTRA TWIST HG-3434 500mm(BO 5u) | 1 | PZ | 19.16 | 30 |  | 1 | 0
532 | 204706 | TUCAI o equivalent | FLEX.EXTRA TWIST HG-3434 600mm(BO 5u) | 1 | PZ | 20.36 | 30 |  | 1 | 0
533 | 204709 | TUCAI o equivalent | FLEX.EXTRA TWIST HG-3434 800mm(BO 5u) | 1 | PZ | 27.09 | 30 |  | 1 | 0
534 | 204710 | TUCAI o equivalent | FLEX.EXTRA TWIST HG-3434 1000mm(BO 5u) | 1 | PZ | 30.45 | 30 |  | 1 | 0
535 | 204725 | TUCAI o equivalent | FLEX.EXTRA TWIST HG-1 300mm(BO 3u) | 1 | PZ | 22.97 | 30 |  | 1 | 0
536 | 204727 | TUCAI o equivalent | FLEX.EXTRA TWIST HG-1 400mm(BO 3u) | 1 | PZ | 23.89 | 30 |  | 1 | 0
537 | 204729 | TUCAI o equivalent | FLEX.EXTRA TWIST HG-1 500mm(BO 3u) | 1 | PZ | 27.12 | 30 |  | 1 | 0
538 | 204730 | TUCAI o equivalent | FLEX.EXTRA TWIST HG-1 600mm(BO 3u) | 1 | PZ | 30.27 | 30 |  | 1 | 0
539 | 204733 | TUCAI o equivalent | FLEX.EXTRA TWIST HG-1 800mm(BO 3u) | 1 | PZ | 37.62 | 30 |  | 1 | 0
540 | 204734 | TUCAI o equivalent | FLEX.EXTRA TWIST HG-1 1000mm(BO 3u) | 1 | PZ | 40.05 | 30 |  | 1 | 0
541 | 204713 | TUCAI o equivalent | FLEX.EXTRA TWIST MG-3434 300mm(BO 5u) | 1 | PZ | 16.08 | 30 |  | 1 | 0
542 | 204715 | TUCAI o equivalent | FLEX.EXTRA TWIST MG-3434 400mm(BO 5u) | 1 | PZ | 16.74 | 30 |  | 1 | 0
543 | 204717 | TUCAI o equivalent | FLEX.EXTRA TWIST MG-3434 500mm(BO 5u) | 1 | PZ | 19.16 | 30 |  | 1 | 0
544 | 204718 | TUCAI o equivalent | FLEX.EXTRA TWIST MG-3434 600mm(BO 5u) | 1 | PZ | 20.36 | 30 |  | 1 | 0
545 | 204721 | TUCAI o equivalent | FLEX.EXTRA TWIST MG-3434 800mm(BO 5u) | 1 | PZ | 27.09 | 30 |  | 1 | 0
546 | 204722 | TUCAI o equivalent | FLEX.EXTRA TWIST MG-3434 1000mm(BO 5u) | 1 | PZ | 30.45 | 30 |  | 1 | 0
547 | 204737 | TUCAI o equivalent | FLEX.EXTRA TWIST MG-1 300mm(BO 3u) | 1 | PZ | 22.97 | 30 |  | 1 | 0
548 | 204739 | TUCAI o equivalent | FLEX.EXTRA TWIST MG-1 400mm(BO 3u) | 1 | PZ | 23.89 | 30 |  | 1 | 0
549 | 204741 | TUCAI o equivalent | FLEX.EXTRA TWIST MG-1 500mm(BO 3u) | 1 | PZ | 27.12 | 30 |  | 1 | 0
550 | 204742 | TUCAI o equivalent | FLEX.EXTRA TWIST MG-1 600mm(BO 3u) | 1 | PZ | 30.27 | 30 |  | 1 | 0
551 | 204745 | TUCAI o equivalent | FLEX.EXTRA TWIST MG-1 800mm(BO 3u) | 1 | PZ | 37.62 | 30 |  | 1 | 0
552 | 204746 | TUCAI o equivalent | FLEX.EXTRA TWIST MG-1 1000mm(BO 3u) | 1 | PZ | 40.05 | 30 |  | 1 | 0
553 | 204749 | TUCAI o equivalent | FLEX.EXTRA TWIST HG-1.1/4 300mm(BO 1u) | 1 | PZ | 49.57 | 30 |  | 1 | 0
554 | 204751 | TUCAI o equivalent | FLEX.EXTRA TWIST HG-1.1/4 400mm(BO 1u) | 1 | PZ | 54.87 | 30 |  | 1 | 0
555 | 204753 | TUCAI o equivalent | FLEX.EXTRA TWIST HG-1.1/4 500mm(BO 1u) | 1 | PZ | 60.15 | 30 |  | 1 | 0
556 | 204754 | TUCAI o equivalent | FLEX.EXTRA TWIST HG-1.1/4 600mm(BO 1u) | 1 | PZ | 65.45 | 30 |  | 1 | 0
557 | 204757 | TUCAI o equivalent | FLEX.EXTRA TWIST HG-1.1/4 800mm(BO 1u) | 1 | PZ | 72.75 | 30 |  | 1 | 0
558 | 204758 | TUCAI o equivalent | FLEX.EXTRA TWIST HG-1.1/4 1000mm(BO 1u) | 1 | PZ | 86.64 | 30 |  | 1 | 0
559 | 204773 | TUCAI o equivalent | FLEX.EXTRA TWIST HG-1.1/2 300mm(BO 1u) | 1 | PZ | 91.85 | 30 |  | 1 | 0
560 | 204775 | TUCAI o equivalent | FLEX.EXTRA TWIST HG-1.1/2 400mm(BO 1u) | 1 | PZ | 98.75 | 30 |  | 1 | 0
561 | 204777 | TUCAI o equivalent | FLEX.EXTRA TWIST HG-1.1/2 500mm(BO 1u) | 1 | PZ | 105.64 | 30 |  | 1 | 0
562 | 204778 | TUCAI o equivalent | FLEX.EXTRA TWIST HG-1.1/2 600mm(BO 1u) | 1 | PZ | 108.21 | 30 |  | 1 | 0
563 | 204781 | TUCAI o equivalent | FLEX.EXTRA TWIST HG-1.1/2 800mm(BO 1u) | 1 | PZ | 121.47 | 30 |  | 1 | 0
564 | 204782 | TUCAI o equivalent | FLEX.EXTRA TWIST HG-1.1/2 1000mm(BO 1u) | 1 | PZ | 140.17 | 30 |  | 1 | 0
565 | 204797 | TUCAI o equivalent | FLEX.EXTRA TWIST HG-2 300mm(BO 1u) | 1 | PZ | 103.9 | 30 |  | 1 | 0
566 | 204799 | TUCAI o equivalent | FLEX.EXTRA TWIST HG-2 400mm(BO 1u) | 1 | PZ | 112.06 | 30 |  | 1 | 0
567 | 204761 | TUCAI o equivalent | FLEX.EXTRA TWIST MG-1.1/4 300mm(BO 1u) | 1 | PZ | 49.57 | 30 |  | 1 | 0
568 | 204763 | TUCAI o equivalent | FLEX.EXTRA TWIST MG-1.1/4 400mm(BO 1u) | 1 | PZ | 54.87 | 30 |  | 1 | 0
569 | 204765 | TUCAI o equivalent | FLEX.EXTRA TWIST MG-1.1/4 500mm(BO 1u) | 1 | PZ | 60.15 | 30 |  | 1 | 0
570 | 204766 | TUCAI o equivalent | FLEX.EXTRA TWIST MG-1.1/4 600mm(BO 1u) | 1 | PZ | 65.45 | 30 |  | 1 | 0
571 | 204769 | TUCAI o equivalent | FLEX.EXTRA TWIST MG-1.1/4 800mm(BO 1u) | 1 | PZ | 72.75 | 30 |  | 1 | 0
572 | 204770 | TUCAI o equivalent | FLEX.EXTRA TWIST MG-1.1/4 1000mm(BO 1u) | 1 | PZ | 86.64 | 30 |  | 1 | 0
573 | 204785 | TUCAI o equivalent | FLEX.EXTRA TWIST MG-1.1/2 300mm(BO 1u) | 1 | PZ | 91.85 | 30 |  | 1 | 0
574 | 204787 | TUCAI o equivalent | FLEX.EXTRA TWIST MG-1.1/2 400mm(BO 1u) | 1 | PZ | 98.75 | 30 |  | 1 | 0
575 | 204789 | TUCAI o equivalent | FLEX.EXTRA TWIST MG-1.1/2 500mm(BO 1u) | 1 | PZ | 105.64 | 30 |  | 1 | 0
576 | 1025 | TUCAI o equivalent | FLEX.TAQ-MG-1238 1/2' 450mm AGUA | 1 | PZ | 3.99 | 30 |  | 1 | 0
577 | 204790 | TUCAI o equivalent | FLEX.EXTRA TWIST MG-1.1/2 600mm(BO 1u) | 1 | PZ | 108.21 | 30 |  | 1 | 0
578 | 204793 | TUCAI o equivalent | FLEX.EXTRA TWIST MG-1.1/2 800mm(BO 1u) | 1 | PZ | 121.47 | 30 |  | 1 | 0
579 | 204794 | TUCAI o equivalent | FLEX.EXTRA TWIST MG-1.1/2 1000mm(BO 1u) | 1 | PZ | 140.17 | 30 |  | 1 | 0
580 | 1026 | TUCAI o equivalent | FLEX.TAQ-SUPER-MG-1212 1/2' 600mm AGUA | 1 | PZ | 10.32 | 30 |  | 1 | 0
581 | 1027 | TUCAI o equivalent | FLEX.TAQ-SUPER-HG-1212 1/2'' 600mm AGUA | 1 | PZ | 10.32 | 30 |  | 1 | 0
582 | 205456 | TUCAI o equivalent | FLEX.TAQ-SUPER-ACB HG-3412 300mm | 1 | PZ | 9.56 | 30 |  | 1 | 0
583 | 205458 | TUCAI o equivalent | FLEX.TAQ-SUPER-ACB MG-1234 300mm | 1 | PZ | 9.56 | 30 |  | 1 | 0
584 | 205459 | TUCAI o equivalent | FLEX.TAQ-SUPER-ACB MG-1234 400mm | 1 | PZ | 10.4 | 30 |  | 1 | 0
585 | 5493 | TUCAI o equivalent | FLEX.TAQ-SUPER-HG-1212 1/2' 1000mm AGUA | 1 | PZ | 14.74 | 30 |  | 1 | 0
586 | 1029 | TUCAI o equivalent | FLEX.TAQ-SUPER-MG-1234 3/4' 600mm AGUA | 1 | PZ | 12.63 | 30 |  | 1 | 0
587 | 7114 | TUCAI o equivalent | FLEX.TAQ-SUPER-MG-1212 1/2' 1000mm AGUA | 1 | PZ | 14.74 | 30 |  | 1 | 0
588 | 1091 | TUCAI o equivalent | FLEX.TAQ-SUPER-HG-3412 3/4'' 600mm AGUA | 1 | PZ | 12.63 | 30 |  | 1 | 0
589 | 5494 | TUCAI o equivalent | FLEX.TAQ-SUPER-HG-3434 3/4' 1000mm AGUA | 1 | PZ | 16.13 | 30 |  | 1 | 0
590 | 1247 | TUCAI o equivalent | FLEX.TAQ-SUPER-MG-3434 3/4' 1000mm AGUA | 1 | PZ | 15.2 | 30 |  | 1 | 0
591 | 1315 | TUCAI o equivalent | FLEXIBLE TAQ-GRIF-10X100-TL2 400mm AGUA | 1 | PZ | 4.11 | 30 |  | 1 | 0
592 | 1356 | TUCAI o equivalent | FLEXIBLE RIVER-BAT-MG-3/4 800mm AGUA | 1 | PZ | 31.13 | 30 |  | 1 | 0
593 | 1384 | TUCAI o equivalent | FLEXIBLE RIVER-BAT-MG-1 1/4 800mm AGUA | 1 | PZ | 68.12 | 30 |  | 1 | 0
594 | 1785 | TUCAI o equivalent | FLEX.TAQ-SUPER-MG-1212 1/2' 800mm AGUA | 1 | PZ | 12.06 | 30 |  | 1 | 0
595 | 1812 | TUCAI o equivalent | FLEX.TAQ-SUPER-HG-1212 1/2'' 800mm AGUA | 1 | PZ | 12.06 | 30 |  | 1 | 0
596 | 7130 | TUCAI o equivalent | FLEX.TAQ-SUPER-MG-3434 3/4' 800mm AGUA | 1 | PZ | 14.42 | 30 |  | 1 | 0
597 | 2001 | TUCAI o equivalent | FLEXIBLE TAQ-BICO-BL-1010 200mm AGUA | 1 | PZ | 3.32 | 30 |  | 1 | 0
598 | 2009 | TUCAI o equivalent | FLEXIBLE TAQ-TUBO-HL-3810 350mm AGUA | 1 | PZ | 3.49 | 30 |  | 1 | 0
599 | 2380 | TUCAI o equivalent | FLEX.TAQ-SUPER-CODO-MG-1212 300mm AGUA | 1 | PZ | 14.05 | 30 |  | 1 | 0
600 | 2381 | TUCAI o equivalent | FLEX.TAQ-SUPER-CODO-MG-1212 350mm AGUA | 1 | PZ | 15.43 | 30 |  | 1 | 0
601 | 2480 | TUCAI o equivalent | FLEXIBLE RIVER-CODO-MG-1 500mm AGUA | 1 | PZ | 27.63 | 30 |  | 1 | 0
602 | 2734 | TUCAI o equivalent | FLEX.RIVEROIL MG-3/8-3/8 1000mm FUEL | 1 | PZ | 8.08 | 30 |  | 1 | 0
603 | 442 | TUCAI o equivalent | FLEXIBLE RIVER-MG-1 1/4 400mm AGUA | 1 | PZ | 49.07 | 30 |  | 1 | 0
604 | 443 | TUCAI o equivalent | FLEXIBLE RIVER-MG-1 1/2 400mm AGUA | 1 | PZ | 66.99 | 30 |  | 1 | 0
605 | 501 | TUCAI o equivalent | FLEXIBLE TAQ-EXTRA-MG-3/4 400mm AGUA | 1 | PZ | 15.68 | 30 |  | 1 | 0
606 | 6613 | TUCAI o equivalent | FLEXIBLE TAQ-EXTRA-MG-3/4 500mm AGUA | 1 | PZ | 17.94 | 30 |  | 1 | 0
607 | 503 | TUCAI o equivalent | FLEXIBLE TAQ-EXTRA-MG-3/4 600mm AGUA | 1 | PZ | 17.97 | 30 |  | 1 | 0
608 | 8213 | TUCAI o equivalent | FLEXIBLE TAQ-EXTRA-HG-3/4 600mm AGUA | 1 | PZ | 19.07 | 30 |  | 1 | 0
609 | 6695 | TUCAI o equivalent | FLEXIBLE RUVER EXTRA-MG-1 500mm AGUA | 1 | PZ | 25.39 | 30 |  | 1 | 0
610 | 8221 | TUCAI o equivalent | FLEXIBLE RIVER-EXTRA-MG-1 600mm AGUA | 1 | PZ | 28.35 | 30 |  | 1 | 0
611 | 6681 | TUCAI o equivalent | FLEXIBLE TAQ-EXTRA-HG-1 500mm AGUA | 1 | PZ | 25.39 | 30 |  | 1 | 0
612 | 8220 | TUCAI o equivalent | FLEXIBLE TAQ-EXTRA-HG-1 600mm AGUA | 1 | PZ | 28.35 | 30 |  | 1 | 0
613 | 618 | TUCAI o equivalent | FLEXIBLE RIVER-MG-3/4 300mm AGUA | 1 | PZ | 11.99 | 30 |  | 1 | 0
614 | 619 | TUCAI o equivalent | FLEXIBLE RIVER-MG-3/4 500mm AGUA | 1 | PZ | 13.17 | 30 |  | 1 | 0
615 | 620 | TUCAI o equivalent | FLEXIBLE RIVER-MG-3/4 600mm AGUA | 1 | PZ | 14.2 | 30 |  | 1 | 0
616 | 624 | TUCAI o equivalent | FLEXIBLE RIVER-MG-1 300mm AGUA | 1 | PZ | 16.87 | 30 |  | 1 | 0
617 | 628 | TUCAI o equivalent | FLEXIBLE RIVER-MG-1 1000mm AGUA | 1 | PZ | 28.85 | 30 |  | 1 | 0
618 | 630 | TUCAI o equivalent | FLEXIBLE RIVER-MG-1 1/4 300mm AGUA | 1 | PZ | 45.9 | 30 |  | 1 | 0
619 | 631 | TUCAI o equivalent | FLEXIBLE RIVER-MG-1 1/4 500mm AGUA | 1 | PZ | 52.31 | 30 |  | 1 | 0
620 | 632 | TUCAI o equivalent | FLEXIBLE RIVER-MG-1 1/4 600mm AGUA | 1 | PZ | 55.47 | 30 |  | 1 | 0
621 | 636 | TUCAI o equivalent | FLEXIBLE RIVER-MG-1 1/2 300mm AGUA | 1 | PZ | 62.92 | 30 |  | 1 | 0
622 | 637 | TUCAI o equivalent | FLEXIBLE RIVER-MG-1 1/2 500mm AGUA | 1 | PZ | 71.03 | 30 |  | 1 | 0
623 | 638 | TUCAI o equivalent | FLEXIBLE RIVER-MG-1 1/2 600mm AGUA | 1 | PZ | 75.11 | 30 |  | 1 | 0
624 | 657 | TUCAI o equivalent | FLEXIBLE TAQ-HG-3838 3/8-3/8 600mm AGUA | 1 | PZ | 4.07 | 30 |  | 1 | 0
625 | 661 | TUCAI o equivalent | FLEXIBLE TAQ-HG-3812 1/2'' 600mm AGUA | 1 | PZ | 4.65 | 30 |  | 1 | 0
626 | 663 | TUCAI o equivalent | FLEXIBLE TAQ-MG-3838 3/8-3/8 600mm AGUA | 1 | PZ | 4.07 | 30 |  | 1 | 0
627 | 665 | TUCAI o equivalent | FLEXIBLE TAQ-MG-3812 1/2'' 600mm AGUA | 1 | PZ | 4.65 | 30 |  | 1 | 0
628 | 667 | TUCAI o equivalent | FLEXIBLE TAQ-MG-1212 1/2'' 600mm AGUA | 1 | PZ | 4.65 | 30 |  | 1 | 0
629 | 668 | TUCAI o equivalent | FLEXIBLE TAQ-MG-1238 1/2'' 500mm AGUA | 1 | PZ | 4.08 | 30 |  | 1 | 0
630 | 669 | TUCAI o equivalent | FLEXIBLE TAQ-MG-1238 1/2'' 600mm AGUA | 1 | PZ | 4.65 | 30 |  | 1 | 0
631 | CCXXXX27 | ATUSA o equivalent | CAPS ACERO d.26,9 3/4' | 1 | PZ | 0.61 | 30 |  | 1 | 0
632 | CCXXXX34 | ATUSA o equivalent | CAPS ACERO d.33,7 1' | 1 | PZ | 0.61 | 30 |  | 1 | 0
633 | CCXXXX42 | ATUSA o equivalent | CAPS ACERO d.42,4 1.1/4' | 1 | PZ | 0.64 | 30 |  | 1 | 0
634 | CCXXXX48 | ATUSA o equivalent | CAPS ACERO d.48,3 1.1/2' | 1 | PZ | 0.71 | 30 |  | 1 | 0
635 | CCXXXX60 | ATUSA o equivalent | CAPS ACERO d.60,3 2' | 1 | PZ | 0.82 | 30 |  | 1 | 0
636 | CCXXXX76 | ATUSA o equivalent | CAPS ACERO d.76,1 2.1/2' | 1 | PZ | 1.25 | 30 |  | 1 | 0
637 | CCXXXX89 | ATUSA o equivalent | CAPS ACERO d.88,9 3' | 1 | PZ | 1.6 | 30 |  | 1 | 0
638 | CRX11489 | ATUSA o equivalent | REDUC.CONCEN.d.114,3x88,9 4x3' | 1 | PZ | 7.84 | 30 |  | 1 | 0
639 | CRXX2721 | ATUSA o equivalent | REDUC.CONCEN.d.26,9x21,3 3/4x1/2' | 1 | PZ | 2.49 | 30 |  | 1 | 0
640 | CRXX3321 | ATUSA o equivalent | REDUC.CONCEN.d.33,7x21,3 1x1/2' | 1 | PZ | 2.49 | 30 |  | 1 | 0
641 | CRXX3327 | ATUSA o equivalent | REDUC.CONCEN.d.33,7x26,9 1x3/4' | 1 | PZ | 2.26 | 30 |  | 1 | 0
642 | CRXX4221 | ATUSA o equivalent | REDUC.CONCEN.d.42,4x21,3 1.1/4x1/2' | 1 | PZ | 4.21 | 30 |  | 1 | 0
643 | CRXX4227 | ATUSA o equivalent | REDUC.CONCEN.d.42,4x26,9 1.1/4x3/4' | 1 | PZ | 2.8 | 30 |  | 1 | 0
644 | CRXX4233 | ATUSA o equivalent | REDUC.CONCEN.d.42,4x33,7 1.1/4x1' | 1 | PZ | 2.45 | 30 |  | 1 | 0
645 | CRXX4821 | ATUSA o equivalent | REDUC.CONCEN.d.48,3x21,3 1.1/2x1/2' | 1 | PZ | 5.59 | 30 |  | 1 | 0
646 | CRXX4827 | ATUSA o equivalent | REDUC.CONCEN.d.48,3x26,9 1.1/2x3/4' | 1 | PZ | 3.6 | 30 |  | 1 | 0
647 | CRXX4833 | ATUSA o equivalent | REDUC.CONCEN.d.48,3x33,7 1.1/2x1' | 1 | PZ | 2.99 | 30 |  | 1 | 0
648 | CRXX4842 | ATUSA o equivalent | REDUC.CONCEN.d.48,3x42,4 1.1/2x1.1/4' | 1 | PZ | 2.52 | 30 |  | 1 | 0
649 | CRXX6027 | ATUSA o equivalent | REDUC.CONCEN.d.60,3x26,9 2x3/4' | 1 | PZ | 6.1 | 30 |  | 1 | 0
650 | CRXX6033 | ATUSA o equivalent | REDUC.CONCEN.d.60,3x33,7 2x1' | 1 | PZ | 4.05 | 30 |  | 1 | 0
651 | CRXX6042 | ATUSA o equivalent | REDUC.CONCEN.d.60,3x42,4 2x1.1/4' | 1 | PZ | 3.74 | 30 |  | 1 | 0
652 | CRXX6048 | ATUSA o equivalent | REDUC.CONCEN.d.60,3x48,3 2x1.1/2' | 1 | PZ | 3.13 | 30 |  | 1 | 0
653 | CRXX7633 | ATUSA o equivalent | REDUC.CONCEN.d.76,1x33,7 2.1/2x1' | 1 | PZ | 10 | 30 |  | 1 | 0
654 | CRXX7642 | ATUSA o equivalent | REDUC.CONCEN.d.76,1x42,4 2.1/2x1.1/4' | 1 | PZ | 5.22 | 30 |  | 1 | 0
655 | CRXX7648 | ATUSA o equivalent | REDUC.CONCEN.d.76,1x48,3 2.1/2x1.1/2' | 1 | PZ | 4.71 | 30 |  | 1 | 0
656 | CRXX7660 | ATUSA o equivalent | REDUC.CONCEN.d.76,1x60,3 2.1/2x2' | 1 | PZ | 4.14 | 30 |  | 1 | 0
657 | CRXX8942 | ATUSA o equivalent | REDUC.CONCEN.d.88,9x42,4 3x1.1/4' | 1 | PZ | 9.7 | 30 |  | 1 | 0
658 | CRXX8948 | ATUSA o equivalent | REDUC.CONCEN.d.88,9x48,3 3x1.1/2' | 1 | PZ | 6.92 | 30 |  | 1 | 0
659 | CRXX8960 | ATUSA o equivalent | REDUC.CONCEN.d.88,9x60,3 3x2' | 1 | PZ | 5.48 | 30 |  | 1 | 0
660 | CRXX8970 | ATUSA o equivalent | REDUC.CONCEN.d.88,9x70 3x2.1/4' | 1 | PZ | 4.27 | 30 |  | 1 | 0
661 | CRXX8976 | ATUSA o equivalent | REDUC.CONCEN.d.88,9x76,1 3x2.1/2' | 1 | PZ | 5.06 | 30 |  | 1 | 0
662 | C3XXX114 | ATUSA o equivalent | CURVA 90 3D ACERO S235 4' 114,3x3,6 | 1 | PZ | 12.64 | 30 |  | 1 | 0
663 | C3XXXX21 | ATUSA o equivalent | CURVA 90 3D ACERO S235 1/2' 21,3x2,0 | 1 | PZ | 1.02 | 30 |  | 1 | 0
664 | C3XXXX27 | ATUSA o equivalent | CURVA 90 3D ACERO S235 3/4' 26,9x2,3 | 1 | PZ | 1.02 | 30 |  | 1 | 0
665 | C3XXXX33 | ATUSA o equivalent | CURVA 90 3D ACERO S235 1' 33,7x2,6 | 1 | PZ | 1.08 | 30 |  | 1 | 0
666 | C3XXXX42 | ATUSA o equivalent | CURVA 90 3D ACERO S235 1.1/4' 42,4x2,6 | 1 | PZ | 1.45 | 30 |  | 1 | 0
667 | C3XXXX48 | ATUSA o equivalent | CURVA 90 3D ACERO S235 1.1/2' 48,3x2,6 | 1 | PZ | 1.83 | 30 |  | 1 | 0
668 | C3XXXX60 | ATUSA o equivalent | CURVA 90 3D ACERO S235 2' 60,3x2,9 | 1 | PZ | 2.88 | 30 |  | 1 | 0
669 | C3XXXX76 | ATUSA o equivalent | CURVA 90 3D ACERO S235 2.1/2' 76,1x2,9 | 1 | PZ | 4.63 | 30 |  | 1 | 0
670 | C3XXXX89 | ATUSA o equivalent | CURVA 90 3D ACERO S235 3' 88,9x3,2 | 1 | PZ | 6.76 | 30 |  | 1 | 0
671 | C5XXXX27 | ATUSA o equivalent | CURVA 90 5D ACERO S235 3/4' 26,9x2,3 | 1 | PZ | 2.78 | 30 |  | 1 | 0
672 | C5XXXX33 | ATUSA o equivalent | CURVA 90 5D ACERO S235 1' 33,7x2,6 | 1 | PZ | 2.99 | 30 |  | 1 | 0
673 | C5XXXX42 | ATUSA o equivalent | CURVA 90 5D ACERO S235 1.1/4' 42,4x2,6 | 1 | PZ | 3.88 | 30 |  | 1 | 0
674 | C5XXXX48 | ATUSA o equivalent | CURVA 90 5D ACERO S235 1.1/2' 48,3x2,6 | 1 | PZ | 5.04 | 30 |  | 1 | 0
675 | C5XXXX60 | ATUSA o equivalent | CURVA 90 5D ACERO S235 2' 60,3x2,9 | 1 | PZ | 6.71 | 30 |  | 1 | 0
676 | C5XXXX76 | ATUSA o equivalent | CURVA 90 5D ACERO S235 2.1/2' 76,1x2,9 | 1 | PZ | 10.71 | 30 |  | 1 | 0
677 | C5XXXX89 | ATUSA o equivalent | CURVA 90 5D ACERO S235 3' 88,9x3,2 | 1 | PZ | 16.47 | 30 |  | 1 | 0
678 | CRXX7060 | ATUSA o equivalent | REDUC.CONCEN.d.70,0x60,3 2.1/4x2' | 1 | PZ | 4.02 | 30 |  | 1 | 0
679 | M1100003 | ATUSA o equivalent | MANGUITO 1/2' 34mm NG. | 1 | PZ | 0.42 | 30 |  | 1 | 0
680 | M1100004 | ATUSA o equivalent | MANGUITO 3/4' 36mm NG. | 1 | PZ | 0.57 | 30 |  | 1 | 0
681 | M1100005 | ATUSA o equivalent | MANGUITO 1' 43mm NG. | 1 | PZ | 1.46 | 30 |  | 1 | 0
682 | M1100006 | ATUSA o equivalent | MANGUITO 1.1/4' 48mm NG. | 1 | PZ | 1.1 | 30 |  | 1 | 0
683 | M1100007 | ATUSA o equivalent | MANGUITO 1.1/2' 48mm NG. | 1 | PZ | 1.4 | 30 |  | 1 | 0
684 | M1100008 | ATUSA o equivalent | MANGUITO 2' 56mm NG. | 1 | PZ | 2.05 | 30 |  | 1 | 0
685 | M110000A | ATUSA o equivalent | MANGUITO 2.1/2' 65mm NG. | 1 | PZ | 4 | 30 |  | 1 | 0
686 | M110000B | ATUSA o equivalent | MANGUITO 3' 71mm NG. | 1 | PZ | 4.7 | 30 |  | 1 | 0
687 | CREX010M | ATUSA o equivalent | REDUC.EXCENTRICA 1x1/2' 21,3x2,77 | 1 | PZ | 2.6 | 30 |  | 1 | 0
688 | CREX010T | ATUSA o equivalent | REDUC.EXCENTRICA 1x3/4' 26,7x2,87 | 1 | PZ | 2.53 | 30 |  | 1 | 0
689 | CREX0201 | ATUSA o equivalent | REDUC.EXCENTRICA 2x1'33,4x3,38 | 1 | PZ | 4.9 | 30 |  | 1 | 0
690 | CREX021C | ATUSA o equivalent | REDUC.EXCENTRICA 2x1.1/4'42,2x3,56 | 1 | PZ | 3.64 | 30 |  | 1 | 0
691 | CREX0302 | ATUSA o equivalent | REDUC.EXCENTRICA 3x2'60,3x3,91 | 1 | PZ | 7.48 | 30 |  | 1 | 0
692 | CREX1C01 | ATUSA o equivalent | REDUC.EXCENTRICA 1.1/4x1'33,4x3,38 | 1 | PZ | 2.6 | 30 |  | 1 | 0
693 | CREX1M01 | ATUSA o equivalent | REDUC.EXCENTRICA 1.1/2x1'33,4x3,38 | 1 | PZ | 2.92 | 30 |  | 1 | 0
694 | CREX1M0T | ATUSA o equivalent | REDUC.EXCENTRICA 1.1/2x3/4' 26,7x2,87 | 1 | PZ | 5.7 | 30 |  | 1 | 0
695 | CRST010T | ATUSA o equivalent | REDUC.CONCENTRICA 1x3/4'33,4x3,38 | 1 | PZ | 2 | 30 |  | 1 | 0
696 | CRST021C | ATUSA o equivalent | REDUC.CONCENTRICA 2x1.1/4'60,3x3,91 | 1 | PZ | 2.92 | 30 |  | 1 | 0
697 | CRST0T0M | ATUSA o equivalent | REDUC.CONCENTRICA 3/4x1/2'26,7x2,87 | 1 | PZ | 1.87 | 30 |  | 1 | 0
698 | CRST1C01 | ATUSA o equivalent | REDUC.CONCENTRICA 1.1/4x1'42,2x3,56 | 1 | PZ | 2.05 | 30 |  | 1 | 0
699 | CRST1C0M | ATUSA o equivalent | REDUC.CONCENTRICA 1.1/4x1/2'42,2x3,56 | 1 | PZ | 2.35 | 30 |  | 1 | 0
700 | CRST1M1C | ATUSA o equivalent | REDUC.CONCENTRICA 1.1/2x1.1/4'48,3x3,68 | 1 | PZ | 2.25 | 30 |  | 1 | 0
701 | CTXXXX21 | ATUSA o equivalent | TES ACERO ASTM A-234 1/2'd.21,3 | 1 | PZ | 3.13 | 30 |  | 1 | 0
702 | CTXXXX27 | ATUSA o equivalent | TES ACERO ASTM A-234 3/4'd.26,7 | 1 | PZ | 3.4 | 30 |  | 1 | 0
703 | CTXXXX33 | ATUSA o equivalent | TES ACERO ASTM A-234 1'd.33,4 | 1 | PZ | 5 | 30 |  | 1 | 0
704 | CTXXXX42 | ATUSA o equivalent | TES ACERO ASTM A-234 1.1/4'd.42,2 | 1 | PZ | 5.2 | 30 |  | 1 | 0
705 | CTXXXX48 | ATUSA o equivalent | TES ACERO ASTM A-234 1.1/2'd.48,3 | 1 | PZ | 5.96 | 30 |  | 1 | 0
706 | CTXXXX60 | ATUSA o equivalent | TES ACERO ASTM A-234 2'd.60,3 | 1 | PZ | 10.16 | 30 |  | 1 | 0
707 | CTXXXX76 | ATUSA o equivalent | TES ACERO ASTM A-234 2.1/2'd.73,0 | 1 | PZ | 14.36 | 30 |  | 1 | 0
708 | CTXXXX89 | ATUSA o equivalent | TES ACERO ASTM A-234 3'd.88,9 | 1 | PZ | 20.76 | 30 |  | 1 | 0
709 | CRXX7042 | ATUSA o equivalent | REDUC.CONCEN.d.70,0x42,4 2.1/4x1.1/4' | 1 | PZ | 5.58 | 30 |  | 1 | 0
710 | CRXX7048 | ATUSA o equivalent | REDUC.CONCEN.d.70,0x48,3 2.1/4x1.1/2' | 1 | PZ | 4.85 | 30 |  | 1 | 0
711 | CTDXX101 | ATUSA o equivalent | TES ACERO S235 3.1/2' d.101,6 | 1 | PZ | 23.67 | 30 |  | 1 | 0
712 | CTDXX114 | ATUSA o equivalent | TES ACERO S235 4' d.114,3 | 1 | PZ | 25 | 30 |  | 1 | 0
713 | CTDXX139 | ATUSA o equivalent | TES ACERO S235 5' d.139,7 | 1 | PZ | 37.55 | 30 |  | 1 | 0
714 | CTDXX168 | ATUSA o equivalent | TES ACERO S235 6' d.168,3 | 1 | PZ | 54.5 | 30 |  | 1 | 0
715 | CTDXX219 | ATUSA o equivalent | TES ACERO S235 8' d.219,1 | 1 | PZ | 111.24 | 30 |  | 1 | 0
716 | CTDXX273 | ATUSA o equivalent | TES ACERO S235 10' d.273,0 | 1 | PZ | 183.01 | 30 |  | 1 | 0
717 | CTDXX323 | ATUSA o equivalent | TES ACERO S235 12' d.323,9 | 1 | PZ | 266.14 | 30 |  | 1 | 0
718 | CTDXX355 | ATUSA o equivalent | TES ACERO S235 14' d.355,6 | 1 | PZ | 462 | 30 |  | 1 | 0
719 | CTDXX406 | ATUSA o equivalent | TES ACERO S235 16' d.406,4 | 1 | PZ | 610 | 30 |  | 1 | 0
720 | CTDXXX21 | ATUSA o equivalent | TES ACERO S235 1/2' d.21,3 | 1 | PZ | 2.85 | 30 |  | 1 | 0
721 | CTDXXX27 | ATUSA o equivalent | TES ACERO S235 3/4' d.26,9 | 1 | PZ | 3.3 | 30 |  | 1 | 0
722 | CTDXXX33 | ATUSA o equivalent | TES ACERO S235 1' d.33,7 | 1 | PZ | 3.86 | 30 |  | 1 | 0
723 | CTDXXX42 | ATUSA o equivalent | TES ACERO S235 1.1/4' d.42,4 | 1 | PZ | 4.38 | 30 |  | 1 | 0
724 | CTDXXX48 | ATUSA o equivalent | TES ACERO S235 1.1/2' d.48,3 | 1 | PZ | 5.36 | 30 |  | 1 | 0
725 | CTDXXX60 | ATUSA o equivalent | TES ACERO S235 2' d.60,3 | 1 | PZ | 7.1 | 30 |  | 1 | 0
726 | CTDXXX76 | ATUSA o equivalent | TES ACERO S235 2.1/2' d.76,1 | 1 | PZ | 13.84 | 30 |  | 1 | 0
727 | CTDXXX89 | ATUSA o equivalent | TES ACERO S235 3' d.88,9 | 1 | PZ | 15.62 | 30 |  | 1 | 0
728 | 13005656 | ATUSA o equivalent | TE FIG.130 H-1.1/4-1-1.1/4' GALV. | 1 | PZ | 6.75 | 30 |  | 1 | 0
729 | 22105008 | ATUSA o equivalent | DERIV.FIG.221 H-2' GALV. | 1 | PZ | 38.5 | 30 |  | 1 | 0
730 | 24005095 | ATUSA o equivalent | REDUC.FIG.240 H-2.1/2-1' GALV. | 1 | PZ | 31.7 | 30 |  | 1 | 0
731 | 24005096 | ATUSA o equivalent | REDUC.FIG.240 H-2.1/2-1.1/4' GALV. | 1 | PZ | 35.15 | 30 |  | 1 | 0
732 | 240050A6 | ATUSA o equivalent | REDUC.FIG.240 H-3-1.1/4' GALV. | 1 | PZ | 27.45 | 30 |  | 1 | 0
733 | 28001003 | ATUSA o equivalent | MACHON DOBLE FIG.280 R.DCHA M-1/2' NG. | 1 | PZ | 0.96 | 30 |  | 1 | 0
734 | 28001004 | ATUSA o equivalent | MACHON DOBLE FIG.280 R.DCHA M-3/4' NG. | 1 | PZ | 1.11 | 30 |  | 1 | 0
735 | 28001005 | ATUSA o equivalent | MACHON DOBLE FIG.280 R.DCHA M-1' NG. | 1 | PZ | 1.49 | 30 |  | 1 | 0
736 | 28001006 | ATUSA o equivalent | MACHON DOBLE FIG.280 R.DCHA M-1.1/4' NG. | 1 | PZ | 2.7 | 30 |  | 1 | 0
737 | 28001007 | ATUSA o equivalent | MACHON DOBLE FIG.280 R.DCHA M-1.1/2' NG. | 1 | PZ | 3.4 | 30 |  | 1 | 0
738 | 28001008 | ATUSA o equivalent | MACHON DOBLE FIG.280 R.DCHA M-2' NG. | 1 | PZ | 5.4 | 30 |  | 1 | 0
739 | 28001009 | ATUSA o equivalent | MACHON DOBLE FIG.280 R.DCHA M-2.1/2' NG. | 1 | PZ | 13.35 | 30 |  | 1 | 0
740 | 2800100A | ATUSA o equivalent | MACHON DOBLE FIG.280 R.DCHA M-3' NG. | 1 | PZ | 20.75 | 30 |  | 1 | 0
741 | 3210100C | ATUSA o equivalent | BRIDA REDONDA FIG.321 4' NG. | 1 | PZ | 45.7 | 30 |  | 1 | 0
742 | 32105008 | ATUSA o equivalent | BRIDA REDONDA FIG.321 2' GALV. | 1 | PZ | 17.75 | 30 |  | 1 | 0
743 | 32105009 | ATUSA o equivalent | BRIDA REDONDA FIG.321 21/2' GALV. | 1 | PZ | 26.2 | 30 |  | 1 | 0
744 | 60900205 | ATUSA o equivalent | CODO 90 DN-25 1' PINTURA ROJA | 1 | PZ | 2.45 | 30 |  | 1 | 0
745 | 60900206 | ATUSA o equivalent | CODO 90 DN-32 11/4' PINTURA ROJA | 1 | PZ | 3.1 | 30 |  | 1 | 0
746 | 60900207 | ATUSA o equivalent | CODO 90 DN-40 11/2' PINTURA ROJA | 1 | PZ | 3.6 | 30 |  | 1 | 0
747 | 60900208 | ATUSA o equivalent | CODO 90 DN-50 2' PINTURA ROJA | 1 | PZ | 5.9 | 30 |  | 1 | 0
748 | 6090020A | ATUSA o equivalent | CODO 90 DN-80 3' PINTURA ROJA | 1 | PZ | 9.1 | 30 |  | 1 | 0
749 | 6090020B | ATUSA o equivalent | CODO 90 DN-65 21/2' PINTURA ROJA | 1 | PZ | 7.7 | 30 |  | 1 | 0
750 | 6090020C | ATUSA o equivalent | CODO 90 DN-100 4' PINTURA ROJA | 1 | PZ | 14.1 | 30 |  | 1 | 0
751 | 6090020E | ATUSA o equivalent | CODO 90 DN-150 6' PINTURA ROJA | 1 | PZ | 29.4 | 30 |  | 1 | 0
752 | 6090020H | ATUSA o equivalent | CODO 90 DN-125 5' PINTURA ROJA | 1 | PZ | 20.9 | 30 |  | 1 | 0
753 | 6090020K | ATUSA o equivalent | CODO 90 DN-150 PINTURA ROJA | 1 | PZ | 29.6 | 30 |  | 1 | 0
754 | 6090020M | ATUSA o equivalent | CODO 90 DN-200 8' PINTURA ROJA | 1 | PZ | 60 | 30 |  | 1 | 0
755 | 6090020N | ATUSA o equivalent | CODO 90 DN-250 10' PINTURA ROJA | 1 | PZ | 105 | 30 |  | 1 | 0
756 | 6090020Q | ATUSA o equivalent | CODO 90 DN-300 12' PINTURA ROJA | 1 | PZ | 145 | 30 |  | 1 | 0
757 | 61200205 | ATUSA o equivalent | CODO 45 DN-25 1' PINTURA ROJA | 1 | PZ | 2.7 | 30 |  | 1 | 0
758 | 61200206 | ATUSA o equivalent | CODO 45 DN-32 11/4' PINTURA ROJA | 1 | PZ | 3 | 30 |  | 1 | 0
759 | 61200207 | ATUSA o equivalent | CODO 45 DN-40 11/2' PINTURA ROJA | 1 | PZ | 3.35 | 30 |  | 1 | 0
760 | 61200208 | ATUSA o equivalent | CODO 45 DN-50 2' PINTURA ROJA | 1 | PZ | 4.3 | 30 |  | 1 | 0
761 | 6120020A | ATUSA o equivalent | CODO 45 DN-80 3' PINTURA ROJA | 1 | PZ | 6.85 | 30 |  | 1 | 0
762 | 6120020B | ATUSA o equivalent | CODO 45 DN-65 21/2' PINTURA ROJA | 1 | PZ | 5.7 | 30 |  | 1 | 0
763 | 6120020C | ATUSA o equivalent | CODO 45 DN-100 4' PINTURA ROJA | 1 | PZ | 10.5 | 30 |  | 1 | 0
764 | 6120020E | ATUSA o equivalent | CODO 45 DN-150 6' PINTURA ROJA | 1 | PZ | 21.4 | 30 |  | 1 | 0
765 | 6120020H | ATUSA o equivalent | CODO 45 DN-125 5' PINTURA ROJA | 1 | PZ | 17.3 | 30 |  | 1 | 0
766 | 6120020K | ATUSA o equivalent | CODO 45 DN-150 6' PINTURA ROJA | 1 | PZ | 21.5 | 30 |  | 1 | 0
767 | 6120020M | ATUSA o equivalent | CODO 45 DN-200 8' PINTURA ROJA | 1 | PZ | 47 | 30 |  | 1 | 0
768 | 6120020N | ATUSA o equivalent | CODO 45 DN-250 10' PINTURA ROJA | 1 | PZ | 97 | 30 |  | 1 | 0
769 | 6120020Q | ATUSA o equivalent | CODO 45 DN-300 12'PINTURA ROJA | 1 | PZ | 164 | 30 |  | 1 | 0
770 | 61300205 | ATUSA o equivalent | TE IGUAL DN-25 1' PINTURA ROJA | 1 | PZ | 3.75 | 30 |  | 1 | 0
771 | 61300206 | ATUSA o equivalent | TE IGUAL DN-32 11/4' PINTURA ROJA | 1 | PZ | 4.35 | 30 |  | 1 | 0
772 | 61300207 | ATUSA o equivalent | TE IGUAL DN-40 11/2' PINTURA ROJA | 1 | PZ | 5.5 | 30 |  | 1 | 0
773 | 61300208 | ATUSA o equivalent | TE IGUAL DN-50 2' PINTURA ROJA | 1 | PZ | 8.6 | 30 |  | 1 | 0
774 | 6130020A | ATUSA o equivalent | TE IGUAL DN-80 3' PINTURA ROJA | 1 | PZ | 13.8 | 30 |  | 1 | 0
775 | 6130020B | ATUSA o equivalent | TE IGUAL DN-65 21/2' PINTURA ROJA | 1 | PZ | 11.4 | 30 |  | 1 | 0
776 | 6130020C | ATUSA o equivalent | TE IGUAL DN-100 3' PINTURA ROJA | 1 | PZ | 21.4 | 30 |  | 1 | 0
777 | 6130020E | ATUSA o equivalent | TE IGUAL DN-150 6' PINTURA ROJA | 1 | PZ | 49.45 | 30 |  | 1 | 0
778 | 6130020H | ATUSA o equivalent | TE IGUAL DN-125 5' PINTURA ROJA | 1 | PZ | 34.6 | 30 |  | 1 | 0
779 | 6130020K | ATUSA o equivalent | TE IGUAL DN-150 6' PINTURA ROJA | 1 | PZ | 49.7 | 30 |  | 1 | 0
780 | 6130020M | ATUSA o equivalent | TE IGUAL DN-200 8' PINTURA ROJA | 1 | PZ | 89.8 | 30 |  | 1 | 0
781 | 6130020N | ATUSA o equivalent | TE IGUAL DN-250 10' PINTURA ROJA | 1 | PZ | 175 | 30 |  | 1 | 0
782 | 6130020Q | ATUSA o equivalent | TE IGUAL DN-300 12' PINTURA ROJA | 1 | PZ | 240 | 30 |  | 1 | 0
783 | 61300285 | ATUSA o equivalent | TE REDUCIDA DN-50x25 2'X1' PINTURA ROJA | 1 | PZ | 12.5 | 30 |  | 1 | 0
784 | 61300287 | ATUSA o equivalent | TE REDUCIDA DN-50x40 2'X112' PINTURA ROJA | 1 | PZ | 12.5 | 30 |  | 1 | 0
785 | 613002A8 | ATUSA o equivalent | TE REDUCIDA DN-80x50 3'X2' PINTURA ROJA | 1 | PZ | 19 | 30 |  | 1 | 0
786 | 613002B8 | ATUSA o equivalent | TE REDUCIDA DN-65x50 21/2'X2' PINTURA ROJA | 1 | PZ | 15.75 | 30 |  | 1 | 0
787 | 613002C7 | ATUSA o equivalent | TE REDUCIDA DN-100x40 4'X112' PINTURA ROJA | 1 | PZ | 32.4 | 30 |  | 1 | 0
788 | 613002C8 | ATUSA o equivalent | TE REDUCIDA DN-100x50 4'X2' PINTURA ROJA | 1 | PZ | 32.4 | 30 |  | 1 | 0
789 | 613002CA | ATUSA o equivalent | TE REDUCIDA DN-100x80 4'X3' PINTURA ROJA | 1 | PZ | 32.4 | 30 |  | 1 | 0
790 | 613002E8 | ATUSA o equivalent | TE REDUCIDA DN-150x50 6'x2' PINTURA ROJA | 1 | PZ | 63.2 | 30 |  | 1 | 0
791 | 613002EC | ATUSA o equivalent | TE REDUCIDA DN-150x100 6'x4' PINTURA RJ. | 1 | PZ | 63.2 | 30 |  | 1 | 0
792 | 613002K8 | ATUSA o equivalent | TE REDUCIDA DN-150x50 6'X2' PINTURA ROJA | 1 | PZ | 63.2 | 30 |  | 1 | 0
793 | 613002KC | ATUSA o equivalent | TE REDUCIDA DN-150x100 6'X4' PINTURA ROJA | 1 | PZ | 63.2 | 30 |  | 1 | 0
794 | 62400265 | ATUSA o equivalent | REDUCCION CONCEN.DN-32x25 11/4X1 PINTURA ROJA | 1 | PZ | 4.95 | 30 |  | 1 | 0
795 | 62400276 | ATUSA o equivalent | REDUCCION CONCEN.DN-40x32 11/2'X11/4' PINTURA ROJA | 1 | PZ | 5.45 | 30 |  | 1 | 0
796 | 62400287 | ATUSA o equivalent | REDUCCION CONCEN.DN-50x40 2'X11/2' PINTURA ROJA | 1 | PZ | 6.1 | 30 |  | 1 | 0
797 | 624002A8 | ATUSA o equivalent | REDUCCION CONCEN.DN-80x50 3'X2' PINTURA ROJA | 1 | PZ | 9 | 30 |  | 1 | 0
798 | 624002AB | ATUSA o equivalent | REDUCCION CONCEN.DN-80x65 3'X21/2' PINTURA ROJA | 1 | PZ | 9 | 30 |  | 1 | 0
799 | 624002B8 | ATUSA o equivalent | REDUCCION CONCEN.DN-65x50 21/2'X2 PINTURA ROJA | 1 | PZ | 8 | 30 |  | 1 | 0
800 | 624002C8 | ATUSA o equivalent | REDUCCION CONCEN.DN-100x50 4'X2 PINTURA ROJA | 1 | PZ | 11.3 | 30 |  | 1 | 0
801 | 624002CA | ATUSA o equivalent | REDUCCION CONCEN.DN-100x80 4'X3' PINTURA ROJA | 1 | PZ | 11.3 | 30 |  | 1 | 0
802 | 624002CB | ATUSA o equivalent | REDUCCION CONCEN.DN-100x65 4'X21/2' PINTURA ROJA | 1 | PZ | 11.3 | 30 |  | 1 | 0
803 | 624002EC | ATUSA o equivalent | REDUC.CONCEN.DN-150x100 6'x4' PINTURA RJ | 1 | PZ | 21.8 | 30 |  | 1 | 0
804 | 624002KC | ATUSA o equivalent | REDUCCION CONCEN.DN-150x100 PINTURA ROJA | 1 | PZ | 21.8 | 30 |  | 1 | 0
805 | 624002MC | ATUSA o equivalent | REDUCCION CONCEN.DN-200x100 8'X4' PINTURA ROJA | 1 | PZ | 32.9 | 30 |  | 1 | 0
806 | 624002ME | ATUSA o equivalent | REDUC.CONCEN.DN-200x150 8'x6' PINTURA RJ | 1 | PZ | 32.9 | 30 |  | 1 | 0
807 | 624002MK | ATUSA o equivalent | REDUCCION CONCEN.DN-200x1508'X6' PINTURA ROJA | 1 | PZ | 32.9 | 30 |  | 1 | 0
808 | 63000205 | ATUSA o equivalent | TAPA DN-25 1' PINTURA ROJA | 1 | PZ | 1.65 | 30 |  | 1 | 0
809 | 63000206 | ATUSA o equivalent | TAPA DN-32 11/4' PINTURA ROJA | 1 | PZ | 1.75 | 30 |  | 1 | 0
810 | 63000207 | ATUSA o equivalent | TAPA DN-40 11/2' PINTURA ROJA | 1 | PZ | 1.85 | 30 |  | 1 | 0
811 | 6300020A | ATUSA o equivalent | TAPA DN-80 3' PINTURA ROJA | 1 | PZ | 4.4 | 30 |  | 1 | 0
812 | 6300020B | ATUSA o equivalent | TAPA DN-65 21/2' PINTURA ROJA | 1 | PZ | 3.85 | 30 |  | 1 | 0
813 | 6300020C | ATUSA o equivalent | TAPA DN-100 4' PINTURA ROJA | 1 | PZ | 7 | 30 |  | 1 | 0
814 | 6300020E | ATUSA o equivalent | TAPA DN-150 6' PINTURA ROJA | 1 | PZ | 14 | 30 |  | 1 | 0
815 | 6300020H | ATUSA o equivalent | TAPA DN-125 5' PINTURA ROJA | 1 | PZ | 9.5 | 30 |  | 1 | 0
816 | 6300020K | ATUSA o equivalent | TAPA DN-150 6' PINTURA ROJA | 1 | PZ | 14.2 | 30 |  | 1 | 0
817 | 6300020M | ATUSA o equivalent | TAPA DN-200 8' PINTURA ROJA | 1 | PZ | 22.1 | 30 |  | 1 | 0
818 | 6300020N | ATUSA o equivalent | TAPA DN-250 10' PINTURA ROJA | 1 | PZ | 45.3 | 30 |  | 1 | 0
819 | 6300020Q | ATUSA o equivalent | TAPA DN-300 12' PINTURA ROJA | 1 | PZ | 77 | 30 |  | 1 | 0
820 | 63210205 | ATUSA o equivalent | BRIDA ADAPTADORA DN-25 1' PINTURA ROJA | 1 | PZ | 14.4 | 30 |  | 1 | 0
821 | 63210206 | ATUSA o equivalent | BRIDA ADAPTADORA DN-32 11/4' PINTURA ROJA | 1 | PZ | 15.4 | 30 |  | 1 | 0
822 | 63210207 | ATUSA o equivalent | BRIDA ADAPTADORA DN-40 11/2' PINTURA ROJA | 1 | PZ | 16 | 30 |  | 1 | 0
823 | 63210208 | ATUSA o equivalent | BRIDA ADAPTADORA DN-50 2' PINTURA ROJA | 1 | PZ | 17 | 30 |  | 1 | 0
824 | 6321020A | ATUSA o equivalent | BRIDA ADAPTADORA DN-80 3' PINTURA ROJA | 1 | PZ | 21 | 30 |  | 1 | 0
825 | 6321020B | ATUSA o equivalent | BRIDA ADAPTADORA DN-65 21/2' PINTURA ROJA | 1 | PZ | 19.3 | 30 |  | 1 | 0
826 | 6321020C | ATUSA o equivalent | BRIDA ADAPTADORA DN-100 4' PINTURA ROJA | 1 | PZ | 26.6 | 30 |  | 1 | 0
827 | 6321020E | ATUSA o equivalent | BRIDA ADAPTADORA DN-150 6' PINTURA ROJA | 1 | PZ | 42.5 | 30 |  | 1 | 0
828 | 6321020H | ATUSA o equivalent | BRIDA ADAPTADORA DN-125 5' PINTURA ROJA | 1 | PZ | 35.8 | 30 |  | 1 | 0
829 | 6321020K | ATUSA o equivalent | BRIDA ADAPTADORA DN-150 6' PINTURA ROJA | 1 | PZ | 42.7 | 30 |  | 1 | 0
830 | 6321020M | ATUSA o equivalent | BRIDA ADAPTADORA DN-200 8' PINTURA ROJA | 1 | PZ | 65.4 | 30 |  | 1 | 0
831 | 6321020N | ATUSA o equivalent | BRIDA ADAPTADORA DN-250 10' PINTURA ROJA | 1 | PZ | 106 | 30 |  | 1 | 0
832 | 6321020Q | ATUSA o equivalent | BRIDA ADAPTADORA DN-300 12' PINTURA ROJA | 1 | PZ | 225 | 30 |  | 1 | 0
833 | 6DA2T263 | ATUSA o equivalent | DERIVACION ATORN.DN-32x15 11/4'X 1/2'PINTURA ROJA | 1 | PZ | 4.4 | 30 |  | 1 | 0
834 | 6DA2T264 | ATUSA o equivalent | DERIVACION ATORN.DN-32x20 11/4'X3/4' PINTURA ROJA | 1 | PZ | 4.4 | 30 |  | 1 | 0
835 | 6DA2T273 | ATUSA o equivalent | DERIVACION ATORN.DN-40x15 11/2'X1/2' PINTURA ROJA | 1 | PZ | 4.7 | 30 |  | 1 | 0
836 | 6DA2T274 | ATUSA o equivalent | DERIVACION ATORN.DN-40x20 11/2'X3/4' PINTURA ROJA | 1 | PZ | 4.7 | 30 |  | 1 | 0
837 | 6DA2T283 | ATUSA o equivalent | DERIVACION ATORN.DN-50x15 2'X1/2' PINTURA ROJA | 1 | PZ | 4.8 | 30 |  | 1 | 0
838 | 6DA2T284 | ATUSA o equivalent | DERIVACION ATORN.DN-50x20 2'X3/4' PINTURA ROJA | 1 | PZ | 4.8 | 30 |  | 1 | 0
839 | 6DA2T2B3 | ATUSA o equivalent | DERIVACION ATORN.DN-65x15 21/2'X1/2' PINTURA ROJA | 1 | PZ | 6.3 | 30 |  | 1 | 0
840 | 6DS2G286 | ATUSA o equivalent | DERIV.SIMPLE RAN.DN-50x32 2'X11/4' PINTURA ROJA | 1 | PZ | 9.6 | 30 |  | 1 | 0
841 | 6DS2G287 | ATUSA o equivalent | DERIV.SIMPLE RAN.DN-50x40 2'X11/2' PINTURA ROJA | 1 | PZ | 9.6 | 30 |  | 1 | 0
842 | 6DS2G2B6 | ATUSA o equivalent | DERIV.SIMPLE RAN.DN-65x32 21/2'X11/4' PINTURA ROJA | 1 | PZ | 12.4 | 30 |  | 1 | 0
843 | 6DS2G2B7 | ATUSA o equivalent | DERIV.SIMPLE RAN.DN-65x40 21/2'X11/2' PINTURA ROJA | 1 | PZ | 12.4 | 30 |  | 1 | 0
844 | 6DS2G2C8 | ATUSA o equivalent | DERIV.SIMPLE RAN.DN-100x50 4'X2' PINTURA ROJA | 1 | PZ | 15.95 | 30 |  | 1 | 0
845 | 6DS2G2CA | ATUSA o equivalent | DERIV.SIMPLE RAN.DN-100x80 4'X3' PINTURA ROJA | 1 | PZ | 15.95 | 30 |  | 1 | 0
846 | 6DS2T283 | ATUSA o equivalent | DERIV.SIMPLE ROSC.DN-50x15 2 'X1/2'PINTURA ROJA | 1 | PZ | 8.8 | 30 |  | 1 | 0
847 | 6DS2T285 | ATUSA o equivalent | DERIV.SIMPLE ROSC.DN-50x25 2'X3/4' PINTURA ROJA | 1 | PZ | 8.8 | 30 |  | 1 | 0
848 | 6DS2T287 | ATUSA o equivalent | DERIV.SIMPLE ROSC.DN-50x40 2'X11/2' PINTURA ROJA | 1 | PZ | 8.8 | 30 |  | 1 | 0
849 | 6DS2T2A7 | ATUSA o equivalent | DERIV.SIMPLE ROSC.DN-80x40 3'X11/2' PINTURA ROJA | 1 | PZ | 11.45 | 30 |  | 1 | 0
850 | 6DS2T2B3 | ATUSA o equivalent | DERIV.SIMPLE ROSC.DN-65x15 21/2'X1/2' PINTURA ROJA | 1 | PZ | 11.1 | 30 |  | 1 | 0
851 | 6DS2T2B5 | ATUSA o equivalent | DERIV.SIMPLE ROSC.DN-65x25 21/2'X1' PINTURA ROJA | 1 | PZ | 11.1 | 30 |  | 1 | 0
852 | 6DS2T2B7 | ATUSA o equivalent | DERIV.SIMPLE ROSC.DN-65x40 21/2'X11/2' PINTURA ROJA | 1 | PZ | 11.1 | 30 |  | 1 | 0
853 | 6DS2T2C5 | ATUSA o equivalent | DERIV.SIMPLE ROSC.DN-100x25 4'X1' PINTURA ROJA | 1 | PZ | 14.6 | 30 |  | 1 | 0
854 | 6DS2T2C8 | ATUSA o equivalent | DERIV.SIMPLE ROSC.DN-100x50 4'X2' PINTURA ROJA | 1 | PZ | 14.85 | 30 |  | 1 | 0
855 | 6FN2G205 | ATUSA o equivalent | ACOPLAM.FLEX.NORMAL DN-25 1' PINTURA ROJA | 1 | PZ | 4 | 30 |  | 1 | 0
856 | 6FN2G206 | ATUSA o equivalent | ACOPLAM.FLEX.NORMAL DN-32 11/4' PINTURA ROJA | 1 | PZ | 4.1 | 30 |  | 1 | 0
857 | 6FN2G207 | ATUSA o equivalent | ACOPLAM.FLEX.NORMAL DN-40 11/2' PINTURA ROJA | 1 | PZ | 4.4 | 30 |  | 1 | 0
858 | 6FN2G208 | ATUSA o equivalent | ACOPLAM.FLEX.NORMAL DN-50 2' PINTURA ROJA | 1 | PZ | 4.5 | 30 |  | 1 | 0
859 | 6FN2G20A | ATUSA o equivalent | ACOPLAM.FLEX.NORMAL DN-80 3' PINTURA ROJA | 1 | PZ | 7.15 | 30 |  | 1 | 0
860 | 6FN2G20B | ATUSA o equivalent | ACOPLAM.FLEX.NORMAL DN-65 21/2' PINTURA ROJA | 1 | PZ | 5.8 | 30 |  | 1 | 0
861 | 6FN2G20C | ATUSA o equivalent | ACOPLAM.FLEX.NORMAL DN-100 4' PINTURA ROJA | 1 | PZ | 11 | 30 |  | 1 | 0
862 | 6FN2G20E | ATUSA o equivalent | ACOPLAM.FLEX.NORMAL DN-150 6' PINTURA RJ | 1 | PZ | 16.9 | 30 |  | 1 | 0
863 | 6FN2G20H | ATUSA o equivalent | ACOPLAM.FLEX.NORMAL DN-125 5' PINTURA ROJA | 1 | PZ | 14.05 | 30 |  | 1 | 0
864 | 6FN2G20K | ATUSA o equivalent | ACOPLAM.FLEX.NORMAL DN-150 6' PINTURA ROJA | 1 | PZ | 17 | 30 |  | 1 | 0
865 | 6FN2G20M | ATUSA o equivalent | ACOPLAM.FLEX.NORMAL DN-200 8' PINTURA ROJA | 1 | PZ | 30 | 30 |  | 1 | 0
866 | 6FN2G20N | ATUSA o equivalent | ACOPLAM.FLEX.NORMAL DN-250 10' PINTURA ROJA | 1 | PZ | 60 | 30 |  | 1 | 0
867 | 6FN2G20Q | ATUSA o equivalent | ACOPLAM.FLEX.NORMAL DN-300 12' PINTURA ROJA | 1 | PZ | 63 | 30 |  | 1 | 0
868 | 6FN2G505 | ATUSA o equivalent | ACOPLAMIENTO FLEXIBLE NORMAL DN-25 1' GALV. | 1 | PZ | 4.6 | 30 |  | 1 | 0
869 | 6FN2G506 | ATUSA o equivalent | ACOPLAMIENTO FLEXIBLE NORMAL DN-32 11/4' GALV. | 1 | PZ | 4.8 | 30 |  | 1 | 0
870 | 6FN2G507 | ATUSA o equivalent | ACOPLAMIENTO FLEXIBLE NORMAL DN-40 11/2' GALV. | 1 | PZ | 5 | 30 |  | 1 | 0
871 | 6FN2G508 | ATUSA o equivalent | ACOPLAMIENTO FLEXIBLE NORMAL DN-50 2' GALV. | 1 | PZ | 5.25 | 30 |  | 1 | 0
872 | 6FN2G50A | ATUSA o equivalent | ACOPLAMIENTO FLEXIBLE NORMAL DN-80 3' GALV. | 1 | PZ | 8.2 | 30 |  | 1 | 0
873 | 6FN2G50B | ATUSA o equivalent | ACOPLAMIENTO FLEXIBLE NORMAL DN-65 21/2' GALV. | 1 | PZ | 6.7 | 30 |  | 1 | 0
874 | 6FN2G50C | ATUSA o equivalent | ACOPLAMIENTO FLEX.NORMAL DN-100 4' GALV. | 1 | PZ | 12.8 | 30 |  | 1 | 0
875 | 6FN2G50E | ATUSA o equivalent | ACOPLAMIENTO FLEX.NORMAL DN-150 6' GALV. | 1 | PZ | 19.85 | 30 |  | 1 | 0
876 | 6FN2G50H | ATUSA o equivalent | ACOPLAMIENTO FLEX.NORMAL DN-125 5' GALV. | 1 | PZ | 16.8 | 30 |  | 1 | 0
877 | 6FN2G50K | ATUSA o equivalent | ACOPLAMIENTO FLEX.NORMAL DN-150 GALV. | 1 | PZ | 20 | 30 |  | 1 | 0
878 | 6FN2G50M | ATUSA o equivalent | ACOPLAMIENTO FLEX.NORMAL DN-200 8' GALV. | 1 | PZ | 34 | 30 |  | 1 | 0
879 | 6FN2G50N | ATUSA o equivalent | ACOPLAMIENTO FLEX.NORMAL DN-250 10' GALV. | 1 | PZ | 68 | 30 |  | 1 | 0
880 | 6FN2G50Q | ATUSA o equivalent | ACOPLAMIENTO FLEX.NORMAL DN-300 12' GALV. | 1 | PZ | 72.5 | 30 |  | 1 | 0
881 | 6RN2G205 | ATUSA o equivalent | ACOPLAM.RIG.NORMAL DN-25 1' PINTURA ROJA | 1 | PZ | 4.35 | 30 |  | 1 | 0
882 | 6RN2G206 | ATUSA o equivalent | ACOPLAM.RIG.NORMAL DN-32 11/4' PINTURA ROJA | 1 | PZ | 4.45 | 30 |  | 1 | 0
883 | 6RN2G207 | ATUSA o equivalent | ACOPLAM.RIG.NORMAL DN-40 11/2'PINTURA ROJA | 1 | PZ | 4.65 | 30 |  | 1 | 0
884 | 6RN2G208 | ATUSA o equivalent | ACOPLAM.RIG.NORMAL DN-50 2' PINTURA ROJA | 1 | PZ | 4.95 | 30 |  | 1 | 0
885 | 6RN2G20A | ATUSA o equivalent | ACOPLAM.RIG.NORMAL DN-80 3' PINTURA ROJA | 1 | PZ | 7.9 | 30 |  | 1 | 0
886 | 6RN2G20B | ATUSA o equivalent | ACOPLAM.RIG.NORMAL DN-65 21/2' PINTURA ROJA | 1 | PZ | 6.2 | 30 |  | 1 | 0
887 | 6RN2G20C | ATUSA o equivalent | ACOPLAM.RIG.NORMAL DN-100 4' PINTURA ROJA | 1 | PZ | 12.6 | 30 |  | 1 | 0
888 | 6RN2G20E | ATUSA o equivalent | ACOPLAM.RIG.NORMAL DN-150 6' PINTURA RJ. | 1 | PZ | 17.2 | 30 |  | 1 | 0
889 | 6RN2G20H | ATUSA o equivalent | ACOPLAM.RIG.NORMAL DN-125 5' PINTURA ROJA | 1 | PZ | 13.7 | 30 |  | 1 | 0
890 | 6RN2G20K | ATUSA o equivalent | ACOPLAM.RIG.NORMAL DN-150 PINTURA ROJA | 1 | PZ | 17.3 | 30 |  | 1 | 0
891 | 6RN2G20M | ATUSA o equivalent | ACOPLAM.RIG.NORMAL DN-200 8' PINTURA ROJA | 1 | PZ | 31.3 | 30 |  | 1 | 0
892 | 6RN2G20N | ATUSA o equivalent | ACOPLAM.RIG.NORMAL DN-250 10' PINTURA ROJA | 1 | PZ | 64.4 | 30 |  | 1 | 0
893 | 6RN2G20Q | ATUSA o equivalent | ACOPLAM.RIG.NORMAL DN-300 12' PINTURA ROJA | 1 | PZ | 65 | 30 |  | 1 | 0
894 | 6RN2G505 | ATUSA o equivalent | ACOPLAMIENTO RIGIDO NORMAL DN-25 1' GALV. | 1 | PZ | 5.2 | 30 |  | 1 | 0
895 | 6RN2G506 | ATUSA o equivalent | ACOPLAMIENTO RIGIDO NORMAL DN-32 11/4' GALV. | 1 | PZ | 5.35 | 30 |  | 1 | 0
896 | 6RN2G507 | ATUSA o equivalent | ACOPLAMIENTO RIGIDO NORMAL DN-40 11/2' GALV. | 1 | PZ | 5.55 | 30 |  | 1 | 0
897 | 6RN2G508 | ATUSA o equivalent | ACOPLAMIENTO RIGIDO NORMAL DN-50 2' GALV. | 1 | PZ | 5.95 | 30 |  | 1 | 0
898 | 6RN2G50A | ATUSA o equivalent | ACOPLAMIENTO RIGIDO NORMAL DN-80 3' GALV. | 1 | PZ | 9.5 | 30 |  | 1 | 0
899 | 6RN2G50B | ATUSA o equivalent | ACOPLAMIENTO RIGIDO NORMAL DN-65 21/2' GALV. | 3 | PZ | 7.45 | 30 |  | 1 | 0
900 | 6RN2G50C | ATUSA o equivalent | ACOPLAMIENTO RIGIDO NORMAL DN-100 4' GALV. | 1 | PZ | 15 | 30 |  | 1 | 0
901 | 6RN2G50E | ATUSA o equivalent | ACOPLAMIENTO RIG.NORMAL DN-150 6' GALV. | 1 | PZ | 20.8 | 30 |  | 1 | 0
902 | 6RN2G50H | ATUSA o equivalent | ACOPLAMIENTO RIGIDO NORMAL DN-125 5' GALV. | 1 | PZ | 16.2 | 30 |  | 1 | 0
903 | 6RN2G50K | ATUSA o equivalent | ACOPLAMIENTO RIGIDO NORMAL DN-150 GALV. | 1 | PZ | 21 | 30 |  | 1 | 0
904 | 6RN2G50M | ATUSA o equivalent | ACOPLAMIENTO RIGIDO NORMAL DN-200 8' GALV. | 1 | PZ | 38 | 30 |  | 1 | 0
905 | 6RN2G50N | ATUSA o equivalent | ACOPLAMIENTO RIGIDO NORMAL DN-250 10' GALV. | 1 | PZ | 78 | 30 |  | 1 | 0
906 | 6RN2G50Q | ATUSA o equivalent | ACOPLAMIENTO RIGIDO NORMAL DN-300 12' GALV. | 1 | PZ | 80 | 30 |  | 1 | 0
907 | 613002A5 | ATUSA o equivalent | TE REDUCIDA DN-80x25 3'X1' PINTURA ROJA | 1 | PZ | 19 | 30 |  | 1 | 0
908 | 613002B7 | ATUSA o equivalent | TE REDUCIDA DN-65x40 21/2'X11/2' | 1 | PZ | 15.75 | 30 |  | 1 | 0
909 | 613002CB | ATUSA o equivalent | TE REDUCIDA DN-100x65 4'X21/ 2'PINTURA ROJA | 1 | PZ | 32.4 | 30 |  | 1 | 0
910 | 613002HC | ATUSA o equivalent | TE REDUCIDA DN-125x100 5'X4' PINTURA ROJA | 1 | PZ | 43.2 | 30 |  | 1 | 0
911 | 62400275 | ATUSA o equivalent | REDUCCION CONCEN.DN-40x25 11/2'X1' PINTURA ROJA | 1 | PZ | 5.45 | 30 |  | 1 | 0
912 | 62400285 | ATUSA o equivalent | REDUCCION CONCEN.DN-50x25 2'X1' PINTURA ROJA | 1 | PZ | 6.1 | 30 |  | 1 | 0
913 | 62400286 | ATUSA o equivalent | REDUCCION CONCEN.DN-50x32 2'X11/4' PINTURA ROJA | 1 | PZ | 6.1 | 30 |  | 1 | 0
914 | 624002B6 | ATUSA o equivalent | REDUCCION CONCEN.DN-65x32 21/2'X114' PINTURA ROJA | 1 | PZ | 8 | 30 |  | 1 | 0
915 | 624002B7 | ATUSA o equivalent | REDUCCION CONCEN.DN-65x40 21/2'X112 PINTURA ROJA | 1 | PZ | 8 | 30 |  | 1 | 0
916 | 624002HC | ATUSA o equivalent | REDUCCION CONCEN.DN-125x100 5'X4' PINTURA ROJA | 1 | PZ | 17 | 30 |  | 1 | 0
917 | 624002KA | ATUSA o equivalent | REDUCCION CONCEN.DN-150x80 6'X3 PINTURA ROJA | 1 | PZ | 21.8 | 30 |  | 1 | 0
918 | 6DA2T265 | ATUSA o equivalent | DERIVACION ATORN.DN-32x25 11/4'X1' PINTURA ROJA | 1 | PZ | 4.4 | 30 |  | 1 | 0
919 | 6DA2T275 | ATUSA o equivalent | DERIVACION ATORN.DN-40x25 11/2X1 PINTURA ROJA | 1 | PZ | 4.7 | 30 |  | 1 | 0
920 | 6DA2T285 | ATUSA o equivalent | DERIVACION ATORN.DN-50x25 2'X1' PINTURA ROJA | 1 | PZ | 4.8 | 30 |  | 1 | 0
921 | 6DS2G2A6 | ATUSA o equivalent | DERIV.SIMPLE RAN.DN-80x32 3'X11/4' PINTURA ROJA | 1 | PZ | 14.45 | 30 |  | 1 | 0
922 | 6DS2G2A7 | ATUSA o equivalent | DERIV.SIMPLE RAN.DN-80x40 3'X11/2' PINTURA ROJA | 1 | PZ | 14.45 | 30 |  | 1 | 0
923 | 6DS2G2A8 | ATUSA o equivalent | DERIV.SIMPLE RAN.DN-80x50 3'X 2' PINTURA ROJA | 1 | PZ | 14.45 | 30 |  | 1 | 0
924 | 6DS2G2C7 | ATUSA o equivalent | DERIV.SIMPLE RAN.DN-100x40 4'X11/2' PINTURA ROJA | 1 | PZ | 15.95 | 30 |  | 1 | 0
925 | 6DS2G2CB | ATUSA o equivalent | DERIV.SIMPLE RAN.DN-100x65 4'X21/2' PINTURA ROJA | 1 | PZ | 15.95 | 30 |  | 1 | 0
926 | 6DS2G2EA | ATUSA o equivalent | DERIV.SIMPLE RAN.DN-150x80 6'X3' PINTURA ROJA | 1 | PZ | 26 | 30 |  | 1 | 0
927 | 6DS2G2EC | ATUSA o equivalent | DERIV.SIMPLE RAN.DN-150x100 6'X4' PINTURA ROJA | 1 | PZ | 26 | 30 |  | 1 | 0
928 | 6DS2G2H6 | ATUSA o equivalent | DERIV.SIMPLE RAN.DN-125x32 5'X11/4' PINTURA ROJA | 1 | PZ | 20 | 30 |  | 1 | 0
929 | 6DS2T284 | ATUSA o equivalent | DERIV.SIMPLE ROSC.DN-50x20 2'X3/4' PINTURA ROJA | 1 | PZ | 8.8 | 30 |  | 1 | 0
930 | 6DS2T286 | ATUSA o equivalent | DERIV.SIMPLE ROSC.DN-50x32 2'X11/4' PINTURA ROJA | 1 | PZ | 8.8 | 30 |  | 1 | 0
931 | 6DS2T2A3 | ATUSA o equivalent | DERIV.SIMPLE ROSC.DN-80x15 3'X1/2' PINTURA ROJA | 1 | PZ | 11.45 | 30 |  | 1 | 0
932 | 6DS2T2A4 | ATUSA o equivalent | DERIV.SIMPLE ROSC.DN-80x20 3'X3/4' PINTURA ROJA | 1 | PZ | 11.45 | 30 |  | 1 | 0
933 | 6DS2T2A5 | ATUSA o equivalent | DERIV.SIMPLE ROSC.DN-80x25 3'X1' PINTURA ROJA | 1 | PZ | 11.45 | 30 |  | 1 | 0
934 | 6DS2T2A6 | ATUSA o equivalent | DERIV.SIMPLE ROSC.DN-80x32 3'X11/4' PINTURA ROJA | 1 | PZ | 11.45 | 30 |  | 1 | 0
935 | 6DS2T2A8 | ATUSA o equivalent | DERIV.SIMPLE ROSC.DN-80x50 3'X2' PINTURA ROJA | 1 | PZ | 11.45 | 30 |  | 1 | 0
936 | 6DS2T2B6 | ATUSA o equivalent | DERIV.SIMPLE ROSC.DN-65x32 21/2'X11/4' PINTURA ROJA | 1 | PZ | 11.1 | 30 |  | 1 | 0
937 | 6DS2T2C6 | ATUSA o equivalent | DERIV.SIMPLE ROSC.DN-100x32 4'X11/4' PINTURA ROJA | 1 | PZ | 14.85 | 30 |  | 1 | 0
938 | 6DS2T2C7 | ATUSA o equivalent | DERIV.SIMPLE ROSC.DN-100x40 4'X11/2' PINTURA ROJA | 1 | PZ | 14.85 | 30 |  | 1 | 0
939 | 6DS2T2CA | ATUSA o equivalent | DERIV.SIMPLE ROSC.DN-100x80 4'X3' PINTURA ROJA | 1 | PZ | 14.85 | 30 |  | 1 | 0
940 | 6DS2T2CB | ATUSA o equivalent | DERIV.SIMPLE ROSC.DN-100x65 4'X21/2' PINTURA ROJA | 1 | PZ | 14.85 | 30 |  | 1 | 0
941 | 6DS2T2EA | ATUSA o equivalent | DERIV.SIMPLE ROSC.DN-150x80 6'X3' PINTURA ROJA | 1 | PZ | 21.6 | 30 |  | 1 | 0
942 | 6DS2T2K8 | ATUSA o equivalent | DERIV.SIMPLE ROSC.DN-150x50 6'X2' PINTURA ROJA | 1 | PZ | 21.7 | 30 |  | 1 | 0
943 | 6DS2T2KB | ATUSA o equivalent | DERIV.SIMPLE ROSC.DN-150x65 6'X21/2' PINTURA ROJA | 1 | PZ | 21.7 | 30 |  | 1 | 0
944 | 6FR2G287 | ATUSA o equivalent | ACOPLAM.REDUCIDO DN-50x40 2'X11/2' PINTURA ROJA | 1 | PZ | 17.85 | 30 |  | 1 | 0
945 | 6FR2G2A8 | ATUSA o equivalent | ACOPLAM.REDUCIDO DN-80x50 3'X2' PINTURA ROJA | 1 | PZ | 23.75 | 30 |  | 1 | 0
946 | 6FR2G2AB | ATUSA o equivalent | ACOPLAM.REDUCIDO DN-80x65 3'X21/2' PINTURA ROJA | 1 | PZ | 23.75 | 30 |  | 1 | 0
947 | 6FR2G2B8 | ATUSA o equivalent | ACOPLAM.REDUCIDO DN-65x50 21/2'X2' PINTURA ROJA | 1 | PZ | 21.4 | 30 |  | 1 | 0
948 | 6FR2G2C8 | ATUSA o equivalent | ACOPLAM.REDUCIDO DN-100x50 4'X2' PINTURA ROJA | 1 | PZ | 31.55 | 30 |  | 1 | 0
949 | 6FR2G2CA | ATUSA o equivalent | ACOPLAM.REDUCIDO DN-100x80 4'X3' PINTURA ROJA | 1 | PZ | 31.55 | 30 |  | 1 | 0
950 | 6FR2G2CB | ATUSA o equivalent | ACOPLAM.REDUCIDO DN-100x65 4'X21/2' PINTURA ROJA | 1 | PZ | 31.55 | 30 |  | 1 | 0
951 | 631502A8 | ATUSA o equivalent | TAPA ROSCA DN-315 80x50 3'X2' PINTURA ROJA | 1 | PZ | 5 | 30 |  | 1 | 0
952 | 631502B8 | ATUSA o equivalent | TAPA ROSCA DN-315 65x50 21/2'X2 PINTURA ROJA | 1 | PZ | 4.3 | 30 |  | 1 | 0
953 | 631502C8 | ATUSA o equivalent | TAPA ROSCA DN-315 100x50 4'X2 PINTURA ROJA | 1 | PZ | 8 | 30 |  | 1 | 0
954 | 631502H8 | ATUSA o equivalent | TAPA ROSCA DN-315 125x50 5'X2' PINTURA ROJA | 1 | PZ | 12.1 | 30 |  | 1 | 0
955 | 631502K8 | ATUSA o equivalent | TAPA ROSCA DN-315 150x50 6'X2' PINTURA ROJA | 1 | PZ | 18 | 30 |  | 1 | 0
956 | GA3SUNI3 | ATUSA o equivalent | SOP.UNIV.3 PATILLAS NYLON | 1 | PZ | 0.4 | 30 |  | 1 | 0
957 | GA7GECO1 | ATUSA o equivalent | JUNTA ECOLOGICA S/AMIANTO 1' d.42 | 1 | PZ | 0.07 | 30 |  | 1 | 0
958 | GA8GCEC5 | ATUSA o equivalent | JUNTA P/CASQUILLO S/AMIANTO 1' d.42 | 1 | PZ | 0.06 | 30 |  | 1 | 0
959 | JBG10100 | ATUSA o equivalent | JUNTA GOMA PLN.DN100 TIPO 1 GOMA | 1 | PZ | 1.01 | 30 |  | 1 | 0
960 | JBKSA100 | ATUSA o equivalent | JUNTA CARTON TIPO KLINGER DN100 | 1 | PZ | 0.82 | 30 |  | 1 | 0
961 | JBP00125 | ATUSA o equivalent | JUNTA SINTETICA DN125 5' P/DIN | 1 | PZ | 2.7 | 30 |  | 1 | 0
962 | JBP00150 | ATUSA o equivalent | JUNTA SINTETICA DN150 6' P/DIN | 1 | PZ | 2.9 | 30 |  | 1 | 0
963 | JBP00200 | ATUSA o equivalent | JUNTA SINTETICA DN200 8' P/DIN | 1 | PZ | 4.4 | 30 |  | 1 | 0
964 | RAFU1025 | ATUSA o equivalent | FLORON SIMPLE UNIV.10-25mm | 1 | PZ | 0.25 | 30 |  | 1 | 0
965 | 01005003 | ATUSA o equivalent | CURVA 90 FIG.1 M-H 1/2' GALV. | 1 | PZ | 2.96 | 30 |  | 1 | 0
966 | 01005004 | ATUSA o equivalent | CURVA 90 FIG.1 M-H 3/4' GALV. | 1 | PZ | 5.05 | 30 |  | 1 | 0
967 | 01005005 | ATUSA o equivalent | CURVA 90 FIG.1 M-H 1' GALV. | 1 | PZ | 6.83 | 30 |  | 1 | 0
968 | 01005006 | ATUSA o equivalent | CURVA 90 FIG.1 M-H 1.1/4' GALV. | 1 | PZ | 12.1 | 30 |  | 1 | 0
969 | 01005007 | ATUSA o equivalent | CURVA 90 FIG.1 M-H 1.1/2' GALV. | 1 | PZ | 15.8 | 30 |  | 1 | 0
970 | 01005008 | ATUSA o equivalent | CURVA 90 FIG.1 M-H 2' GALV. | 1 | PZ | 25.85 | 30 |  | 1 | 0
971 | 01005009 | ATUSA o equivalent | CURVA 90 FIG.1 M-H 2.1/2' GALV. | 1 | PZ | 55.2 | 30 |  | 1 | 0
972 | 0100500A | ATUSA o equivalent | CURVA 90 FIG.1 M-H 3' GALV. | 1 | PZ | 71.45 | 30 |  | 1 | 0
973 | 0100500C | ATUSA o equivalent | CURVA 90 FIG.1 M-H 4' GALV. | 1 | PZ | 129.75 | 30 |  | 1 | 0
974 | 02005002 | ATUSA o equivalent | CURVA 90 FIG.2 H-H 3/8' GALV. | 1 | PZ | 3.21 | 30 |  | 1 | 0
975 | 02005003 | ATUSA o equivalent | CURVA 90 FIG.2 H-H 1/2' GALV. | 1 | PZ | 3.21 | 30 |  | 1 | 0
976 | 02005004 | ATUSA o equivalent | CURVA 90 FIG.2 H-H 3/4' GALV. | 1 | PZ | 5.05 | 30 |  | 1 | 0
977 | 02005006 | ATUSA o equivalent | CURVA 90 FIG.2 H-H 1.1/4' GALV. | 1 | PZ | 12.2 | 30 |  | 1 | 0
978 | 02005007 | ATUSA o equivalent | CURVA 90 FIG.2 H-H 1.1/2' GALV. | 1 | PZ | 14.95 | 30 |  | 1 | 0
979 | 02005008 | ATUSA o equivalent | CURVA 90 FIG.2 H-H 2' GALV. | 1 | PZ | 22.2 | 30 |  | 1 | 0
980 | 02005009 | ATUSA o equivalent | CURVA 90 FIG.2 H-H 2.1/2' GALV. | 1 | PZ | 55.95 | 30 |  | 1 | 0
981 | 0200500A | ATUSA o equivalent | CURVA 90 FIG.2 H-H 3' GALV. | 1 | PZ | 70.4 | 30 |  | 1 | 0
982 | 0200500C | ATUSA o equivalent | CURVA 90 FIG.2 H-H 4' GALV. | 1 | PZ | 133.4 | 30 |  | 1 | 0
983 | 04005002 | ATUSA o equivalent | CURVA 45 FIG.40 M-H 3/8' GALV. | 1 | PZ | 3.57 | 30 |  | 1 | 0
984 | 04005003 | ATUSA o equivalent | CURVA 45 FIG.40 M-H 1/2' GALV. | 1 | PZ | 3.22 | 30 |  | 1 | 0
985 | 04005004 | ATUSA o equivalent | CURVA 45 FIG.40 M-H 3/4' GALV. | 1 | PZ | 4.34 | 30 |  | 1 | 0
986 | 04005005 | ATUSA o equivalent | CURVA 45 FIG.40 M-H 1' GALV. | 1 | PZ | 6.25 | 30 |  | 1 | 0
987 | 04005006 | ATUSA o equivalent | CURVA 45 FIG.40 M-H 1.1/4' GALV. | 1 | PZ | 10.1 | 30 |  | 1 | 0
988 | 04005007 | ATUSA o equivalent | CURVA 45 FIG.40 M-H 1.1/2' GALV. | 1 | PZ | 13.1 | 30 |  | 1 | 0
989 | 04005008 | ATUSA o equivalent | CURVA 45 FIG.40 M-H 2' GALV. | 1 | PZ | 20.7 | 30 |  | 1 | 0
990 | 04005009 | ATUSA o equivalent | CURVA 45 FIG.40 M-H 2.1/2' GALV. | 1 | PZ | 44 | 30 |  | 1 | 0
991 | 0400500A | ATUSA o equivalent | CURVA 45 FIG.40 M-H 3' GALV. | 1 | PZ | 49.85 | 30 |  | 1 | 0
992 | 0400500C | ATUSA o equivalent | CURVA 45 FIG.40 M-H 4' GALV. | 1 | PZ | 108.55 | 30 |  | 1 | 0
993 | 09205003 | ATUSA o equivalent | CODO LARGO FIG.92 M-H 1/2' GALV. | 1 | PZ | 1.12 | 30 |  | 1 | 0
994 | 09205004 | ATUSA o equivalent | CODO LARGO FIG.92 M-H 3/4' GALV. | 1 | PZ | 1.43 | 30 |  | 1 | 0
995 | 09205005 | ATUSA o equivalent | CODO LARGO FIG.92 M-H 1' GALV. | 1 | PZ | 2.4 | 30 |  | 1 | 0
996 | 09205006 | ATUSA o equivalent | CODO LARGO FIG.92 M-H 1.1/4' GALV. | 1 | PZ | 4.35 | 30 |  | 1 | 0
997 | 09205007 | ATUSA o equivalent | CODO LARGO FIG.92 M-H 1.1/2' GALV. | 1 | PZ | 5.8 | 30 |  | 1 | 0
998 | 09205008 | ATUSA o equivalent | CODO LARGO FIG.92 M-H 2' GALV. | 1 | PZ | 8.5 | 30 |  | 1 | 0
999 | 09205009 | ATUSA o equivalent | CODO LARGO FIG.92 M-H 2.1/2' GALV. | 1 | PZ | 26.5 | 30 |  | 1 | 0
1000 | 0920500A | ATUSA o equivalent | CODO LARGO FIG.92 M-H 3' GALV. | 1 | PZ | 39.6 | 30 |  | 1 | 0
1001 | 0920500C | ATUSA o equivalent | CODO LARGO FIG.92 M-H 4' GALV. | 1 | PZ | 56.7 | 30 |  | 1 | 0
1002 | 13005002 | ATUSA o equivalent | TE FIG.130 H-3/8' GALV. | 1 | PZ | 2.14 | 30 |  | 1 | 0
1003 | 13005003 | ATUSA o equivalent | TE FIG.130 H-1/2' GALV. | 1 | PZ | 1.33 | 30 |  | 1 | 0
1004 | 13005004 | ATUSA o equivalent | TE FIG.130 H-3/4' GALV. | 1 | PZ | 1.94 | 30 |  | 1 | 0
1005 | 13005005 | ATUSA o equivalent | TE FIG.130 H-1' GALV. | 1 | PZ | 2.91 | 30 |  | 1 | 0
1006 | 13005006 | ATUSA o equivalent | TE FIG.130 H-1.1/4' GALV. | 1 | PZ | 5.1 | 30 |  | 1 | 0
1007 | 13005007 | ATUSA o equivalent | TE FIG.130 H-1.1/2' GALV. | 1 | PZ | 6.65 | 30 |  | 1 | 0
1008 | 13005008 | ATUSA o equivalent | TE FIG.130 H-2' GALV. | 1 | PZ | 10.05 | 30 |  | 1 | 0
1009 | 13005009 | ATUSA o equivalent | TE FIG.130 H-2.1/2' GALV. | 1 | PZ | 33.7 | 30 |  | 1 | 0
1010 | 1300500A | ATUSA o equivalent | TE FIG.130 H-3' GALV. | 1 | PZ | 40.55 | 30 |  | 1 | 0
1011 | 1300500C | ATUSA o equivalent | TE FIG.130 H-4' GALV. | 1 | PZ | 78.15 | 30 |  | 1 | 0
1012 | 18005009 | ATUSA o equivalent | CRUZ FIG.180 H-2.1/2' GALV. | 1 | PZ | 53.2 | 30 |  | 1 | 0
1013 | 1800500A | ATUSA o equivalent | CRUZ FIG.180 H-3' GALV. | 1 | PZ | 61.25 | 30 |  | 1 | 0
1014 | 27005002 | ATUSA o equivalent | MANG.FIG.270 H-H 3/8' GALV. | 1 | PZ | 1.44 | 30 |  | 1 | 0
1015 | 27005003 | ATUSA o equivalent | MANG.FIG.270 H-H 1/2' GALV. | 1 | PZ | 1.058 | 30 |  | 1 | 0
1016 | 27005004 | ATUSA o equivalent | MANG.FIG.270 H-H 3/4' GALV. | 1 | PZ | 1.3 | 30 |  | 1 | 0
1017 | 27005005 | ATUSA o equivalent | MANG.FIG.270 H-H 1' GALV. | 1 | PZ | 1.48 | 30 |  | 1 | 0
1018 | 27005006 | ATUSA o equivalent | MANG.FIG.270 H-H 1.1/4' GALV. | 1 | PZ | 2.6 | 30 |  | 1 | 0
1019 | 27005007 | ATUSA o equivalent | MANG.FIG.270 H-H 1.1/2' GALV. | 1 | PZ | 3.5 | 30 |  | 1 | 0
1020 | 27005008 | ATUSA o equivalent | MANG.FIG.270 H-H 2' GALV. | 1 | PZ | 5.6 | 30 |  | 1 | 0
1021 | 27005009 | ATUSA o equivalent | MANG.FIG.270 H-H 2.1/2' GALV. | 1 | PZ | 19.2 | 30 |  | 1 | 0
1022 | 2700500A | ATUSA o equivalent | MANG.FIG.270 H-H 3' GALV. | 1 | PZ | 24.1 | 30 |  | 1 | 0
1023 | 2700500C | ATUSA o equivalent | MANG.FIG.270 H-H 4' GALV. | 1 | PZ | 52.95 | 30 |  | 1 | 0
1024 | 28005003 | ATUSA o equivalent | MACHON DOBLE FIG.280 R.DCHA M-1/2' GALV. | 1 | PZ | 0.96 | 30 |  | 1 | 0
1025 | 28005004 | ATUSA o equivalent | MACHON DOBLE FIG.280 R.DCHA M-3/4' GALV. | 1 | PZ | 1.11 | 30 |  | 1 | 0
1026 | 28005005 | ATUSA o equivalent | MACHON DOBLE FIG.280 R.DCHA M-1' GALV. | 1 | PZ | 1.49 | 30 |  | 1 | 0
1027 | 28005006 | ATUSA o equivalent | MACHON DOBLE FIG.280 DCHA M-1.1/4' GALV. | 1 | PZ | 2.7 | 30 |  | 1 | 0
1028 | 28005007 | ATUSA o equivalent | MACHON DOBLE FIG.280 DCHA M-1.1/2' GALV. | 1 | PZ | 3.4 | 30 |  | 1 | 0
1029 | 28005008 | ATUSA o equivalent | MACHON DOBLE FIG.280 DCHA M-2' GALV. | 1 | PZ | 5.4 | 30 |  | 1 | 0
1030 | 28005009 | ATUSA o equivalent | MACHON DOBLE FIG.280 DCHA M-2.1/2' GALV. | 1 | PZ | 16.1 | 30 |  | 1 | 0
1031 | 2800500A | ATUSA o equivalent | MACHON DOBLE FIG.280 DCHA M-3' GALV. | 1 | PZ | 25 | 30 |  | 1 | 0
1032 | 2800500C | ATUSA o equivalent | MACHON DOBLE FIG.280 DCHA M-4' GALV. | 1 | PZ | 52.95 | 30 |  | 1 | 0
1033 | 29005002 | ATUSA o equivalent | TAPON FIG.290 3/8' GALV. | 1 | PZ | 1.01 | 30 |  | 1 | 0
1034 | 29005003 | ATUSA o equivalent | TAPON M FIG.290 1/2'' GALV. | 1 | PZ | 0.7 | 30 |  | 1 | 0
1035 | 29005004 | ATUSA o equivalent | TAPON FIG.290 3/4' GALV. | 1 | PZ | 0.96 | 30 |  | 1 | 0
1036 | 29005005 | ATUSA o equivalent | TAPON FIG.290 1' GALV. | 1 | PZ | 1.23 | 30 |  | 1 | 0
1037 | 29005006 | ATUSA o equivalent | TAPON FIG.290 1.1/4' GALV. | 1 | PZ | 2.35 | 30 |  | 1 | 0
1038 | 29005007 | ATUSA o equivalent | TAPON FIG.290 1.1/2' GALV. | 1 | PZ | 3.1 | 30 |  | 1 | 0
1039 | 29005008 | ATUSA o equivalent | TAPON FIG.290 2' GALV. | 1 | PZ | 4.65 | 30 |  | 1 | 0
1040 | 29005009 | ATUSA o equivalent | TAPON FIG.290 2.1/2' GALV. | 1 | PZ | 10.7 | 30 |  | 1 | 0
1041 | 2900500A | ATUSA o equivalent | TAPON FIG.290 3' GALV. | 1 | PZ | 15.698 | 30 |  | 1 | 0
1042 | 2900500C | ATUSA o equivalent | TAPON FIG.290 4' GALV. | 1 | PZ | 24.1 | 30 |  | 1 | 0
1043 | 30005003 | ATUSA o equivalent | TAPA FIG.300 H-1/2' GALV. | 1 | PZ | 1.17 | 30 |  | 1 | 0
1044 | 30005004 | ATUSA o equivalent | TAPA FIG.300 H-3/4' GALV. | 1 | PZ | 1.48 | 30 |  | 1 | 0
1045 | 30005005 | ATUSA o equivalent | TAPA FIG.300 H-1' GALV. | 1 | PZ | 1.94 | 30 |  | 1 | 0
1046 | 30005006 | ATUSA o equivalent | TAPA FIG.300 H-1.1/4' GALV. | 1 | PZ | 3.45 | 30 |  | 1 | 0
1047 | 30005007 | ATUSA o equivalent | TAPA FIG.300 H-1.1/2' GALV. | 1 | PZ | 4 | 30 |  | 1 | 0
1048 | 30005008 | ATUSA o equivalent | TAPA FIG.300 H-2' GALV. | 1 | PZ | 6.6 | 30 |  | 1 | 0
1049 | 30005009 | ATUSA o equivalent | TAPA FIG.300 H-2.1/2' GALV. | 1 | PZ | 13.5 | 30 |  | 1 | 0
1050 | 3000500A | ATUSA o equivalent | TAPA FIG.300 H-3' GALV. | 1 | PZ | 15.3 | 30 |  | 1 | 0
1051 | 3000500C | ATUSA o equivalent | TAPA FIG.300 H-4' GALV. | 1 | PZ | 36.335 | 30 |  | 1 | 0
1052 | 34005003 | ATUSA o equivalent | ENLACE JTA.CONICA FIG.340 H 1/2' GALV. | 1 | PZ | 5.55 | 30 |  | 1 | 0
1053 | 34005004 | ATUSA o equivalent | ENLACE JTA.CONICA FIG.340 H 3/4' GALV. | 1 | PZ | 6.99 | 30 |  | 1 | 0
1054 | 34005005 | ATUSA o equivalent | ENLACE JTA.CONICA FIG.340 H 1' GALV. | 1 | PZ | 8.21 | 30 |  | 1 | 0
1055 | 34005006 | ATUSA o equivalent | ENLACE JTA.CONICA FIG.340 H 1.1/4' GALV. | 1 | PZ | 11.75 | 30 |  | 1 | 0
1056 | 34005007 | ATUSA o equivalent | ENLACE JTA.CONICA FIG.340 H 1.1/2' GALV. | 1 | PZ | 14.6 | 30 |  | 1 | 0
1057 | 34005008 | ATUSA o equivalent | ENLACE JTA.CONICA FIG.340 H 2' GALV. | 1 | PZ | 22.5 | 30 |  | 1 | 0
1058 | 34005009 | ATUSA o equivalent | ENLACE JTA.CONICA FIG.340 H 2.1/2' GALV. | 1 | PZ | 47.4 | 30 |  | 1 | 0
1059 | 3400500A | ATUSA o equivalent | ENLACE JTA.CONICA FIG.340 H 3' GALV. | 1 | PZ | 67.9 | 30 |  | 1 | 0
1060 | 3400500C | ATUSA o equivalent | ENLACE JTA.CONICA FIG.340 H 4' GALV. | 1 | PZ | 133.4 | 30 |  | 1 | 0
1061 | 04105002 | ATUSA o equivalent | CURVA 45 FIG.41 H-H 3/8' GALV. | 1 | PZ | 4.08 | 30 |  | 1 | 0
1062 | 04105003 | ATUSA o equivalent | CURVA 45 FIG.41 H-H 1/2' GALV. | 1 | PZ | 3.83 | 30 |  | 1 | 0
1063 | 04105004 | ATUSA o equivalent | CURVA 45 FIG.41 H-H 3/4' GALV. | 1 | PZ | 4.84 | 30 |  | 1 | 0
1064 | 04105005 | ATUSA o equivalent | CURVA 45 FIG.41 H-H 1' GALV. | 1 | PZ | 6.32 | 30 |  | 1 | 0
1065 | 04105006 | ATUSA o equivalent | CURVA 45 FIG.41 H-H 1.1/4' GALV. | 1 | PZ | 10.75 | 30 |  | 1 | 0
1066 | 04105007 | ATUSA o equivalent | CURVA 45 FIG.41 H-H 1.1/2' GALV. | 1 | PZ | 14.95 | 30 |  | 1 | 0
1067 | 04105008 | ATUSA o equivalent | CURVA 45 FIG.41 H-H 2' GALV. | 1 | PZ | 21.05 | 30 |  | 1 | 0
1068 | 04105009 | ATUSA o equivalent | CURVA 45 FIG.41 H-H 2.1/2' GALV. | 1 | PZ | 40.4 | 30 |  | 1 | 0
1069 | 0410500A | ATUSA o equivalent | CURVA 45 FIG.41 H-H 3' GALV. | 1 | PZ | 51.45 | 30 |  | 1 | 0
1070 | 0410500C | ATUSA o equivalent | CURVA 45 FIG.41 H-H 4' GALV. | 1 | PZ | 114.5 | 30 |  | 1 | 0
1071 | 09005002 | ATUSA o equivalent | CODO 90 FIG.90 H-H 3/8' GALV. | 1 | PZ | 1.48 | 30 |  | 1 | 0
1072 | 09005003 | ATUSA o equivalent | CODO 90 FIG.90 H-H 1/2' GALV. | 1 | PZ | 0.97 | 30 |  | 1 | 0
1073 | 09005004 | ATUSA o equivalent | CODO 90 FIG.90 H-H 3/4' GALV. | 1 | PZ | 1.33 | 30 |  | 1 | 0
1074 | 09005005 | ATUSA o equivalent | CODO 90 FIG.90 H-H 1' GALV. | 1 | PZ | 2.04 | 30 |  | 1 | 0
1075 | 01719 | CEPEX o equivalent | CODO 90 ENCOLAR PVC d.90 | 1 | PZ | 10.34 | 30 |  | 1 | 0
1076 | 01720 | CEPEX o equivalent | CODO 90 ENCOLAR PVC d.110 | 1 | PZ | 19.25 | 30 |  | 1 | 0
1077 | 01721 | CEPEX o equivalent | CODO 90 ENCOLAR PVC d.125 | 1 | PZ | 27.67 | 30 |  | 1 | 0
1078 | 01722 | CEPEX o equivalent | CODO 90 ENCOLAR PVC d.140 | 1 | PZ | 47.37 | 30 |  | 1 | 0
1079 | 01723 | CEPEX o equivalent | CODO 90 ENCOLAR PVC d. 160 | 1 | PZ | 55.26 | 30 |  | 1 | 0
1080 | 01730 | CEPEX o equivalent | CODO MIXTO 90 PVC d.32x1' | 1 | PZ | 1.77 | 30 |  | 1 | 0
1081 | 01736 | CEPEX o equivalent | CODO 90 ROSCAR PVC 1' | 1 | PZ | 2.11 | 30 |  | 1 | 0
1082 | 01754 | CEPEX o equivalent | CODO 45 ENCOLAR PVC d.110 | 1 | PZ | 17.06 | 30 |  | 1 | 0
1083 | 01755 | CEPEX o equivalent | CODO 45 ENCOLAR PVC d.125 | 1 | PZ | 24.83 | 30 |  | 1 | 0
1084 | 01756 | CEPEX o equivalent | CODO 45 ENCOLAR PVC d.140 | 1 | PZ | 39.99 | 30 |  | 1 | 0
1085 | 01757 | CEPEX o equivalent | CODO 45 ENCOLAR PVC d.160 | 1 | PZ | 48.86 | 30 |  | 1 | 0
1086 | 01789 | CEPEX o equivalent | TE 90 IGUALES ENCOLAR PVC d.125 | 1 | PZ | 39.26 | 30 |  | 1 | 0
1087 | 01790 | CEPEX o equivalent | TE 90 IGUALES ENCOLAR PVC d.140 | 1 | PZ | 59.66 | 30 |  | 1 | 0
1088 | 01791 | CEPEX o equivalent | TE 90 IGUALES ENCOLAR PVC d.160 | 1 | PZ | 70.46 | 30 |  | 1 | 0
1089 | 01799 | CEPEX o equivalent | TE MIXTA 90 PVC d.40x1.1/4' | 1 | PZ | 3.39 | 30 |  | 1 | 0
1090 | 01801 | CEPEX o equivalent | TE MIXTA 90 PVC d.63x2' | 1 | PZ | 7.53 | 30 |  | 1 | 0
1091 | 01802 | CEPEX o equivalent | TE 90 ROSCAR PVC d.1/2' | 1 | PZ | 2.08 | 30 |  | 1 | 0
1092 | 01804 | CEPEX o equivalent | TE 90 ROSCAR PVC d.1' | 1 | PZ | 2.8 | 30 |  | 1 | 0
1093 | 01814 | CEPEX o equivalent | TE REDUCIDA 90 ENCOLAR PVC 25-20 | 1 | PZ | 1.11 | 30 |  | 1 | 0
1094 | 01816 | CEPEX o equivalent | TE REDUCIDA 90 ENCOLAR PVC 32-20 | 1 | PZ | 1.52 | 30 |  | 1 | 0
1095 | 01817 | CEPEX o equivalent | TE REDUCIDA 90 ENCOLAR PVC 40-32 | 1 | PZ | 2.62 | 30 |  | 1 | 0
1096 | 01822 | CEPEX o equivalent | TE REDUCIDA 90 ENCOLAR PVC 50-25 | 1 | PZ | 3.41 | 30 |  | 1 | 0
1097 | 01827 | CEPEX o equivalent | TE REDUCIDA 90 ENCOLAR PVC 63-25 | 1 | PZ | 5.67 | 30 |  | 1 | 0
1098 | 01839 | CEPEX o equivalent | TE REDUCIDA 90 ENCOLAR PVC 110-63 | 1 | PZ | 24.37 | 30 |  | 1 | 0
1099 | 01849 | CEPEX o equivalent | TE MIXTA 90 REDUCIDA PVC 25x1/2' | 1 | PZ | 1.66 | 30 |  | 1 | 0
1100 | 01851 | CEPEX o equivalent | TE MIXTA 90 REDUCIDA PVC 32x1/2' | 1 | PZ | 2.11 | 30 |  | 1 | 0
1101 | 01852 | CEPEX o equivalent | TE MIXTA 90 REDUCIDA PVC 40x1' | 1 | PZ | 3.2 | 30 |  | 1 | 0
1102 | 01881 | CEPEX o equivalent | MANGUITO UNION ENCOLAR PVC d.125 | 1 | PZ | 17.06 | 30 |  | 1 | 0
1103 | 01882 | CEPEX o equivalent | MANGUITO UNION ENCOLAR PVC d.140 | 1 | PZ | 25.25 | 30 |  | 1 | 0
1104 | 01883 | CEPEX o equivalent | MANGUITO UNION ENCOLAR PVC d.160 | 1 | PZ | 34.18 | 30 |  | 1 | 0
1105 | 01884 | CEPEX o equivalent | MANGUITO UNION ENCOLAR PVC d.200 | 1 | PZ | 51.12 | 30 |  | 1 | 0
1106 | 01900 | CEPEX o equivalent | MANGUITO DOBLE ROSCA PVC 3/4' | 1 | PZ | 1.58 | 30 |  | 1 | 0
1107 | 01903 | CEPEX o equivalent | MANGUITO DOBLE ROSCA PVC 1.1/2' | 1 | PZ | 3.39 | 30 |  | 1 | 0
1108 | 01904 | CEPEX o equivalent | MANGUITO DOBLE ROSCA PVC 2' | 1 | PZ | 4.52 | 30 |  | 1 | 0
1109 | 01922 | CEPEX o equivalent | CASQUILLO REDUCCION ENCOLAR PVC d.50-32 | 1 | PZ | 1.36 | 30 |  | 1 | 0
1110 | 01926 | CEPEX o equivalent | CASQUILLO REDUCCION ENCOLAR PVC d.63-40 | 1 | PZ | 1.8 | 30 |  | 1 | 0
1111 | 01927 | CEPEX o equivalent | CASQUILLO REDUCCION ENCOLAR PVC d.63-32 | 1 | PZ | 1.8 | 30 |  | 1 | 0
1112 | 01932 | CEPEX o equivalent | CASQUILLO REDUC.ENCOLAR PVC d.140-125 | 1 | PZ | 12.75 | 30 |  | 1 | 0
1113 | 01933 | CEPEX o equivalent | CASQUILLO REDUC.ENCOLAR PVC d.160-140 | 1 | PZ | 16.68 | 30 |  | 1 | 0
1114 | 01935 | CEPEX o equivalent | CASQUILLO REDUC.ENCOLAR PVC d.200-160 | 1 | PZ | 32.29 | 30 |  | 1 | 0
1115 | 01950 | CEPEX o equivalent | TAPON ENCOLAR PVC d.90 | 1 | PZ | 7.6 | 30 |  | 1 | 0
1116 | 01953 | CEPEX o equivalent | TAPON ENCOLAR PVC d.140 | 1 | PZ | 28.12 | 30 |  | 1 | 0
1117 | 01954 | CEPEX o equivalent | TAPON ENCOLAR PVC d.160 | 1 | PZ | 32.5 | 30 |  | 1 | 0
1118 | 01963 | CEPEX o equivalent | TAPON ROSCA HEMBRA PVC 2' | 1 | PZ | 3.6 | 30 |  | 1 | 0
1119 | 01964 | CEPEX o equivalent | TAPON ROSCA HEMBRA PVC 2.1/2' | 1 | PZ | 8.58 | 30 |  | 1 | 0
1120 | 01966 | CEPEX o equivalent | TAPON ROSCA HEMBRA PVC 4' | 1 | PZ | 19.15 | 30 |  | 1 | 0
1121 | 01972 | CEPEX o equivalent | CURVAS 90 ENCOLAR PVC d.63 | 1 | PZ | 10.46 | 30 |  | 1 | 0
1122 | 01975 | CEPEX o equivalent | REDUCCION CONICA ENCOLAR PVC 32-25-20 | 1 | PZ | 0.85 | 30 |  | 1 | 0
1123 | 01982 | CEPEX o equivalent | REDUCCION CONICA ENCOLAR PVC 50-40-20 | 1 | PZ | 1.54 | 30 |  | 1 | 0
1124 | 01985 | CEPEX o equivalent | REDUCCION CONICA ENCOLAR PVC 63-50-32 | 1 | PZ | 2.45 | 30 |  | 1 | 0
1125 | 01989 | CEPEX o equivalent | REDUCCION CONICA ENCOLAR PVC 75-63-50 | 1 | PZ | 3.94 | 30 |  | 1 | 0
1126 | 01991 | CEPEX o equivalent | REDUCCION CONICA ENCOLAR PVC 75-63-32 | 1 | PZ | 3.94 | 30 |  | 1 | 0
1127 | 01997 | CEPEX o equivalent | REDUCCION CONICA ENCOLAR PVC 110-90-75 | 1 | PZ | 9.38 | 30 |  | 1 | 0
1128 | 01998 | CEPEX o equivalent | REDUCCION CONICA ENCOLAR PVC 110-90-63 | 1 | PZ | 9.38 | 30 |  | 1 | 0
1129 | 02009 | CEPEX o equivalent | REDUCCION CONICA ENCOLAR PVC 200-180-140 | 1 | PZ | 35.81 | 30 |  | 1 | 0
1130 | 02013 | CEPEX o equivalent | REDUCCION CONICA ENCOLAR PVC 225-200-140 | 1 | PZ | 49 | 30 |  | 1 | 0
1131 | 02020 | CEPEX o equivalent | MANGUITO PORTABRIDAS ENCOLAR PVC d.50 | 1 | PZ | 2.45 | 30 |  | 1 | 0
1132 | 02021 | CEPEX o equivalent | MANGUITO PORTABRIDAS ENCOLAR PVC d.63 | 1 | PZ | 3.01 | 30 |  | 1 | 0
1133 | 02022 | CEPEX o equivalent | MANGUITO PORTABRIDAS ENCOLAR PVC d.75 | 1 | PZ | 4.14 | 30 |  | 1 | 0
1134 | 02023 | CEPEX o equivalent | MANGUITO PORTABRIDAS ENCOLAR PVC d.90 | 1 | PZ | 6.23 | 30 |  | 1 | 0
1135 | 02024 | CEPEX o equivalent | MANGUITO PORTABRIDAS ENCOLAR PVC d.110 | 1 | PZ | 7.81 | 30 |  | 1 | 0
1136 | 02025 | CEPEX o equivalent | MANGUITO PORTABRIDAS ENCOLAR PVC d.125 | 1 | PZ | 10.27 | 30 |  | 1 | 0
1137 | 02026 | CEPEX o equivalent | MANGUITO PORTABRIDAS ENCOLAR PVC d.140 | 1 | PZ | 13.73 | 30 |  | 1 | 0
1138 | 02027 | CEPEX o equivalent | MANGUITO PORTABRIDAS ENCOLAR PVC d.160 | 1 | PZ | 18.97 | 30 |  | 1 | 0
1139 | 02032 | CEPEX o equivalent | BRIDA PVC d.50 | 1 | PZ | 5.18 | 30 |  | 1 | 0
1140 | 02033 | CEPEX o equivalent | BRIDA PVC d.63 | 1 | PZ | 5.7 | 30 |  | 1 | 0
1141 | 02034 | CEPEX o equivalent | BRIDA PVC d.75 | 1 | PZ | 7.39 | 30 |  | 1 | 0
1142 | 02035 | CEPEX o equivalent | BRIDA PVC d.90 | 1 | PZ | 7.86 | 30 |  | 1 | 0
1143 | 02036 | CEPEX o equivalent | BRIDA PVC d.110 | 1 | PZ | 10.71 | 30 |  | 1 | 0
1144 | 02037 | CEPEX o equivalent | BRIDA PVC d.125 | 1 | PZ | 15.35 | 30 |  | 1 | 0
1145 | 02038 | CEPEX o equivalent | BRIDA PVC d.140 | 1 | PZ | 17.47 | 30 |  | 1 | 0
1146 | 02039 | CEPEX o equivalent | BRIDA PVC d.140x125 | 1 | PZ | 19.05 | 30 |  | 1 | 0
1147 | 02040 | CEPEX o equivalent | BRIDA PVC d.160 | 1 | PZ | 21.11 | 30 |  | 1 | 0
1148 | 02041 | CEPEX o equivalent | BRIDA PVC d.200 | 1 | PZ | 25.48 | 30 |  | 1 | 0
1149 | 02048 | CEPEX o equivalent | BRIDA PP d.90 | 1 | PZ | 16.74 | 30 |  | 1 | 0
1150 | 02061 | CEPEX o equivalent | JUNTA PLANA d.50 | 1 | PZ | 1.06 | 30 |  | 1 | 0
1151 | 02063 | CEPEX o equivalent | JUNTA PLANA d.75 | 1 | PZ | 1.54 | 30 |  | 1 | 0
1152 | 02065 | CEPEX o equivalent | JUNTA PLANA d.110 | 1 | PZ | 2.14 | 30 |  | 1 | 0
1153 | 02066 | CEPEX o equivalent | JUNTA PLANA d.125 | 1 | PZ | 2.56 | 30 |  | 1 | 0
1154 | 02068 | CEPEX o equivalent | JUNTA PLANA d.160 | 1 | PZ | 3.18 | 30 |  | 1 | 0
1155 | 02069 | CEPEX o equivalent | JUNTA PLANA d.200 | 1 | PZ | 4.02 | 30 |  | 1 | 0
1156 | 02074 | CEPEX o equivalent | MACHON MIXTO MACHO PVC 20x16x1/2' | 1 | PZ | 0.74 | 30 |  | 1 | 0
1157 | 02079 | CEPEX o equivalent | MACHON MIXTO MACHO PVC 32x25x1' | 1 | PZ | 0.99 | 30 |  | 1 | 0
1158 | 02080 | CEPEX o equivalent | MACHON MIXTO MACHO PVC 32x25x3/4' | 1 | PZ | 0.99 | 30 |  | 1 | 0
1159 | 02082 | CEPEX o equivalent | MACHON MIXTO MACHO PVC 40x32x1.1/4' | 1 | PZ | 1.33 | 30 |  | 1 | 0
1160 | 02083 | CEPEX o equivalent | MACHON MIXTO MACHO PVC 40x32x1' | 1 | PZ | 1.33 | 30 |  | 1 | 0
1161 | 02085 | CEPEX o equivalent | MACHON MIXTO MACHO PVC 50x40x1.1/2' | 1 | PZ | 1.69 | 30 |  | 1 | 0
1162 | 02089 | CEPEX o equivalent | MACHON MIXTO MACHO PVC 63x50x1.1/2' | 1 | PZ | 2.8 | 30 |  | 1 | 0
1163 | 02110 | CEPEX o equivalent | TERMINAL ROSCA MACHO PVC 110x4' | 1 | PZ | 15.76 | 30 |  | 1 | 0
1164 | 02111 | CEPEX o equivalent | MACHON DOBLE ROSCA PVC 3/8' | 1 | PZ | 0.88 | 30 |  | 1 | 0
1165 | 02122 | CEPEX o equivalent | TAPON ROSCA MACHO PVC 3/8' | 1 | PZ | 0.66 | 30 |  | 1 | 0
1166 | 02128 | CEPEX o equivalent | TAPON ROSCA MACHO PVC 2' | 1 | PZ | 2.7 | 30 |  | 1 | 0
1167 | 02137 | CEPEX o equivalent | PINZAS ABIERTAS PP d.63 | 1 | PZ | 1.02 | 30 |  | 1 | 0
1168 | 02138 | CEPEX o equivalent | PINZAS ABIERTAS PP d.75 | 1 | PZ | 1.36 | 30 |  | 1 | 0
1169 | 02140 | CEPEX o equivalent | PINZAS C/CIERRE PP d.50 | 1 | PZ | 1.08 | 30 |  | 1 | 0
1170 | 02141 | CEPEX o equivalent | PINZAS C/CIERRE PP d.63 | 1 | PZ | 1.22 | 30 |  | 1 | 0
1171 | 02142 | CEPEX o equivalent | PINZAS C/CIERRE PP d.75 | 1 | PZ | 1.57 | 30 |  | 1 | 0
1172 | 02143 | CEPEX o equivalent | PINZAS C/CIERRE PP d.90 | 1 | PZ | 1.85 | 30 |  | 1 | 0
1173 | 02226 | CEPEX o equivalent | BRIDA CON MANGUITO PVC d.75 | 1 | PZ | 12.93 | 30 |  | 1 | 0
1174 | 02229 | CEPEX o equivalent | BRIDA CON MANGUITO PVC d.125 | 1 | PZ | 22.87 | 30 |  | 1 | 0
1175 | 02235 | CEPEX o equivalent | CRUZ ENCOLAR PVC d.50 | 1 | PZ | 5.95 | 30 |  | 1 | 0
1176 | 02236 | CEPEX o equivalent | CRUZ ENCOLAR PVC d.63 | 1 | PZ | 8.44 | 30 |  | 1 | 0
1177 | 02270 | CEPEX o equivalent | REDUCCION ROSCADA M-H PVC 3/8x1/2' | 1 | PZ | 1.32 | 30 |  | 1 | 0
1178 | 02272 | CEPEX o equivalent | REDUCCION ROSCADA M-H PVC 1/2x3/8' | 1 | PZ | 1.27 | 30 |  | 1 | 0
1179 | 02273 | CEPEX o equivalent | REDUCCION ROSCADA M-H PVC 3/4x1' | 1 | PZ | 1.67 | 30 |  | 1 | 0
1180 | 02274 | CEPEX o equivalent | REDUCCION ROSCADA M-H PVC 3/4x1/2' | 1 | PZ | 1.37 | 30 |  | 1 | 0
1181 | 02275 | CEPEX o equivalent | REDUCCION ROSCADA M-H PVC 3/4x3/8' | 1 | PZ | 1.41 | 30 |  | 1 | 0
1182 | 02278 | CEPEX o equivalent | REDUCCION ROSCADA M-H PVC 1x1/2' | 1 | PZ | 1.57 | 30 |  | 1 | 0
1183 | 02279 | CEPEX o equivalent | REDUCCION ROSCADA M-H PVC 1x3/8' | 1 | PZ | 1.67 | 30 |  | 1 | 0
1184 | 02303 | CEPEX o equivalent | REDUCCION ROSCADA M-M PVC 1/2x3/8' | 1 | PZ | 0.93 | 30 |  | 1 | 0
1185 | 02304 | CEPEX o equivalent | REDUCCION ROSCADA M-M PVC 3/4x1/2' | 1 | PZ | 0.98 | 30 |  | 1 | 0
1186 | 02305 | CEPEX o equivalent | REDUCCION ROSCADA M-M PVC 3/4x3/8' | 1 | PZ | 1.04 | 30 |  | 1 | 0
1187 | 02306 | CEPEX o equivalent | REDUCCION ROSCADA M-M PVC 1x3/4' | 1 | PZ | 1.26 | 30 |  | 1 | 0
1188 | 02307 | CEPEX o equivalent | REDUCCION ROSCADA M-M PVC 1x1/2' | 1 | PZ | 1.27 | 30 |  | 1 | 0
1189 | 02308 | CEPEX o equivalent | REDUCCION ROSCADA M-M PVC 1x3/8' | 1 | PZ | 1.32 | 30 |  | 1 | 0
1190 | 02334 | CEPEX o equivalent | ENLACE 3 PIEZAS ENCOLAR PVC d.90 | 1 | PZ | 28.12 | 30 |  | 1 | 0
1191 | 02335 | CEPEX o equivalent | ENLACE 3 PIEZAS ENCOLAR PVC d.110 | 1 | PZ | 41.12 | 30 |  | 1 | 0
1192 | 02342 | CEPEX o equivalent | ENLACE MIXTO 3 PIEZAS PVC d.75x2.1/2' | 1 | PZ | 23.6 | 30 |  | 1 | 0
1193 | 02344 | CEPEX o equivalent | ENLACE MIXTO 3 PIEZAS PVC d.110x4' | 1 | PZ | 47.85 | 30 |  | 1 | 0
1194 | 02346 | CEPEX o equivalent | ENLACE 3 PIEZAS H/H ROSCAR PVC 3/4' | 1 | PZ | 3.47 | 30 |  | 1 | 0
1195 | 02353 | CEPEX o equivalent | ENLACE MIXTO M/H 3 PIEZAS PVC 20x1/2' | 1 | PZ | 2.84 | 30 |  | 1 | 0
1196 | 02354 | CEPEX o equivalent | ENLACE MIXTO M/H 3 PIEZAS PVC 25x3/4' | 1 | PZ | 3.19 | 30 |  | 1 | 0
1197 | 02355 | CEPEX o equivalent | ENLACE MIXTO M/H 3 PIEZAS PVC 32x1' | 1 | PZ | 3.85 | 30 |  | 1 | 0
1198 | 02356 | CEPEX o equivalent | ENLACE MIXTO M/H 3 PIEZAS PVC 40x1.1/4' | 1 | PZ | 4.72 | 30 |  | 1 | 0
1199 | 02360 | CEPEX o equivalent | ENLACE MIXTO M/H 3 PIEZAS PVC 90x3' | 1 | PZ | 30.11 | 30 |  | 1 | 0
1200 | 02361 | CEPEX o equivalent | ENLACE MIXTO M/H 3 PIEZAS PVC 110x4' | 1 | PZ | 47.85 | 30 |  | 1 | 0
1201 | 02367 | CEPEX o equivalent | ENLACE M/H 3 PIEZAS ROSC.PVC 2x2' | 1 | PZ | 10.19 | 30 |  | 1 | 0
1202 | 02460 | CEPEX o equivalent | VALV.BOLA ENCOLAR POL-EPDM d.90 PN-10 | 1 | PZ | 130.43 | 30 |  | 1 | 0
1203 | 02582 | CEPEX o equivalent | VALV.MARIPOSA EPDM d.90 | 1 | PZ | 119.84 | 30 |  | 1 | 0
1204 | 02585 | CEPEX o equivalent | VALV.MARIPOSA EPDM d.140 | 1 | PZ | 155.06 | 30 |  | 1 | 0
1205 | 02586 | CEPEX o equivalent | VALV.MARIPOSA EPDM d.160 | 1 | PZ | 189.53 | 30 |  | 1 | 0
1206 | 05331 | CEPEX o equivalent | CURVAS 90 ENCOLAR PVC d.90 | 1 | PZ | 41.57 | 30 |  | 1 | 0
1207 | 05332 | CEPEX o equivalent | CURVAS 90 ENCOLAR PVC d.110 | 1 | PZ | 74.02 | 30 |  | 1 | 0
1208 | 05333 | CEPEX o equivalent | CURVAS 90 ENCOLAR PVC d.125 | 1 | PZ | 146.7 | 30 |  | 1 | 0
1209 | 07694 | CEPEX o equivalent | MANGUITO PORTABRIDAS ENCOLAR PVC d.32 | 1 | PZ | 1.55 | 30 |  | 1 | 0
1210 | 07698 | CEPEX o equivalent | BRIDA PVC d.32 | 1 | PZ | 3.97 | 30 |  | 1 | 0
1211 | 08916 | CEPEX o equivalent | PINZAS C/CIERRE PP d.110 | 1 | PZ | 4.74 | 30 |  | 1 | 0
1212 | 09002 | CEPEX o equivalent | VALVULA PIE ENCOLAR PVC d.3/4' | 1 | PZ | 12.64 | 30 |  | 1 | 0
1213 | 09003 | CEPEX o equivalent | VALVULA PIE ENCOLAR PVC d.1' | 1 | PZ | 14.19 | 30 |  | 1 | 0
1214 | 09004 | CEPEX o equivalent | VALVULA PIE ENCOLAR PVC d.1.1/4' | 1 | PZ | 16.54 | 30 |  | 1 | 0
1215 | 09005 | CEPEX o equivalent | VALVULA PIE ENCOLAR PVC d.1.1/2' | 1 | PZ | 22.55 | 30 |  | 1 | 0
1216 | 09006 | CEPEX o equivalent | VALVULA PIE ENCOLAR PVC d.2' | 1 | PZ | 31.35 | 30 |  | 1 | 0
1217 | 09013 | CEPEX o equivalent | VALVULA ANTIRRETORNO ENCOLAR PVC d.32 | 1 | PZ | 12.13 | 30 |  | 1 | 0
1218 | 09014 | CEPEX o equivalent | VALVULA ANTIRRETORNO ENCOLAR PVC d.40 | 1 | PZ | 14.92 | 30 |  | 1 | 0
1219 | 09015 | CEPEX o equivalent | VALVULA ANTIRRETORNO ENCOLAR PVC d.50 | 1 | PZ | 19.84 | 30 |  | 1 | 0
1220 | 09016 | CEPEX o equivalent | VALVULA ANTIRRETORNO ENCOLAR PVC d.63 | 1 | PZ | 27.94 | 30 |  | 1 | 0
1221 | 09021 | CEPEX o equivalent | VALVULA ANTIRRETORNO ROSCAR PVC d.1/2' | 1 | PZ | 10.34 | 30 |  | 1 | 0
1222 | 09022 | CEPEX o equivalent | VALVULA ANTIRRETORNO ROSCAR PVC d.3/4' | 1 | PZ | 12.06 | 30 |  | 1 | 0
1223 | 09023 | CEPEX o equivalent | VALVULA ANTIRRETORNO ROSCAR PVC d.1' | 1 | PZ | 13.36 | 30 |  | 1 | 0
1224 | 09033 | CEPEX o equivalent | ENLACE MIXTO M/H 3 PIEZAS PVC 50x2' | 1 | PZ | 6.44 | 30 |  | 1 | 0
1225 | 15776 | CEPEX o equivalent | TAPON ENCOLAR PVC d.250 | 1 | PZ | 146.64 | 30 |  | 1 | 0
1226 | 18685 | CEPEX o equivalent | CASQUILLO REDUCCION ENCOLAR PVC d.75x50 | 1 | PZ | 2.68 | 30 |  | 1 | 0
1227 | 18687 | CEPEX o equivalent | CASQUILLO REDUCCION ENCOLAR PVC d.90x63 | 1 | PZ | 4.32 | 30 |  | 1 | 0
1228 | 18688 | CEPEX o equivalent | CASQUILLO REDUCCION ENCOLAR PVC d.90x50 | 1 | PZ | 4.32 | 30 |  | 1 | 0
1229 | 18689 | CEPEX o equivalent | CASQUILLO REDUCCION ENCOLAR PVC d.110x75 | 1 | PZ | 8.2 | 30 |  | 1 | 0
1230 | 18690 | CEPEX o equivalent | CASQUILLO REDUCCION ENCOLAR PVC d.110x63 | 1 | PZ | 8.3 | 30 |  | 1 | 0
1231 | 18693 | CEPEX o equivalent | CASQUILLO REDUC.ENCOLAR PVC d.160x110 | 1 | PZ | 18.88 | 30 |  | 1 | 0
1232 | 18736 | CEPEX o equivalent | VALV.PIE ENCOLAR VITON d.50 | 1 | PZ | 40.47 | 30 |  | 1 | 0
1233 | 20146 | CEPEX o equivalent | CRUZ ENCOLAR PVC d.40 | 1 | PZ | 4.41 | 30 |  | 1 | 0
1234 | 20156 | CEPEX o equivalent | TE 45 ENCOLAR PVC d.63 | 1 | PZ | 8.69 | 30 |  | 1 | 0
1235 | 22176 | CEPEX o equivalent | VALV.ANTI-RET.EPDM ENCOLAR 90 | 1 | PZ | 125.54 | 30 |  | 1 | 0
1236 | 22597 | CEPEX o equivalent | CODO MIXTO 90 PVC d.90x3' | 1 | PZ | 22.51 | 30 |  | 1 | 0
1237 | 22798 | CEPEX o equivalent | VALV.BOLA ROSCAR POL.EPDM 1' PN-10 | 1 | PZ | 246.75 | 30 |  | 1 | 0
1238 | 02729 | CEPEX o equivalent | MTS. TUBERIA RIGIDA PN16 d.90 | 1 | PZ | 13.76 | 30 |  | 1 | 0
1239 | 09413 | CEPEX o equivalent | TOBERA 15VAN AJUST.0 330 | 1 | PZ | 2 | 30 |  | 1 | 0
1240 | 14420 | CEPEX o equivalent | DIFUSOR UNI-SPRAY 10-15VAN | 1 | PZ | 3.35 | 30 |  | 1 | 0
1241 | 14431 | CEPEX o equivalent | TOBERA 15TT 225 | 1 | PZ | 1.91 | 30 |  | 1 | 0
1242 | 26358 | CEPEX o equivalent | ASPERSOR 8005-SS 1' H INOX | 1 | PZ | 116 | 30 |  | 1 | 0
1243 | 31079 | CEPEX o equivalent | PROGRAMADOR WP1 A PILAS | 1 | PZ | 100 | 30 |  | 1 | 0
1244 | 37405 | CEPEX o equivalent | TE DERIVACION 1' MxMxH | 1 | PZ | 2.9 | 30 |  | 1 | 0
1245 | 02105 | CEPEX o equivalent | TERMINAL ROSCA MACHO PVC 40x1.1/4'' | 1 | PZ | 1.49 | 30 |  | 1 | 0
1246 | 01889 | CEPEX o equivalent | MANGUITO UNION MIXTO PVC 20x1/2' | 1 | PZ | 1.15 | 30 |  | 1 | 0
1247 | 01890 | CEPEX o equivalent | MANGUITO UNION MIXTO PVC 25x3/4' | 1 | PZ | 1.32 | 30 |  | 1 | 0
1248 | 01891 | CEPEX o equivalent | MANGUITO UNION MIXTO PVC 32x1' | 1 | PZ | 1.46 | 30 |  | 1 | 0
1249 | 01892 | CEPEX o equivalent | MANGUITO UNION MIXTO PVC 40x1.1/4' | 1 | PZ | 1.93 | 30 |  | 1 | 0
1250 | 01930 | CEPEX o equivalent | CASQUILLO REDUCCION ENCOLAR PVC d.110-90 | 1 | PZ | 7.22 | 30 |  | 1 | 0
1251 | 060148 | CREARPLAST o equivalent | MANGUITO d.110 P/DES.INOD.EXCENTRICO PVC | 1 | PZ | 6.233 | 30 |  | 1 | 0
1252 | 101202 | CREARPLAST o equivalent | CALDT.SFCA.SAL.VERT.150x150 d.75 PVC | 1 | PZ | 19.558 | 30 |  | 1 | 0
1253 | 101203 | CREARPLAST o equivalent | CALDT.SFCA.SAL.HORIZ.150x150 d.75 PVC | 1 | PZ | 20.316 | 30 |  | 1 | 0
1254 | 102203 | CREARPLAST o equivalent | CALDERETA SIF.SAL.HORIZ.200x200 d.90 PVC | 1 | PZ | 33.523 | 30 |  | 1 | 0
1255 | 104202 | CREARPLAST o equivalent | CALDERETA SIF.SAL.VERT.250x250 d.90 PVC | 1 | PZ | 35.335 | 30 |  | 1 | 0
1256 | 105202 | CREARPLAST o equivalent | CALDERETA SIF.SAL.VERT.250x250 d.110 PVC | 1 | PZ | 35.473 | 30 |  | 1 | 0
1257 | 110214 | CREARPLAST o equivalent | CJTO.TAPA-TAPA P/CANALETA PVC 170 GR. | 1 | CO | 9.802 | 30 |  | 1 | 0
1258 | 201912 | CREARPLAST o equivalent | TAPON REDUCIDO PVC 125/110 | 1 | PZ | 2.076 | 30 |  | 1 | 0
1259 | 201913 | CREARPLAST o equivalent | TAPON REDUCIDO PVC 110/90 | 1 | PZ | 1.656 | 30 |  | 1 | 0
1260 | 201914 | CREARPLAST o equivalent | TAPON REDUCIDO PVC 125/90 | 1 | PZ | 2.076 | 30 |  | 1 | 0
1261 | 201915 | CREARPLAST o equivalent | TAPON REDUCIDO PVC 110/75 | 1 | PZ | 1.656 | 30 |  | 1 | 0
1262 | 201916 | CREARPLAST o equivalent | TAPON REDUCIDO PVC 160/110 | 1 | PZ | 4.716 | 30 |  | 1 | 0
1263 | 201917 | CREARPLAST o equivalent | TAPON REDUCIDO PVC 160/125 | 1 | PZ | 4.716 | 30 |  | 1 | 0
1264 | 201918 | CREARPLAST o equivalent | TAPON REDUCIDO PVC 200/125 | 1 | PZ | 6.99 | 30 |  | 1 | 0
1265 | 201919 | CREARPLAST o equivalent | TAPON REDUCIDO PVC 200/160 | 1 | PZ | 6.99 | 30 |  | 1 | 0
1266 | 201921 | CREARPLAST o equivalent | TAPON REDUCIDO PVC 250/200 | 1 | PZ | 18.519 | 30 |  | 1 | 0
1267 | 201923 | CREARPLAST o equivalent | TAPON REDUCIDO PVC 315/250 | 1 | PZ | 33.96 | 30 |  | 1 | 0
1268 | 202000 | CREARPLAST o equivalent | TAPON REDUCIDO TRIPLE 110-40-40-40 | 1 | PZ | 1.154 | 30 |  | 1 | 0
1269 | 202207 | CREARPLAST o equivalent | TAPON MACHO CIEGO PVC d.315 | 1 | PZ | 23.83 | 30 |  | 1 | 0
1270 | 210002 | CREARPLAST o equivalent | CODO 315 MACHO-HEMBRA 87 P/ENCOLAR GR. | 1 | PZ | 52.029 | 30 |  | 1 | 0
1271 | 210101 | CREARPLAST o equivalent | CODO 250 MACHO-HEMBRA 45 P/ENCOLAR GR. | 1 | PZ | 19.835 | 30 |  | 1 | 0
1272 | 210102 | CREARPLAST o equivalent | CODO 315 MACHO-HEMBRA 45 P/ENCOLAR GR. | 1 | PZ | 43.761 | 30 |  | 1 | 0
1273 | 210203 | CREARPLAST o equivalent | DERIVACION SIMP.315 M-H 45 P/ENCOLAR GR. | 1 | PZ | 126.216 | 30 |  | 1 | 0
1274 | 210302 | CREARPLAST o equivalent | DERIVACION SIMP.250 M-H 87 P/ENCOLAR GR. | 1 | PZ | 41.317 | 30 |  | 1 | 0
1275 | 210303 | CREARPLAST o equivalent | DERIVACION SIMP.315 M-H 87 P/ENCOLAR GR. | 1 | PZ | 103.618 | 30 |  | 1 | 0
1276 | 204904 | CREARPLAST o equivalent | INJERTO SEGURIDAD S/40 TUBO d.90 | 1 | PZ | 2.675 | 30 |  | 1 | 0
1277 | 078164 | CREARPLAST o equivalent | PROLONG.C/TUERCA UNION-PLAF.1.1/4-32 CR. | 1 | PZ | 7.45 | 30 |  | 1 | 0
1278 | 201010 | CREARPLAST o equivalent | REDUCCION EXCENTRICA d.200-125 | 1 | PZ | 8.023 | 30 |  | 1 | 0
1279 | 201209 | CREARPLAST o equivalent | MANGUITO DESLIZANTE C/TOPE d.250 | 1 | PZ | 21.733 | 30 |  | 1 | 0
1280 | 202210 | CREARPLAST o equivalent | TAPON MACHO CIEGO PVC d.40 | 1 | PZ | 0.34 | 30 |  | 1 | 0
1281 | 203800 | CREARPLAST o equivalent | MANGUITO UNION HEMBRA TUB.MET.d.22-28/40 | 1 | PZ | 1.752 | 30 |  | 1 | 0
1282 | 203801 | CREARPLAST o equivalent | MANGUITO UNION HEMBRA TUB.MET.d.22-28/50 | 1 | PZ | 1.878 | 30 |  | 1 | 0
1283 | 204301 | CREARPLAST o equivalent | MANGUITO REPARACION S/TOMA d.110 | 1 | PZ | 4.954 | 30 |  | 1 | 0
1284 | 301600 | CREARPLAST o equivalent | TAPON ROSCADO d.3/8' | 1 | PZ | 0.433 | 30 |  | 1 | 0
1285 | 039823 | CREARPLAST o equivalent | VALVULA DUCHA C-98 d.85 | 1 | PZ | 5.004 | 30 |  | 1 | 0
1286 | 100223 | CREARPLAST o equivalent | CALDERETA SIF.EXTENS.S/HORIZ.REJ.INOX. | 1 | PZ | 12.702 | 30 |  | 1 | 0
1287 | 203108 | CREARPLAST o equivalent | DERIVACION DOBLE PLANA 45 DS-37 d.160 | 1 | PZ | 33.211 | 30 |  | 1 | 0
1288 | 200507 | CREARPLAST o equivalent | CODO MACHO-HEMBRA 50-87 | 1 | PZ | 0.633 | 30 |  | 1 | 0
1289 | 103205 | CREARPLAST o equivalent | SUMIDERO SFCO.SAL.VERT.REJ.200x200-90 | 1 | PZ | 32.171 | 30 |  | 1 | 0
1290 | 104204 | CREARPLAST o equivalent | SUMIDERO SFCO.SAL.VT.REJ.200x200-90 PVC | 1 | PZ | 19.989 | 30 |  | 1 | 0
1291 | 130225 | CREARPLAST o equivalent | VALVULA PLT.DUCHA/HORIZ.REJ.0,5x0,5m | 1 | PZ | 31.765 | 30 |  | 1 | 0
1292 | 131225 | CREARPLAST o equivalent | VALVULA PLT.DUCHA/HORIZ.REJ.1,2x1,5m | 1 | PZ | 78.312 | 30 |  | 1 | 0
1293 | 132225 | CREARPLAST o equivalent | VALVULA PLT.DUCHA/HORIZ.REJ.1,5x1,8m | 1 | PZ | 112.279 | 30 |  | 1 | 0
1294 | 200307 | CREARPLAST o equivalent | CODO MACHO-HEMBRA 50-45 | 1 | PZ | 0.686 | 30 |  | 1 | 0
1295 | 201019 | CREARPLAST o equivalent | REDUCCION EXCENTRICA d.90-50 | 1 | PZ | 1.162 | 30 |  | 1 | 0
1296 | 202109 | CREARPLAST o equivalent | TAPON DOBLE REDUCIDO 125-50-50 | 1 | PZ | 1.752 | 30 |  | 1 | 0
1297 | 130216 | CREARPLAST o equivalent | SUMID.SIF.C/SAL.REJ.INOX.100x100 50/40 | 1 | PZ | 13.692 | 30 |  | 1 | 0
1298 | 200308 | CREARPLAST o equivalent | CODO MACHO-HEMBRA 32-45 | 1 | PZ | 0.339 | 30 |  | 1 | 0
1299 | 200508 | CREARPLAST o equivalent | CODO MACHO-HEMBRA 32-87 | 1 | PZ | 0.39 | 30 |  | 1 | 0
1300 | 200821 | CREARPLAST o equivalent | DERIVACION SIMPLE MACHO-HEMBRA 40-45 | 1 | PZ | 1.067 | 30 |  | 1 | 0
1301 | 200920 | CREARPLAST o equivalent | DERIVACION SIMPLE MACHO-HEMBRA 32-87 | 1 | PZ | 0.619 | 30 |  | 1 | 0
1302 | 200921 | CREARPLAST o equivalent | DERIVACION SIMPLE MACHO-HEMBRA 40-87 | 1 | PZ | 0.92 | 30 |  | 1 | 0
1303 | 201210 | CREARPLAST o equivalent | MANGUITO DESLIZANTE C/TOPE d.315 | 1 | PZ | 69.15 | 30 |  | 1 | 0
1304 | 202150 | CREARPLAST o equivalent | TAPON REDUCIDO DOBLE CIEGO d.110 | 1 | PZ | 1.53 | 30 |  | 1 | 0
1305 | 202050 | CREARPLAST o equivalent | TAPON ABIERTO TRTA-01 110-40-40-40 | 1 | PZ | 1.385 | 30 |  | 1 | 0
1306 | 202151 | CREARPLAST o equivalent | TAPON RDTOR.DBL.CIEGO TRDC-04 110-40-32 | 1 | PZ | 1.53 | 30 |  | 1 | 0
1307 | 203350 | CREARPLAST o equivalent | MANG.CORREDERO d.90 BCT-90 P/TUB.PVC | 1 | PZ | 10.249 | 30 |  | 1 | 0
1308 | 203351 | CREARPLAST o equivalent | MANG.CORREDERO d.110 BCT-110 P/TUB.PVC | 1 | PZ | 11.031 | 30 |  | 1 | 0
1309 | 203352 | CREARPLAST o equivalent | MANG.CORREDERO d.125 BCT-125 P/TUB.PVC | 1 | PZ | 11.629 | 30 |  | 1 | 0
1310 | 200905 | CREARPLAST o equivalent | DERIV.SIMPLE MACHO-HEMBRA 200-87 | 1 | PZ | 29.611 | 30 |  | 1 | 0
1311 | 202105 | CREARPLAST o equivalent | TAPON DOBLE REDUCIDO 110-50-32 | 1 | PZ | 1.53 | 30 |  | 1 | 0
1312 | 210001 | CREARPLAST o equivalent | CODO 250 MACHO-HEMBRA 87 P/ENCOLAR GR | 1 | PZ | 31.04 | 30 |  | 1 | 0
1313 | 204007 | CREARPLAST o equivalent | TAPON REGISTRO d.200 | 1 | PZ | 17.288 | 30 |  | 1 | 0
1314 | TPOINT | CREARPLAST o equivalent | TAPON REGISTRO PVC POINT ACCES | 1 | PZ | 34.8 | 30 |  | 1 | 0
1315 | 200300 | CREARPLAST o equivalent | CODO MACHO-HEMBRA 75-45 | 1 | PZ | 1.247 | 30 |  | 1 | 0
1316 | 200400 | CREARPLAST o equivalent | CODO MACHO-HEMBRA 75-67 | 1 | PZ | 1.27 | 30 |  | 1 | 0
1317 | 200501 | CREARPLAST o equivalent | CODO MACHO-HEMBRA 75-87 | 1 | PZ | 1.106 | 30 |  | 1 | 0
1318 | 200301 | CREARPLAST o equivalent | CODO MACHO-HEMBRA 90-45 | 1 | PZ | 1.694 | 30 |  | 1 | 0
1319 | 200401 | CREARPLAST o equivalent | CODO MACHO-HEMBRA 90-67 | 1 | PZ | 1.686 | 30 |  | 1 | 0
1320 | 200502 | CREARPLAST o equivalent | CODO MACHO-HEMBRA 90-87 | 1 | PZ | 1.513 | 30 |  | 1 | 0
1321 | 200302 | CREARPLAST o equivalent | CODO MACHO-HEMBRA 110-45 | 1 | PZ | 1.878 | 30 |  | 1 | 0
1322 | 200402 | CREARPLAST o equivalent | CODO MACHO-HEMBRA 110-67 | 1 | PZ | 1.914 | 30 |  | 1 | 0
1323 | 200403 | CREARPLAST o equivalent | CODO MACHO-HEMBRA 125-67 | 1 | PZ | 3.03 | 30 |  | 1 | 0
1324 | 200504 | CREARPLAST o equivalent | CODO MACHO-HEMBRA 125-87 | 1 | PZ | 2.984 | 30 |  | 1 | 0
1325 | 200902 | CREARPLAST o equivalent | DERIV.SIMPLE MACHO-HEMBRA 75-87 | 1 | PZ | 1.738 | 30 |  | 1 | 0
1326 | 200801 | CREARPLAST o equivalent | DERIV.SIMPLE MACHO-HEMBRA 110-45 | 1 | PZ | 3.445 | 30 |  | 1 | 0
1327 | 204702 | CREARPLAST o equivalent | DERIV.67 SIMPLE M-H 30' 110 S.ENCOLADA | 1 | PZ | 3.894 | 30 |  | 1 | 0
1328 | 200202 | CREARPLAST o equivalent | CODO HEMBRA-HEMBRA 50-87 | 1 | PZ | 0.688 | 30 |  | 1 | 0
1329 | 200505 | CREARPLAST o equivalent | CODO MACHO-HEMBRA 160-87 | 1 | PZ | 6.443 | 30 |  | 1 | 0
1330 | 200802 | CREARPLAST o equivalent | DERIV.SIMPLE MACHO-HEMBRA 125-45 | 1 | PZ | 5.785 | 30 |  | 1 | 0
1331 | 200002 | CREARPLAST o equivalent | CODO HEMBRA-HEMBRA 50-45 | 1 | PZ | 0.785 | 30 |  | 1 | 0
1332 | 200901 | CREARPLAST o equivalent | DERIV.SIMPLE MACHO-HEMBRA 125-87 | 1 | PZ | 4.399 | 30 |  | 1 | 0
1333 | 200702 | CREARPLAST o equivalent | DERIV.SIMPLE HEMBRA-HEMBRA 50-87 | 1 | PZ | 0.967 | 30 |  | 1 | 0
1334 | 200101 | CREARPLAST o equivalent | CODO HEMBRA-HEMBRA 40-67 | 1 | PZ | 0.541 | 30 |  | 1 | 0
1335 | 200304 | CREARPLAST o equivalent | CODO MACHO-HEMBRA 160-45 | 1 | PZ | 7.087 | 30 |  | 1 | 0
1336 | 200506 | CREARPLAST o equivalent | CODO MACHO-HEMBRA 200-87 | 1 | PZ | 10.506 | 30 |  | 1 | 0
1337 | 200100 | CREARPLAST o equivalent | CODO HEMBRA-HEMBRA 32-67 | 1 | PZ | 0.521 | 30 |  | 1 | 0
1338 | 200800 | CREARPLAST o equivalent | DERIV.SIMPLE MACHO-HEMBRA 90-45 | 1 | PZ | 3.125 | 30 |  | 1 | 0
1339 | 200602 | CREARPLAST o equivalent | DERIV.SIMPLE HEMBRA-HEMBRA 50-45 | 1 | PZ | 1.031 | 30 |  | 1 | 0
1340 | 201907 | CREARPLAST o equivalent | TAPON REDUCIDO PVC 110/50 | 1 | PZ | 1.592 | 30 |  | 1 | 0
1341 | 201908 | CREARPLAST o equivalent | TAPON REDUC.SIMPLE 110-40 S.ENCOLADA | 1 | PZ | 1.592 | 30 |  | 1 | 0
1342 | 202202 | CREARPLAST o equivalent | TAPON MACHO CIEGO PVC d.110 | 1 | PZ | 1.165 | 30 |  | 1 | 0
1343 | 202103 | CREARPLAST o equivalent | TAPON REDUCIDO DOBLE 110-50-40 | 1 | PZ | 1.53 | 30 |  | 1 | 0
1344 | 202111 | CREARPLAST o equivalent | TAPON REDUC.DOBLE 110-40-40 S.ENCOLADA | 1 | PZ | 1.53 | 30 |  | 1 | 0
1345 | 202200 | CREARPLAST o equivalent | TAPON MACHO CIEGO PVC d.75 | 1 | PZ | 0.76 | 30 |  | 1 | 0
1346 | 202203 | CREARPLAST o equivalent | TAPON MACHO CIEGO PVC d.125 | 1 | PZ | 1.519 | 30 |  | 1 | 0
1347 | 201902 | CREARPLAST o equivalent | TAPON REDUCIDO PVC 75/40 | 1 | PZ | 0.989 | 30 |  | 1 | 0
1348 | 201905 | CREARPLAST o equivalent | TAPON REDUCIDO PVC 90/50 | 1 | PZ | 1.373 | 30 |  | 1 | 0
1349 | 201904 | CREARPLAST o equivalent | TAPON REDUCIDO PVC 90-40 | 1 | PZ | 1.373 | 30 |  | 1 | 0
1350 | 201911 | CREARPLAST o equivalent | TAPON REDUCIDO PVC 125/50 | 1 | PZ | 4.152 | 30 |  | 1 | 0
1351 | 201910 | CREARPLAST o equivalent | TAPON REDUCIDO PVC 125/40 | 1 | PZ | 3.529 | 30 |  | 1 | 0
1352 | 202101 | CREARPLAST o equivalent | TAPON DOBLE REDUCIDO 90-40-32 | 1 | PZ | 1.229 | 30 |  | 1 | 0
1353 | 202100 | CREARPLAST o equivalent | TAPON DOBLE REDUCIDO 90-32-32 | 1 | PZ | 1.229 | 30 |  | 1 | 0
1354 | 202106 | CREARPLAST o equivalent | TAPON DOBLE REDUCIDO 125-40-32 | 1 | PZ | 2.102 | 30 |  | 1 | 0
1355 | 202110 | CREARPLAST o equivalent | TAPON DOBLE REDUCIDO 125-40-40 | 1 | PZ | 2.102 | 30 |  | 1 | 0
1356 | 202107 | CREARPLAST o equivalent | TAPON DOBLE REDUCIDO 125-50-32 | 1 | PZ | 2.102 | 30 |  | 1 | 0
1357 | 202108 | CREARPLAST o equivalent | TAPON DOBLE REDUCIDO 125-50-40 | 1 | PZ | 2.102 | 30 |  | 1 | 0
1358 | 201005 | CREARPLAST o equivalent | REDUCCION EXCENTRICA d.125-110 | 1 | PZ | 1.53 | 30 |  | 1 | 0
1359 | 200903 | CREARPLAST o equivalent | DERIV.SIMPLE MACHO-HEMBRA 90-87 | 1 | PZ | 2.381 | 30 |  | 1 | 0
1360 | ce5067 | CREARPLAST o equivalent | CODO 67 HEMBRA-HEMBRA 30' 50 S.ENCOLADA | 1 | PZ | 1.62 | 30 |  | 1 | 0
1361 | 200804 | CREARPLAST o equivalent | DERIV.SIMPLE MACHO-HEMBRA 160-45 | 1 | PZ | 12.788 | 30 |  | 1 | 0
1362 | 204703 | CREARPLAST o equivalent | DERIV.67 SIMPLE M-H 30' 125 S.ENCOLADA | 1 | PZ | 6.1 | 30 |  | 1 | 0
1363 | 201401 | CREARPLAST o equivalent | DERIV.67 SIMPLE H-H 30' 40 S.ENCOLADA | 1 | PZ | 0.8 | 30 |  | 1 | 0
1364 | 201402 | CREARPLAST o equivalent | DERIV.67 SIMPLE H-H 30' 50 S.ENCOLADA | 1 | PZ | 1.123 | 30 |  | 1 | 0
1365 | 201206 | CREARPLAST o equivalent | MANG.DESLIZANTE DE ENCOLAR 125 | 1 | PZ | 2.718 | 30 |  | 1 | 0
1366 | 201002 | CREARPLAST o equivalent | REDUCCION EXCENTRICA d.110-90 | 1 | PZ | 1.613 | 30 |  | 1 | 0
1367 | 201008 | CREARPLAST o equivalent | REDUCCION EXCENTRICA d.160-125 | 1 | PZ | 3.434 | 30 |  | 1 | 0
1368 | 201006 | CREARPLAST o equivalent | REDUCCION EXCENTRICA d.160-110 | 1 | PZ | 3.497 | 30 |  | 1 | 0
1369 | 201014 | CREARPLAST o equivalent | REDUCCION EXCENTRICA d.200-160 | 1 | PZ | 9.628 | 30 |  | 1 | 0
1370 | 200904 | CREARPLAST o equivalent | DERIV.SIMPLE MACHO-HEMBRA 160-87 | 1 | PZ | 11.346 | 30 |  | 1 | 0
1371 | 201001 | CREARPLAST o equivalent | REDUCCION EXCENTRICA d.110-75 | 1 | PZ | 1.592 | 30 |  | 1 | 0
1372 | 201200 | CREARPLAST o equivalent | MANG.DESLIZANTE DE ENCOLAR 32 | 1 | PZ | 0.521 | 30 |  | 1 | 0
1373 | 201202 | CREARPLAST o equivalent | MANG.DESLIZANTE DE ENCOLAR 50 | 1 | PZ | 0.666 | 30 |  | 1 | 0
1374 | 201004 | CREARPLAST o equivalent | REDUCCION EXCENTRICA d.125-90 | 1 | PZ | 2.071 | 30 |  | 1 | 0
1375 | 201203 | CREARPLAST o equivalent | MANG.DESLIZANTE DE ENCOLAR 75 | 1 | PZ | 1.248 | 30 |  | 1 | 0
1376 | 201003 | CREARPLAST o equivalent | REDUCCION EXCENTRICA d.125-75 | 1 | PZ | 2.071 | 30 |  | 1 | 0
1377 | 201017 | CREARPLAST o equivalent | REDUCCION EXCENTRICA d.50-40 | 1 | PZ | 0.572 | 30 |  | 1 | 0
1378 | 201016 | CREARPLAST o equivalent | REDUCCION EXCENTRICA d.50-32 | 1 | PZ | 0.53 | 30 |  | 1 | 0
1379 | 201015 | CREARPLAST o equivalent | REDUCCION EXCENTRICA d.40-32 | 1 | PZ | 0.468 | 30 |  | 1 | 0
1380 | 201018 | CREARPLAST o equivalent | REDUCCION EXCENTRICA d.75-50 | 1 | PZ | 1.385 | 30 |  | 1 | 0
1381 | 201020 | CREARPLAST o equivalent | REDUCCION EXCENTRICA d.90-75 | 1 | PZ | 1.415 | 30 |  | 1 | 0
1382 | 201204 | CREARPLAST o equivalent | MANG.DESLIZANTE DE ENCOLAR 90 | 1 | PZ | 1.822 | 30 |  | 1 | 0
1383 | 203106 | CREARPLAST o equivalent | DERIV.DOBLE PLANA 45 DS-35 d.110 | 1 | PZ | 8.026 | 30 |  | 1 | 0
1384 | 203206 | CREARPLAST o equivalent | DERIV.DOBLE PLANA 87 DS-45 d.110 | 1 | PZ | 5.933 | 30 |  | 1 | 0
1385 | 203107 | CREARPLAST o equivalent | DERIV.DOBLE PLANA 45 DS-36 d.125 | 1 | PZ | 11.719 | 30 |  | 1 | 0
1386 | 203207 | CREARPLAST o equivalent | DERIV.DOBLE PLANA 87 DS-46 d.125 | 1 | PZ | 10.688 | 30 |  | 1 | 0
1387 | 203501 | CREARPLAST o equivalent | INJERTO RINCON d.110 45 | 1 | PZ | 57.499 | 30 |  | 1 | 0
1388 | 203502 | CREARPLAST o equivalent | INJERTO RINCON d.125 45 | 1 | PZ | 61.898 | 30 |  | 1 | 0
1389 | 204000 | CREARPLAST o equivalent | TAPON REGISTRO d.40 | 1 | PZ | 0.749 | 30 |  | 1 | 0
1390 | 204001 | CREARPLAST o equivalent | TAPON REGISTRO d.50 | 1 | PZ | 1.04 | 30 |  | 1 | 0
1391 | 204002 | CREARPLAST o equivalent | TAPON REGISTRO d.75 | 1 | PZ | 1.415 | 30 |  | 1 | 0
1392 | 204003 | CREARPLAST o equivalent | TAPON REGISTRO d.90 | 1 | PZ | 2.06 | 30 |  | 1 | 0
1393 | 204004 | CREARPLAST o equivalent | TAPON REGISTRO d.110 | 1 | PZ | 2.56 | 30 |  | 1 | 0
1394 | 204005 | CREARPLAST o equivalent | TAPON REGISTRO d.125 | 1 | PZ | 2.988 | 30 |  | 1 | 0
1395 | 201207 | CREARPLAST o equivalent | MANG.DESLIZANTE C/TOPE d.160 | 1 | PZ | 3.955 | 30 |  | 1 | 0
1396 | 201208 | CREARPLAST o equivalent | MANG.DESLIZANTE C/TOPE d.200 | 1 | PZ | 10.409 | 30 |  | 1 | 0
1397 | 201701 | CREARPLAST o equivalent | INJERTO C/ABRAZADERA 125-50 | 1 | PZ | 1.175 | 30 |  | 1 | 0
1398 | 201700 | CREARPLAST o equivalent | INJERTO C/ABRAZADERA 110-40 | 1 | PZ | 1.175 | 30 |  | 1 | 0
1399 | 200306 | CREARPLAST o equivalent | CODO MACHO-HEMBRA 200-45 | 1 | PZ | 9.356 | 30 |  | 1 | 0
1400 | 200805 | CREARPLAST o equivalent | DERIV.SIMPLE MACHO-HEMBRA 200-45 | 1 | PZ | 33.572 | 30 |  | 1 | 0
1401 | 202205 | CREARPLAST o equivalent | TAPON MACHO CIEGO PVC d.200 | 1 | PZ | 6.889 | 30 |  | 1 | 0
1402 | 202206 | CREARPLAST o equivalent | TAPON MACHO CIEGO PVC d.250 | 1 | PZ | 13.955 | 30 |  | 1 | 0
1403 | 204006 | CREARPLAST o equivalent | TAPON REGISTRO d.160 | 1 | PZ | 8.848 | 30 |  | 1 | 0
1404 | 210202 | CREARPLAST o equivalent | DERIV.SIMPLE 250 M-H 45 P/ENCOLAR GR | 1 | PZ | 62.188 | 30 |  | 1 | 0
1405 | 200500 | CREARPLAST o equivalent | CODO MACHO-HEMBRA 40-87 | 1 | PZ | 0.491 | 30 |  | 1 | 0
1406 | 204040 | CREARPLAST o equivalent | INJERTO DE SEGURIDAD d.40 TUBO d.110-125 | 1 | PZ | 2.675 | 30 |  | 1 | 0
1407 | 204050 | CREARPLAST o equivalent | INJERTO DE SEGURIDAD d.50 TUBO d.110-125 | 1 | PZ | 2.675 | 30 |  | 1 | 0
1408 | 200305 | CREARPLAST o equivalent | CODO MACHO-HEMBRA 40-45 | 1 | PZ | 0.518 | 30 |  | 1 | 0
1409 | 202104 | CREARPLAST o equivalent | TAPON DOBLE REDUCIDO 110-40-32 | 1 | PZ | 1.53 | 30 |  | 1 | 0
1410 | 800000032 | CREARPLAST o equivalent | MANGUITO DOBLE BOCA REPARACION 110 | 1 | UN | 7.62 | 30 |  | 1 | 0
1411 | 800000033 | CREARPLAST o equivalent | MANGUITO DOBLE BOCA REPARACION 125 | 1 | UN | 8.46 | 30 |  | 1 | 0
1412 | IS1104045 | CREARPLAST o equivalent | DERIV.SIMPLE MACHO-HEMBRA 110-40-50 45º | 1 | PZ | 4.74 | 30 |  | 1 | 0
1413 | 210603 | CREARPLAST o equivalent | SIFON MACHO-HEMBRA C/REGISTRO 110 | 1 | PZ | 29.356 | 30 |  | 1 | 0
1414 | 210601 | CREARPLAST o equivalent | SIFON MACHO-HEMBRA C/REGISTRO 160 | 1 | PZ | 82.068 | 30 |  | 1 | 0
1415 | 210602 | CREARPLAST o equivalent | SIFON MACHO-HEMBRA C/REGISTRO 200 | 1 | PZ | 141.816 | 30 |  | 1 | 0
1416 | TD125504032 | CREARPLAST o equivalent | TAPON DOBLE REDUCIDO 125-50-40-32 | 1 | PZ | 3.156 | 30 |  | 1 | 0
1417 | 01126 | JIMTEN o equivalent | SIFON VERT.S39 EXTBLE.1.1/4' | 1 | PZ | 4.65 | 30 |  | 1 | 0
1418 | 01188 | JIMTEN o equivalent | SIFON VERT.COMPTO.S11 LAV.BIDE 1.1/2' | 1 | PZ | 7.54 | 30 |  | 1 | 0
1419 | 01248 | JIMTEN o equivalent | SIFON VERT.S38 TUBOS LISOS 1.1/2' | 1 | PZ | 3.98 | 30 |  | 1 | 0
1420 | 01268 | JIMTEN o equivalent | SIFON VERT.S39 EXTBLE.1.1/2' | 1 | PZ | 4.78 | 30 |  | 1 | 0
1421 | 02068 | JIMTEN o equivalent | SIFON BOT.EXTBLE.S29 INCLIN.1.1/2' | 1 | PZ | 4.78 | 30 |  | 1 | 0
1422 | 02246 | JIMTEN o equivalent | SIFON VERT.S137 VALV.FREG.1.1/4' | 1 | PZ | 6.08 | 30 |  | 1 | 0
1423 | 02258 | JIMTEN o equivalent | SIFON VERT.S137 VALV.FREG.1.1/2' | 1 | PZ | 6.26 | 30 |  | 1 | 0
1424 | 06068 | JIMTEN o equivalent | SIFON CURV.EXTBLE.S66 INCLIN.1.1/2' | 1 | PZ | 4.72 | 30 |  | 1 | 0
1425 | 06138 | JIMTEN o equivalent | SIFON CURV.EXTBLE.S73 HORIZ.T.AUX.1.1/2' | 1 | PZ | 6.05 | 30 |  | 1 | 0
1426 | 06256 | JIMTEN o equivalent | SIFON CURV.EXTBLE.S89 DIV.LAV.BIDE 1.1/4 | 1 | PZ | 9.01 | 30 |  | 1 | 0
1427 | 06266 | JIMTEN o equivalent | SIFON CURVO EXTBLE.S90 LAV.BIDE 1.1/4' | 1 | PZ | 8.14 | 30 |  | 1 | 0
1428 | 06288 | JIMTEN o equivalent | SIFON CURV EXTBLE.S89 DIV.LAV.BIDE 1.1/2 | 1 | PZ | 9.47 | 30 |  | 1 | 0
1429 | 06396 | JIMTEN o equivalent | SIFON CURV.EXTBLE.HORIZ.S181 1.1/4' ORO | 1 | PZ | 19.47 | 30 |  | 1 | 0
1430 | 08100 | JIMTEN o equivalent | SUMID.SIF.EXTBLE.S150 REJ.SAL.VERT.INOX. | 1 | PZ | 11.12 | 30 |  | 1 | 0
1431 | 08200 | JIMTEN o equivalent | CALDERETA SIF.EXT.S247 VERT.d110 REJ.PVC | 1 | PZ | 35.2 | 30 |  | 1 | 0
1432 | 10156 | JIMTEN o equivalent | VALV.CADENA/ESPIGA S184 1.1/4' CARTA ORO | 1 | PZ | 33.65 | 30 |  | 1 | 0
1433 | 11156 | JIMTEN o equivalent | VALV.CADENA-ANILLA S183 1.1/4' CARTA ORO | 1 | PZ | 28.64 | 30 |  | 1 | 0
1434 | 12026 | JIMTEN o equivalent | VALV.DES.S28 PLT.DUCHA HORIZ.1.1/4'x70 | 1 | PZ | 4.35 | 30 |  | 1 | 0
1435 | 12038 | JIMTEN o equivalent | VALV.DES.S28 PLT.DUCHA HORIZ.1.1/2'x70 | 1 | PZ | 4.38 | 30 |  | 1 | 0
1436 | 15338 | JIMTEN o equivalent | VALV.DES.BANERA S27 1.1/2'x40 | 1 | PZ | 11.05 | 30 |  | 1 | 0
1437 | 15558 | JIMTEN o equivalent | AUT.SIF.S251 SALIDA ORIENT.PVC ENCOLAR | 1 | PZ | 66.04 | 30 |  | 1 | 0
1438 | 19018 | JIMTEN o equivalent | SIFON CURVO EXTENS.S118 ESP.DES.1.1/2' | 1 | PZ | 8.4 | 30 |  | 1 | 0
1439 | 21010 | JIMTEN o equivalent | SIFON S162 VERT.ORIENT.110-135-110 | 1 | PZ | 30.4 | 30 |  | 1 | 0
1440 | 22138 | JIMTEN o equivalent | ALARGADERA 2 BOCAS A13 P/TUB.LISO 1.1/2' | 1 | PZ | 1.88 | 30 |  | 1 | 0
1441 | 22160 | JIMTEN o equivalent | ENLACE MIXTO A3 1.1/4'x32 | 1 | PZ | 1.57 | 30 |  | 1 | 0
1442 | 22170 | JIMTEN o equivalent | ENLACE MIXTO A3 1.1/2'x40 | 1 | PZ | 1.73 | 30 |  | 1 | 0
1443 | 22258 | JIMTEN o equivalent | RACORD DESAGUE ELECTDOM.A11 1.1/2' | 1 | PZ | 2.55 | 30 |  | 1 | 0
1444 | 22316 | JIMTEN o equivalent | ALARG.1 BOCA A15 P/TUBO LISO 1.1/4'x32 | 1 | PZ | 1.59 | 30 |  | 1 | 0
1445 | 22386 | JIMTEN o equivalent | RAC.RED.A27 VALONA-TUERCA LOCA 1.1/4'x40 | 1 | PZ | 1.55 | 30 |  | 1 | 0
1446 | 23016 | JIMTEN o equivalent | CISTERNA TNQ.ALTO S47 12l 1.1/4' | 1 | PZ | 23.96 | 30 |  | 1 | 0
1447 | 24028 | JIMTEN o equivalent | SUMID.SIF.S191 HORIZ.INOX. | 1 | PZ | 9.45 | 30 |  | 1 | 0
1448 | 24038 | JIMTEN o equivalent | SUMID.SIF.S191 HORIZ.PVC | 1 | PZ | 8.48 | 30 |  | 1 | 0
1449 | 24070 | JIMTEN o equivalent | SUM.SIF.S246 SAL.VERT.d.75 REJ.PVC | 1 | PZ | 12.55 | 30 |  | 1 | 0
1450 | 26010 | JIMTEN o equivalent | TAPA EXP.BOTE S130 EMB.INOX.90x115 | 1 | PZ | 6.69 | 30 |  | 1 | 0
1451 | 29002 | JIMTEN o equivalent | REJILLA C/CERCO S238 510x170 GR. | 1 | PZ | 27.06 | 30 |  | 1 | 0
1452 | 29025 | JIMTEN o equivalent | REJILLA C/CERCO S238 510x170 BL. | 1 | PZ | 29.73 | 30 |  | 1 | 0
1453 | 31017 | JIMTEN o equivalent | JTA.CONICA PVC FLEX.1.1/2'x32 d.32 | 1 | PZ | 0.38 | 30 |  | 1 | 0
1454 | 31025 | JIMTEN o equivalent | JTA.INFERIOR VALV.d.70 | 1 | PZ | 0.41 | 30 |  | 1 | 0
1455 | 31160 | JIMTEN o equivalent | JUNTA CONICA PE 1.1/2'x40 | 1 | PZ | 0.38 | 30 |  | 1 | 0
1456 | 32036 | JIMTEN o equivalent | SIFON M-H 110 C/REGISTRO C/JTA.LABD.TEJA | 1 | PZ | 40.38 | 30 |  | 1 | 0
1457 | 32037 | JIMTEN o equivalent | SIFON M-H 125 C/REGISTRO C/JTA.LABD.TEJA | 1 | PZ | 52.5 | 30 |  | 1 | 0
1458 | 32038 | JIMTEN o equivalent | SIFON M-H 160 C/REGISTRO C/JTA.LABD.TEJA | 1 | PZ | 81.6 | 30 |  | 1 | 0
1459 | 32039 | JIMTEN o equivalent | SIFON M-H 200 C/REGISTRO C/JTA.LABD.TEJA | 1 | PZ | 123.47 | 30 |  | 1 | 0
1460 | 34001 | JIMTEN o equivalent | CUERPO ARQUETA 200x200 PP | 1 | PZ | 14.02 | 30 |  | 1 | 0
1461 | 34002 | JIMTEN o equivalent | CUERPO ARQUETA 300x300 PP | 1 | PZ | 32.25 | 30 |  | 1 | 0
1462 | 34004 | JIMTEN o equivalent | CUERPO ARQUETA 550x550 PP | 1 | PZ | 105.55 | 30 |  | 1 | 0
1463 | 34010 | JIMTEN o equivalent | TAPA S/CERCO PEATONAL 300x300 PVC | 1 | PZ | 19.74 | 30 |  | 1 | 0
1464 | 34011 | JIMTEN o equivalent | TAPA S/CERCO PEATONAL 400x400 PVC | 1 | PZ | 35.96 | 30 |  | 1 | 0
1465 | 34015 | JIMTEN o equivalent | TAPA S/CERCO REFORZADA 550x550 PVC | 1 | PZ | 149.2 | 30 |  | 1 | 0
1466 | 34020 | JIMTEN o equivalent | PLACA P/SIFON 400x400 PP | 1 | PZ | 13.86 | 30 |  | 1 | 0
1467 | 34045 | JIMTEN o equivalent | REJILLA S/CERCO REFORZADA 400x400 PVC | 1 | PZ | 73.28 | 30 |  | 1 | 0
1468 | 50404 | JIMTEN o equivalent | MACHON 3/4' ROSCADO PP | 1 | PZ | 0.84 | 30 |  | 1 | 0
1469 | 50405 | JIMTEN o equivalent | MACHON 1' ROSCADO PP | 1 | PZ | 1.19 | 30 |  | 1 | 0
1470 | 50410 | JIMTEN o equivalent | MACHON 1/2' ROSCADO PP | 1 | PZ | 0.75 | 30 |  | 1 | 0
1471 | 50601 | JIMTEN o equivalent | REDUCCION H 3/4' M 1/2' ROSCADO PP | 1 | PZ | 0.84 | 30 |  | 1 | 0
1472 | 50665 | JIMTEN o equivalent | REDUCCION H 1.1/4' M 1' ROSCADO PP | 1 | PZ | 1.42 | 30 |  | 1 | 0
1473 | 50743 | JIMTEN o equivalent | MACHON REDUCIDO 3/4-1/2' ROSCADO PP | 1 | PZ | 0.84 | 30 |  | 1 | 0
1474 | 50754 | JIMTEN o equivalent | MACHON REDUCIDO 1-3/4' ROSCADO PP | 1 | PZ | 1.19 | 30 |  | 1 | 0
1475 | 50765 | JIMTEN o equivalent | MACHON REDUCIDO 1.1/4-1' ROSCADO PP | 1 | PZ | 1.57 | 30 |  | 1 | 0
1476 | 51501 | JIMTEN o equivalent | TAPON M 1/2' ROSCADO PP | 1 | PZ | 0.3 | 30 |  | 1 | 0
1477 | 51504 | JIMTEN o equivalent | TAPON M 3/4' ROSCADO PP | 1 | PZ | 0.38 | 30 |  | 1 | 0
1478 | 51505 | JIMTEN o equivalent | TAPON M 1' ROSCADO PP | 1 | PZ | 0.46 | 30 |  | 1 | 0
1479 | 51520 | JIMTEN o equivalent | REDUCCION M 1.1/4' H 3/4' ROSCADO PP | 1 | PZ | 1.76 | 30 |  | 1 | 0
1480 | 51522 | JIMTEN o equivalent | REDUCCION M 1.1/2' H 1' ROSCADO PP | 1 | PZ | 2.43 | 30 |  | 1 | 0
1481 | 51523 | JIMTEN o equivalent | REDUCCION M 1.1/2' H 3/4' ROSCADO PP | 1 | PZ | 2.43 | 30 |  | 1 | 0
1482 | 51526 | JIMTEN o equivalent | REDUCCION M 2.1/2' H 2' ROSCADO PP | 1 | PZ | 5.32 | 30 |  | 1 | 0
1483 | 51565 | JIMTEN o equivalent | REDUCCION M 1.1/4' H 1' ROSCADO PP | 1 | PZ | 1.76 | 30 |  | 1 | 0
1484 | 51586 | JIMTEN o equivalent | REDUCCION M 1.1/2' H 1.1/4' ROSCADO PP | 1 | PZ | 2.43 | 30 |  | 1 | 0
1485 | 51598 | JIMTEN o equivalent | REDUCCION M 2' H 1.1/2' ROSCADO PP | 1 | PZ | 3.9 | 30 |  | 1 | 0
1486 | 52007 | JIMTEN o equivalent | VALV.ESF.PP H-M 1/2' ROSCA GAS | 1 | PZ | 9.07 | 30 |  | 1 | 0
1487 | 52008 | JIMTEN o equivalent | VALV.ESF.PP H-M 3/4' ROSCA GAS | 1 | PZ | 12.4 | 30 |  | 1 | 0
1488 | 52281 | JIMTEN o equivalent | VALV.ESF.PVC DESMONT.20 ENLACE TUBO POL. | 1 | PZ | 10.42 | 30 |  | 1 | 0
1489 | 52282 | JIMTEN o equivalent | VALV.ESF.PVC DESMONT.25 ENLACE TUBO POL. | 1 | PZ | 12.22 | 30 |  | 1 | 0
1490 | 52284 | JIMTEN o equivalent | VALV.ESF.PVC DESMONT.40 ENLACE TUBO POL. | 1 | PZ | 22.34 | 30 |  | 1 | 0
1491 | 52287 | JIMTEN o equivalent | VALV.ESF.PVC DESMONT.75 ENLACE TUBO POL. | 1 | PZ | 159.2 | 30 |  | 1 | 0
1492 | 53011 | JIMTEN o equivalent | COLLARIN 75-3/4' PP | 1 | PZ | 5.2 | 30 |  | 1 | 0
1493 | 55051 | JIMTEN o equivalent | CASQUILLO CONICO PARTIDO 63 GAMA'55 | 1 | PZ | 1.08 | 30 |  | 1 | 0
1494 | 55054 | JIMTEN o equivalent | JUNTA TORICA 32 GAMA'55 | 1 | PZ | 0.71 | 30 |  | 1 | 0
1495 | 55057 | JIMTEN o equivalent | JUNTA TORICA 63 GAMA'55 | 1 | PZ | 1.73 | 30 |  | 1 | 0
1496 | 55095 | JIMTEN o equivalent | ENLACE ACODADO 45 M 63-2' GAMA'55 | 1 | PZ | 10.97 | 30 |  | 1 | 0
1497 | 55115 | JIMTEN o equivalent | TE BOCA REDUC.CTRAL.25-20-25 GAMA'55 | 1 | PZ | 4.74 | 30 |  | 1 | 0
1498 | 55118 | JIMTEN o equivalent | TE BOCA REDUC.CTRAL.50-40-50 GAMA'55 | 1 | PZ | 15.16 | 30 |  | 1 | 0
1499 | 55122 | JIMTEN o equivalent | TE 2BOCAS REDUC.25-20-20 FITTING GAMA'55 | 1 | PZ | 4.74 | 30 |  | 1 | 0
1500 | 55192 | JIMTEN o equivalent | ENLACE MIXTO M 110-4 FITTING GAMA'55 | 1 | PZ | 54.07 | 30 |  | 1 | 0
1501 | 57003 | JIMTEN o equivalent | COLLARIN INTEGRAL 50-1/2' PP | 1 | PZ | 2.45 | 30 |  | 1 | 0
1502 | 57008 | JIMTEN o equivalent | COLLARIN INTEGRAL 75-3/4' PP | 1 | PZ | 3.88 | 30 |  | 1 | 0
1503 | 59010 | JIMTEN o equivalent | ENLACE MIXTO H 25-3/4' LT.GAMA'95 | 1 | PZ | 5.63 | 30 |  | 1 | 0
1504 | 70001 | JIMTEN o equivalent | VALV.ANTIRETORNO S220 110 TEJA | 1 | PZ | 154.69 | 30 |  | 1 | 0
1505 | 70002 | JIMTEN o equivalent | VALV.ANTIRETORNO S220 125 TEJA | 1 | PZ | 160.26 | 30 |  | 1 | 0
1506 | 70003 | JIMTEN o equivalent | VALV.ANTIRETORNO S220 160 TEJA | 1 | PZ | 250.39 | 30 |  | 1 | 0
1507 | 70004 | JIMTEN o equivalent | VALV.ANTIRETORNO S220 200 TEJA | 1 | PZ | 375.19 | 30 |  | 1 | 0
1508 | 90020 | JIMTEN o equivalent | TAPON FINAL X-8 16 RIEGO | 1 | PZ | 0.056 | 30 |  | 1 | 0
1509 | 06978 | JIMTEN o equivalent | SIFON CURV.S305 DESPLAZADO 1.1/2' | 1 | PZ | 8.64 | 30 |  | 1 | 0
1510 | 08300 | JIMTEN o equivalent | CALD.SIF.EXT.S247 VERT.d.125 REJ.PVC | 1 | PZ | 81.58 | 30 |  | 1 | 0
1511 | 22006 | JIMTEN o equivalent | ENLACE ACODADO PVC A-55 H-40 TOMA SIMPLE | 1 | PZ | 2.55 | 30 |  | 1 | 0
1512 | 23107 | JIMTEN o equivalent | MECANISMO DESCARGA S295 | 1 | PZ | 9.64 | 30 |  | 1 | 0
1513 | 34051 | JIMTEN o equivalent | TAPA S/CERCO PEATONAL 550x550 PVC | 1 | PZ | 124.15 | 30 |  | 1 | 0
1514 | 55206 | JIMTEN o equivalent | ARANDELA FITTING GAMA'55 63 | 1 | PZ | 1.2 | 30 |  | 1 | 0
1515 | 12148 | JIMTEN o equivalent | VALV.DES.S28 P/DUCHA HORIZ.1.1/2'x80 | 1 | PZ | 4.38 | 30 |  | 1 | 0
1516 | 37112 | JIMTEN o equivalent | GANCHO FIJACION TRADICIONAL GB25P ARENA | 1 | PZ | 1.74 | 30 |  | 1 | 0
1517 | 39140 | JIMTEN o equivalent | ABRAZADERA P/TEJA CT | 1 | PZ | 4.08 | 30 |  | 1 | 0
1518 | 90039 | JIMTEN o equivalent | GOTERO INTERLINEA DESMONT.X-19 16 RIEGO | 1 | PZ | 0.23 | 30 |  | 1 | 0
1519 | 53139 | JIMTEN o equivalent | COLLARIN 75-1.1/2' PP | 1 | PZ | 5.2 | 30 |  | 1 | 0
1520 | 53141 | JIMTEN o equivalent | COLLARIN 90-1/2' PP | 1 | PZ | 7.8 | 30 |  | 1 | 0
1521 | 53152 | JIMTEN o equivalent | COLLARIN 160-1' PP | 1 | PZ | 23.76 | 30 |  | 1 | 0
1522 | 02606 | JIMTEN o equivalent | SIFON S325 1.1/4' BOTELLA EXTBLE.HORIZ. | 1 | PZ | 5.39 | 30 |  | 1 | 0
1523 | 11308 | JIMTEN o equivalent | VALV.CESTA REBOS.FLEX.S337 1.1/2'x115 | 1 | PZ | 17.92 | 30 |  | 1 | 0
1524 | 15608 | JIMTEN o equivalent | VALV.DES.AUT.S334 HORIZ.1.1/2'x40 | 1 | PZ | 48.42 | 30 |  | 1 | 0
1525 | 15638 | JIMTEN o equivalent | VALV.DES.S34 SIF.HORIZ.1.1/2'x40 | 1 | PZ | 13.32 | 30 |  | 1 | 0
1526 | 53136 | JIMTEN o equivalent | COLLARIN 63-1.1/4' PP | 1 | PZ | 3.98 | 30 |  | 1 | 0
1527 | 55217 | JIMTEN o equivalent | ENLACE ACODADO 90 M 25-1/2' GAMA'55 | 1 | PZ | 3.22 | 30 |  | 1 | 0
1528 | 55223 | JIMTEN o equivalent | TAPON FINAL 110 FITTING GAMA'55 | 1 | PZ | 56.5 | 30 |  | 1 | 0
1529 | 15303 | JIMTEN o equivalent | REGISTRO BANERA P/S300 200x450 | 1 | PZ | 30.86 | 30 |  | 1 | 0
1530 | 22022 | JIMTEN o equivalent | VALV.AIREACION A69 d.32 M | 1 | PZ | 18.25 | 30 |  | 1 | 0
1531 | 22023 | JIMTEN o equivalent | VALV.AIREACION A69 d.40 M | 1 | PZ | 20.01 | 30 |  | 1 | 0
1532 | 22025 | JIMTEN o equivalent | VALV.AIREACION A69 d.110 H | 1 | PZ | 118.95 | 30 |  | 1 | 0
1533 | 41096 | JIMTEN o equivalent | ABRAZADERA R388 65mm MR. | 1 | PZ | 1.55 | 30 |  | 1 | 0
1534 | 41106 | JIMTEN o equivalent | MANGUITO CONEXION R389 65mm MR. | 1 | PZ | 2.33 | 30 |  | 1 | 0
1535 | 41116 | JIMTEN o equivalent | CODO d.87 30' R393 65mm MR. | 1 | PZ | 4.18 | 30 |  | 1 | 0
1536 | 41126 | JIMTEN o equivalent | CODO d.67 30' R390 65mm MR. | 1 | PZ | 3.7 | 30 |  | 1 | 0
1537 | 41136 | JIMTEN o equivalent | TE d.67 30' R392 65mm MR. | 1 | PZ | 6.69 | 30 |  | 1 | 0
1538 | 55196 | JIMTEN o equivalent | DERIV.TE ROSCADO M 32-1' FITTING G.55 | 1 | PZ | 6.7 | 30 |  | 1 | 0
1539 | 04098 | JIMTEN o equivalent | SIFON BOT.EXTBLE.HORIZ.S182 1.1/2' ORO | 1 | PZ | 20.4 | 30 |  | 1 | 0
1540 | 04128 | JIMTEN o equivalent | SIFON BOT.LAV.BIDE S205 1.1/2' ORO | 1 | PZ | 43.21 | 30 |  | 1 | 0
1541 | 08350 | JIMTEN o equivalent | CALD.PVC S-258 SAL.VERT.d.110 C/REJ.ALTA | 1 | PZ | 39.7 | 30 |  | 1 | 0
1542 | 21340 | JIMTEN o equivalent | ADAPT.MANGUITO A-108 110 | 1 | PZ | 4.03 | 30 |  | 1 | 0
1543 | 21350 | JIMTEN o equivalent | JUNTA P/MANGUITO INOD.RIG.90 A-109 110 | 1 | PZ | 4.14 | 30 |  | 1 | 0
1544 | 22043 | JIMTEN o equivalent | MANG.FLEX.A103 C/JUNTA PLN.1.1/2'x40/50 | 1 | PZ | 5.43 | 30 |  | 1 | 0
1545 | 22801 | JIMTEN o equivalent | ACOPL.PARED CR.A35 40-1.1/2' CARTA ORO | 1 | PZ | 9.1 | 30 |  | 1 | 0
1546 | 31222 | JIMTEN o equivalent | TAPON ACERO DESAGUE BANERA AUT.CROMO | 1 | PZ | 10.02 | 30 |  | 1 | 0
1547 | 06316 | JIMTEN o equivalent | SIFON BOT.EXTBLE.HORIZ.S402 1.1/4' S.ORO | 1 | PZ | 25.51 | 30 |  | 1 | 0
1548 | 04546 | JIMTEN o equivalent | SIFON BOT.CORTO EXTBLE.S-69V 1.1/4' | 1 | PZ | 8.25 | 30 |  | 1 | 0
1549 | 04556 | JIMTEN o equivalent | SIFON BOT.CORTO EXTBLE.S-84V 1.1/4'x63 | 1 | PZ | 11.69 | 30 |  | 1 | 0
1550 | 11519 | JIMTEN o equivalent | ADPTR.REBOSADERO REDONDO S395 BL. | 1 | PZ | 4.87 | 30 |  | 1 | 0
1551 | 22054 | JIMTEN o equivalent | MANG.UNION A-54 TUBO METALICO 32-28/35 | 1 | PZ | 3.21 | 30 |  | 1 | 0
1552 | 22055 | JIMTEN o equivalent | MANG.UNION A-54 TUBO METALICO 32-38/40 | 1 | PZ | 2.98 | 30 |  | 1 | 0
1553 | 22056 | JIMTEN o equivalent | MANG.UNION A-54 TUBO METALICO 40-28/35 | 1 | PZ | 3.56 | 30 |  | 1 | 0
1554 | 22060 | JIMTEN o equivalent | CODO 87 UNION A-115 H-40-28/32 | 1 | PZ | 3.37 | 30 |  | 1 | 0
1555 | 22061 | JIMTEN o equivalent | CODO 87 UNION A-115 H-50-28/40 | 1 | PZ | 4.8 | 30 |  | 1 | 0
1556 | 53193 | JIMTEN o equivalent | COLLARIN REFORZADO(4 TORN.)125-2' | 1 | PZ | 14.1 | 30 |  | 1 | 0
1557 | 53199 | JIMTEN o equivalent | COLLARIN REFORZADO(6 TORN.)160-1.1/4' | 1 | PZ | 26.12 | 30 |  | 1 | 0
1558 | 55238 | JIMTEN o equivalent | RACOR 63 GAMA 55 | 1 | PZ | 3.58 | 30 |  | 1 | 0
1559 | 05578 | JIMTEN o equivalent | SIFON DOBLE S420 COL.EXTRAPL.1.1/2'x85 | 1 | PZ | 25.43 | 30 |  | 1 | 0
1560 | 22076 | JIMTEN o equivalent | TAPON P/ALICATAR C/JTA.TORICA A-126 RJ. | 1 | PZ | 0.81 | 30 |  | 1 | 0
1561 | 22077 | JIMTEN o equivalent | TAPON P/ALICATAR C/JTA.TORICA A-126 AZ. | 1 | PZ | 0.81 | 30 |  | 1 | 0
1562 | 22083 | JIMTEN o equivalent | KIT AHORRO ESPACIO A-128 | 1 | KI | 3.83 | 30 |  | 1 | 0
1563 | 22087 | JIMTEN o equivalent | LAMINA PVC IMPERMEABILIZANTE A-136 | 1 | PZ | 49.34 | 30 |  | 1 | 0
1564 | 22251 | JIMTEN o equivalent | CODO ROSCA 2 BOCAS 1.1/2' CR. | 1 | PZ | 5.26 | 30 |  | 1 | 0
1565 | 14065 | JIMTEN o equivalent | VALV.CESTA REBOS.RECTANG.S437 1.1/2'x115 | 1 | PZ | 21.31 | 30 |  | 1 | 0
1566 | 22052 | JIMTEN o equivalent | VALV.AIREACION S112 1.1/4'x32 | 1 | PZ | 4.29 | 30 |  | 1 | 0
1567 | 22053 | JIMTEN o equivalent | VALV.AIREACION S112 1.1/2'x40 | 1 | PZ | 4.33 | 30 |  | 1 | 0
1568 | 22257 | JIMTEN o equivalent | ENLACE MIXTO A3 1.1/4'x40 | 1 | PZ | 1.73 | 30 |  | 1 | 0
1569 | 31296 | JIMTEN o equivalent | JUNTA REPUESTO P/MANG.UNION 40-28/32 | 1 | PZ | 1.88 | 30 |  | 1 | 0
1570 | 31297 | JIMTEN o equivalent | JUNTA REPUESTO P/MANG.UNION 50-28/40 | 1 | PZ | 1.88 | 30 |  | 1 | 0
1571 | 422070 | JIMTEN o equivalent | ENLACE MIXTO M PVC A122 DOBLE T.AUX.BLIS | 1 | BL | 6.16 | 30 |  | 1 | 0
1572 | 93068 | JIMTEN o equivalent | VENTOSA SIMPLE EFECTO X-294 1' BSP | 1 | PZ | 13.03 | 30 |  | 1 | 0
1573 | 22283 | JIMTEN o equivalent | CURVA SIFONICA A-146 HORIZ.A1.1/2'x40 | 1 | PZ | 4.13 | 30 |  | 1 | 0
1574 | 13506 | JIMTEN o equivalent | CANALETA S-751 C/REJ.SAL.d.40 H 50x650mm | 1 | PZ | 179.39 | 30 |  | 1 | 0
1575 | 13560 | JIMTEN o equivalent | CANALETA S-750 SAL.d.40 H 50x650mm | 1 | PZ | 162.09 | 30 |  | 1 | 0
1576 | 13565 | JIMTEN o equivalent | REJILLA S-752 SOFT 650mm | 1 | PZ | 42.97 | 30 |  | 1 | 0
1577 | 13570 | JIMTEN o equivalent | CANALETA S-750 SAL.d.40 H 50x750mm | 1 | PZ | 172.26 | 30 |  | 1 | 0
1578 | 13575 | JIMTEN o equivalent | REJILLA S-752 SOFT 750mm | 1 | PZ | 51.21 | 30 |  | 1 | 0
1579 | 13590 | JIMTEN o equivalent | CANALETA S-750 SAL.d.40 H 50x950mm | 1 | PZ | 199.73 | 30 |  | 1 | 0
1580 | 13595 | JIMTEN o equivalent | REJILLA S-752 SOFT 950mm | 1 | PZ | 55.02 | 30 |  | 1 | 0
1581 | 13778 | JIMTEN o equivalent | REJILLA S-775 WAVES 750mm | 1 | PZ | 77.9 | 30 |  | 1 | 0
1582 | 13825 | JIMTEN o equivalent | SUMIDERO S-522 SAL.HORIZ.d.40/50 M INOX. | 1 | PZ | 119.11 | 30 |  | 1 | 0
1583 | 22315 | JIMTEN o equivalent | TUBO LISO PP CR.A-135 d.40x500 | 1 | PZ | 7.49 | 30 |  | 1 | 0
1584 | 22246 | JIMTEN o equivalent | INJERTO SEGURIDAD TUBOS A-130 125-50 | 1 | PZ | 7.06 | 30 |  | 1 | 0
1585 | 24230 | JIMTEN o equivalent | SUMID.SIF.S246 VERT.d.125 REJ.PVC | 1 | PZ | 44.13 | 30 |  | 1 | 0
1586 | 21090 | JIMTEN o equivalent | MANGUITO INODORO ELAST.S218 110 | 1 | PZ | 8.8 | 30 |  | 1 | 0
1587 | 01106 | JIMTEN o equivalent | SIFON VERT.COMP.S11 V.LAV.BIDET 1.1/4' | 1 | PZ | 7.33 | 30 |  | 1 | 0
1588 | 01156 | JIMTEN o equivalent | SIFON BOT.E.S61 S.INCL.V.LAV.BID.1.1/4' | 1 | PZ | 8.16 | 30 |  | 1 | 0
1589 | 01168 | JIMTEN o equivalent | SIFON BOT.E.S61 S.INCL.V.LAV.BID.1.1/2' | 1 | PZ | 8.46 | 30 |  | 1 | 0
1590 | 01276 | JIMTEN o equivalent | SIFON VERT.S151 S.VERT.1.1/4' | 1 | PZ | 3.77 | 30 |  | 1 | 0
1591 | 01288 | JIMTEN o equivalent | SIFON VERT.S151 S.VERT.1.1/2' | 1 | PZ | 4.12 | 30 |  | 1 | 0
1592 | 01308 | JIMTEN o equivalent | SIFON ESP.BIDET S154 V.LAV./BIDET 1.1/2' | 1 | PZ | 8.88 | 30 |  | 1 | 0
1593 | 02056 | JIMTEN o equivalent | SIFON BOT.EXT.S29 S.INCL.1.1/4' | 1 | PZ | 4.65 | 30 |  | 1 | 0
1594 | 02128 | JIMTEN o equivalent | SIFON BOT.EXT.S65 S.HORIZ.1.1/2' | 1 | PZ | 4.6 | 30 |  | 1 | 0
1595 | 02138 | JIMTEN o equivalent | SIFON BOT.EXT.S70 S.HORIZ.T.AUX.1.1/2' | 1 | PZ | 6.08 | 30 |  | 1 | 0
1596 | 02336 | JIMTEN o equivalent | SIFON ESPECIAL BIDET S156 1.1/4x1.1/2' | 1 | PZ | 4.67 | 30 |  | 1 | 0
1597 | 02408 | JIMTEN o equivalent | SIFON BOT.EXT.S83 S.HORIZ.V.FREG 1.1/2' | 1 | PZ | 8.65 | 30 |  | 1 | 0
1598 | 04036 | JIMTEN o equivalent | SIFON BOT.CORTO EXT.S84 S.HORIZ.1.1/4' | 1 | PZ | 8.01 | 30 |  | 1 | 0
1599 | 05018 | JIMTEN o equivalent | SIFON DOB.SIFONICO S7 EXT.S.HORIZ.1.1/2' | 1 | PZ | 11.18 | 30 |  | 1 | 0
1600 | 05048 | JIMTEN o equivalent | SIFON DOBLE SIFONICO EXT.S10 1.1/2'x70 | 1 | PZ | 16.46 | 30 |  | 1 | 0
1601 | 05078 | JIMTEN o equivalent | COLECTOR CENTRAL SIF.S40 BOT.EXT.1.1/2' | 1 | PZ | 16.39 | 30 |  | 1 | 0
1602 | 05088 | JIMTEN o equivalent | COLECTOR CENTRAL SIF.S41 BOT.EXT.1.1/2' | 1 | PZ | 11.16 | 30 |  | 1 | 0
1603 | 05098 | JIMTEN o equivalent | COLECTOR CENTRAL SIF.CURVO EXT.S49 1.1/2 | 1 | PZ | 16.38 | 30 |  | 1 | 0
1604 | 05108 | JIMTEN o equivalent | COLECTOR CENTRAL SIF.CURV.EXT.S-50 1.1/2 | 1 | PZ | 11.16 | 30 |  | 1 | 0
1605 | 05128 | JIMTEN o equivalent | COLECTOR LAT.SIF.CURVO EXT.S91 1.1/2' | 1 | PZ | 11.38 | 30 |  | 1 | 0
1606 | 06028 | JIMTEN o equivalent | SIFON CURVO EXT.S31 S.HORIZ.1.1/2' | 1 | PZ | 4.44 | 30 |  | 1 | 0
1607 | 06036 | JIMTEN o equivalent | SIFON CURVO EXT.S25 S.HORIZ.V.FREG.1.1/4 | 1 | PZ | 6.53 | 30 |  | 1 | 0
1608 | 06046 | JIMTEN o equivalent | SIFON CURVO EXT.S31 S.HORIZ.1.1/4' | 1 | PZ | 4.35 | 30 |  | 1 | 0
1609 | 06216 | JIMTEN o equivalent | SIFON CURVO EXT.S82 S.DIV.V.FREG 1.1/4' | 1 | PZ | 7.76 | 30 |  | 1 | 0
1610 | 06246 | JIMTEN o equivalent | SIFON CVO.EXT.S88 S.INCL.V.LAV/BID.1.1/4 | 1 | PZ | 8.55 | 30 |  | 1 | 0
1611 | 06278 | JIMTEN o equivalent | SIFON CVO.EXT.S90 S.HORIZ.V.L/B.1.1/2' | 1 | PZ | 8.34 | 30 |  | 1 | 0
1612 | 06828 | JIMTEN o equivalent | SIFON CURVO EXT.S73 S.HORIZ.DOB.T.1.1/2' | 1 | PZ | 6.75 | 30 |  | 1 | 0
1613 | 07018 | JIMTEN o equivalent | SIFON CURVO DOBLE EXT.S26 1.1/2' | 1 | PZ | 16.5 | 30 |  | 1 | 0
1614 | 07028 | JIMTEN o equivalent | SIFON CURV.DOBLE EXT.S30 S.ORIENT.1.1/2' | 1 | PZ | 11.18 | 30 |  | 1 | 0
1615 | 07068 | JIMTEN o equivalent | SIFON CURV.DOBLE EXT.S30 S.ORIENT.1.1/2' | 1 | PZ | 12.19 | 30 |  | 1 | 0
1616 | 07078 | JIMTEN o equivalent | SIFON CURVO DOBLE EXT.S26 1.1/2' | 1 | PZ | 17.39 | 30 |  | 1 | 0
1617 | 07088 | JIMTEN o equivalent | SIFON DOBLE CURV.S233 EXT.S.ORIENT.1.1/2 | 1 | PZ | 19.62 | 30 |  | 1 | 0
1618 | 08080 | JIMTEN o equivalent | CALDERETA SIF.EXT.S132 VERT.REJ.d.110PVC | 1 | PZ | 35.59 | 30 |  | 1 | 0
1619 | 08110 | JIMTEN o equivalent | SUMIDERO SIF.EXT.S150 REJ.SAL.VERT.PP | 1 | PZ | 21.97 | 30 |  | 1 | 0
1620 | 09130 | JIMTEN o equivalent | BOTE PVC S153 TAPA EXP.EMB.INOX.5 ENT. | 1 | PZ | 13.283 | 30 |  | 1 | 0
1621 | 10036 | JIMTEN o equivalent | VALV.DESAGUE S35 LAVAVO/BIDET 1.1/4'x63 | 1 | PZ | 5.06 | 30 |  | 1 | 0
1622 | 10048 | JIMTEN o equivalent | VALV.DESAGUE S35 LAVAVO/BIDET 1.1/2'x63 | 1 | PZ | 5.13 | 30 |  | 1 | 0
1623 | 11058 | JIMTEN o equivalent | VALV.DESAGUE ALTA S158 1.1/2'x70 | 1 | PZ | 4.33 | 30 |  | 1 | 0
1624 | 11068 | JIMTEN o equivalent | VALV.DESAG.FREG.ACER.INOX.S160 1.1/2x115 | 1 | PZ | 8.96 | 30 |  | 1 | 0
1625 | 11078 | JIMTEN o equivalent | VALV.DESAG.ESPECIAL d.85 S174 1.1/2'x85 | 1 | PZ | 5.89 | 30 |  | 1 | 0
1626 | 11178 | JIMTEN o equivalent | VALV.CESTA S274 BLANCO d.85 PLAST.P.O.M | 1 | PZ | 12.05 | 30 |  | 1 | 0
1627 | 12048 | JIMTEN o equivalent | VALV.DESAGUE SIFONICA S117 1.1/2'x80 | 1 | PZ | 6.48 | 30 |  | 1 | 0
1628 | 12050 | JIMTEN o equivalent | VALV.DESAGUE PLATO DUCHA S128 40x80 | 1 | PZ | 4.99 | 30 |  | 1 | 0
1629 | 12068 | JIMTEN o equivalent | VALV.DESAGUE SIF.P.DUCHA S134 1.1/2'x80 | 1 | PZ | 4.9 | 30 |  | 1 | 0
1630 | 12078 | JIMTEN o equivalent | VALV.DESAGUE SIF.P.DUCHA S134 1.1/2'x70 | 1 | PZ | 4.96 | 30 |  | 1 | 0
1631 | 14038 | JIMTEN o equivalent | VALV.DESAGUE REB.FLEX.S51 FREG.1.1/2'x70 | 1 | PZ | 11.7 | 30 |  | 1 | 0
1632 | 14058 | JIMTEN o equivalent | VALV.DESAGUE REB.FLEX.S161 1.1/2'x115 | 1 | PZ | 16.2 | 30 |  | 1 | 0
1633 | 3405 | DUCHAFLEX o equivalent | VALV.FREG.REBOS.RED.+RECTANG.1.1/2' INOX | 1 | BO | 14.79 | 30 |  | 1 | 0
1634 | 15348 | JIMTEN o equivalent | VALV.DESAGUE S34 SIFON.ORIENT.1.1/2'x40 | 1 | PZ | 13.26 | 30 |  | 1 | 0
1635 | 17010 | JIMTEN o equivalent | PLAFON EMBELLECEDOR S16 P/TUBOS 8x15 | 1 | PZ | 0.3 | 30 |  | 1 | 0
1636 | 17020 | JIMTEN o equivalent | PLAFON EMBELLECEDOR S16 P/TUBOS 15x25 | 1 | PZ | 0.3 | 30 |  | 1 | 0
1637 | 17030 | JIMTEN o equivalent | PLAFON EMBELLECEDOR S16 P/TUBOS 32x35 | 1 | PZ | 0.3 | 30 |  | 1 | 0
1638 | 17040 | JIMTEN o equivalent | PLAFON EMBELLECEDOR S16 P/TUBOS 40x45 | 1 | PZ | 0.41 | 30 |  | 1 | 0
1639 | 17090 | JIMTEN o equivalent | PLAFON EMBELLECEDOR S119 P/TUBOS 32 | 1 | PZ | 0.62 | 30 |  | 1 | 0
1640 | 17100 | JIMTEN o equivalent | PLAFON EMBELLECEDOR S119 P/TUBOS 40 | 1 | PZ | 0.62 | 30 |  | 1 | 0
1641 | 19028 | JIMTEN o equivalent | SIFON SENC.EMP.S265 S.HEMBRA d.40 T.LAV | 1 | PZ | 27.11 | 30 |  | 1 | 0
1642 | 21030 | JIMTEN o equivalent | MANGUITO INODORO PVC S164 90 | 1 | PZ | 6.31 | 30 |  | 1 | 0
1643 | 21040 | JIMTEN o equivalent | MANGUITO INODORO PVC S164 110 | 1 | PZ | 6.71 | 30 |  | 1 | 0
1644 | 21110 | JIMTEN o equivalent | MANGUITO INODORO ELAST.EXCENTR.S219 110 | 1 | PZ | 8.8 | 30 |  | 1 | 0
1645 | 21120 | JIMTEN o equivalent | MANGUITO INODORO ELAST.S218 90 | 1 | PZ | 10.75 | 30 |  | 1 | 0
1646 | 21130 | JIMTEN o equivalent | MANGUITO INODORO ELAST.EXCENTR.S219 90 | 1 | PZ | 10.75 | 30 |  | 1 | 0
1647 | 21170 | JIMTEN o equivalent | MANGUITO INODORO PVC EXCENTRICO S213 110 | 1 | PZ | 7.68 | 30 |  | 1 | 0
1648 | 22000 | JIMTEN o equivalent | CUELLO EXTENSIBLE DOBLE TOMA A50 1.1/2' | 1 | PZ | 3.91 | 30 |  | 1 | 0
1649 | 22078 | JIMTEN o equivalent | CODO ROSCA 1 BOCA 1.1/2' | 1 | PZ | 1.84 | 30 |  | 1 | 0
1650 | 22079 | JIMTEN o equivalent | CODO ROSCA 1 BOCA 1.1/4' | 1 | PZ | 1.84 | 30 |  | 1 | 0
1651 | 22140 | JIMTEN o equivalent | ACOPLAMIENTO A PARED A4 P/SIFON S.HORIZ. | 1 | PZ | 1.84 | 30 |  | 1 | 0
1652 | 22150 | JIMTEN o equivalent | ACOPL.A PARED A4 P/SIFON HORIZ.1.1/2'x40 | 1 | PZ | 2.06 | 30 |  | 1 | 0
1653 | 22185 | JIMTEN o equivalent | VALV.CESTA FREG.S236 1.1/2'x115 | 1 | PZ | 14.07 | 30 |  | 1 | 0
1654 | 22195 | JIMTEN o equivalent | ENLACE MIXTO A12 1.1/4'x40 | 1 | PZ | 1.88 | 30 |  | 1 | 0
1655 | 22200 | JIMTEN o equivalent | RACORD A2 C/VALONA/TUERCA LOCA 1.1/4'x32 | 1 | PZ | 1.25 | 30 |  | 1 | 0
1656 | 22217 | JIMTEN o equivalent | ENLACE ACODADO A43 CONV.SAL.SIFON ENCOL. | 1 | PZ | 3.04 | 30 |  | 1 | 0
1657 | 22228 | JIMTEN o equivalent | RACORD DESAGUE ELECTRODOM.A1 C/VALONA | 1 | PZ | 2.94 | 30 |  | 1 | 0
1658 | 22230 | JIMTEN o equivalent | VALVULA EXTENSIBLE A39 LAVABO/BIDET 32 | 1 | PZ | 5.67 | 30 |  | 1 | 0
1659 | 22236 | JIMTEN o equivalent | ENLACE A14 P/TUBOS LISOS 1.1/4' | 1 | PZ | 1.43 | 30 |  | 1 | 0
1660 | 22242 | JIMTEN o equivalent | ENLACE MIXTO M.PVC A49 C/T.SIMPLE d.40 | 1 | PZ | 1.89 | 30 |  | 1 | 0
1661 | 22248 | JIMTEN o equivalent | ENLACE A14 P/TUBOS LISOS 1.1/2' | 1 | PZ | 1.8 | 30 |  | 1 | 0
1662 | 22249 | JIMTEN o equivalent | VALVULA EXTENSIBLE A39 LAVABO/BIDET 40 | 1 | PZ | 5.77 | 30 |  | 1 | 0
1663 | 22260 | JIMTEN o equivalent | ENLACE MIXTO A12 1.1/2'x40 | 1 | PZ | 1.88 | 30 |  | 1 | 0
1664 | 22348 | JIMTEN o equivalent | ALARG.1 BOCA A15 P/TUBOS LISOS 1.1/2'x40 | 1 | PZ | 1.73 | 30 |  | 1 | 0
1665 | 22420 | JIMTEN o equivalent | TAPON REB.DE ESPUMAS A25 P/FREG.220 | 1 | PZ | 5.66 | 30 |  | 1 | 0
1666 | 23050 | JIMTEN o equivalent | CISTERNA PEQ.TANQUE ALTO S165 8l.1.1/4' | 1 | PZ | 20.5 | 30 |  | 1 | 0
1667 | 24058 | JIMTEN o equivalent | SUMIDERO SIFONICO S192 SAL.VERT.PVC | 1 | PZ | 8.48 | 30 |  | 1 | 0
1668 | 24060 | JIMTEN o equivalent | SUM.SIF.S246 SAL.VERT.d.50 REJ.PVC | 1 | PZ | 12.55 | 30 |  | 1 | 0
1669 | 24090 | JIMTEN o equivalent | SUM.SIF.S246 SAL.VERT.d.110 REJ.PVC | 1 | PZ | 27.6 | 30 |  | 1 | 0
1670 | 24100 | JIMTEN o equivalent | SUM.SIF.S246 SAL.VERT.d.75 REJ.PVC | 1 | PZ | 20.56 | 30 |  | 1 | 0
1671 | 24140 | JIMTEN o equivalent | SUMIDERO PVC S257 S.VERT.110 C/REJ.ALTA | 1 | PZ | 26.67 | 30 |  | 1 | 0
1672 | 31015 | JIMTEN o equivalent | JUNTA CONICA PVC FLEX.1.1/2'x40 TUBO d40 | 1 | PZ | 0.38 | 30 |  | 1 | 0
1673 | 31020 | JIMTEN o equivalent | JUNTA CONICA PVC FLEX.1.1/4'x32 TUBO d32 | 1 | PZ | 0.38 | 30 |  | 1 | 0
1674 | 31161 | JIMTEN o equivalent | JUNTA INFERIOR VALVULA d.115 | 1 | PZ | 0.59 | 30 |  | 1 | 0
1675 | 31180 | JIMTEN o equivalent | TAPON A46 P/VALV.45 C/CADENA 380mm | 1 | PZ | 3.14 | 30 |  | 1 | 0
1676 | 34003 | JIMTEN o equivalent | CUERPO ARQUETA 400x400 PP | 1 | PZ | 53.86 | 30 |  | 1 | 0
1677 | 50602 | JIMTEN o equivalent | REDUCCION H 1' M 1/2' ROSCADO PP | 1 | PZ | 1.08 | 30 |  | 1 | 0
1678 | 50654 | JIMTEN o equivalent | REDUCCION H 1' M 3/4' ROSCADO PP | 1 | PZ | 1.19 | 30 |  | 1 | 0
1679 | 51510 | JIMTEN o equivalent | TAPON HEMBRA 1/2' ROSCADO PP | 1 | PZ | 0.46 | 30 |  | 1 | 0
1680 | 51514 | JIMTEN o equivalent | TAPON HEMBRA 3/4' ROSCADO PP | 1 | PZ | 0.59 | 30 |  | 1 | 0
1681 | 51519 | JIMTEN o equivalent | REDUCCION M 1' H 1/2' ROSCADO PP | 1 | PZ | 1.19 | 30 |  | 1 | 0
1682 | 51543 | JIMTEN o equivalent | REDUCCION M 3/4' H 1/2' ROSCADO PP | 1 | PZ | 0.99 | 30 |  | 1 | 0
1683 | 51554 | JIMTEN o equivalent | REDUCCION M 1' H 3/4' ROSCADO PP | 1 | PZ | 1.19 | 30 |  | 1 | 0
1684 | 52201 | JIMTEN o equivalent | VALV.ESFERA PVC DESMONT.20 ENCOLAR | 1 | PZ | 6.97 | 30 |  | 1 | 0
1685 | 52202 | JIMTEN o equivalent | VALV.ESFERA PVC DESMONT.25 ENCOLAR | 1 | PZ | 8.35 | 30 |  | 1 | 0
1686 | 52203 | JIMTEN o equivalent | VALV.ESFERA PVC DESMONT.32 ENCOLAR | 1 | PZ | 12.52 | 30 |  | 1 | 0
1687 | 52204 | JIMTEN o equivalent | VALV.ESFERA PVC DESMONT.40 ENCOLAR | 1 | PZ | 13.94 | 30 |  | 1 | 0
1688 | 52205 | JIMTEN o equivalent | VALV.ESFERA PVC DESMONT.50 ENCOLAR | 1 | PZ | 18.6 | 30 |  | 1 | 0
1689 | 52206 | JIMTEN o equivalent | VALV.ESFERA PVC DESMONT.63 ENCOLAR | 1 | PZ | 27.18 | 30 |  | 1 | 0
1690 | 52207 | JIMTEN o equivalent | VALV.ESFERA PVC DESMONT.65 ENCOLAR | 1 | PZ | 136.46 | 30 |  | 1 | 0
1691 | 52208 | JIMTEN o equivalent | VALV.ESFERA PVC DESMONT.90 ENCOLAR | 1 | PZ | 149.45 | 30 |  | 1 | 0
1692 | 52235 | JIMTEN o equivalent | VALV.ESFERA PVC DESMONT.3/4' ROSC.HEMBRA | 1 | PZ | 8.35 | 30 |  | 1 | 0
1693 | 52236 | JIMTEN o equivalent | VALV.ESFERA PVC DESMONT.1' ROSC.HEMBRA | 1 | PZ | 12.52 | 30 |  | 1 | 0
1694 | 52237 | JIMTEN o equivalent | VALV.ESFERA PVC DESMONT.1.1/4' ROSC.H. | 1 | PZ | 13.94 | 30 |  | 1 | 0
1695 | 52238 | JIMTEN o equivalent | VALV.ESFERA PVC DESMONT.1.1/2' ROSC.H. | 1 | PZ | 19.84 | 30 |  | 1 | 0
1696 | 52239 | JIMTEN o equivalent | VALV.ESFERA PVC DESMONT.2' ROSC.HEMBRA | 1 | PZ | 29.46 | 30 |  | 1 | 0
1697 | 52262 | JIMTEN o equivalent | VALV.ESFERA PVC DESMONT.3/4' ROSC.MACHO | 1 | PZ | 8.35 | 30 |  | 1 | 0
1698 | 52263 | JIMTEN o equivalent | VALV.ESFERA PVC DESMONT.1' ROSC.MACHO | 1 | PZ | 12.52 | 30 |  | 1 | 0
1699 | 52265 | JIMTEN o equivalent | VALV.ESFERA PVC DESMONT.1.1/2' ROSC.M. | 1 | PZ | 20.13 | 30 |  | 1 | 0
1700 | 52266 | JIMTEN o equivalent | VALV.ESFERA PVC DESMONT.2' ROSC.MACHO | 1 | PZ | 29.46 | 30 |  | 1 | 0
1701 | 52268 | JIMTEN o equivalent | VALV.ESFERA PVC DESMONT.3' ROSC.MACHO | 1 | PZ | 171.01 | 30 |  | 1 | 0
1702 | 52283 | JIMTEN o equivalent | VALV.ESF.PVC DESMONT.32 ENLACE TUBO POL. | 1 | PZ | 18.92 | 30 |  | 1 | 0
1703 | 52286 | JIMTEN o equivalent | VALV.ESF.PVC DESMONT.63 ENLACE TUBO POL. | 1 | PZ | 36.79 | 30 |  | 1 | 0
1704 | 53001 | JIMTEN o equivalent | COLLARIN 40-1/2' PP | 1 | PZ | 2.26 | 30 |  | 1 | 0
1705 | 53002 | JIMTEN o equivalent | COLLARIN 40-3/4' PP | 1 | PZ | 2.26 | 30 |  | 1 | 0
1706 | 53003 | JIMTEN o equivalent | COLLARIN 40-1' PP | 1 | PZ | 2.26 | 30 |  | 1 | 0
1707 | 53004 | JIMTEN o equivalent | COLLARIN 50-1/2' PP | 1 | PZ | 3.25 | 30 |  | 1 | 0
1708 | 53006 | JIMTEN o equivalent | COLLARIN 50-1' PP | 1 | PZ | 3.25 | 30 |  | 1 | 0
1709 | 53007 | JIMTEN o equivalent | COLLARIN 63-1/2' PP | 1 | PZ | 3.98 | 30 |  | 1 | 0
1710 | 53008 | JIMTEN o equivalent | COLLARIN 63-3/4' PP | 1 | PZ | 3.98 | 30 |  | 1 | 0
1711 | 53010 | JIMTEN o equivalent | COLLARIN 75-1/2' PP | 1 | PZ | 5.2 | 30 |  | 1 | 0
1712 | 53012 | JIMTEN o equivalent | COLLARIN 75-1' PP | 1 | PZ | 5.2 | 30 |  | 1 | 0
1713 | 53033 | JIMTEN o equivalent | COLLARIN 90-1.1/2' PP | 1 | PZ | 7.8 | 30 |  | 1 | 0
1714 | 53042 | JIMTEN o equivalent | COLLARIN 32-3/4' PP | 1 | PZ | 1.85 | 30 |  | 1 | 0
1715 | 53049 | JIMTEN o equivalent | COLLARIN 90-1' PP | 1 | PZ | 7.8 | 30 |  | 1 | 0
1716 | 53050 | JIMTEN o equivalent | COLLARIN 90-1.1/4' PP | 1 | PZ | 7.8 | 30 |  | 1 | 0
1717 | 55001 | JIMTEN o equivalent | ENLACE MIXTO ROSCA MACHO 50-1.1/2' | 1 | PZ | 5.74 | 30 |  | 1 | 0
1718 | 55002 | JIMTEN o equivalent | ENLACE MIXTO M 63-2' FITTING GAMA'55 | 1 | PZ | 8.7 | 30 |  | 1 | 0
1719 | 55003 | JIMTEN o equivalent | ENLACE RECTO 50 FITTING GAMA'55 | 1 | PZ | 10.11 | 30 |  | 1 | 0
1720 | 55004 | JIMTEN o equivalent | ENLACE RECTO 63 FITTING GAMA'55 | 1 | PZ | 15.25 | 30 |  | 1 | 0
1721 | 55006 | JIMTEN o equivalent | ENLACE MIXTO H 63-2' FITTING GAMA'55 | 1 | PZ | 9.28 | 30 |  | 1 | 0
1722 | 55007 | JIMTEN o equivalent | DERIVACION TE H 50-1.1/2 FITTING GAMA'55 | 1 | PZ | 12.02 | 30 |  | 1 | 0
1723 | 55009 | JIMTEN o equivalent | ENLACE ACODADO 90 50 FITTING GAMA'55 | 1 | PZ | 10.11 | 30 |  | 1 | 0
1724 | 55010 | JIMTEN o equivalent | ENLACE ACODADO 90 63 FITTING GAMA'55 | 1 | PZ | 15.22 | 30 |  | 1 | 0
1725 | 55011 | JIMTEN o equivalent | ENLACE MIXTO M 20-1/2' FITTING GAMA'55 | 1 | PZ | 1.6 | 30 |  | 1 | 0
1726 | 55012 | JIMTEN o equivalent | ENLACE MIXTO M 25-3/4' FITTING GAMA'55 | 1 | PZ | 2.01 | 30 |  | 1 | 0
1727 | 55014 | JIMTEN o equivalent | ENLACE MIXTO M 40-1.1/4' FITTING GAMA'55 | 1 | PZ | 4.29 | 30 |  | 1 | 0
1728 | 55015 | JIMTEN o equivalent | ENLACE MIXTO M 75-2.1/2' FITTING GAMA'55 | 1 | PZ | 15.33 | 30 |  | 1 | 0
1729 | 55016 | JIMTEN o equivalent | ENLACE MIXTO M 90-3' FITTING GAMA'55 | 1 | PZ | 24.81 | 30 |  | 1 | 0
1730 | 55020 | JIMTEN o equivalent | ENLACE RECTO 40 FITTING GAMA'55 | 1 | PZ | 7.01 | 30 |  | 1 | 0
1731 | 55021 | JIMTEN o equivalent | ENLACE RECTO 75 FITTING GAMA'55 | 1 | PZ | 26.23 | 30 |  | 1 | 0
1732 | 55022 | JIMTEN o equivalent | ENLACE RECTO 90 FITTING GAMA'55 | 1 | PZ | 43.69 | 30 |  | 1 | 0
1733 | 55023 | JIMTEN o equivalent | DERIVACION TE H 20-1/2' FITTING GAMA'55 | 1 | PZ | 3.3 | 30 |  | 1 | 0
1734 | 55024 | JIMTEN o equivalent | DERIVACION TE H 25-3/4' FITTING GAMA'55 | 1 | PZ | 4.66 | 30 |  | 1 | 0
1735 | 55025 | JIMTEN o equivalent | DERIVACION TE H 32-1' FITTING GAMA'55 | 1 | PZ | 6.38 | 30 |  | 1 | 0
1736 | 55026 | JIMTEN o equivalent | DERIVACION TE H 40-1.1/4 FITTING GAMA'55 | 1 | PZ | 8.29 | 30 |  | 1 | 0
1737 | 55027 | JIMTEN o equivalent | DERIVACION TE H 75-2.1/2 FITTING GAMA'55 | 1 | PZ | 33.22 | 30 |  | 1 | 0
1738 | 55028 | JIMTEN o equivalent | DERIVACION TE H 90-3' FITTING GAMA'55 | 1 | PZ | 50.69 | 30 |  | 1 | 0
1739 | 55029 | JIMTEN o equivalent | ENLACE ACODADO 90 20 FITTING GAMA'55 | 1 | PZ | 2.56 | 30 |  | 1 | 0
1740 | 55030 | JIMTEN o equivalent | ENLACE ACODADO 90 25 FITTING GAMA'55 | 1 | PZ | 3.14 | 30 |  | 1 | 0
1741 | 55031 | JIMTEN o equivalent | ENLACE ACODADO 90 32 FITTING GAMA'55 | 1 | PZ | 4.62 | 30 |  | 1 | 0
1742 | 55032 | JIMTEN o equivalent | ENLACE ACODADO 90 40 FITTING GAMA'55 | 1 | PZ | 7.01 | 30 |  | 1 | 0
1743 | 55033 | JIMTEN o equivalent | ENLACE ACODADO 90 75 FITTING GAMA'55 | 1 | PZ | 27.07 | 30 |  | 1 | 0
1744 | 55034 | JIMTEN o equivalent | ENLACE ACODADO 90 90 FITTING GAMA'55 | 1 | PZ | 45.07 | 30 |  | 1 | 0
1745 | 55035 | JIMTEN o equivalent | ENLACE MIXTO H 20-1/2' FITTING GAMA'55 | 1 | PZ | 1.97 | 30 |  | 1 | 0
1746 | 55036 | JIMTEN o equivalent | ENLACE MIXTO H 25-3/4' FITTING GAMA'55 | 1 | PZ | 2.48 | 30 |  | 1 | 0
1747 | 55037 | JIMTEN o equivalent | ENLACE MIXTO H 32-1' FITTING GAMA'55 | 1 | PZ | 3.3 | 30 |  | 1 | 0
1748 | 55038 | JIMTEN o equivalent | ENLACE MIXTO H 40-1.1/4' FITTING GAMA'55 | 1 | PZ | 4.54 | 30 |  | 1 | 0
1749 | 55039 | JIMTEN o equivalent | ENLACE MIXTO H 75-2.1/2' FITTING GAMA'55 | 1 | PZ | 16.62 | 30 |  | 1 | 0
1750 | 55040 | JIMTEN o equivalent | ENLACE MIXTO H 90-3' FITTING GAMA'55 | 1 | PZ | 26.23 | 30 |  | 1 | 0
1751 | 55041 | JIMTEN o equivalent | ENLACE REDUCIDO 25-20 FITTING GAMA'55 | 1 | PZ | 3.14 | 30 |  | 1 | 0
1752 | 55042 | JIMTEN o equivalent | ENLACE REDUCIDO 32-25 FITTING GAMA'55 | 1 | PZ | 4.47 | 30 |  | 1 | 0
1753 | 55043 | JIMTEN o equivalent | ENLACE REDUCIDO 40-32 FITTING GAMA'55 | 1 | PZ | 7.01 | 30 |  | 1 | 0
1754 | 55044 | JIMTEN o equivalent | ENLACE REDUCIDO 50-40 FITTING GAMA'55 | 1 | PZ | 9.8 | 30 |  | 1 | 0
1755 | 55045 | JIMTEN o equivalent | ENLACE REDUCIDO 63-50 FITTING GAMA'55 | 1 | PZ | 14.75 | 30 |  | 1 | 0
1756 | 55070 | JIMTEN o equivalent | ENLACE REDUCIDO 75-63 FITTING GAMA'55 | 1 | PZ | 26.23 | 30 |  | 1 | 0
1757 | 55071 | JIMTEN o equivalent | ENLACE REDUCIDO 90-75 FITTING GAMA'55 | 1 | PZ | 43.69 | 30 |  | 1 | 0
1758 | 55072 | JIMTEN o equivalent | TE BOCAS IGUALES 20 FITTING GAMA'55 | 1 | PZ | 3.83 | 30 |  | 1 | 0
1759 | 55073 | JIMTEN o equivalent | TE BOCAS IGUALES 25 FITTING GAMA'55 | 1 | PZ | 4.74 | 30 |  | 1 | 0
1760 | 55074 | JIMTEN o equivalent | TE BOCAS IGUALES 32 FITTING GAMA'55 | 1 | PZ | 6.71 | 30 |  | 1 | 0
1761 | 55077 | JIMTEN o equivalent | CODO GRIFO 25-3/4' FITTING GAMA'55 | 1 | PZ | 4.74 | 30 |  | 1 | 0
1762 | 55088 | JIMTEN o equivalent | TE BOCAS IGUALES 75 FITTING GAMA'55 | 1 | PZ | 45.07 | 30 |  | 1 | 0
1763 | 55089 | JIMTEN o equivalent | TE BOCAS IGUALES 90 FITTING GAMA'55 | 1 | PZ | 68.2 | 30 |  | 1 | 0
1764 | 55090 | JIMTEN o equivalent | ENLACE ACODADO 45 M 20-1/2' GAMA'55 | 1 | PZ | 2.61 | 30 |  | 1 | 0
1765 | 55091 | JIMTEN o equivalent | ENLACE ACODADO 45 M 25-3/4' GAMA'55 | 1 | PZ | 3.22 | 30 |  | 1 | 0
1766 | 55092 | JIMTEN o equivalent | ENLACE ACODADO 45 M 32-1' GAMA'55 | 1 | PZ | 4.05 | 30 |  | 1 | 0
1767 | 55093 | JIMTEN o equivalent | ENLACE ACODADO 45 M 40-1.1/4' GAMA'55 | 1 | PZ | 5.28 | 30 |  | 1 | 0
1768 | 55094 | JIMTEN o equivalent | ENLACE ACODADO 45 M 50-1.1/2' GAMA'55 | 1 | PZ | 7 | 30 |  | 1 | 0
1769 | 55096 | JIMTEN o equivalent | ENLACE ACODADO 90 M 20-1/2' GAMA'55 | 1 | PZ | 2.61 | 30 |  | 1 | 0
1770 | 55097 | JIMTEN o equivalent | ENLACE ACODADO 90 M 25-3/4' GAMA'55 | 1 | PZ | 3.22 | 30 |  | 1 | 0
1771 | 55098 | JIMTEN o equivalent | ENLACE ACODADO 90 M 32-1' GAMA'55 | 1 | PZ | 4.05 | 30 |  | 1 | 0
1772 | 55099 | JIMTEN o equivalent | ENLACE ACODADO 90 M 40-1.1/4' GAMA'55 | 1 | PZ | 5.28 | 30 |  | 1 | 0
1773 | 55104 | JIMTEN o equivalent | TAPON FINAL 20 FITTING GAMA'55 | 1 | PZ | 2.09 | 30 |  | 1 | 0
1774 | 55105 | JIMTEN o equivalent | TAPON FINAL 25 FITTING GAMA'55 | 1 | PZ | 2.34 | 30 |  | 1 | 0
1775 | 55106 | JIMTEN o equivalent | TAPON FINAL 32 FITTING GAMA'55 | 1 | PZ | 3.66 | 30 |  | 1 | 0
1776 | 55107 | JIMTEN o equivalent | TAPON FINAL 40 FITTING GAMA'55 | 1 | PZ | 4.51 | 30 |  | 1 | 0
1777 | 55108 | JIMTEN o equivalent | TAPON FINAL 50 FITTING GAMA'55 | 1 | PZ | 6.66 | 30 |  | 1 | 0
1778 | 55109 | JIMTEN o equivalent | TAPON FINAL 63 FITTING GAMA'55 | 1 | PZ | 9.57 | 30 |  | 1 | 0
1779 | 55110 | JIMTEN o equivalent | TAPON FINAL 75 FITTING GAMA'55 | 1 | PZ | 17.05 | 30 |  | 1 | 0
1780 | 55116 | JIMTEN o equivalent | TE BOCA RED.AL CENTRO 32-25-32 GAMA'55 | 1 | PZ | 6.71 | 30 |  | 1 | 0
1781 | 55117 | JIMTEN o equivalent | TE BOCA RED.AL CENTRO 40-32-40 GAMA'55 | 1 | PZ | 10.47 | 30 |  | 1 | 0
1782 | 55119 | JIMTEN o equivalent | TE BOCA RED.AL CENTRO 63-50-63 GAMA'55 | 1 | PZ | 22.88 | 30 |  | 1 | 0
1783 | 55120 | JIMTEN o equivalent | TE BOCA RED.AL CENTRO 75-63-75 GAMA'55 | 1 | PZ | 43.69 | 30 |  | 1 | 0
1784 | 55132 | JIMTEN o equivalent | ENLACE MIXTO M 20-3/4' FITTING GAMA'55 | 1 | PZ | 2.09 | 30 |  | 1 | 0
1785 | 55133 | JIMTEN o equivalent | ENLACE MIXTO M 25-1/2' FITTING GAMA'55 | 1 | PZ | 2.09 | 30 |  | 1 | 0
1786 | 55134 | JIMTEN o equivalent | ENLACE MIXTO H 25-1/2' FITTING GAMA'55 | 1 | PZ | 2.48 | 30 |  | 1 | 0
1787 | 55135 | JIMTEN o equivalent | ENLACE ACOD.90 H 20-1/2' GAMA'55 | 1 | PZ | 3.37 | 30 |  | 1 | 0
1788 | 55136 | JIMTEN o equivalent | ENLACE ACOD.90 H 25-3/4' GAMA'55 | 1 | PZ | 3.91 | 30 |  | 1 | 0
1789 | 55137 | JIMTEN o equivalent | ENLACE ACOD.90 H 32-1' GAMA'55 | 1 | PZ | 4.89 | 30 |  | 1 | 0
1790 | 55138 | JIMTEN o equivalent | ENLACE ACOD.90 H 40-1.1/4' GAMA'55 | 1 | PZ | 6.11 | 30 |  | 1 | 0
1791 | 55139 | JIMTEN o equivalent | CODO GRIFO 32-1' FITTING GAMA'55 | 1 | PZ | 6.71 | 30 |  | 1 | 0
1792 | 55159 | JIMTEN o equivalent | ENLACE ACOD.90 H 50-1.1/2' GAMA'55 | 1 | PZ | 9.12 | 30 |  | 1 | 0
1793 | 55161 | JIMTEN o equivalent | ENLACE ACOD.45 M 75-2.1/2' GAMA'55 | 1 | PZ | 16.08 | 30 |  | 1 | 0
1794 | 55163 | JIMTEN o equivalent | ENLACE ACOD.90 M 50-1.1/2' GAMA'55 | 1 | PZ | 7.21 | 30 |  | 1 | 0
1795 | 55164 | JIMTEN o equivalent | ENLACE ACOD.90 M 63-2' GAMA'55 | 1 | PZ | 10.97 | 30 |  | 1 | 0
1796 | 55182 | JIMTEN o equivalent | CODO GRIFO REF.40-1.1/4' FITTING G.55 | 1 | PZ | 10.63 | 30 |  | 1 | 0
1797 | 55189 | JIMTEN o equivalent | ENLACE ACOD.90 H REF.63-2' GAMA'55 | 1 | PZ | 12.87 | 30 |  | 1 | 0
1798 | 90001 | JIMTEN o equivalent | GOTERO INTERLINEA X-1 12 RIEGO | 1 | PZ | 0.049 | 30 |  | 1 | 0
1799 | 90002 | JIMTEN o equivalent | GOTERO INTERLINEA X-1 16 RIEGO | 1 | PZ | 0.057 | 30 |  | 1 | 0
1800 | 90005 | JIMTEN o equivalent | DERIVACION TE X-3 12 RIEGO | 1 | PZ | 0.113 | 30 |  | 1 | 0
1801 | 90006 | JIMTEN o equivalent | DERIVACION TE X-3 16 RIEGO | 1 | PZ | 0.134 | 30 |  | 1 | 0
1802 | 90011 | JIMTEN o equivalent | MANGUITO X-5 12 RIEGO | 1 | PZ | 0.11 | 30 |  | 1 | 0
1803 | 90012 | JIMTEN o equivalent | MANGUITO X-5 16 RIEGO | 1 | PZ | 0.114 | 30 |  | 1 | 0
1804 | 90014 | JIMTEN o equivalent | MANGUITO REDUCIDO X-6 16-12 RIEGO | 1 | PZ | 0.11 | 30 |  | 1 | 0
1805 | 90017 | JIMTEN o equivalent | TOMA INJERTO X-7 12 RIEGO | 1 | PZ | 0.053 | 30 |  | 1 | 0
1806 | 90018 | JIMTEN o equivalent | TOMA INJERTO X-7 16 RIEGO | 1 | PZ | 0.056 | 30 |  | 1 | 0
1807 | 90019 | JIMTEN o equivalent | TAPON FINAL X-8 12 RIEGO | 1 | PZ | 0.05 | 30 |  | 1 | 0
1808 | 90021 | JIMTEN o equivalent | ENLACE MIXTO TUERCA LOCA X9 12-1/2 RIEGO | 1 | PZ | 0.383 | 30 |  | 1 | 0
1809 | 90022 | JIMTEN o equivalent | ENLACE MIXTO TUERCA LOCA X9 16-1/2 RIEGO | 1 | PZ | 0.383 | 30 |  | 1 | 0
1810 | 90023 | JIMTEN o equivalent | ENLACE MIXTO ROSCA M.X-10 12-1/2 RIEGO | 1 | PZ | 0.142 | 30 |  | 1 | 0
1811 | 90024 | JIMTEN o equivalent | ENLACE MIXTO ROSCA M.X-10 16-1/2 RIEGO | 1 | PZ | 0.175 | 30 |  | 1 | 0
1812 | 90027 | JIMTEN o equivalent | CODO 90 X-12 12 RIEGO | 1 | PZ | 0.219 | 30 |  | 1 | 0
1813 | 90028 | JIMTEN o equivalent | CODO 90 X-12 16 RIEGO | 1 | PZ | 0.219 | 30 |  | 1 | 0
1814 | 90029 | JIMTEN o equivalent | VALVULA X13 12 RIEGO | 1 | PZ | 1.25 | 30 |  | 1 | 0
1815 | 90030 | JIMTEN o equivalent | VALVULA X13 16 RIEGO | 1 | PZ | 1.692 | 30 |  | 1 | 0
1816 | 07148 | JIMTEN o equivalent | SIFON DOBLE S306 CURV.T.ELECTROD.1.1/2' | 1 | PZ | 16.61 | 30 |  | 1 | 0
1817 | 07158 | JIMTEN o equivalent | SIFON DOBLE S307 CURVO 1.1/2' | 1 | PZ | 15.27 | 30 |  | 1 | 0
1818 | 14060 | JIMTEN o equivalent | VALV.DESAGUE S293 REB.FLEX.1.1/2'x70 | 1 | PZ | 13.14 | 30 |  | 1 | 0
1819 | 58013 | JIMTEN o equivalent | ENLACE BRIDA H-63 ENCOLAR TUBO PVC | 1 | PZ | 11.06 | 30 |  | 1 | 0
1820 | 15300 | JIMTEN o equivalent | REGISTRO BANERA P/S300 300x300 | 1 | PZ | 34.58 | 30 |  | 1 | 0
1821 | 53133 | JIMTEN o equivalent | COLLARIN 25 25-1/2' PP | 1 | PZ | 1.46 | 30 |  | 1 | 0
1822 | 90038 | JIMTEN o equivalent | GOTERO INTERLINEA DESMONT.X-19 12 RIEGO | 1 | PZ | 0.21 | 30 |  | 1 | 0
1823 | 53135 | JIMTEN o equivalent | COLLARIN 32-1' PP | 1 | PZ | 1.85 | 30 |  | 1 | 0
1824 | ZW24/28MFA | JUNKERS o equivalent | CALD.ZW24/28-1 MFA GAS NAT. | 1 | UN | 1000 | 30 |  | 1 | 0
1825 | 7736900799 | JUNKERS o equivalent | CALDERA MURAL ZWBC 24-2C G.NAT.eeAAM | 1 | PZ | 1930 | 30 |  | 1 | 0
1826 | 7702431644 | JUNKERS o equivalent | CALENT.HIDROPOWER PLUS G.BUT.14l/m I. | 1 | PZ | 575 | 30 |  | 1 | 0
1827 | 7703331732 | JUNKERS o equivalent | CALENT.HIDROPOWER PLUS G.NAT.18l/m I. | 1 | PZ | 730 | 30 |  | 1 | 0
1828 | 7736501362 | JUNKERS o equivalent | CALENT.HYDROCOMPACT WTD12AM G.NAT. | 1 | PZ | 629 | 30 |  | 1 | 0
1829 | 7701431609 | JUNKERS o equivalent | CALENT.MINIMAXX WR11-2E G.BUT.11l/m | 1 | PZ | 378 | 30 |  | 1 | 0
1830 | 7701331703 | JUNKERS o equivalent | CALENT.MINIMAXX WR11-2E G.NAT.11l/m | 1 | PZ | 378 | 30 |  | 1 | 0
1831 | 7701431607 | JUNKERS o equivalent | CALENT.MINIMAXX WRD11-2B G.BUT.11l/m | 1 | PZ | 477 | 30 |  | 1 | 0
1832 | 7700461971 | JUNKERS o equivalent | CALENT.W135-2KV1E GAS BUT.6l/m 4010009915843 | 1 | PZ | 284 | 30 |  | 1 | 0
1833 | 7700361980 | JUNKERS o equivalent | CALENT.W135-2KV1E GAS NAT.6l/m | 1 | PZ | 284 | 30 |  | 1 | 0
1834 | 7736502956 | JUNKERS o equivalent | CALENT.W6-2 KB G.BUT.6l/m | 1 | PZ | 357 | 30 |  | 1 | 0
1835 | 7701331691 | JUNKERS o equivalent | CALENT.WRD11-2KME/N MINIMAXX NAT.11l/m | 1 | PZ | 478 | 30 |  | 1 | 0
1836 | 7701311049 | JUNKERS o equivalent | CALENT.WT11AM1 CELSIUS GAS NAT. | 1 | PZ | 600 | 30 |  | 1 | 0
1837 | 7701431942 | JUNKERS o equivalent | CALENTADOR INTERIOR WR11-2B G.BUT.11l/m | 1 | PZ | 394 | 30 |  | 1 | 0
1838 | 7702431646 | JUNKERS o equivalent | CALENTADOR WTD-14KME GAS BUT.14l/m | 1 | PZ | 625 | 30 |  | 1 | 0
1839 | 7701431596 | JUNKERS o equivalent | CALT.AGUA MDTE.WRD11-2KME GB 11l/m eeAM | 1 | PZ | 478 | 30 |  | 1 | 0
1840 | 7736502926 | JUNKERS o equivalent | CALT.AGUA TERMOST.WTD12-2AME GN eeAM | 1 | PZ | 773 | 30 |  | 1 | 0
1841 | 7736502713 | JUNKERS o equivalent | TERMO ELECT.ELACELL ES-0100-5E 100l | 1 | PZ | 337 | 30 |  | 1 | 0
1842 | 7736502710 | JUNKERS o equivalent | TERMO ELECT.ELACELL ES-035-5E 35l | 1 | PZ | 208 | 30 |  | 1 | 0
1843 | 7736502711 | JUNKERS o equivalent | TERMO ELECT.ELACELL ES-050-5E 50l | 1 | PZ | 241 | 30 |  | 1 | 0
1844 | 7736502712 | JUNKERS o equivalent | TERMO ELECT.ELACELL ES-070-5E 75l | 1 | PZ | 304 | 30 |  | 1 | 0
1845 | 7736502710 | JUNKERS o equivalent | TERMO ELECT.ELACELL ES-035-5E 35l | 1 | PZ | 208 | 30 |  | 1 | 0
1846 | 7736502711 | JUNKERS o equivalent | TERMO ELECT.ELACELL ES-050-5E 50l | 1 | PZ | 241 | 30 |  | 1 | 0
1847 | 7731412010 | JUNKERS o equivalent | TERMO ELECT.ELACELL HS-80-3B 80l 2KW | 1 | PZ | 286 | 30 |  | 1 | 0
1848 | 7736503375 | JUNKERS o equivalent | TERMO ELTCO.ELACELL VERTICAL 100l eeCL | 1 | PZ | 250 | 30 |  | 1 | 0
1849 | 7736500082 | JUNKERS o equivalent | TERMO ELECT.ELACELL SMART ES-15-1M 15l | 1 | PZ | 119 | 30 |  | 1 | 0
1850 | 7736500083 | JUNKERS o equivalent | TERMO ELECT.ELACELL SMART ES-30-1M 30l | 1 | PZ | 166 | 30 |  | 1 | 0
1851 | 7736500084 | JUNKERS o equivalent | TERMO ELECT.ELACELL SMART ES-50-1M 50l | 1 | PZ | 186 | 30 |  | 1 | 0
1852 | 7736503360 | JUNKERS o equivalent | TERMO ELTCO.ELACELL VERTICAL 80l eeCL | 1 | PZ | 223 | 30 |  | 1 | 0
1853 | 7736501544 | JUNKERS o equivalent | TERMO ELECT.ES-150-2E 150l 2200W | 1 | PZ | 400 | 30 |  | 1 | 0
1854 | 7736503465 | JUNKERS o equivalent | TERMO ELTCO.ELACELL VERTICAL 200l eeDXL | 1 | PZ | 535 | 30 |  | 1 | 0
1855 | 7736503378 | JUNKERS o equivalent | TERMO ELECTRICO ELACELL SLIM 30l eeCS | 1 | PZ | 187 | 30 |  | 1 | 0
1856 | 7736503379 | JUNKERS o equivalent | TERMO ELECTRICO ELACELL SLIM 50l eeCM | 1 | PZ | 214 | 30 |  | 1 | 0
1857 | 7736503380 | JUNKERS o equivalent | TERMO ELECTRICO ELACELL SLIM 80l eeCL | 1 | PZ | 249 | 30 |  | 1 | 0
1858 | 7736503375 | JUNKERS o equivalent | TERMO ELTCO.ELACELL VERTICAL 100l eeCL | 1 | PZ | 250 | 30 |  | 1 | 0
1859 | 7736503377 | JUNKERS o equivalent | TERMO ELTCO.ELACELL VERTICAL 120l eeCL | 1 | PZ | 318 | 30 |  | 1 | 0
1860 | 7736503464 | JUNKERS o equivalent | TERMO ELTCO.ELACELL VERTICAL 150l eeDL | 1 | PZ | 420 | 30 |  | 1 | 0
1861 | 3300759 |  | CALD.CARES PREMIUM 24FF-EU eeAAXL | 1 | PZ | 1594 | 30 |  | 1 | 0
1862 | 3300760 | ARISTON o equivalent | CALD.CARES PREMIUM 30FF-EU eeAAXL | 1 | PZ | 1800 | 30 |  | 1 | 0
1863 | 3632177 | ARISTON o equivalent | CALENT.GAS NEXT EVO 11-SFT-EU GN eeAM ESTANCO | 1 | PZ | 625 | 30 |  | 1 | 0
1864 | 3632163 | ARISTON o equivalent | CALENT.GAS NEXT EVO 14-SFT-EU GN eeAL | 1 | PZ | 722 | 30 |  | 1 | 0
1865 | 3632167 | ARISTON o equivalent | CALENT.GAS NEXT EVO TIRO FORZADO 11 OFT-EU G.NAT eeAM | 1 | PZ | 535 | 30 |  | 1 | 0
1866 | 3632166 | ARISTON o equivalent | CALENT.GAS NEXT EVO 11 TIRO FORZADO OFT-EU BUTANO eeAM | 1 | PZ | 535 | 30 |  | 1 | 0
1867 | 3632191 | ARISTON o equivalent | CALENT.GAS FAST-EVO-14-ONT-B-EU GAS NATURAL | 1 | PZ | 400 | 30 |  | 1 | 0
1868 | 3632190 | ARISTON o equivalent | CALENT.G.FAST-EVO-14-ONT-B-EU GAS BUTANO | 1 | PZ | 400 | 30 |  | 1 | 0
1869 | 3070512 | ARISTON o equivalent | ACUM.MUR.MULTIPOSICION ARB 100-EU eeC | 1 | PZ | 575 | 30 |  | 1 | 0
1870 | 3070513 | ARISTON o equivalent | ACUM.MUR.MULTIPOSICION ARB 150-EU eeD | 1 | PZ | 716 | 30 |  | 1 | 0
1871 | 3070491 | ARISTON o equivalent | ACUM.MUR.MULTIPOS.BCH 120-EU 1 SERP.eeC | 1 | PZ | 653 | 30 |  | 1 | 0
1872 | 3070492 | ARISTON o equivalent | ACUM.MUR.MULTIPOS.BCH 160-EU 1 SERP.eeB | 1 | PZ | 710 | 30 |  | 1 | 0
1873 | 3700460 | ARISTON o equivalent | TERMO ELTCO.PRO ECO 50H SLIM-EU HZ.eeBM | 1 | PZ | 249 | 30 |  | 1 | 0
1874 | 3626190 | ARISTON o equivalent | TERMO ELTCO.PRO ECO 50V SLIM-EU VT.eeBM | 1 | PZ | 249 | 30 |  | 1 | 0
1875 | 3700459 | ARISTON o equivalent | TERMO ELTCO.PRO ECO 80V SLIM-EU VT.eeBM | 1 | PZ | 289 | 30 |  | 1 | 0
1876 | 3300697 | ARISTON o equivalent | CALD.MUR.CONDCN.CLAS PREMIUM EVO G.NAT.24FF | 1 | PZ | 1747 | 30 |  | 1 | 0
1877 | 2331 | ARISTON o equivalent | CALENT.OPTIMA COB10B I.10l GAS BUTANO eeAM | 1 | PZ | 292 | 30 |  | 1 | 0
1878 | 3100332 | ARISTON o equivalent | TERMO ELECTRICO ANDRIS -15-OR EU 15l 1200W | 1 | PZ | 165 | 30 |  | 1 | 0
1879 | 3100337 | ARISTON o equivalent | TERMO ELECTRICO ANDRIS-30-OR EU 30l 1500W | 1 | PZ | 191 | 30 |  | 1 | 0
1880 | 3200823 | ARISTON o equivalent | TERMO ELECT.PRO-R-50-V 50l 1500W | 1 | PZ | 197 | 30 |  | 1 | 0
1881 | 3200980 | ARISTON o equivalent | TERMO ELECT.PRO-R-100-V 100l 1500W | 1 | PZ | 254 | 30 |  | 1 | 0
1882 | 3200981 | ARISTON o equivalent | TERMO ELECT.PRO-R-80-H 80l 1500W | 1 | PZ | 230 | 30 |  | 1 | 0
1883 | 3200982 | ARISTON o equivalent | TERMO ELECT.PRO-R-100-H 100l 1500W | 1 | PZ | 254 | 30 |  | 1 | 0
1884 | 3200754 | ARISTON o equivalent | TERMO ELECT.PRO ECO-50-V 50l 1500W | 1 | PZ | 231 | 30 |  | 1 | 0
1885 | 3200765 | ARISTON o equivalent | TERMO ELECT.PRO ECO-80-V 80l 1500W | 1 | PZ | 268 | 30 |  | 1 | 0
1886 | 3200743 | ARISTON o equivalent | TERMO ELECT.PRO ECO-100-V 100l 1500W | 1 | PZ | 295 | 30 |  | 1 | 0
1887 | 3318454 | ARISTON o equivalent | ADAPT.P/ALTIS NOX P/EVACUACION COAXIAL | 1 | PZ | 28 | 30 |  | 1 | 0
1888 | 3605155 | ARISTON o equivalent | TERMO ELECT.SHAPE PREMIUM50V/5 50l 1800W | 1 | PZ | 276 | 30 |  | 1 | 0
1889 | 3605157 | ARISTON o equivalent | TERMO ELECT.SHAPE PREMIUM80V/5 80l 1800W | 1 | PZ | 325.5 | 30 |  | 1 | 0
1890 | 3605158 | ARISTON o equivalent | TERMO ELECT.SHAPEPREMIUM100V/5 100l 1800 | 1 | PZ | 359.5 | 30 |  | 1 | 0
1891 | 3605160 | ARISTON o equivalent | TERMO ELECT.SHAPE PREMIUM50V/5 50l 1800W | 1 | PZ | 291 | 30 |  | 1 | 0
1892 | 3605161 | ARISTON o equivalent | TERMO ELECT.SHAPE PREMIUM65V/5 65l 1800W | 1 | PZ | 311 | 30 |  | 1 | 0
1893 | 3605196 | ARISTON o equivalent | TERMO ELECT.PRO ECO-30-V-SLIM 30l 1800W | 1 | PZ | 231 | 30 |  | 1 | 0
1894 | 3300397 | ARISTON o equivalent | CALENT. INSTAN.FAST 11 SF-ESTANCO GAS NATURAL | 1 | PZ | 659 | 30 |  | 1 | 0
1895 | 3605197 | ARISTON o equivalent | TERMO ELECT.PRO ECO-50-V-SLIM 50l 1800W | 1 | PZ | 244 | 30 |  | 1 | 0
1896 | 3605198 | ARISTON o equivalent | TERMO ELECT.PRO ECO-65-V-SLIM 65l 1800W | 1 | PZ | 265 | 30 |  | 1 | 0
1897 | 3612009 | ARISTON o equivalent | CALENT.GASTIRO FORZADO NEXT 11 LTS -BUTANO | 1 | PZ | 499 | 30 |  | 1 | 0
1898 | 3623240 | ARISTON o equivalent | TERMO NUOS-80-EVO C/BOMBA CALOR 80l | 1 | PZ | 1450 | 30 |  | 1 | 0
1899 | 3623241 | ARISTON o equivalent | TERMO NUOS-110-EVO C/BOMBA CALOR 110l | 1 | PZ | 1560 | 30 |  | 1 | 0
1900 | 3300704 | ARISTON o equivalent | CALD.MURAL GENUS PREMIUM EVO G.NAT.24FF | 1 | PZ | 2073 | 30 |  | 1 | 0
1901 | 3300698 | FUJITSU o equivalent | CALD.MURAL CLAS PREMIUM EVO G.NAT.30FF | 1 | PZ | 1973 | 30 |  | 1 | 0
1902 | 3NGF8240 | FUJITSU o equivalent | U.I.PARED ASY25UIF | 1 | PZ | 410 | 30 |  | 1 | 0
1903 | 3NGF8241 | FUJITSU o equivalent | U.I.PARED ASY35UIF | 1 | PZ | 451 | 30 |  | 1 | 0
1904 | 3NGF8155 | FUJITSU o equivalent | CJTO.SPLIT PARED INVERTER ASY50UI-LF | 1 | CO | 2038 | 30 |  | 1 | 0
1905 | 3NGF8277 | FUJITSU o equivalent | UNIDAD EXT.AOY40UI-MI2 (2x1) | 1 | PZ | 1133 | 30 |  | 1 | 0
1906 | 3NGF8278 | FUJITSU o equivalent | UNIDAD EXT.AOY50UI-MI2 (2x1) | 1 | PZ | 1315 | 30 |  | 1 | 0
|  |  | TOTAL PRODUCTES AMB REFERÈNCIA TARIFEC (sense IVA) | [6 empty] | 0
|  |  | OFERTA SENSE IVA |  |  |  | TOTAL SENSE IVA |  |  | 0
|  |  | IVA |  |  |  | IVA |  |  | 0
|  |  | OFERTA AMB IVA |  |  |  | TOTAL AMB IVA |  |  | 0