## T-PRES
|  |  |  | Pressupost. Instal·lacions de Telecomunicacions i Seguretat dels edificis TMMA, TMMB, TCA, | Pressupost. Instal·lacions de Telecomunicacions i Seguretat dels edificis TMMA, TMMB, TCA, | Pressupost. Instal·lacions de Telecomunicacions i Seguretat dels edificis TMMA, TMMB, TCA, | Pressupost. Instal·lacions de Telecomunicacions i Seguretat dels edificis TMMA, TMMB, TCA,
|  |  |  | Oficines/CCP, Urbanització ZPT i caseta 1 (AT1) | Oficines/CCP, Urbanització ZPT i caseta 1 (AT1) | Oficines/CCP, Urbanització ZPT i caseta 1 (AT1) | Oficines/CCP, Urbanització ZPT i caseta 1 (AT1)
PRESSUPOST
[5 empty] | Preu | Amidament | Import
|  | Obra | 01 | PressupostInstal·lacions de Telecomunicacions i Seguretat de les Cotxeres de TMB
|  | Capítol | 00 | NOTES PRESSUPOST
'01.00 | 1 | EY03ZB00 | u | En totes les partides d'aquest pressupost s'han de considerar inclosos, amb caràcter enunciatiu i no limitatiu: - En el període d'execució dels treballs contractats, la propietat, no contempla un servei de vigilància d'obra. En cas de conveniència per part de l'industrial i de les seves subcontractes, l'aplicació d'aquest servei, serà contractat per aquest. De considerar innecessari l'industrial i de les seves subcontractes, la contractació de la vigilància, la propietat no es farà responsable de les possibles incidències que puguin sorgir, tant en l'obra com en edificacions o parcel·les veïnes. - Tots aquells assegurances exigibles en l'execució de cada un dels treballs a executar, incloent l'assegurança a tot risc de la construcció constituït a favor de la propietat. - S'han d'incloure tots els mitjans auxiliars que siguin necessaris per a la correcta execució de la partida. - Els equips electrògens i dipòsits d'aigua en cas que fossin necessaris per a la realització de les obres.. - Totes les ajudes per a tots els oficis consisteixen en: o Descàrrega del mateix camió. o Transport, vertical i horitzontal, dels materials i repartiment fins al lloc del treball. o Material per a l'execució de regates, forats, suports, etc... i la seva posterior tapat. o Col·locació de premarcs, tant de fusta com d'acer o alumini o Manteniment de l'obra neta en tot moment, amb la neteja final i retirada de runes. - Trasllat i muntatge tots els equips i grues per a l'obra (nombre d'unitats segons necessitats). Inclouen fonaments, legalitzacions i tràmits i posterior desmuntatge. També s'inclouen tots hi els mitjans mecànics que es necessitin durant el procés de les obres, tal com sínies, muntacàrregues, lloguers, revisions, manteniments, taxes, et ... - Muntatge i desmuntatge de caseta d'obra i el seu cost mensual durant els mesos que durin els treballs. La neteja i reposició del material de la caseta, els consums d'aigua, llum, línia de dades i telèfon a càrrec del contractista. - Preses provisionals d'aigua i electricitat, incloent casetes, quadre d'electricitat amb capacitat adequada per a l'execució total de l'obra i tots els tràmits i gestions necessàries. Inclosos projectes, visats, llicències i tots els costos necessaris per al seu funcionament. - Instal·lacions provisionals d'aigua i electricitat per a l'execució dels treballs, incloent contractació, despeses, pagament de factures i muntatge, subquadres i xarxa d'aigües en obra i plantes de l'edifici; vetllar pel correcte ús i manteniment fins a finalitzar les obres, la protecció amb planxes metàl·liques en els passos d'instal·lacions provisionals, en zona de trànsit de maquinària, camions, etc... i posterior desmuntatge de les instal·lacions provisionals. - Realització de mostres a escala 1: 1, dels rams que indiqui la DF, per poder valorar el resultat final. - Tots els materials i treballs auxiliars que siguin necessaris per al perfecte acabat de les partides, encara que no constin específicament en el projecte ni en l'estat d'amidaments i pressupost. - Tots els materials necessaris per protegir si fos el cas, partides acabades susceptibles de deteriorament pel pas d'operaris i materials, com esglaonat d'escales, paviments, cabina d'ascensors, etc. - Reposició de material deteriorat per l'obra a les voreres i zona pública, com ara paviments, arbrat, bancs, escocells, etc. - Fins i tot els replantejaments d'obra i ajudes de topografia necessàries per a l'execució de les partides. - Els mesuraments de les partides es correspon a les dimensions geomètriques i s'han de considerar en el preu unitari les minves dels materials. - En cas d'incongruència entre els diferents documents (especificacions tècniques de materials, dels acabats, dels detalls constructius, etc ..) que formen el projecte executiu prevaldrà el de major qualitat dels indicats entre ells. - Tot segons el que indica el Plec de condicions tècniques i particulars del projecte executiu.. | 0 | 1
'01.00 | 2 | EY03ZB09 | u | Notes de classificació BREEAM: - Tot el procés ha de ser emplenat i documentat segons requeriments de certificació BREEAM ES. - El material utilitzat tindrà Declaracions Ambientals de Producte (DAP), que han de cobrir com a mínim el 80% dels productes de la categoria. - El material ha estat inclòs en l'anàlisi del cicle de vida (ACV) per mesurar l'impacte ambiental del cicle de vida dels elements de l'edifici. - El material complirà els nivells, i els límits, normes i assajos del fabricant indicats a les taules del Manual BREEAM (habitatge i nova construcció). - El material ha de tenir un aprovisionament responsable (reciclatge, etc.), mitjançant certificat, d'almenys el 80% dels materials que conformen aquest element. - Material amb SGA (Sistema de Gestió Ambiental, tipus ISO 14.001 i / o ISO 14.006) en el procés de fabricació, i en els processos de la cadena de subministrament i de producció. - Es determinarà el percentatge mínim d'elements secundaris i / o reciclats, fins on ho permeti la normativa d'execució i / o fabricació de cada un dels elements. - Les minves seran seleccionades i gestionades per a la seva reutilització. - Tot el procés ha de ser emplenat i documentat segons requeriments de certificació BREEAM ES. | 0 | 1
'01.00 | 3 | EY03ZB10 | u | Notes de garantia i posada en marxa: Es realitzarà la posada en marxa de totes les instal·lacions i es realitzaran tant proves parcials com finals per verificar que funcionin correctament. Quan hi hagi equips situats en sales externes a la nau de taller, s'instal·laran provisionalment per poder provar la instal·lació en el seu conjunt i després de verificar el correcte funcionament de la instal·lació es guardaran en un lloc segur, fins que sigui possible la seva instal·lació definitiva a la ubicació final. El període de garantia de la instal·lació començarà quan tots els seus elements estiguin instal·lats i funcionant en la seva posició definitiva. | 0 | 1
TOTAL
|  | Obra | 01 | PressupostInstal·lacions de Telecomunicacions i Seguretat de les Cotxeres de TMB
|  | Capítol | 01 | ZP
|  | NIVELL 3 | 01 | TMMA
|  | NIVELL 4 | 01 | VEU I DADES
|  | Titol 5 | 01 | ELECTRÒNICA DE XARXA
'01.01.01.01.01 | 1 | EP7E1E10 | u | Switch d'accés Cisco Catalyst WS-C2960X-48LPS-L o similar amb cablejat d'alimentació. Unitat subministrada, etiquetada, instal·lada, provada i posada en servei. | 1899.54 | 4
'01.01.01.01.01 | 2 | EP7E2005 | u | Transceptor òptic Cisco SFP GLC-SX-MMD Unitat subministrada, etiquetada, instal·lada, provada i posada en servei. | 174.95 | 8
'01.01.01.01.01 | 3 | EP7EC001 | u | Mòdul i cablejat de stack per switch d'accés Cisco Catalyst WS-C2960X-48LPS-L o similar. Unitat subministrada, etiquetada, instal·lada, provada i posada en servei. | 400.34 | 4
TOTAL
|  | Obra | 01 | PressupostInstal·lacions de Telecomunicacions i Seguretat de les Cotxeres de TMB
|  | Capítol | 01 | ZP
|  | NIVELL 3 | 01 | TMMA
|  | NIVELL 4 | 01 | VEU I DADES
|  | Titol 5 | 02 | INFRASTRUCTURA CABLEJAT ETHERNET
'01.01.01.01.02 | 1 | EP74SH31 | u | Subministrament i instal·lació d'armari rittal o similar, REF.RITTAL: ES7001008 de dimensions 800x800x2200 (rack 19´´), amb portes perforades dobles de 40cm cada una i amb bombí kaba segons el pla de tancament de fmb, amb tots els elements i suports necessaris per poder instal·lar en el seu interior electrònica i cablejat de diferents tipus. Inclou el powerbox complet amb els 8 endolls en el seu interior totalment cablejats i connectats. Inclou l'etiquetatge segons criteris de TMB i la correcta fixació al terra. Totalment instal·lat, provat i funcionant, segons plec de prescripcions. | 4200 | 2
'01.01.01.01.02 | 2 | EP434BA0 | m | Subministrament, instal·lació i certificació d'un Cablejat de xarxa tipus KS-02YSCH 4p (S/FTP) o similar de 4 parells CAT 7 AWG 23 amb coberta LSZHS/FTP per canalitzacions existents confeccionat amb fins a 30 m. Inclou el desmuntatge de fals sostre, de les tapes de les canalitzacions, forats passants, passos de boveda i tot el necessari per a passar el cable entre els dos punts. Inclou etiquetatge segons normativa de TMB. Inclou l'ompliment del fitxer excel de cablejat estructurat amb els nous punts. Inclou el sellament amb material ignífug del forat realitzat pel pas dels cables en cas necessari. S’entregarà a TMB el document en pdf acreditatiu de la correcta certificació del cable en CAT.6A (500 Mhz) i documentació en un planell de planta del recorregut realitzat pel cablejat en format CAD. | 120.23 | 18
'01.01.01.01.02 | 3 | EP434BA1 | m | Subministrament, instal·lació i certificació d'un Cablejat de xarxa tipus KS-02YSCH 4p (S/FTP) o similar de 4 parells CAT 7 AWG 23 amb coberta LSZHS/FTP per canalitzacions existents confeccionat des de 31 m a 60 m. Inclou el desmuntatge de fals sostre, de les tapes de les canalitzacions, forats passants, passos de boveda i tot el necessari per a passar el cable entre els dos punts. Inclou etiquetatge segons normativa de TMB. Inclou l'ompliment del fitxer excel de cablejat estructurat amb els nous punts. Inclou el sellament amb material ignífug del forat realitzat pel pas dels cables en cas necessari. S’entregarà a TMB el document en pdf acreditatiu de la correcta certificació del cable en CAT.6A (500 Mhz) i documentació en un planell de planta del recorregut realitzat pel cablejat en format CAD. | 150.26 | 40
'01.01.01.01.02 | 4 | EP434BA2 | m | Subministrament, instal·lació i certificació d'un Cablejat de xarxa tipus KS-02YSCH 4p (S/FTP) o similar de 4 parells CAT 7 AWG 23 amb coberta LSZHS/FTP per canalitzacions existents confeccionat des de 61 m a 90 m. Inclou el desmuntatge de fals sostre, de les tapes de les canalitzacions, forats passants, passos de boveda i tot el necessari per a passar el cable entre els dos punts. Inclou etiquetatge segons normativa de TMB. Inclou l'ompliment del fitxer excel de cablejat estructurat amb els nous punts. Inclou el sellament amb material ignífug del forat realitzat pel pas dels cables en cas necessari. S’entregarà a TMB el document en pdf acreditatiu de la correcta certificació del cable en CAT.6A (500 Mhz) i documentació en un planell de planta del recorregut realitzat pel cablejat en format CAD. | 180.24 | 33
'01.01.01.01.02 | 5 | EP43D454 | u | Subministrament, instal·lació i parxeig de tirantet de cable tipus STP 4p classe EML627 amb connectors RJ-45 a ambdós puntes fins 5 metres de color gris. Inclou etiquetatge segons normativa de TMB i l’entrega del fitxer excel de TMB amb la línia corresponent al nou parxeig. El port del switch serà definit per TMB durant l'obra. | 5 | 82
'01.01.01.01.02 | 6 | EP43D455 | u | Subministrament, instal·lació i parxeig de tirantet de cable tipus STP 4p classe EML627 amb connectors RJ-45 a ambdós puntes fins 5 metres de color groc. Inclou etiquetatge segons normativa de TMB i l’entrega del fitxer excel de TMB amb la línia corresponent al nou parxeig. El port del switch serà definit per TMB durant l'obra. | 5 | 9
'01.01.01.01.02 | 7 | EP7Z1T78 | u | Subministrament i instal·lació de panell modular de 19´´, metàl·lic, STP de 24 boques per a connector RJ45 tipus KEYSTONE o similar. Inclou connectores femella RJ-45 S/FTP CAT.6a tipus KEYSTONE blindats 180 graus 10 Gbps, suports de cable i presa de terra, segons plec de prescripcions tècniques. | 120 | 4
'01.01.01.01.02 | 8 | EP7394F3 | u | Subministrament i instal·lació de roseta RJ45 de dades aèria model eline Keystone Cat 6a , inclos petit material d'anclatge, totalment instal·lades d'acord amb les prescripcions de TMB | 11 | 12
'01.01.01.01.02 | 9 | EP73Y112 | u | Suministrament i instal·lació caixa de superficie 1 mòdul amb connector femella RJ45 STP Cat 6a tipus Keystone blindat 180 graus, amb placa plana d'un connector amb guardapols de tamcament automàtic. Inclou connector RJ45, petit material de fixació, i etiquetatge segons normativa TMB | 15 | 2
'01.01.01.01.02 | 10 | EP73Y113 | u | Suministrament i instal·lació caixa de superficie 2 mòduls amb connector femella RJ45 STP Cat 6a tipus Keystone blindat 180 graus, amb placa plana d'un connector amb guardapols de tamcament automàtic. Inclou connector RJ45, petit material de fixació, i etiquetatge segons normativa TMB | 22 | 34
'01.01.01.01.02 | 11 | EP7Z6515 | u | Subministrament i instal·lació de panell 19´´ guiacables frontal de 1u d'alçada d'acer. | 20 | 10
TOTAL
|  | Obra | 01 | PressupostInstal·lacions de Telecomunicacions i Seguretat de les Cotxeres de TMB
|  | Capítol | 01 | ZP
|  | NIVELL 3 | 01 | TMMA
|  | NIVELL 4 | 01 | VEU I DADES
|  | Titol 5 | 03 | INFRAESTRUCTURA CABLEJAT FIBRA ÒPTICA
'01.01.01.01.03 | 1 | EP4A1C12 | m | Subministrament i estesa de cablejat de Fibra Òptica Multimode OM3 de 24 fibres 50/125 amb coberta de color groc tipus LSHF-FR de baix nivell d'emissió de fums i lliure d'halògens, tipus TMB, codi de colors TMB. Inclou el desmuntatge de fals sostre, de les tapes de les canalitzacions, forats passants, passos de boveda i tot el necessari per a passar el cable entre els dos punts. Inclou l'etiquetatge segons normativa d'instal·lacions de TMB. En horari reduït i nocturn. Inclou els mitjans elevadors necessaris segons normativa PRL per accedir a la instal·lació del cablejat. | 4.5 | 500
'01.01.01.01.03 | 2 | EP4TW011 | u | Subministrament, instal·lació, comprovació de fusions en continuïtat o a connector, complint les especificacions del plec de condicions. S'inclou tot l'equipament i petit material necessari per la seva connectorització en horari diürn | 15 | 84
'01.01.01.01.03 | 3 | EP4TU011 | u | Comprovació i certificacions d’enllaços de entre auxiliars, amb bobina de llençament i recollida. S'inclou tot l'equipament i petit material necessari per la seva comprovació. Així com la documentació requerida | 24 | 24
'01.01.01.01.03 | 4 | EP4AR123 | u | Subministrament i instal·lació de parxeig de tirantet de FO bifibra multimode OM3 ST/PC-LC/PC de color aqua fins 3 metres. Inclou l'etiquetatge segons normativa d'instal·lacions de TMB i la seva documentació a l'excel de cablejat estructurat. | 8 | 4
'01.01.01.01.03 | 5 | EP7ZC001 | u | Subministrament, transport, instal·lació i comprovació de repartidors de fibra (n.2 mòduls de segregació de 1u, mòdul de soldadura de 1u, mòdul de connectorització i connectos ST/PC) complint les especificacions del plec de condicions. S’inclou tot el petit material necessari per la seva instal·lació (pig-tails)” | 1000 | 2
TOTAL
|  | Obra | 01 | PressupostInstal·lacions de Telecomunicacions i Seguretat de les Cotxeres de TMB
|  | Capítol | 01 | ZP
|  | NIVELL 3 | 01 | TMMA
|  | NIVELL 4 | 01 | VEU I DADES
|  | Titol 5 | 04 | SERVEIS
'01.01.01.01.04 | 1 | EMP5U001 | u | Enginyeria i configuració dels routers i switchs, posada en marxa, pla de proves segons els requeriments de TMB. | 250.01 | 4
'01.01.01.01.04 | 2 | EMP5U011 | u | Suport Cisco Smartnet 24x7x365 per a switch Cisco Catalyst WS-C2930X-48LPS-L o similar, durant 1 any | 220 | 4
'01.01.01.01.04 | 3 | EMP5U012 | u | Suport smartnet Cisco Prime | 15.18 | 4
'01.01.01.01.04 | 4 | EMP5U020 | u | Llicències Cisco Prime | 50.6 | 4
TOTAL
|  | Obra | 01 | PressupostInstal·lacions de Telecomunicacions i Seguretat de les Cotxeres de TMB
|  | Capítol | 01 | ZP
|  | NIVELL 3 | 01 | TMMA
|  | NIVELL 4 | 01 | VEU I DADES
|  | Titol 5 | 05 | GARANTIA I MANTENIMENT
'01.01.01.01.05 | 1 | EP7EX500 | u | Garantia i manteniment 24x7x4x365 de tot el material instal·lat ( switchos, routers, Aps, controladores) i de tot el sistema WiFi. Inclou el material i/o vehicles especials per treballar en alçada durant el manteniment. Segons PTC. | 150.05 | 4
TOTAL
|  | Obra | 01 | PressupostInstal·lacions de Telecomunicacions i Seguretat de les Cotxeres de TMB
|  | Capítol | 01 | ZP
|  | NIVELL 3 | 01 | TMMA
|  | NIVELL 4 | 02 | WIFI
|  | Titol 5 | 01 | XARXA WIFI
'01.01.01.02.01 | 1 | EP7EW201 | u | Subministrament, instal·lació i configuració de Punt d'Accés WiFi centralitzat, model 2800 amb antena externa de CISCO o similar. Inclou material auxiliar, canaletes, cablejat, connexió, etc., tot lliure d'halògens i part proporcional de material i/o vehicles especials per treballar en alçada tant durant la seva instal·lació com per realitzar tasques de manteniment durant la garantia. Totalment instal·lat, provat i funcionant, segons plec de prescripcions. | 556.58 | 10
'01.01.01.02.01 | 2 | EP7EY101 | u | Subministrament i instal·lació d'antenes direccionals i suport per ancoratge, Model AIR-ANT2566P4W-R de CISCO o similar, o antenes omnidireccionals i suport per ancoratge, Model AIR-ANT2544V4M-R de CISCO o similar, depenent de la ubicació final definida per l'estudi de cobertura previ a la seva instal·lació. Inclou material auxiliar, canaletes, cablejat, connexió, etc., tot lliure d'halògens i part proporcional de material i/o vehicles especials per treballar en alçada tant durant la seva instal·lació com per realitzar tasques de manteniment durant la garantia. Totalment instal·lat, provat i funcionant, segons plec de prescripcions. | 273.45 | 10
'01.01.01.02.01 | 3 | EP7EW210 | u | Instal·lació dels suports de les antenes i orientació de les antenes si fos necessari per garantir la máxima cobertura. Inclou part proporcional de material i/o vehicles especials per treballar en alçada tant durant la seva instal·lació com per realitzar tasques de manteniment durant la garantia. Totalment instal·lat, provat i funcionant, segons plec de prescripcions. | 76 | 10
'01.01.01.02.01 | 4 | EP417446 | m | Subministrament i instal·lació del cablejat coaxial de comunicació de l'antena wifi amb el Punt d'Accés WiFi (4 coaxials). Inclou els connectors tipus RP-TNC necessaris en els dos extrems. La longitud del cable serà d'entre 1m i 10m, i part proporcional de material i/o vehicles especials per treballar en alçada tant durant la seva instal·lació com per realitzar tasques de manteniment durant la garantia. Totalment instal·lat, provat i funcionant, segons plec de prescripcions. | 56.77 | 10
'01.01.01.02.01 | 5 | EP264440 | u | Subministrament i instal·lació de caixa mural per connexió APs amb tapa i pany, tipus PLM-54 (Himel) o similar, per exterior de dimensions 53x43x20cm, amb 2 orificis de ventilació laterals (un pel ventilador i un altre de sortida d'aire) i tres a la part inferior per poder passar els cables de corrent elèctric (si no s'alimenta per PoE), fibra òptica i RF, acabat amb racor o premsaestopa. Inclou kit de ventilador i termòstat, placa metàl·lica perforada pel muntatge d'equips i regleta elèctrica de 12 bornes. Inclou part proporcional de material i/o vehicles especials per treballar en alçada tant durant la seva instal·lació com per realitzar tasques de manteniment durant la garantia. Totalment instal·lat, provat i funcionant, segons plec de prescripcions. | 657.88 | 7
'01.01.01.02.01 | 6 | EP264441 | u | Subministrament i instal·lació de caixa mural per connexió APs amb tapa i pany, tipus PLM-54 (Himel) o similar, per interior de dimensions 47,5x36x16,8cm, amb 2 orificis de ventilació laterals (un pel ventilador i un altre de sortida d'aire) i tres a la part inferior per poder passar els cables de corrent elèctric (si no s'alimenta per PoE), fibra òptica i RF, acabat amb racor o premsaestopa. Inclou kit de ventilador i termòstat, placa metàl·lica perforada pel muntatge d'equips i regleta elèctrica de 12 bornes. Inclou part proporcional de material i/o vehicles especials per treballar en alçada tant durant la seva instal·lació com per realitzar tasques de manteniment durant la garantia. Totalment instal·lat, provat i funcionant, segons plec de prescripcions. | 542.11 | 3
'01.01.01.02.01 | 7 | EP43D454 | u | Subministrament, instal·lació i parxeig de tirantet de cable tipus STP 4p classe EML627 amb connectors RJ-45 a ambdós puntes fins 5 metres de color gris. Inclou etiquetatge segons normativa de TMB i l’entrega del fitxer excel de TMB amb la línia corresponent al nou parxeig. El port del switch serà definit per TMB durant l'obra. | 5 | 10
TOTAL
|  | Obra | 01 | PressupostInstal·lacions de Telecomunicacions i Seguretat de les Cotxeres de TMB
|  | Capítol | 01 | ZP
|  | NIVELL 3 | 01 | TMMA
|  | NIVELL 4 | 02 | WIFI
|  | Titol 5 | 02 | SERVEIS
'01.01.01.02.02 | 1 | EMP5U023 | u | Subministrament i activació de Llicència WLC 5520 per controladora | 70.84 | 10
'01.01.01.02.02 | 2 | EMP5U020 | u | Llicències Cisco Prime | 50.6 | 10
'01.01.01.02.02 | 3 | EMP5U014 | u | Subministrament de Suport Cisco Smartnet 24x7x365 per APs (ó 8x5xNBD +stock) i part proporcional de material i/o vehicles especials per treballar en alçada tant durant la instal·lació dels Aps com per realitzar les tasques de manteniment durant la garantia. | 30.36 | 10
'01.01.01.02.02 | 4 | EMP5U030 | u | Replanteig exhaustiu juntament amb TMB i amb l'empresa instal·ladora per definir el número d'APs exacte, la seva ubicació i de les antenes (en cas que siguin externes). Definició del cablejat, els passos i les canalitzacions necessaris i la connexió a la cambra i a l'armari de comunicacions concret. Estudi de cobertura previ. Tot segons plec de prescripcions. | 45.54 | 10
'01.01.01.02.02 | 5 | EMP5U050 | u | Posada en marxa, pla de proves segons els requeriments de TMB, estudi de cobertura exhaustiu i revisió de la correcta assignació dels canals i les potències realitzada. Tot segons plec de prescripcions. | 35.42 | 10
TOTAL
|  | Obra | 01 | PressupostInstal·lacions de Telecomunicacions i Seguretat de les Cotxeres de TMB
|  | Capítol | 01 | ZP
|  | NIVELL 3 | 01 | TMMA
|  | NIVELL 4 | 02 | WIFI
|  | Titol 5 | 03 | GARANTIA I MANTENIMENT
'01.01.01.02.03 | 1 | EP7EX500 | u | Garantia i manteniment 24x7x4x365 de tot el material instal·lat ( switchos, routers, Aps, controladores) i de tot el sistema WiFi. Inclou el material i/o vehicles especials per treballar en alçada durant el manteniment. Segons PTC. | 150.05 | 10
TOTAL
|  | Obra | 01 | PressupostInstal·lacions de Telecomunicacions i Seguretat de les Cotxeres de TMB
|  | Capítol | 01 | ZP
|  | NIVELL 3 | 01 | TMMA
|  | NIVELL 4 | 03 | MEGAFONIA
|  | Titol 5 | 01 | EQUIPAMENT DE CAMP
'01.01.01.03.01 | 1 | EP355301 | u | Subministrament, instal·lació, connexió i posta en servei d’altaveus de 15W EN-54-24 model SC-615BS OPTIMUS o similar, per línia de 100Volts, de sostre o paret, allà a on defineixi el resultat de l’estudi acústic. Inclou material auxiliar, canaletes, cablejat, connexió, etc., tot lliure d'halògens. Totalment instal·lat, provat i funcionant, segons plec de prescripcions. | 97.93 | 19
'01.01.01.03.01 | 2 | EEV41210 | m | Subministrament i instal·lació de línies d’altaveus amb cable de coure per àudio trenat i apantallat, tipus afumex o similar de 2X4, 2X2,5 instal·lat i col·locat. Inclou la part proporcional de bornes en els seus extrems. Inclou material auxiliar, canaletes, cablejat, connexió, etc., tot lliure d'halògens. Totalment instal·lat, provat i funcionant, segons plec de prescripcions. | 1.3 | 625
'01.01.01.03.01 | 3 | EP35C501 | u | Subministrament, instal·lació de caixa d’empiulaments metàl·lica mecanitzada 155x105x61 mm, amb protecció IP-55 o IP-66, incloent-hi 3 bornes wago de connexió de 4 pols. Inclou material auxiliar, canaletes, cablejat, connexió, etc., tot lliure d'halògens. Totalment instal·lat, provat i funcionant, segons plec de prescripcions. | 76.26 | 15
'01.01.01.03.01 | 4 | EP357131 | u | Subministrament, instal·lació, connexió i posta en servei de projector acústic de 15W IP-65, EN-54-24 model CS-154BS OPTIMUS o similar, per línia de 100Volts, de sostre o paret, allà a on defineixi el resultat de l’estudi acústic. Inclosa caixa de connexió i petit material. Totalment instal·lat, provat i funcionant, segons plec de prescripcions. | 158.29 | 2
'01.01.01.03.01 | 5 | EP359301 | u | Subministrament, instal·lació, connexió i posta en servei de difusor de superfície de 10W EN-54-24 model AS-226EN OPTIMUS o similar, per línia de 100Volts, de sostre o paret, allà a on defineixi el resultat de l’estudi acústic. Inclosa caixa de connexió i petit material. Totalment instal·lat, provat i funcionant, segons plec de prescripcions. | 55.39 | 4
TOTAL
|  | Obra | 01 | PressupostInstal·lacions de Telecomunicacions i Seguretat de les Cotxeres de TMB
|  | Capítol | 01 | ZP
|  | NIVELL 3 | 01 | TMMA
|  | NIVELL 4 | 04 | CIRCUIT TANCAT DE TELEVISIÓ (CTTV)
|  | Titol 5 | 01 | EQUIPAMENT DE CAMP
'01.01.01.04.01 | 1 | EPA1U120 | u | Subministrament, instal·lació i configuració de 1 càmera domo de 6ª generació, SONY SNC-WR632C Full HD o similar, alimentació 24Vac o hPoe, color dia/nit zoom x30, amb carcassa antivandàlica d'exterior i braç de subjecció adient. Inclou material auxiliar, canaletes, cablejat, connexió, etc., tot lliure d'halògens. Totalment instal·lat, provat i funcionant, segons plec de prescripcions. | 2655 | 1
'01.01.01.04.01 | 2 | EPA1U150 | u | Subministrament i instal·lació de 1 càmera fixe de 6ª generació, SONY SNC-EB640 o similar Full HD, alimentació 24Vac o Poe, color dia/nit , en carcassa existent. Inclou material auxiliar, canaletes, cablejat, connexió, etc., tot lliure d'halògens. Totalment instal·lat, provat i funcionant, segons plec de prescripcions. | 411 | 8
'01.01.01.04.01 | 3 | EP264140 | u | Subministrament instal·lació , connexionat i posta en servei de caixa de dades simple per càmeres alimentades directament del POE Mod.DBN-15/10-Ref. HIMEL o similar, amb grau de protecció IP55, amb ´´roseta´´ RJ 45 de dades aèria model Eline Keystone CAT 6A tool less de KERPEN , inclosos ràcords d’entrada i petit material d'ancoratge. | 77.35 | 9
'01.01.01.04.01 | 4 | EG21H71H | m | Subministrament i instal·lació de tub rígid o corrugat de M20 o M25 | 3.72 | 135
'01.01.01.04.01 | 5 | EP43D455 | u | Subministrament, instal·lació i parxeig de tirantet de cable tipus STP 4p classe EML627 amb connectors RJ-45 a ambdós puntes fins 5 metres de color groc. Inclou etiquetatge segons normativa de TMB i l’entrega del fitxer excel de TMB amb la línia corresponent al nou parxeig. El port del switch serà definit per TMB durant l'obra. | 5 | 9
TOTAL
|  | Obra | 01 | PressupostInstal·lacions de Telecomunicacions i Seguretat de les Cotxeres de TMB
|  | Capítol | 01 | ZP
|  | NIVELL 3 | 01 | TMMA
|  | NIVELL 4 | 04 | CIRCUIT TANCAT DE TELEVISIÓ (CTTV)
|  | Titol 5 | 02 | SERVEIS
'01.01.01.04.02 | 1 | EPAAU100 | u | Alta de la càmera en NVR's i al sistema SIVIP (videogravadors i sw control), per tots els perfils d'usuaris per part de Marina. Inclou configuració de mascares de les càmeres segons determini el Departament de Seguretat per acompliment amb la Llei de Protecció de Dades (LOPD) pel que fa a zones no autoritzades a veure's | 186.25 | 9
'01.01.01.04.02 | 2 | EPACU200 | u | Configuració i alta d'una nova càmera -IP o analògica amb còdec IP- al Consolidador de Vídeo de TMB. Inclou la partida d'alta de plànols de les Cotxeres al Consolidador a partir dels plànols CAD actualitzats. Contractat a empresa Homologada per TMB. | 714.27 | 9
TOTAL
|  | Obra | 01 | PressupostInstal·lacions de Telecomunicacions i Seguretat de les Cotxeres de TMB
|  | Capítol | 01 | ZP
|  | NIVELL 3 | 01 | TMMA
|  | NIVELL 4 | 05 | CANALITZACIONS
|  | Titol 5 | 01 | EQUIPAMENT DE CAMP
'01.01.01.05.01 | 1 | EG242702 | m | Tub flexible d'acer galvanitzat, roscat, de diàmetre nominal referència 32 i muntat superficialment | 6 | 150
'01.01.01.05.01 | 2 | EG242902 | m | Tub flexible d'acer galvanitzat, roscat, de diàmetre nominal referència 40 i muntat superficialment | 8.15 | 200
'01.01.01.05.01 | 3 | EG23R815 | m | Tub rígid d'acer galvanitzat, de 25 mm de diàmetre nominal, resistència a l'impacte de 20 J, resistència a compressió de 4000 N, amb unió roscada i muntat superficialment | 4.48 | 50
'01.01.01.05.01 | 4 | EG23R915 | m | Tub rígid d'acer galvanitzat, de 32 mm de diàmetre nominal, resistència a l'impacte de 20 J, resistència a compressió de 4000 N, amb unió roscada i muntat superficialment | 5.42 | 100
'01.01.01.05.01 | 5 | EG23RA15 | m | Tub rígid d'acer galvanitzat, de 40 mm de diàmetre nominal, resistència a l'impacte de 20 J, resistència a compressió de 4000 N, amb unió roscada i muntat superficialment | 6.51 | 100
'01.01.01.05.01 | 6 | PG2J-4BRI | m | Safata metàl·lica reixa amb separadors d'acer electrozincat, d'alçària 100 mm i amplària 200 mm, col·locada sobre suports horitzontals amb elements de suport | 20.67 | 425
TOTAL
|  | Obra | 01 | PressupostInstal·lacions de Telecomunicacions i Seguretat de les Cotxeres de TMB
|  | Capítol | 01 | ZP
|  | NIVELL 3 | 01 | TMMA
|  | NIVELL 4 | 06 | TELEFONIA-INTERFONIA
|  | Titol 5 | 01 | EQUIPAMENT DE CAMP
'01.01.01.06.01 | 1 | EP254460 | u | Subministrament, configuració i posta en servei de terminal IP d'interfonia. Model Commend EF 962H o similar, incloent caixetí Commend GUEF 62 o similar per a encastar | 792 | 2
'01.01.01.06.01 | 2 | EP43D458 | u | Subministrament, instal·lació i parxeig de tirantet de cable tipus STP 4p classe EML627 amb connectors RJ-45 a ambdós puntes de 0,3 metres de color gris. Inclou etiquetatge segons normativa de TMB i l’entrega del fitxer excel de TMB amb la línia corresponent al nou parxeig. El port del switch serà definit per TMB durant l'obra. | 1.67 | 2
TOTAL
|  | Obra | 01 | PressupostInstal·lacions de Telecomunicacions i Seguretat de les Cotxeres de TMB
|  | Capítol | 01 | ZP
|  | NIVELL 3 | 02 | TMMB
|  | NIVELL 4 | 01 | VEU I DADES
|  | Titol 5 | 01 | ELECTRÒNICA DE XARXA
'01.01.02.01.01 | 1 | EP7E1E10 | u | Switch d'accés Cisco Catalyst WS-C2960X-48LPS-L o similar amb cablejat d'alimentació. Unitat subministrada, etiquetada, instal·lada, provada i posada en servei. | 1899.54 | 4
'01.01.02.01.01 | 2 | EP7E2005 | u | Transceptor òptic Cisco SFP GLC-SX-MMD Unitat subministrada, etiquetada, instal·lada, provada i posada en servei. | 174.95 | 8
'01.01.02.01.01 | 3 | EP7EC001 | u | Mòdul i cablejat de stack per switch d'accés Cisco Catalyst WS-C2960X-48LPS-L o similar. Unitat subministrada, etiquetada, instal·lada, provada i posada en servei. | 400.34 | 4
TOTAL
|  | Obra | 01 | PressupostInstal·lacions de Telecomunicacions i Seguretat de les Cotxeres de TMB
|  | Capítol | 01 | ZP
|  | NIVELL 3 | 02 | TMMB
|  | NIVELL 4 | 01 | VEU I DADES
|  | Titol 5 | 02 | INFRASTRUCTURA CABLEJAT ETHERNET
'01.01.02.01.02 | 1 | EP74SH31 | u | Subministrament i instal·lació d'armari rittal o similar, REF.RITTAL: ES7001008 de dimensions 800x800x2200 (rack 19´´), amb portes perforades dobles de 40cm cada una i amb bombí kaba segons el pla de tancament de fmb, amb tots els elements i suports necessaris per poder instal·lar en el seu interior electrònica i cablejat de diferents tipus. Inclou el powerbox complet amb els 8 endolls en el seu interior totalment cablejats i connectats. Inclou l'etiquetatge segons criteris de TMB i la correcta fixació al terra. Totalment instal·lat, provat i funcionant, segons plec de prescripcions. | 4200 | 2
'01.01.02.01.02 | 2 | EP434BA0 | m | Subministrament, instal·lació i certificació d'un Cablejat de xarxa tipus KS-02YSCH 4p (S/FTP) o similar de 4 parells CAT 7 AWG 23 amb coberta LSZHS/FTP per canalitzacions existents confeccionat amb fins a 30 m. Inclou el desmuntatge de fals sostre, de les tapes de les canalitzacions, forats passants, passos de boveda i tot el necessari per a passar el cable entre els dos punts. Inclou etiquetatge segons normativa de TMB. Inclou l'ompliment del fitxer excel de cablejat estructurat amb els nous punts. Inclou el sellament amb material ignífug del forat realitzat pel pas dels cables en cas necessari. S’entregarà a TMB el document en pdf acreditatiu de la correcta certificació del cable en CAT.6A (500 Mhz) i documentació en un planell de planta del recorregut realitzat pel cablejat en format CAD. | 120.23 | 18
'01.01.02.01.02 | 3 | EP434BA1 | m | Subministrament, instal·lació i certificació d'un Cablejat de xarxa tipus KS-02YSCH 4p (S/FTP) o similar de 4 parells CAT 7 AWG 23 amb coberta LSZHS/FTP per canalitzacions existents confeccionat des de 31 m a 60 m. Inclou el desmuntatge de fals sostre, de les tapes de les canalitzacions, forats passants, passos de boveda i tot el necessari per a passar el cable entre els dos punts. Inclou etiquetatge segons normativa de TMB. Inclou l'ompliment del fitxer excel de cablejat estructurat amb els nous punts. Inclou el sellament amb material ignífug del forat realitzat pel pas dels cables en cas necessari. S’entregarà a TMB el document en pdf acreditatiu de la correcta certificació del cable en CAT.6A (500 Mhz) i documentació en un planell de planta del recorregut realitzat pel cablejat en format CAD. | 150.26 | 41
'01.01.02.01.02 | 4 | EP434BA2 | m | Subministrament, instal·lació i certificació d'un Cablejat de xarxa tipus KS-02YSCH 4p (S/FTP) o similar de 4 parells CAT 7 AWG 23 amb coberta LSZHS/FTP per canalitzacions existents confeccionat des de 61 m a 90 m. Inclou el desmuntatge de fals sostre, de les tapes de les canalitzacions, forats passants, passos de boveda i tot el necessari per a passar el cable entre els dos punts. Inclou etiquetatge segons normativa de TMB. Inclou l'ompliment del fitxer excel de cablejat estructurat amb els nous punts. Inclou el sellament amb material ignífug del forat realitzat pel pas dels cables en cas necessari. S’entregarà a TMB el document en pdf acreditatiu de la correcta certificació del cable en CAT.6A (500 Mhz) i documentació en un planell de planta del recorregut realitzat pel cablejat en format CAD. | 180.24 | 33
'01.01.02.01.02 | 5 | EP43D454 | u | Subministrament, instal·lació i parxeig de tirantet de cable tipus STP 4p classe EML627 amb connectors RJ-45 a ambdós puntes fins 5 metres de color gris. Inclou etiquetatge segons normativa de TMB i l’entrega del fitxer excel de TMB amb la línia corresponent al nou parxeig. El port del switch serà definit per TMB durant l'obra. | 5 | 82
'01.01.02.01.02 | 6 | EP43D455 | u | Subministrament, instal·lació i parxeig de tirantet de cable tipus STP 4p classe EML627 amb connectors RJ-45 a ambdós puntes fins 5 metres de color groc. Inclou etiquetatge segons normativa de TMB i l’entrega del fitxer excel de TMB amb la línia corresponent al nou parxeig. El port del switch serà definit per TMB durant l'obra. | 5 | 9
'01.01.02.01.02 | 7 | EP7Z1T78 | u | Subministrament i instal·lació de panell modular de 19´´, metàl·lic, STP de 24 boques per a connector RJ45 tipus KEYSTONE o similar. Inclou connectores femella RJ-45 S/FTP CAT.6a tipus KEYSTONE blindats 180 graus 10 Gbps, suports de cable i presa de terra, segons plec de prescripcions tècniques. | 120 | 4
'01.01.02.01.02 | 8 | EP7394F3 | u | Subministrament i instal·lació de roseta RJ45 de dades aèria model eline Keystone Cat 6a , inclos petit material d'anclatge, totalment instal·lades d'acord amb les prescripcions de TMB | 11 | 12
'01.01.02.01.02 | 9 | EP73Y112 | u | Suministrament i instal·lació caixa de superficie 1 mòdul amb connector femella RJ45 STP Cat 6a tipus Keystone blindat 180 graus, amb placa plana d'un connector amb guardapols de tamcament automàtic. Inclou connector RJ45, petit material de fixació, i etiquetatge segons normativa TMB | 15 | 2
'01.01.02.01.02 | 10 | EP73Y113 | u | Suministrament i instal·lació caixa de superficie 2 mòduls amb connector femella RJ45 STP Cat 6a tipus Keystone blindat 180 graus, amb placa plana d'un connector amb guardapols de tamcament automàtic. Inclou connector RJ45, petit material de fixació, i etiquetatge segons normativa TMB | 22 | 34
'01.01.02.01.02 | 11 | EP7Z6515 | u | Subministrament i instal·lació de panell 19´´ guiacables frontal de 1u d'alçada d'acer. | 20 | 10
TOTAL
|  | Obra | 01 | PressupostInstal·lacions de Telecomunicacions i Seguretat de les Cotxeres de TMB
|  | Capítol | 01 | ZP
|  | NIVELL 3 | 02 | TMMB
|  | NIVELL 4 | 01 | VEU I DADES
|  | Titol 5 | 03 | INFRAESTRUCTURA CABLEJAT FIBRA ÒPTICA
'01.01.02.01.03 | 1 | EP4A1C12 | m | Subministrament i estesa de cablejat de Fibra Òptica Multimode OM3 de 24 fibres 50/125 amb coberta de color groc tipus LSHF-FR de baix nivell d'emissió de fums i lliure d'halògens, tipus TMB, codi de colors TMB. Inclou el desmuntatge de fals sostre, de les tapes de les canalitzacions, forats passants, passos de boveda i tot el necessari per a passar el cable entre els dos punts. Inclou l'etiquetatge segons normativa d'instal·lacions de TMB. En horari reduït i nocturn. Inclou els mitjans elevadors necessaris segons normativa PRL per accedir a la instal·lació del cablejat. | 4.5 | 500
'01.01.02.01.03 | 2 | EP4TW011 | u | Subministrament, instal·lació, comprovació de fusions en continuïtat o a connector, complint les especificacions del plec de condicions. S'inclou tot l'equipament i petit material necessari per la seva connectorització en horari diürn | 15 | 84
'01.01.02.01.03 | 3 | EP4TU011 | u | Comprovació i certificacions d’enllaços de entre auxiliars, amb bobina de llençament i recollida. S'inclou tot l'equipament i petit material necessari per la seva comprovació. Així com la documentació requerida | 24 | 24
'01.01.02.01.03 | 4 | EP4AR123 | u | Subministrament i instal·lació de parxeig de tirantet de FO bifibra multimode OM3 ST/PC-LC/PC de color aqua fins 3 metres. Inclou l'etiquetatge segons normativa d'instal·lacions de TMB i la seva documentació a l'excel de cablejat estructurat. | 8 | 4
'01.01.02.01.03 | 5 | EP7ZC001 | u | Subministrament, transport, instal·lació i comprovació de repartidors de fibra (n.2 mòduls de segregació de 1u, mòdul de soldadura de 1u, mòdul de connectorització i connectos ST/PC) complint les especificacions del plec de condicions. S’inclou tot el petit material necessari per la seva instal·lació (pig-tails)” | 1000 | 2
TOTAL
|  | Obra | 01 | PressupostInstal·lacions de Telecomunicacions i Seguretat de les Cotxeres de TMB
|  | Capítol | 01 | ZP
|  | NIVELL 3 | 02 | TMMB
|  | NIVELL 4 | 01 | VEU I DADES
|  | Titol 5 | 04 | SERVEIS
'01.01.02.01.04 | 1 | EMP5U001 | u | Enginyeria i configuració dels routers i switchs, posada en marxa, pla de proves segons els requeriments de TMB. | 250.01 | 4
'01.01.02.01.04 | 2 | EMP5U011 | u | Suport Cisco Smartnet 24x7x365 per a switch Cisco Catalyst WS-C2930X-48LPS-L o similar, durant 1 any | 220 | 4
'01.01.02.01.04 | 3 | EMP5U012 | u | Suport smartnet Cisco Prime | 15.18 | 4
'01.01.02.01.04 | 4 | EMP5U020 | u | Llicències Cisco Prime | 50.6 | 4
TOTAL
|  | Obra | 01 | PressupostInstal·lacions de Telecomunicacions i Seguretat de les Cotxeres de TMB
|  | Capítol | 01 | ZP
|  | NIVELL 3 | 02 | TMMB
|  | NIVELL 4 | 01 | VEU I DADES
|  | Titol 5 | 05 | GARANTIA I MANTENIMENT
'01.01.02.01.05 | 1 | EP7EX500 | u | Garantia i manteniment 24x7x4x365 de tot el material instal·lat ( switchos, routers, Aps, controladores) i de tot el sistema WiFi. Inclou el material i/o vehicles especials per treballar en alçada durant el manteniment. Segons PTC. | 150.05 | 4
TOTAL
|  | Obra | 01 | PressupostInstal·lacions de Telecomunicacions i Seguretat de les Cotxeres de TMB
|  | Capítol | 01 | ZP
|  | NIVELL 3 | 02 | TMMB
|  | NIVELL 4 | 02 | WIFI
|  | Titol 5 | 01 | XARXA WIFI
'01.01.02.02.01 | 1 | EP7EW201 | u | Subministrament, instal·lació i configuració de Punt d'Accés WiFi centralitzat, model 2800 amb antena externa de CISCO o similar. Inclou material auxiliar, canaletes, cablejat, connexió, etc., tot lliure d'halògens i part proporcional de material i/o vehicles especials per treballar en alçada tant durant la seva instal·lació com per realitzar tasques de manteniment durant la garantia. Totalment instal·lat, provat i funcionant, segons plec de prescripcions. | 556.58 | 10
'01.01.02.02.01 | 2 | EP7EY101 | u | Subministrament i instal·lació d'antenes direccionals i suport per ancoratge, Model AIR-ANT2566P4W-R de CISCO o similar, o antenes omnidireccionals i suport per ancoratge, Model AIR-ANT2544V4M-R de CISCO o similar, depenent de la ubicació final definida per l'estudi de cobertura previ a la seva instal·lació. Inclou material auxiliar, canaletes, cablejat, connexió, etc., tot lliure d'halògens i part proporcional de material i/o vehicles especials per treballar en alçada tant durant la seva instal·lació com per realitzar tasques de manteniment durant la garantia. Totalment instal·lat, provat i funcionant, segons plec de prescripcions. | 273.45 | 10
'01.01.02.02.01 | 3 | EP7EW210 | u | Instal·lació dels suports de les antenes i orientació de les antenes si fos necessari per garantir la máxima cobertura. Inclou part proporcional de material i/o vehicles especials per treballar en alçada tant durant la seva instal·lació com per realitzar tasques de manteniment durant la garantia. Totalment instal·lat, provat i funcionant, segons plec de prescripcions. | 76 | 10
'01.01.02.02.01 | 4 | EP417446 | m | Subministrament i instal·lació del cablejat coaxial de comunicació de l'antena wifi amb el Punt d'Accés WiFi (4 coaxials). Inclou els connectors tipus RP-TNC necessaris en els dos extrems. La longitud del cable serà d'entre 1m i 10m, i part proporcional de material i/o vehicles especials per treballar en alçada tant durant la seva instal·lació com per realitzar tasques de manteniment durant la garantia. Totalment instal·lat, provat i funcionant, segons plec de prescripcions. | 56.77 | 10
'01.01.02.02.01 | 5 | EP264440 | u | Subministrament i instal·lació de caixa mural per connexió APs amb tapa i pany, tipus PLM-54 (Himel) o similar, per exterior de dimensions 53x43x20cm, amb 2 orificis de ventilació laterals (un pel ventilador i un altre de sortida d'aire) i tres a la part inferior per poder passar els cables de corrent elèctric (si no s'alimenta per PoE), fibra òptica i RF, acabat amb racor o premsaestopa. Inclou kit de ventilador i termòstat, placa metàl·lica perforada pel muntatge d'equips i regleta elèctrica de 12 bornes. Inclou part proporcional de material i/o vehicles especials per treballar en alçada tant durant la seva instal·lació com per realitzar tasques de manteniment durant la garantia. Totalment instal·lat, provat i funcionant, segons plec de prescripcions. | 657.88 | 7
'01.01.02.02.01 | 6 | EP264441 | u | Subministrament i instal·lació de caixa mural per connexió APs amb tapa i pany, tipus PLM-54 (Himel) o similar, per interior de dimensions 47,5x36x16,8cm, amb 2 orificis de ventilació laterals (un pel ventilador i un altre de sortida d'aire) i tres a la part inferior per poder passar els cables de corrent elèctric (si no s'alimenta per PoE), fibra òptica i RF, acabat amb racor o premsaestopa. Inclou kit de ventilador i termòstat, placa metàl·lica perforada pel muntatge d'equips i regleta elèctrica de 12 bornes. Inclou part proporcional de material i/o vehicles especials per treballar en alçada tant durant la seva instal·lació com per realitzar tasques de manteniment durant la garantia. Totalment instal·lat, provat i funcionant, segons plec de prescripcions. | 542.11 | 3
'01.01.02.02.01 | 7 | EP43D454 | u | Subministrament, instal·lació i parxeig de tirantet de cable tipus STP 4p classe EML627 amb connectors RJ-45 a ambdós puntes fins 5 metres de color gris. Inclou etiquetatge segons normativa de TMB i l’entrega del fitxer excel de TMB amb la línia corresponent al nou parxeig. El port del switch serà definit per TMB durant l'obra. | 5 | 10
TOTAL
|  | Obra | 01 | PressupostInstal·lacions de Telecomunicacions i Seguretat de les Cotxeres de TMB
|  | Capítol | 01 | ZP
|  | NIVELL 3 | 02 | TMMB
|  | NIVELL 4 | 02 | WIFI
|  | Titol 5 | 02 | SERVEIS
'01.01.02.02.02 | 1 | EMP5U023 | u | Subministrament i activació de Llicència WLC 5520 per controladora | 70.84 | 10
'01.01.02.02.02 | 2 | EMP5U020 | u | Llicències Cisco Prime | 50.6 | 10
'01.01.02.02.02 | 3 | EMP5U014 | u | Subministrament de Suport Cisco Smartnet 24x7x365 per APs (ó 8x5xNBD +stock) i part proporcional de material i/o vehicles especials per treballar en alçada tant durant la instal·lació dels Aps com per realitzar les tasques de manteniment durant la garantia. | 30.36 | 10
'01.01.02.02.02 | 4 | EMP5U030 | u | Replanteig exhaustiu juntament amb TMB i amb l'empresa instal·ladora per definir el número d'APs exacte, la seva ubicació i de les antenes (en cas que siguin externes). Definició del cablejat, els passos i les canalitzacions necessaris i la connexió a la cambra i a l'armari de comunicacions concret. Estudi de cobertura previ. Tot segons plec de prescripcions. | 45.54 | 10
'01.01.02.02.02 | 5 | EMP5U050 | u | Posada en marxa, pla de proves segons els requeriments de TMB, estudi de cobertura exhaustiu i revisió de la correcta assignació dels canals i les potències realitzada. Tot segons plec de prescripcions. | 35.42 | 10
TOTAL
|  | Obra | 01 | PressupostInstal·lacions de Telecomunicacions i Seguretat de les Cotxeres de TMB
|  | Capítol | 01 | ZP
|  | NIVELL 3 | 02 | TMMB
|  | NIVELL 4 | 02 | WIFI
|  | Titol 5 | 03 | GARANTIA I MANTENIMENT
'01.01.02.02.03 | 1 | EP7EX500 | u | Garantia i manteniment 24x7x4x365 de tot el material instal·lat ( switchos, routers, Aps, controladores) i de tot el sistema WiFi. Inclou el material i/o vehicles especials per treballar en alçada durant el manteniment. Segons PTC. | 150.05 | 10
TOTAL
|  | Obra | 01 | PressupostInstal·lacions de Telecomunicacions i Seguretat de les Cotxeres de TMB
|  | Capítol | 01 | ZP
|  | NIVELL 3 | 02 | TMMB
|  | NIVELL 4 | 03 | MEGAFONIA
|  | Titol 5 | 01 | EQUIPAMENT DE CAMP
'01.01.02.03.01 | 1 | EP355301 | u | Subministrament, instal·lació, connexió i posta en servei d’altaveus de 15W EN-54-24 model SC-615BS OPTIMUS o similar, per línia de 100Volts, de sostre o paret, allà a on defineixi el resultat de l’estudi acústic. Inclou material auxiliar, canaletes, cablejat, connexió, etc., tot lliure d'halògens. Totalment instal·lat, provat i funcionant, segons plec de prescripcions. | 97.93 | 19
'01.01.02.03.01 | 2 | EEV41210 | m | Subministrament i instal·lació de línies d’altaveus amb cable de coure per àudio trenat i apantallat, tipus afumex o similar de 2X4, 2X2,5 instal·lat i col·locat. Inclou la part proporcional de bornes en els seus extrems. Inclou material auxiliar, canaletes, cablejat, connexió, etc., tot lliure d'halògens. Totalment instal·lat, provat i funcionant, segons plec de prescripcions. | 1.3 | 625
'01.01.02.03.01 | 3 | EP35C501 | u | Subministrament, instal·lació de caixa d’empiulaments metàl·lica mecanitzada 155x105x61 mm, amb protecció IP-55 o IP-66, incloent-hi 3 bornes wago de connexió de 4 pols. Inclou material auxiliar, canaletes, cablejat, connexió, etc., tot lliure d'halògens. Totalment instal·lat, provat i funcionant, segons plec de prescripcions. | 76.26 | 15
'01.01.02.03.01 | 4 | EP357131 | u | Subministrament, instal·lació, connexió i posta en servei de projector acústic de 15W IP-65, EN-54-24 model CS-154BS OPTIMUS o similar, per línia de 100Volts, de sostre o paret, allà a on defineixi el resultat de l’estudi acústic. Inclosa caixa de connexió i petit material. Totalment instal·lat, provat i funcionant, segons plec de prescripcions. | 158.29 | 2
'01.01.02.03.01 | 5 | EP359301 | u | Subministrament, instal·lació, connexió i posta en servei de difusor de superfície de 10W EN-54-24 model AS-226EN OPTIMUS o similar, per línia de 100Volts, de sostre o paret, allà a on defineixi el resultat de l’estudi acústic. Inclosa caixa de connexió i petit material. Totalment instal·lat, provat i funcionant, segons plec de prescripcions. | 55.39 | 4
TOTAL
|  | Obra | 01 | PressupostInstal·lacions de Telecomunicacions i Seguretat de les Cotxeres de TMB
|  | Capítol | 01 | ZP
|  | NIVELL 3 | 02 | TMMB
|  | NIVELL 4 | 04 | CIRCUIT TANCAT DE TELEVISIÓ (CTTV)
|  | Titol 5 | 01 | EQUIPAMENT DE CAMP
'01.01.02.04.01 | 1 | EPA1U120 | u | Subministrament, instal·lació i configuració de 1 càmera domo de 6ª generació, SONY SNC-WR632C Full HD o similar, alimentació 24Vac o hPoe, color dia/nit zoom x30, amb carcassa antivandàlica d'exterior i braç de subjecció adient. Inclou material auxiliar, canaletes, cablejat, connexió, etc., tot lliure d'halògens. Totalment instal·lat, provat i funcionant, segons plec de prescripcions. | 2655 | 1
'01.01.02.04.01 | 2 | EPA1U150 | u | Subministrament i instal·lació de 1 càmera fixe de 6ª generació, SONY SNC-EB640 o similar Full HD, alimentació 24Vac o Poe, color dia/nit , en carcassa existent. Inclou material auxiliar, canaletes, cablejat, connexió, etc., tot lliure d'halògens. Totalment instal·lat, provat i funcionant, segons plec de prescripcions. | 411 | 8
'01.01.02.04.01 | 3 | EP264140 | u | Subministrament instal·lació , connexionat i posta en servei de caixa de dades simple per càmeres alimentades directament del POE Mod.DBN-15/10-Ref. HIMEL o similar, amb grau de protecció IP55, amb ´´roseta´´ RJ 45 de dades aèria model Eline Keystone CAT 6A tool less de KERPEN , inclosos ràcords d’entrada i petit material d'ancoratge. | 77.35 | 9
'01.01.02.04.01 | 4 | EG21H71H | m | Subministrament i instal·lació de tub rígid o corrugat de M20 o M25 | 3.72 | 135
'01.01.02.04.01 | 5 | EP43D455 | u | Subministrament, instal·lació i parxeig de tirantet de cable tipus STP 4p classe EML627 amb connectors RJ-45 a ambdós puntes fins 5 metres de color groc. Inclou etiquetatge segons normativa de TMB i l’entrega del fitxer excel de TMB amb la línia corresponent al nou parxeig. El port del switch serà definit per TMB durant l'obra. | 5 | 9
TOTAL
|  | Obra | 01 | PressupostInstal·lacions de Telecomunicacions i Seguretat de les Cotxeres de TMB
|  | Capítol | 01 | ZP
|  | NIVELL 3 | 02 | TMMB
|  | NIVELL 4 | 04 | CIRCUIT TANCAT DE TELEVISIÓ (CTTV)
|  | Titol 5 | 02 | SERVEIS
'01.01.02.04.02 | 1 | EPAAU100 | u | Alta de la càmera en NVR's i al sistema SIVIP (videogravadors i sw control), per tots els perfils d'usuaris per part de Marina. Inclou configuració de mascares de les càmeres segons determini el Departament de Seguretat per acompliment amb la Llei de Protecció de Dades (LOPD) pel que fa a zones no autoritzades a veure's | 186.25 | 9
'01.01.02.04.02 | 2 | EPACU200 | u | Configuració i alta d'una nova càmera -IP o analògica amb còdec IP- al Consolidador de Vídeo de TMB. Inclou la partida d'alta de plànols de les Cotxeres al Consolidador a partir dels plànols CAD actualitzats. Contractat a empresa Homologada per TMB. | 714.27 | 9
TOTAL
|  | Obra | 01 | PressupostInstal·lacions de Telecomunicacions i Seguretat de les Cotxeres de TMB
|  | Capítol | 01 | ZP
|  | NIVELL 3 | 02 | TMMB
|  | NIVELL 4 | 05 | CANALITZACIONS
|  | Titol 5 | 01 | EQUIPAMENT DE CAMP
'01.01.02.05.01 | 1 | EG242702 | m | Tub flexible d'acer galvanitzat, roscat, de diàmetre nominal referència 32 i muntat superficialment | 6 | 150
'01.01.02.05.01 | 2 | EG242902 | m | Tub flexible d'acer galvanitzat, roscat, de diàmetre nominal referència 40 i muntat superficialment | 8.15 | 200
'01.01.02.05.01 | 3 | EG23R815 | m | Tub rígid d'acer galvanitzat, de 25 mm de diàmetre nominal, resistència a l'impacte de 20 J, resistència a compressió de 4000 N, amb unió roscada i muntat superficialment | 4.48 | 50
'01.01.02.05.01 | 4 | EG23R915 | m | Tub rígid d'acer galvanitzat, de 32 mm de diàmetre nominal, resistència a l'impacte de 20 J, resistència a compressió de 4000 N, amb unió roscada i muntat superficialment | 5.42 | 100
'01.01.02.05.01 | 5 | EG23RA15 | m | Tub rígid d'acer galvanitzat, de 40 mm de diàmetre nominal, resistència a l'impacte de 20 J, resistència a compressió de 4000 N, amb unió roscada i muntat superficialment | 6.51 | 100
'01.01.02.05.01 | 6 | PG2J-4BRI | m | Safata metàl·lica reixa amb separadors d'acer electrozincat, d'alçària 100 mm i amplària 200 mm, col·locada sobre suports horitzontals amb elements de suport | 20.67 | 425
TOTAL
|  | Obra | 01 | PressupostInstal·lacions de Telecomunicacions i Seguretat de les Cotxeres de TMB
|  | Capítol | 01 | ZP
|  | NIVELL 3 | 02 | TMMB
|  | NIVELL 4 | 06 | TELEFONIA-INTERFONIA
|  | Titol 5 | 01 | EQUIPAMENT DE CAMP
'01.01.02.06.01 | 1 | EP254460 | u | Subministrament, configuració i posta en servei de terminal IP d'interfonia. Model Commend EF 962H o similar, incloent caixetí Commend GUEF 62 o similar per a encastar | 792 | 2
'01.01.02.06.01 | 2 | EP43D458 | u | Subministrament, instal·lació i parxeig de tirantet de cable tipus STP 4p classe EML627 amb connectors RJ-45 a ambdós puntes de 0,3 metres de color gris. Inclou etiquetatge segons normativa de TMB i l’entrega del fitxer excel de TMB amb la línia corresponent al nou parxeig. El port del switch serà definit per TMB durant l'obra. | 1.67 | 2
TOTAL
|  | Obra | 01 | PressupostInstal·lacions de Telecomunicacions i Seguretat de les Cotxeres de TMB
|  | Capítol | 01 | ZP
|  | NIVELL 3 | 02 | TMMB
|  | NIVELL 4 | 07 | PROVISIONALITATS
|  | Titol 5 | 02 | INFRAESTRUCTURA CABLEJAT FIBRA ÒPTICA
'01.01.02.07.02 | 1 | EP4AC001 | m | Subministrament i estesa de cablejat de fo multimode om3 de 12 fibres 50/125 amb coberta de color groc tipus lshf-fr de baix nivell d'emissió de fums i lliure d'halògens, tipus tmb, codi de colors tmb. inclou el desmuntatge de fals sostre, de les tapes de les canalitzacions, forats passants, passos de boveda i tot el necessari per a passar el cable entre els dos punts. inclou l'etiquetatge segons normativa d'instal·lacions de tmb. en horari reduït i nocturn. inclou els mitjans elevadors necessaris segons normativa prl per accedir a la instal·lació del cablejat | 4 | 500
'01.01.02.07.02 | 2 | EP4AC002 | u | Subministrament, instal·lació i connexionat de panell de connectorització de fibra òptica monomode per a muntatge en rack de 19'' i 1 u d'alçada, contenint 8 pig-tails amb connectors fc, inclou petit material per a fusions, execució de fusions i proves de reflectometria. segons plec d'especificacions. | 200 | 2
'01.01.02.07.02 | 3 | EP4AC003 | u | Execució de 12 fusions a extrem i extrem d'una fo dins del distribuïdor de fibra tant en el repartidor de la cambra de comunicacions com en la caixa o armari mural. en total 24 fusions per cada unitat. | 180 | 1
'01.01.02.07.02 | 4 | EP4AC004 | u | Subministrament i instal·lació de parxeig de tirantet de fo bifibra multimode om3 st/pc-lc/pc de color aqua fins 10 metres. inclou l'etiquetatge segons normativa d'instal·lacions de tmb i la seva documentació a l'excel de cablejat estructurat. | 25 | 2
TOTAL
|  | Obra | 01 | PressupostInstal·lacions de Telecomunicacions i Seguretat de les Cotxeres de TMB
|  | Capítol | 01 | ZP
|  | NIVELL 3 | 03 | TCA
|  | NIVELL 4 | 01 | VEU I DADES
|  | Titol 5 | 01 | ELECTRÒNICA DE XARXA
'01.01.03.01.01 | 1 | EP7E1E10 | u | Switch d'accés Cisco Catalyst WS-C2960X-48LPS-L o similar amb cablejat d'alimentació. Unitat subministrada, etiquetada, instal·lada, provada i posada en servei. | 1899.54 | 5
'01.01.03.01.01 | 2 | EP7E2005 | u | Transceptor òptic Cisco SFP GLC-SX-MMD Unitat subministrada, etiquetada, instal·lada, provada i posada en servei. | 174.95 | 16
'01.01.03.01.01 | 3 | EP7EC001 | u | Mòdul i cablejat de stack per switch d'accés Cisco Catalyst WS-C2960X-48LPS-L o similar. Unitat subministrada, etiquetada, instal·lada, provada i posada en servei. | 400.34 | 2
TOTAL
|  | Obra | 01 | PressupostInstal·lacions de Telecomunicacions i Seguretat de les Cotxeres de TMB
|  | Capítol | 01 | ZP
|  | NIVELL 3 | 03 | TCA
|  | NIVELL 4 | 01 | VEU I DADES
|  | Titol 5 | 02 | INFRASTRUCTURA CABLEJAT ETHERNET
'01.01.03.01.02 | 1 | EP74SH31 | u | Subministrament i instal·lació d'armari rittal o similar, REF.RITTAL: ES7001008 de dimensions 800x800x2200 (rack 19´´), amb portes perforades dobles de 40cm cada una i amb bombí kaba segons el pla de tancament de fmb, amb tots els elements i suports necessaris per poder instal·lar en el seu interior electrònica i cablejat de diferents tipus. Inclou el powerbox complet amb els 8 endolls en el seu interior totalment cablejats i connectats. Inclou l'etiquetatge segons criteris de TMB i la correcta fixació al terra. Totalment instal·lat, provat i funcionant, segons plec de prescripcions. | 4200 | 3
'01.01.03.01.02 | 2 | EP434BA0 | m | Subministrament, instal·lació i certificació d'un Cablejat de xarxa tipus KS-02YSCH 4p (S/FTP) o similar de 4 parells CAT 7 AWG 23 amb coberta LSZHS/FTP per canalitzacions existents confeccionat amb fins a 30 m. Inclou el desmuntatge de fals sostre, de les tapes de les canalitzacions, forats passants, passos de boveda i tot el necessari per a passar el cable entre els dos punts. Inclou etiquetatge segons normativa de TMB. Inclou l'ompliment del fitxer excel de cablejat estructurat amb els nous punts. Inclou el sellament amb material ignífug del forat realitzat pel pas dels cables en cas necessari. S’entregarà a TMB el document en pdf acreditatiu de la correcta certificació del cable en CAT.6A (500 Mhz) i documentació en un planell de planta del recorregut realitzat pel cablejat en format CAD. | 120.23 | 33
'01.01.03.01.02 | 3 | EP434BA1 | m | Subministrament, instal·lació i certificació d'un Cablejat de xarxa tipus KS-02YSCH 4p (S/FTP) o similar de 4 parells CAT 7 AWG 23 amb coberta LSZHS/FTP per canalitzacions existents confeccionat des de 31 m a 60 m. Inclou el desmuntatge de fals sostre, de les tapes de les canalitzacions, forats passants, passos de boveda i tot el necessari per a passar el cable entre els dos punts. Inclou etiquetatge segons normativa de TMB. Inclou l'ompliment del fitxer excel de cablejat estructurat amb els nous punts. Inclou el sellament amb material ignífug del forat realitzat pel pas dels cables en cas necessari. S’entregarà a TMB el document en pdf acreditatiu de la correcta certificació del cable en CAT.6A (500 Mhz) i documentació en un planell de planta del recorregut realitzat pel cablejat en format CAD. | 150.26 | 74
'01.01.03.01.02 | 4 | EP434BA2 | m | Subministrament, instal·lació i certificació d'un Cablejat de xarxa tipus KS-02YSCH 4p (S/FTP) o similar de 4 parells CAT 7 AWG 23 amb coberta LSZHS/FTP per canalitzacions existents confeccionat des de 61 m a 90 m. Inclou el desmuntatge de fals sostre, de les tapes de les canalitzacions, forats passants, passos de boveda i tot el necessari per a passar el cable entre els dos punts. Inclou etiquetatge segons normativa de TMB. Inclou l'ompliment del fitxer excel de cablejat estructurat amb els nous punts. Inclou el sellament amb material ignífug del forat realitzat pel pas dels cables en cas necessari. S’entregarà a TMB el document en pdf acreditatiu de la correcta certificació del cable en CAT.6A (500 Mhz) i documentació en un planell de planta del recorregut realitzat pel cablejat en format CAD. | 180.24 | 60
'01.01.03.01.02 | 5 | EP43D454 | u | Subministrament, instal·lació i parxeig de tirantet de cable tipus STP 4p classe EML627 amb connectors RJ-45 a ambdós puntes fins 5 metres de color gris. Inclou etiquetatge segons normativa de TMB i l’entrega del fitxer excel de TMB amb la línia corresponent al nou parxeig. El port del switch serà definit per TMB durant l'obra. | 5 | 126
'01.01.03.01.02 | 6 | EP43D455 | u | Subministrament, instal·lació i parxeig de tirantet de cable tipus STP 4p classe EML627 amb connectors RJ-45 a ambdós puntes fins 5 metres de color groc. Inclou etiquetatge segons normativa de TMB i l’entrega del fitxer excel de TMB amb la línia corresponent al nou parxeig. El port del switch serà definit per TMB durant l'obra. | 5 | 51
'01.01.03.01.02 | 7 | EP7Z1T78 | u | Subministrament i instal·lació de panell modular de 19´´, metàl·lic, STP de 24 boques per a connector RJ45 tipus KEYSTONE o similar. Inclou connectores femella RJ-45 S/FTP CAT.6a tipus KEYSTONE blindats 180 graus 10 Gbps, suports de cable i presa de terra, segons plec de prescripcions tècniques. | 120 | 9
'01.01.03.01.02 | 8 | EP7394F3 | u | Subministrament i instal·lació de roseta RJ45 de dades aèria model eline Keystone Cat 6a , inclos petit material d'anclatge, totalment instal·lades d'acord amb les prescripcions de TMB | 11 | 31
'01.01.03.01.02 | 9 | EP73Y112 | u | Suministrament i instal·lació caixa de superficie 1 mòdul amb connector femella RJ45 STP Cat 6a tipus Keystone blindat 180 graus, amb placa plana d'un connector amb guardapols de tamcament automàtic. Inclou connector RJ45, petit material de fixació, i etiquetatge segons normativa TMB | 15 | 10
'01.01.03.01.02 | 10 | EP73Y113 | u | Suministrament i instal·lació caixa de superficie 2 mòduls amb connector femella RJ45 STP Cat 6a tipus Keystone blindat 180 graus, amb placa plana d'un connector amb guardapols de tamcament automàtic. Inclou connector RJ45, petit material de fixació, i etiquetatge segons normativa TMB | 22 | 38
'01.01.03.01.02 | 11 | EP7Z6515 | u | Subministrament i instal·lació de panell 19´´ guiacables frontal de 1u d'alçada d'acer. | 20 | 19
TOTAL
|  | Obra | 01 | PressupostInstal·lacions de Telecomunicacions i Seguretat de les Cotxeres de TMB
|  | Capítol | 01 | ZP
|  | NIVELL 3 | 03 | TCA
|  | NIVELL 4 | 01 | VEU I DADES
|  | Titol 5 | 03 | INFRAESTRUCTURA CABLEJAT FIBRA ÒPTICA
'01.01.03.01.03 | 1 | EP4A1C12 | m | Subministrament i estesa de cablejat de Fibra Òptica Multimode OM3 de 24 fibres 50/125 amb coberta de color groc tipus LSHF-FR de baix nivell d'emissió de fums i lliure d'halògens, tipus TMB, codi de colors TMB. Inclou el desmuntatge de fals sostre, de les tapes de les canalitzacions, forats passants, passos de boveda i tot el necessari per a passar el cable entre els dos punts. Inclou l'etiquetatge segons normativa d'instal·lacions de TMB. En horari reduït i nocturn. Inclou els mitjans elevadors necessaris segons normativa PRL per accedir a la instal·lació del cablejat. | 4.5 | 600
'01.01.03.01.03 | 2 | EP7Z31F2 | u | Subministrament, instal·lació i comprobació de mòdul d'empalme + repartidor de fibra OM3 ST de 24 ports de 1u d'alçada tipus fibercom o similar complint les especificacions del plec de condicions. Inclou pigtails OM3 i els connectors OM3. S'inclou tot el petit material necessari per la seva instal.lació. | 180 | 6
'01.01.03.01.03 | 3 | EP4TW011 | u | Subministrament, instal·lació, comprovació de fusions en continuïtat o a connector, complint les especificacions del plec de condicions. S'inclou tot l'equipament i petit material necessari per la seva connectorització en horari diürn | 15 | 138
'01.01.03.01.03 | 4 | EP4TU011 | u | Comprovació i certificacions d’enllaços de entre auxiliars, amb bobina de llençament i recollida. S'inclou tot l'equipament i petit material necessari per la seva comprovació. Així com la documentació requerida | 24 | 36
'01.01.03.01.03 | 5 | EP4AR123 | u | Subministrament i instal·lació de parxeig de tirantet de FO bifibra multimode OM3 ST/PC-LC/PC de color aqua fins 3 metres. Inclou l'etiquetatge segons normativa d'instal·lacions de TMB i la seva documentació a l'excel de cablejat estructurat. | 8 | 6
'01.01.03.01.03 | 6 | EP7ZC001 | u | Subministrament, transport, instal·lació i comprovació de repartidors de fibra (n.2 mòduls de segregació de 1u, mòdul de soldadura de 1u, mòdul de connectorització i connectos ST/PC) complint les especificacions del plec de condicions. S’inclou tot el petit material necessari per la seva instal·lació (pig-tails)” | 1000 | 2
TOTAL
|  | Obra | 01 | PressupostInstal·lacions de Telecomunicacions i Seguretat de les Cotxeres de TMB
|  | Capítol | 01 | ZP
|  | NIVELL 3 | 03 | TCA
|  | NIVELL 4 | 01 | VEU I DADES
|  | Titol 5 | 04 | SERVEIS
'01.01.03.01.04 | 1 | EMP5U001 | u | Enginyeria i configuració dels routers i switchs, posada en marxa, pla de proves segons els requeriments de TMB. | 250.01 | 5
'01.01.03.01.04 | 2 | EMP5U011 | u | Suport Cisco Smartnet 24x7x365 per a switch Cisco Catalyst WS-C2930X-48LPS-L o similar, durant 1 any | 220 | 5
'01.01.03.01.04 | 3 | EMP5U012 | u | Suport smartnet Cisco Prime | 15.18 | 5
'01.01.03.01.04 | 4 | EMP5U020 | u | Llicències Cisco Prime | 50.6 | 5
TOTAL
|  | Obra | 01 | PressupostInstal·lacions de Telecomunicacions i Seguretat de les Cotxeres de TMB
|  | Capítol | 01 | ZP
|  | NIVELL 3 | 03 | TCA
|  | NIVELL 4 | 01 | VEU I DADES
|  | Titol 5 | 05 | GARANTIA I MANTENIMENT
'01.01.03.01.05 | 1 | EP7EX500 | u | Garantia i manteniment 24x7x4x365 de tot el material instal·lat ( switchos, routers, Aps, controladores) i de tot el sistema WiFi. Inclou el material i/o vehicles especials per treballar en alçada durant el manteniment. Segons PTC. | 150.05 | 5
TOTAL
|  | Obra | 01 | PressupostInstal·lacions de Telecomunicacions i Seguretat de les Cotxeres de TMB
|  | Capítol | 01 | ZP
|  | NIVELL 3 | 03 | TCA
|  | NIVELL 4 | 02 | WIFI
|  | Titol 5 | 01 | XARXA WIFI
'01.01.03.02.01 | 1 | EP7EW200 | u | Subministrament, instal·lació i configuració de Punt d'Accés WiFi centralitzat, model 2800 amb antena interna Model AIR-AP2802E-E-K9 de CISCO o similar. Inclou material auxiliar, canaletes, cablejat, connexió, etc., tot lliure d'halògens i part proporcional de material i/o vehicles especials per treballar en alçada tant durant la seva instal·lació com per realitzar tasques de manteniment durant la garantia. Totalment instal·lat, provat i funcionant, segons plec de prescripcions. | 556.58 | 12
'01.01.03.02.01 | 2 | EP7EW201 | u | Subministrament, instal·lació i configuració de Punt d'Accés WiFi centralitzat, model 2800 amb antena externa de CISCO o similar. Inclou material auxiliar, canaletes, cablejat, connexió, etc., tot lliure d'halògens i part proporcional de material i/o vehicles especials per treballar en alçada tant durant la seva instal·lació com per realitzar tasques de manteniment durant la garantia. Totalment instal·lat, provat i funcionant, segons plec de prescripcions. | 556.58 | 11
'01.01.03.02.01 | 3 | EP7EY101 | u | Subministrament i instal·lació d'antenes direccionals i suport per ancoratge, Model AIR-ANT2566P4W-R de CISCO o similar, o antenes omnidireccionals i suport per ancoratge, Model AIR-ANT2544V4M-R de CISCO o similar, depenent de la ubicació final definida per l'estudi de cobertura previ a la seva instal·lació. Inclou material auxiliar, canaletes, cablejat, connexió, etc., tot lliure d'halògens i part proporcional de material i/o vehicles especials per treballar en alçada tant durant la seva instal·lació com per realitzar tasques de manteniment durant la garantia. Totalment instal·lat, provat i funcionant, segons plec de prescripcions. | 273.45 | 11
'01.01.03.02.01 | 4 | EP7EW210 | u | Instal·lació dels suports de les antenes i orientació de les antenes si fos necessari per garantir la máxima cobertura. Inclou part proporcional de material i/o vehicles especials per treballar en alçada tant durant la seva instal·lació com per realitzar tasques de manteniment durant la garantia. Totalment instal·lat, provat i funcionant, segons plec de prescripcions. | 76 | 11
'01.01.03.02.01 | 5 | EP417446 | m | Subministrament i instal·lació del cablejat coaxial de comunicació de l'antena wifi amb el Punt d'Accés WiFi (4 coaxials). Inclou els connectors tipus RP-TNC necessaris en els dos extrems. La longitud del cable serà d'entre 1m i 10m, i part proporcional de material i/o vehicles especials per treballar en alçada tant durant la seva instal·lació com per realitzar tasques de manteniment durant la garantia. Totalment instal·lat, provat i funcionant, segons plec de prescripcions. | 56.77 | 11
'01.01.03.02.01 | 6 | EP264440 | u | Subministrament i instal·lació de caixa mural per connexió APs amb tapa i pany, tipus PLM-54 (Himel) o similar, per exterior de dimensions 53x43x20cm, amb 2 orificis de ventilació laterals (un pel ventilador i un altre de sortida d'aire) i tres a la part inferior per poder passar els cables de corrent elèctric (si no s'alimenta per PoE), fibra òptica i RF, acabat amb racor o premsaestopa. Inclou kit de ventilador i termòstat, placa metàl·lica perforada pel muntatge d'equips i regleta elèctrica de 12 bornes. Inclou part proporcional de material i/o vehicles especials per treballar en alçada tant durant la seva instal·lació com per realitzar tasques de manteniment durant la garantia. Totalment instal·lat, provat i funcionant, segons plec de prescripcions. | 657.88 | 11
'01.01.03.02.01 | 7 | EP43D454 | u | Subministrament, instal·lació i parxeig de tirantet de cable tipus STP 4p classe EML627 amb connectors RJ-45 a ambdós puntes fins 5 metres de color gris. Inclou etiquetatge segons normativa de TMB i l’entrega del fitxer excel de TMB amb la línia corresponent al nou parxeig. El port del switch serà definit per TMB durant l'obra. | 5 | 23
TOTAL
|  | Obra | 01 | PressupostInstal·lacions de Telecomunicacions i Seguretat de les Cotxeres de TMB
|  | Capítol | 01 | ZP
|  | NIVELL 3 | 03 | TCA
|  | NIVELL 4 | 02 | WIFI
|  | Titol 5 | 02 | SERVEIS
'01.01.03.02.02 | 1 | EMP5U023 | u | Subministrament i activació de Llicència WLC 5520 per controladora | 70.84 | 23
'01.01.03.02.02 | 2 | EMP5U020 | u | Llicències Cisco Prime | 50.6 | 23
'01.01.03.02.02 | 3 | EMP5U014 | u | Subministrament de Suport Cisco Smartnet 24x7x365 per APs (ó 8x5xNBD +stock) i part proporcional de material i/o vehicles especials per treballar en alçada tant durant la instal·lació dels Aps com per realitzar les tasques de manteniment durant la garantia. | 30.36 | 23
'01.01.03.02.02 | 4 | EMP5U030 | u | Replanteig exhaustiu juntament amb TMB i amb l'empresa instal·ladora per definir el número d'APs exacte, la seva ubicació i de les antenes (en cas que siguin externes). Definició del cablejat, els passos i les canalitzacions necessaris i la connexió a la cambra i a l'armari de comunicacions concret. Estudi de cobertura previ. Tot segons plec de prescripcions. | 45.54 | 23
'01.01.03.02.02 | 5 | EMP5U050 | u | Posada en marxa, pla de proves segons els requeriments de TMB, estudi de cobertura exhaustiu i revisió de la correcta assignació dels canals i les potències realitzada. Tot segons plec de prescripcions. | 35.42 | 23
TOTAL
|  | Obra | 01 | PressupostInstal·lacions de Telecomunicacions i Seguretat de les Cotxeres de TMB
|  | Capítol | 01 | ZP
|  | NIVELL 3 | 03 | TCA
|  | NIVELL 4 | 02 | WIFI
|  | Titol 5 | 03 | GARANTIA I MANTENIMENT
'01.01.03.02.03 | 1 | EP7EX500 | u | Garantia i manteniment 24x7x4x365 de tot el material instal·lat ( switchos, routers, Aps, controladores) i de tot el sistema WiFi. Inclou el material i/o vehicles especials per treballar en alçada durant el manteniment. Segons PTC. | 150.05 | 23
TOTAL
|  | Obra | 01 | PressupostInstal·lacions de Telecomunicacions i Seguretat de les Cotxeres de TMB
|  | Capítol | 01 | ZP
|  | NIVELL 3 | 03 | TCA
|  | NIVELL 4 | 03 | CONTROL D'ACCESSOS (CCAA)
|  | Titol 5 | 01 | EQUIPAMENT DE CAMP
'01.01.03.03.01 | 1 | EMP2U001 | u | Subministrament, instal·lació i configuració de Lector MIFARE W/R Mural. Inclou material auxiliar, canaletes, cablejat, connexió, etc., tot lliure d'halògens. Totalment instal·lat, provat i funcionant, segons plec de prescripcions. | 102.5 | 6
'01.01.03.03.01 | 2 | EMDW100C | u | Subministrament i instal·lació de la serralleria de porta. Mecanització per a pany elèctric. Estàndard ETADO 56.1.00E. Inclou material auxiliar, canaletes, cablejat, connexió, etc., tot lliure d'halògens. Totalment instal·lat, provat i funcionant, segons plec de prescripcions. | 47.25 | 6
'01.01.03.03.01 | 3 | EMD7U010 | u | Subministrament i instal·lació de polsador de desbloqueig de porta (sortida). | 35.79 | 6
'01.01.03.03.01 | 4 | EMD6U010 | m | Cable de comunicacions per a BUS de dades, 4x1,5 mm2 trenat i apantallat, instal·lat | 3.67 | 300
'01.01.03.03.01 | 5 | EMDW100D | u | Subministrament i instal·lació de pany de seguretat tipus KABA o similar per les cambres de comunicacions. Inclou material auxiliar, canaletes, cablejat, connexió, etc., tot lliure d'halògens. Totalment instal·lat, provat i funcionant, segons plec de prescripcions. | 164.95 | 3
TOTAL
|  | Obra | 01 | PressupostInstal·lacions de Telecomunicacions i Seguretat de les Cotxeres de TMB
|  | Capítol | 01 | ZP
|  | NIVELL 3 | 03 | TCA
|  | NIVELL 4 | 03 | CONTROL D'ACCESSOS (CCAA)
|  | Titol 5 | 02 | EQUIPAMENT CENTRALITZACIÓ
'01.01.03.03.02 | 1 | EP74CD11 | u | Subministrament i instal·lació de Xassís rack 19´´ complert. Per a la instal·lació de les CPU’s de format de rack de 19´´. Permet la instal·lació de un màxim de 7 equips per xassís. Inclou les tapes cegues necessàries on no s’instal·li CPU. Inclou material auxiliar, canaletes, cablejat, connexió, etc., tot lliure d'halògens. Totalment instal·lat, provat i funcionant, segons plec de prescripcions. | 392.25 | 3
'01.01.03.03.02 | 2 | EMP3U002 | u | Subministrament, instal·lació, configuració i posta en servei de les CPU’s ASD/2 Rack de DORLET o similar, incloent tot el material per a la instal·lació i la mà d'obra. Inclou connexió a 220v, estesa de cablejat de lector i cerradero. Connexionat de lectors i muntatge de CPU's i configuració. Inclou material auxiliar, canaletes, cablejat, connexió, etc., tot lliure d'halògens. Totalment instal·lat, provat i funcionant, segons plec de prescripcions. | 620 | 3
'01.01.03.03.02 | 3 | EP43D454 | u | Subministrament, instal·lació i parxeig de tirantet de cable tipus STP 4p classe EML627 amb connectors RJ-45 a ambdós puntes fins 5 metres de color gris. Inclou etiquetatge segons normativa de TMB i l’entrega del fitxer excel de TMB amb la línia corresponent al nou parxeig. El port del switch serà definit per TMB durant l'obra. | 5 | 3
TOTAL
|  | Obra | 01 | PressupostInstal·lacions de Telecomunicacions i Seguretat de les Cotxeres de TMB
|  | Capítol | 01 | ZP
|  | NIVELL 3 | 03 | TCA
|  | NIVELL 4 | 04 | MEGAFONIA
|  | Titol 5 | 01 | EQUIPAMENT DE CAMP
'01.01.03.04.01 | 1 | EP355301 | u | Subministrament, instal·lació, connexió i posta en servei d’altaveus de 15W EN-54-24 model SC-615BS OPTIMUS o similar, per línia de 100Volts, de sostre o paret, allà a on defineixi el resultat de l’estudi acústic. Inclou material auxiliar, canaletes, cablejat, connexió, etc., tot lliure d'halògens. Totalment instal·lat, provat i funcionant, segons plec de prescripcions. | 97.93 | 14
'01.01.03.04.01 | 2 | EP357131 | u | Subministrament, instal·lació, connexió i posta en servei de projector acústic de 15W IP-65, EN-54-24 model CS-154BS OPTIMUS o similar, per línia de 100Volts, de sostre o paret, allà a on defineixi el resultat de l’estudi acústic. Inclosa caixa de connexió i petit material. Totalment instal·lat, provat i funcionant, segons plec de prescripcions. | 158.29 | 67
'01.01.03.04.01 | 3 | EP351311 | u | Subministrament, instal·lació, connexió i posta en servei d’altaveus de 6W, EN-54-24 model A-266EN OPTIMUS o similar, per línia de 100Volts, de sostre o paret, allà a on defineixi el resultat de l’estudi acústic. Inclosa caixa de connexió i petit material. Totalment instal·lat, provat i funcionant, segons plec de prescripcions. | 55 | 1
'01.01.03.04.01 | 4 | EP359301 | u | Subministrament, instal·lació, connexió i posta en servei de difusor de superfície de 10W EN-54-24 model AS-226EN OPTIMUS o similar, per línia de 100Volts, de sostre o paret, allà a on defineixi el resultat de l’estudi acústic. Inclosa caixa de connexió i petit material. Totalment instal·lat, provat i funcionant, segons plec de prescripcions. | 55.39 | 25
'01.01.03.04.01 | 5 | EEV41210 | m | Subministrament i instal·lació de línies d’altaveus amb cable de coure per àudio trenat i apantallat, tipus afumex o similar de 2X4, 2X2,5 instal·lat i col·locat. Inclou la part proporcional de bornes en els seus extrems. Inclou material auxiliar, canaletes, cablejat, connexió, etc., tot lliure d'halògens. Totalment instal·lat, provat i funcionant, segons plec de prescripcions. | 1.3 | 2250
'01.01.03.04.01 | 6 | EP35C501 | u | Subministrament, instal·lació de caixa d’empiulaments metàl·lica mecanitzada 155x105x61 mm, amb protecció IP-55 o IP-66, incloent-hi 3 bornes wago de connexió de 4 pols. Inclou material auxiliar, canaletes, cablejat, connexió, etc., tot lliure d'halògens. Totalment instal·lat, provat i funcionant, segons plec de prescripcions. | 76.26 | 81
TOTAL
|  | Obra | 01 | PressupostInstal·lacions de Telecomunicacions i Seguretat de les Cotxeres de TMB
|  | Capítol | 01 | ZP
|  | NIVELL 3 | 03 | TCA
|  | NIVELL 4 | 05 | CIRCUIT TANCAT DE TELEVISIÓ (CTTV)
|  | Titol 5 | 01 | EQUIPAMENT DE CAMP
'01.01.03.05.01 | 1 | EPA1U140 | u | Subministrament, instal·lació i configuració de 1 càmera IP minidomo fixe de 6ª generació Sony, model SNC-EM642R o similar, Full HD 1080P a 60 fps, antivandàlica IK10 , dia / nit, CMOS Exmor de 1/3 ´´, lent de distancia focal variable, H264 (Baseline, Main i High Profile)/JPEG, amb sistema View -DR (90dB), alimentació POE/12DC/24A, DEPA Advanced, Easy Focus, compatible ONVIF Profile S amb 3 anys de Prime Support inclòs. Inclou material auxiliar, canaletes, cablejat, connexió, etc., tot lliure d'halògens. Totalment instal·lat, provat i funcionant, segons plec de prescripcions. el interior de carcassa | 586 | 47
'01.01.03.05.01 | 2 | EPA1U150 | u | Subministrament i instal·lació de 1 càmera fixe de 6ª generació, SONY SNC-EB640 o similar Full HD, alimentació 24Vac o Poe, color dia/nit , en carcassa existent. Inclou material auxiliar, canaletes, cablejat, connexió, etc., tot lliure d'halògens. Totalment instal·lat, provat i funcionant, segons plec de prescripcions. | 411 | 4
'01.01.03.05.01 | 3 | EP264140 | u | Subministrament instal·lació , connexionat i posta en servei de caixa de dades simple per càmeres alimentades directament del POE Mod.DBN-15/10-Ref. HIMEL o similar, amb grau de protecció IP55, amb ´´roseta´´ RJ 45 de dades aèria model Eline Keystone CAT 6A tool less de KERPEN , inclosos ràcords d’entrada i petit material d'ancoratge. | 77.35 | 51
'01.01.03.05.01 | 4 | EG21H71H | m | Subministrament i instal·lació de tub rígid o corrugat de M20 o M25 | 3.72 | 765
'01.01.03.05.01 | 5 | EP43D455 | u | Subministrament, instal·lació i parxeig de tirantet de cable tipus STP 4p classe EML627 amb connectors RJ-45 a ambdós puntes fins 5 metres de color groc. Inclou etiquetatge segons normativa de TMB i l’entrega del fitxer excel de TMB amb la línia corresponent al nou parxeig. El port del switch serà definit per TMB durant l'obra. | 5 | 51
TOTAL
|  | Obra | 01 | PressupostInstal·lacions de Telecomunicacions i Seguretat de les Cotxeres de TMB
|  | Capítol | 01 | ZP
|  | NIVELL 3 | 03 | TCA
|  | NIVELL 4 | 05 | CIRCUIT TANCAT DE TELEVISIÓ (CTTV)
|  | Titol 5 | 02 | SERVEIS
'01.01.03.05.02 | 1 | EPAAU100 | u | Alta de la càmera en NVR's i al sistema SIVIP (videogravadors i sw control), per tots els perfils d'usuaris per part de Marina. Inclou configuració de mascares de les càmeres segons determini el Departament de Seguretat per acompliment amb la Llei de Protecció de Dades (LOPD) pel que fa a zones no autoritzades a veure's | 186.25 | 51
'01.01.03.05.02 | 2 | EPACU200 | u | Configuració i alta d'una nova càmera -IP o analògica amb còdec IP- al Consolidador de Vídeo de TMB. Inclou la partida d'alta de plànols de les Cotxeres al Consolidador a partir dels plànols CAD actualitzats. Contractat a empresa Homologada per TMB. | 714.27 | 51
TOTAL
|  | Obra | 01 | PressupostInstal·lacions de Telecomunicacions i Seguretat de les Cotxeres de TMB
|  | Capítol | 01 | ZP
|  | NIVELL 3 | 03 | TCA
|  | NIVELL 4 | 06 | GESTIÓ DE L'APARCAMENT
|  | Titol 5 | 01 | EQUIPAMENT DE CAMP
'01.01.03.06.01 | 1 | EPB1A001 | u | Subministrament i instal·lació de sensor indoor basat en tecnologia d'ultrasons. Interfície connector 5 pin JST. Connectors RJ11 4P4C i RJ12 6P6C. Grau de protecció IP54. Inclou petit material. Unitat subministrada, instal·lada, provada i posada en servei. | 30.26 | 450
'01.01.03.06.01 | 2 | EPB1A002 | u | Subministrament i instal·lació de pilot RGB indicador d'estat d'ocupació. Inclou connector RJ12 de 6 vies per comunicació amb sensor. Grau de protecció IP54. Inclou petit material. Unitat subministrada, instal·lada, provada i posada en servei. | 20.61 | 50
'01.01.03.06.01 | 3 | EPB1A003 | u | Subministrament i instal·lació de pilot Vermell-Verd indicador d'estat d'ocupació. Inclou connector RJ11 de 4 vies per comunicació amb sensor, grup de 14 LEDS. Grau de protecció IP54. Inclou petit material. Unitat subministrada, instal·lada, provada i posada en servei. | 11.31 | 405
'01.01.03.06.01 | 4 | EG2A3N35 | m | Subministrament i instal·lació de base de plàstic per canal d'alumini. Inclou petit material. | 1.66 | 960
'01.01.03.06.01 | 5 | EG2A3N36 | m | Subministrament i instal·lació de tapa superior per canal d'alumini. Inclou petit material. | 14.8 | 940
'01.01.03.06.01 | 6 | EPB1A010 | u | Subministrament i instal·lació de tapa inferior de sensor. Inclou petit material | 1.27 | 480
'01.01.03.06.01 | 7 | EPB1A011 | u | Subministrament i instal·lació de tapa inferior del pilot. Inclou petit material | 1.51 | 480
'01.01.03.06.01 | 8 | EG2A3N45 | m | Subministrament i instal·lació de tapa cega. Inclou petit material. Inclou petit material. | 1.68 | 480
'01.01.03.06.01 | 9 | EG2A3N99 | m | Subministrament i instal·lació de barres de canalització d'alumini. Inclou clips de subjecció, terminacions laterals, unions en I, X, L i T, a més de petit material. | 12.48 | 1188
'01.01.03.06.01 | 10 | EG8Z1120 | m | Subministrament i instal·lació de cable Bus Negre (3,3 metres), inclou adaptador JST. Subministrament, instal·lació, proves i posada en servei. | 11.13 | 2400
'01.01.03.06.01 | 11 | EG8Z1121 | m | Subministrament i instal·lació de cable Bus Negre (1 metre), inclou adaptador JST. Subministrament, instal·lació, proves i posada en servei. | 5.36 | 1500
'01.01.03.06.01 | 12 | EP43P451 | u | Subministrament i instal·lació de cable per a transmissió de dades entre sensor indoor i pilot vermell-verd. Conductors de coure, de 4 parells, aïllament de poliolefina i coberta de PVC, baixa emissió de fums i opacitat reduïda, no propagador de flama segons UNE-EN 60332-1-2, amb connector tipus RJ11 als extrems. Longitud 3 m. Unitat subministrada, instal·lada, provada i posada en servei. | 3.55 | 405
'01.01.03.06.01 | 13 | EP43P452 | u | Subministrament i instal·lació de cable per a transmissió de dades entre sensor indoor i pilot RGB. Conductors de coure, de 6 parells, aïllament de poliolefina i coberta de PVC, baixa emissió de fums i opacitat reduïda, no propagador de flama segons UNE-EN 60332-1-2, amb connector tipus RJ11 als extrems. Longitud 3 m. Unitat subministrada, instal·lada, provada i posada en servei. | 5.69 | 50
'01.01.03.06.01 | 14 | EG8Z1122 | m | Subministrament i instal·lació de cable bus negre (100 metres), inclou adaptador JST. | 174.04 | 5
'01.01.03.06.01 | 15 | EPB1A020 | u | Subministrament i instal·lació de panell 3 dígits i aspa fletxa indoor amb pictograma (per ocupació de vehicles). Unitat subministrada, instal·lada, provada i posada en servei. | 421.58 | 7
'01.01.03.06.01 | 16 | EPB1A021 | u | Subministrament i instal·lació de panell 2 dígits i aspa fletxa indoor amb pictograma (per ocupació de motos). Unitat subministrada, instal·lada, provada i posada en servei. | 313.18 | 7
'01.01.03.06.01 | 17 | EG2A4N99 | m | Subministrament i instal·lació de suport de sostre extensible. Capacitat màxima 5 cartells. Inclou cablejat. Unitat subministrada, instal·lada, provada i posada en servei. | 521.3 | 2
'01.01.03.06.01 | 18 | EPB1A090 | u | Subministrament i instal·lació de cortina fotoelèctrica interior o intempèrie, per detecció bidireccional de vehicles i discriminació de tipus de vehicle (camió, turisme i motocicleta). Unitat totalment subministrada, instal·lada, provada i posada en servei. | 3517.01 | 8
'01.01.03.06.01 | 19 | EPB1A091 | u | Subministrament i instal·lació d'Intelligent Counting Box per 2 llaços magnètics o senyals de cortina fotoelèctrica. Inclou caixa IP65, electrònica de control i font d'alimentació. Unitat totalment subministrada, instal·lada, provada i posada en servei. | 902.75 | 4
'01.01.03.06.01 | 20 | EG315336 | m | Subministrament i instal·lació en safata, tub o grapat al sostre o sobre lames, de cable d'alimentació, Mod. UNE RZ1-K 0,6/1 Kv 3x2,5 mm2 - Ref. Pirelli amb coberta lliure d'halogenurs o similar. | 2.45 | 2450
TOTAL
|  | Obra | 01 | PressupostInstal·lacions de Telecomunicacions i Seguretat de les Cotxeres de TMB
|  | Capítol | 01 | ZP
|  | NIVELL 3 | 03 | TCA
|  | NIVELL 4 | 06 | GESTIÓ DE L'APARCAMENT
|  | Titol 5 | 02 | EQUIPAMENT DE CENTRALITZACIÓ
'01.01.03.06.02 | 1 | EPB2A001 | u | Subministrament i instal·lació de concentrador Zona. Alimentació 30 vdc i consum 2 W. Interfície RJ45 Cat5e UTP i 5 pin JST. Grau de protecció IP54. Inclou petit material. Unitat subministrada, instal·lada, provada i posada en servei. | 107.22 | 7
'01.01.03.06.02 | 2 | EPB2A002 | u | Subministrament i instal·lació de concentrador de Dades. Interfície RJ45, RS485 i RS232. Grau de protecció IP65. Inclou petit material. Unitat subministrada, instal·lada, provada i posada en servei. | 355.38 | 4
'01.01.03.06.02 | 3 | EPB2A010 | u | Subministrament i instal·lació de font alimentació indoor 240 W, 30. Unitat subministrada, instal·lada, provada i posada en servei. | 80.92 | 11
'01.01.03.06.02 | 4 | EPB2A020 | u | Subministrament i instal·lació de pont alimentació (4JST+2RJ45). Unitat subministrada, instal·lada, provada i posada en servei. | 8.87 | 10
'01.01.03.06.02 | 5 | EPB2A021 | u | Subministrament i instal·lació de pont alimentació (4JST). Unitat subministrada, instal·lada, provada i posada en servei. | 7.02 | 10
'01.01.03.06.02 | 6 | EPB2A022 | u | Subministrament i instal·lació de pont alimentació (4RJ45). Unitat subministrada, instal·lada, provada i posada en servei. | 9.92 | 5
TOTAL
|  | Obra | 01 | PressupostInstal·lacions de Telecomunicacions i Seguretat de les Cotxeres de TMB
|  | Capítol | 01 | ZP
|  | NIVELL 3 | 03 | TCA
|  | NIVELL 4 | 07 | CANALITZACIONS
|  | Titol 5 | 01 | EQUIPAMENT DE CAMP
'01.01.03.07.01 | 1 | EG2DFGFA | m | Safata metàl·lica perforada amb coberta i separadors d'acer galvanitzat en calent, d'alçària 100 mm i amplària 200 mm, col·locada sobre suports horitzontals amb elements de suport. | 47.72 | 2160
'01.01.03.07.01 | 2 | EG242702 | m | Tub flexible d'acer galvanitzat, roscat, de diàmetre nominal referència 32 i muntat superficialment | 6 | 300
'01.01.03.07.01 | 3 | EG242902 | m | Tub flexible d'acer galvanitzat, roscat, de diàmetre nominal referència 40 i muntat superficialment | 8.15 | 400
'01.01.03.07.01 | 4 | EG23R815 | m | Tub rígid d'acer galvanitzat, de 25 mm de diàmetre nominal, resistència a l'impacte de 20 J, resistència a compressió de 4000 N, amb unió roscada i muntat superficialment | 4.48 | 100
'01.01.03.07.01 | 5 | EG23R915 | m | Tub rígid d'acer galvanitzat, de 32 mm de diàmetre nominal, resistència a l'impacte de 20 J, resistència a compressió de 4000 N, amb unió roscada i muntat superficialment | 5.42 | 200
'01.01.03.07.01 | 6 | EG23RA15 | m | Tub rígid d'acer galvanitzat, de 40 mm de diàmetre nominal, resistència a l'impacte de 20 J, resistència a compressió de 4000 N, amb unió roscada i muntat superficialment | 6.51 | 200
TOTAL
|  | Obra | 01 | PressupostInstal·lacions de Telecomunicacions i Seguretat de les Cotxeres de TMB
|  | Capítol | 01 | ZP
|  | NIVELL 3 | 03 | TCA
|  | NIVELL 4 | 08 | TELEFONIA-INTERFONIA
|  | Titol 5 | 01 | EQUIPAMENT DE CAMP
'01.01.03.08.01 | 1 | EP52U002 | u | Subministrament, configuració i posta en servei de terminals analògics murals a cambres tècniques i altres ubicacions. Actualment model Alcatel Temporis 10 o similar. | 19.25 | 2
'01.01.03.08.01 | 2 | EP751117 | u | Subministrament i instal·lació d'armari metàl·lic HIMEL CRN 3025/150 o similar, incloent peces de fixació mural i petit material per a la instal·lació, carril DIN i mecanisme plàstic per a muntatge de connector de xarxa, posada a terra de l'armari i cartell fotoluminiscent de plàstic rígid dissenyat segons norma UNE 23034 de mida A4 | 144.4 | 2
'01.01.03.08.01 | 3 | EP254470 | u | Subministrament, configuració i posta en servei de terminal IP-SIP d'interfonia per ascensor amb tecnologia de bucle inductiu (norma IEC60118-4), compatible amb centraleta Alcatel OmniPCX Enterprise Release 12. Model Commend SIP-WS 211V DA o similar, incloent caixetí commend WSFB50V o similar | 1735.99 | 1
'01.01.03.08.01 | 4 | EP271203 | m | Subministrament, instal·lació de cable de parells per a instal·lacions telefòniques, de 12 parells, per a instal·lació interior, aïllament de polietilè i coberta de poliolefina termoplàstica lliure d'halògens, conductor de coure rígid de 0,51 mm de diàmetre, amb presa de terra, col·locat en canal o safata | 3.2 | 157.5
'01.01.03.08.01 | 5 | EP7Z1T78 | u | Subministrament i instal·lació de panell modular de 19´´, metàl·lic, STP de 24 boques per a connector RJ45 tipus KEYSTONE o similar. Inclou connectores femella RJ-45 S/FTP CAT.6a tipus KEYSTONE blindats 180 graus 10 Gbps, suports de cable i presa de terra, segons plec de prescripcions tècniques. | 120 | 2
'01.01.03.08.01 | 6 | EP43D454 | u | Subministrament, instal·lació i parxeig de tirantet de cable tipus STP 4p classe EML627 amb connectors RJ-45 a ambdós puntes fins 5 metres de color gris. Inclou etiquetatge segons normativa de TMB i l’entrega del fitxer excel de TMB amb la línia corresponent al nou parxeig. El port del switch serà definit per TMB durant l'obra. | 5 | 2
'01.01.03.08.01 | 7 | EP43D458 | u | Subministrament, instal·lació i parxeig de tirantet de cable tipus STP 4p classe EML627 amb connectors RJ-45 a ambdós puntes de 0,3 metres de color gris. Inclou etiquetatge segons normativa de TMB i l’entrega del fitxer excel de TMB amb la línia corresponent al nou parxeig. El port del switch serà definit per TMB durant l'obra. | 1.67 | 8
'01.01.03.08.01 | 8 | EP254371 | u | Subministrament, configuració i posta en servei de terminal analògic d'interfonia. Model Revenga W-1600 o similar, incloent caixetí per a encastar | 809 | 7
TOTAL
|  | Obra | 01 | PressupostInstal·lacions de Telecomunicacions i Seguretat de les Cotxeres de TMB
|  | Capítol | 01 | ZP
|  | NIVELL 3 | 04 | OFICINES/CCP
|  | NIVELL 4 | 01 | VEU I DADES
|  | Titol 5 | 01 | ELECTRÒNICA DE XARXA
'01.01.04.01.01 | 1 | EP7E3A00 | u | Router Cisco Series ASR-903 o similar, inclos processadora ASR900 Route Switch Processor 3 A900-RSP3C-400-S, Cisco ASR 900 Series IOS XE Universal SASR900R3K9169, Cisco ASR903 Metro Aggregation Services, amb font d'alimentació de 1200W A900-PWR1200-A, incloent guia de cables, guia per a enrackat, unitat de ventiladors al chassis i cablejat de consola i d'alimentació. Unitat subministrada, etiquetada, instal·lada, provada i posada en servei. | 22950.01 | 2
'01.01.04.01.01 | 2 | EP7E3A01 | u | Interface module Cisco ASR 900 Series 8-port 1GE SFP i 1-port 10GE SFP+ A900-IMA8S1Z o similar Unitat subministrada, etiquetada, instal·lada, provada i posada en servei. | 2250 | 12
'01.01.04.01.01 | 3 | EP7E1E10 | u | Switch d'accés Cisco Catalyst WS-C2960X-48LPS-L o similar amb cablejat d'alimentació. Unitat subministrada, etiquetada, instal·lada, provada i posada en servei. | 1899.54 | 22
'01.01.04.01.01 | 4 | EP7E2005 | u | Transceptor òptic Cisco SFP GLC-SX-MMD Unitat subministrada, etiquetada, instal·lada, provada i posada en servei. | 174.95 | 48
'01.01.04.01.01 | 5 | EP7E2020 | u | Transceptor òptic Cisco SFP GLC-LH-SMD Unitat subministrada, etiquetada, instal·lada, provada i posada en servei. | 330 | 4
'01.01.04.01.01 | 6 | EP7E2100 | u | Transceptor òptic Cisco SFP GLC-T Unitat subministrada, etiquetada, instal·lada, provada i posada en servei. | 130 | 6
'01.01.04.01.01 | 7 | EP7EC001 | u | Mòdul i cablejat de stack per switch d'accés Cisco Catalyst WS-C2960X-48LPS-L o similar. Unitat subministrada, etiquetada, instal·lada, provada i posada en servei. | 400.34 | 20
TOTAL
|  | Obra | 01 | PressupostInstal·lacions de Telecomunicacions i Seguretat de les Cotxeres de TMB
|  | Capítol | 01 | ZP
|  | NIVELL 3 | 04 | OFICINES/CCP
|  | NIVELL 4 | 01 | VEU I DADES
|  | Titol 5 | 02 | INFRASTRUCTURA CABLEJAT ETHERNET
'01.01.04.01.02 | 1 | EP74SH31 | u | Subministrament i instal·lació d'armari rittal o similar, REF.RITTAL: ES7001008 de dimensions 800x800x2200 (rack 19´´), amb portes perforades dobles de 40cm cada una i amb bombí kaba segons el pla de tancament de fmb, amb tots els elements i suports necessaris per poder instal·lar en el seu interior electrònica i cablejat de diferents tipus. Inclou el powerbox complet amb els 8 endolls en el seu interior totalment cablejats i connectats. Inclou l'etiquetatge segons criteris de TMB i la correcta fixació al terra. Totalment instal·lat, provat i funcionant, segons plec de prescripcions. | 4200 | 21
'01.01.04.01.02 | 2 | EP434BA0 | m | Subministrament, instal·lació i certificació d'un Cablejat de xarxa tipus KS-02YSCH 4p (S/FTP) o similar de 4 parells CAT 7 AWG 23 amb coberta LSZHS/FTP per canalitzacions existents confeccionat amb fins a 30 m. Inclou el desmuntatge de fals sostre, de les tapes de les canalitzacions, forats passants, passos de boveda i tot el necessari per a passar el cable entre els dos punts. Inclou etiquetatge segons normativa de TMB. Inclou l'ompliment del fitxer excel de cablejat estructurat amb els nous punts. Inclou el sellament amb material ignífug del forat realitzat pel pas dels cables en cas necessari. S’entregarà a TMB el document en pdf acreditatiu de la correcta certificació del cable en CAT.6A (500 Mhz) i documentació en un planell de planta del recorregut realitzat pel cablejat en format CAD. | 120.23 | 171
'01.01.04.01.02 | 3 | EP434BA1 | m | Subministrament, instal·lació i certificació d'un Cablejat de xarxa tipus KS-02YSCH 4p (S/FTP) o similar de 4 parells CAT 7 AWG 23 amb coberta LSZHS/FTP per canalitzacions existents confeccionat des de 31 m a 60 m. Inclou el desmuntatge de fals sostre, de les tapes de les canalitzacions, forats passants, passos de boveda i tot el necessari per a passar el cable entre els dos punts. Inclou etiquetatge segons normativa de TMB. Inclou l'ompliment del fitxer excel de cablejat estructurat amb els nous punts. Inclou el sellament amb material ignífug del forat realitzat pel pas dels cables en cas necessari. S’entregarà a TMB el document en pdf acreditatiu de la correcta certificació del cable en CAT.6A (500 Mhz) i documentació en un planell de planta del recorregut realitzat pel cablejat en format CAD. | 150.26 | 376
'01.01.04.01.02 | 4 | EP434BA2 | m | Subministrament, instal·lació i certificació d'un Cablejat de xarxa tipus KS-02YSCH 4p (S/FTP) o similar de 4 parells CAT 7 AWG 23 amb coberta LSZHS/FTP per canalitzacions existents confeccionat des de 61 m a 90 m. Inclou el desmuntatge de fals sostre, de les tapes de les canalitzacions, forats passants, passos de boveda i tot el necessari per a passar el cable entre els dos punts. Inclou etiquetatge segons normativa de TMB. Inclou l'ompliment del fitxer excel de cablejat estructurat amb els nous punts. Inclou el sellament amb material ignífug del forat realitzat pel pas dels cables en cas necessari. S’entregarà a TMB el document en pdf acreditatiu de la correcta certificació del cable en CAT.6A (500 Mhz) i documentació en un planell de planta del recorregut realitzat pel cablejat en format CAD. | 180.24 | 307
'01.01.04.01.02 | 5 | EP43D454 | u | Subministrament, instal·lació i parxeig de tirantet de cable tipus STP 4p classe EML627 amb connectors RJ-45 a ambdós puntes fins 5 metres de color gris. Inclou etiquetatge segons normativa de TMB i l’entrega del fitxer excel de TMB amb la línia corresponent al nou parxeig. El port del switch serà definit per TMB durant l'obra. | 5 | 975
'01.01.04.01.02 | 6 | EP43D455 | u | Subministrament, instal·lació i parxeig de tirantet de cable tipus STP 4p classe EML627 amb connectors RJ-45 a ambdós puntes fins 5 metres de color groc. Inclou etiquetatge segons normativa de TMB i l’entrega del fitxer excel de TMB amb la línia corresponent al nou parxeig. El port del switch serà definit per TMB durant l'obra. | 5 | 62
'01.01.04.01.02 | 7 | EP7Z1T78 | u | Subministrament i instal·lació de panell modular de 19´´, metàl·lic, STP de 24 boques per a connector RJ45 tipus KEYSTONE o similar. Inclou connectores femella RJ-45 S/FTP CAT.6a tipus KEYSTONE blindats 180 graus 10 Gbps, suports de cable i presa de terra, segons plec de prescripcions tècniques. | 120 | 34
'01.01.04.01.02 | 8 | EP7394F3 | u | Subministrament i instal·lació de roseta RJ45 de dades aèria model eline Keystone Cat 6a , inclos petit material d'anclatge, totalment instal·lades d'acord amb les prescripcions de TMB | 11 | 88
'01.01.04.01.02 | 9 | EP73Y112 | u | Suministrament i instal·lació caixa de superficie 1 mòdul amb connector femella RJ45 STP Cat 6a tipus Keystone blindat 180 graus, amb placa plana d'un connector amb guardapols de tamcament automàtic. Inclou connector RJ45, petit material de fixació, i etiquetatge segons normativa TMB | 15 | 332
'01.01.04.01.02 | 10 | EP73Y113 | u | Suministrament i instal·lació caixa de superficie 2 mòduls amb connector femella RJ45 STP Cat 6a tipus Keystone blindat 180 graus, amb placa plana d'un connector amb guardapols de tamcament automàtic. Inclou connector RJ45, petit material de fixació, i etiquetatge segons normativa TMB | 22 | 187
'01.01.04.01.02 | 11 | EP7Z6515 | u | Subministrament i instal·lació de panell 19´´ guiacables frontal de 1u d'alçada d'acer. | 20 | 105
TOTAL
|  | Obra | 01 | PressupostInstal·lacions de Telecomunicacions i Seguretat de les Cotxeres de TMB
|  | Capítol | 01 | ZP
|  | NIVELL 3 | 04 | OFICINES/CCP
|  | NIVELL 4 | 01 | VEU I DADES
|  | Titol 5 | 03 | INFRAESTRUCTURA CABLEJAT FIBRA ÒPTICA
'01.01.04.01.03 | 1 | EP4A1C12 | m | Subministrament i estesa de cablejat de Fibra Òptica Multimode OM3 de 24 fibres 50/125 amb coberta de color groc tipus LSHF-FR de baix nivell d'emissió de fums i lliure d'halògens, tipus TMB, codi de colors TMB. Inclou el desmuntatge de fals sostre, de les tapes de les canalitzacions, forats passants, passos de boveda i tot el necessari per a passar el cable entre els dos punts. Inclou l'etiquetatge segons normativa d'instal·lacions de TMB. En horari reduït i nocturn. Inclou els mitjans elevadors necessaris segons normativa PRL per accedir a la instal·lació del cablejat. | 4.5 | 600
'01.01.04.01.03 | 2 | EP4AT122 | u | Subministrament i estesa de cablejat de Fibra Òptica Monomode OS2 de 48 fibres 9/125 OS2 amb coberta de color groc tipus LSHF-FR de baix nivell d'emissió de fums i lliure d'halògens, tipus TMB, codi de colors TMB. Subministrament per TMB. Inclou el desmuntatge de fals sostre, de les tapes de les canalitzacions, forats passants, passos de boveda i tot el necessari per a passar el cable entre els dos punts. Inclou l'etiquetatge segons normativa d'instal·lacions de TMB. En horari reduït i nocturn. Inclou els mitjans elevadors necessaris segons normativa prl per accedir a la instal·lació del cablejat. | 9 | 1600
'01.01.04.01.03 | 3 | EP7Z31F3 | u | Subministrament, transport, instal·lació i comprovació de ripartidors de fibra (mòdul de segregació de 2u, mòdul de soldadura de 2u, mòdul de connectorització de 1u i connectos FC/PC) complint les especificacions del plec de condicions. S’inclou tot el petit material necessari per la seva instal·lació” | 1199.38 | 2
'01.01.04.01.03 | 4 | EP4TW011 | u | Subministrament, instal·lació, comprovació de fusions en continuïtat o a connector, complint les especificacions del plec de condicions. S'inclou tot l'equipament i petit material necessari per la seva connectorització en horari diürn | 15 | 168
'01.01.04.01.03 | 5 | EP4TU011 | u | Comprovació i certificacions d’enllaços de entre auxiliars, amb bobina de llençament i recollida. S'inclou tot l'equipament i petit material necessari per la seva comprovació. Així com la documentació requerida | 24 | 48
'01.01.04.01.03 | 6 | EP4AR121 | u | Subministrament i instal·lació de parxeig de tirantet de FO bifibra multimode OM3 ST/PC-LC/PC de color aqua fins 10 metres. Inclou l'etiquetatge segons normativa d'instal·lacions de TMB i la seva documentació a l'excel de cablejat estructurat. | 25 | 54
'01.01.04.01.03 | 7 | EP4A3C11 | m | Subministrament i instal·lació de parxeig de tirantet de fo bifibra monomode OS2 FC/PC-LC/PC de color groc fins 10 metres. Inclou l'etiquetatge segons normativa d'instal·lacions de TMB i la seva documentació a l'excel de cablejat estructurat | 25 | 12
'01.01.04.01.03 | 8 | EP7ZC001 | u | Subministrament, transport, instal·lació i comprovació de repartidors de fibra (n.2 mòduls de segregació de 1u, mòdul de soldadura de 1u, mòdul de connectorització i connectos ST/PC) complint les especificacions del plec de condicions. S’inclou tot el petit material necessari per la seva instal·lació (pig-tails)” | 1000 | 14
'01.01.04.01.03 | 9 | EP7ZC002 | u | Subministrament, transport, instal·lació i comprovació de ripartidors de fibra (mòdul de segregació de 1u, mòdul de soldadura de 1u, mòdul de connectorització de 1u i connectos FC/PC) complint les especificacions del plec de condicions. S’inclou tot el petit material necessari per la seva instal·lació” | 1000 | 2
TOTAL
|  | Obra | 01 | PressupostInstal·lacions de Telecomunicacions i Seguretat de les Cotxeres de TMB
|  | Capítol | 01 | ZP
|  | NIVELL 3 | 04 | OFICINES/CCP
|  | NIVELL 4 | 01 | VEU I DADES
|  | Titol 5 | 04 | SERVEIS
'01.01.04.01.04 | 1 | EMP5U001 | u | Enginyeria i configuració dels routers i switchs, posada en marxa, pla de proves segons els requeriments de TMB. | 250.01 | 22
'01.01.04.01.04 | 2 | EMP5U010 | u | Suport Cisco Smartnet 24x7x365 per a router Cisco Series ASR-903 o similar, durant 1 any | 550 | 2
'01.01.04.01.04 | 3 | EMP5U011 | u | Suport Cisco Smartnet 24x7x365 per a switch Cisco Catalyst WS-C2930X-48LPS-L o similar, durant 1 any | 220 | 20
'01.01.04.01.04 | 4 | EMP5U012 | u | Suport smartnet Cisco Prime | 15.18 | 22
'01.01.04.01.04 | 5 | EMP5U020 | u | Llicències Cisco Prime | 50.6 | 22
'01.01.04.01.04 | 6 | EMP5U021 | u | Integració dels equipaments (routers, switchs, APs) en l’eina de gestió existent Cisco Prime (carregar els mapes, ubicar els APs en els mateixos, tuning RF, crear reports, etc.). Dibuix de la topologia del nou Complex i també del mapa de cobertura WiFi dels diferents edificis. Instal·lació i activació de noves llicències pel Cisco Prime Infrastructure. Tot segons PTC. | 2226.39 | 1
'01.01.04.01.04 | 7 | EMP5U022 | u | Integració dels traps d’alarmes i el logs necessaris del nou equipament (Aps, controladores, switchs, routers) amb el sistema de monitorització de que disposa TMB. Integració amb l'ISE. Inclou configuració i proves. Tot segons PTC. | 1518 | 1
TOTAL
|  | Obra | 01 | PressupostInstal·lacions de Telecomunicacions i Seguretat de les Cotxeres de TMB
|  | Capítol | 01 | ZP
|  | NIVELL 3 | 04 | OFICINES/CCP
|  | NIVELL 4 | 01 | VEU I DADES
|  | Titol 5 | 05 | GARANTIA I MANTENIMENT
'01.01.04.01.05 | 1 | EP7EX500 | u | Garantia i manteniment 24x7x4x365 de tot el material instal·lat ( switchos, routers, Aps, controladores) i de tot el sistema WiFi. Inclou el material i/o vehicles especials per treballar en alçada durant el manteniment. Segons PTC. | 150.05 | 22
TOTAL
|  | Obra | 01 | PressupostInstal·lacions de Telecomunicacions i Seguretat de les Cotxeres de TMB
|  | Capítol | 01 | ZP
|  | NIVELL 3 | 04 | OFICINES/CCP
|  | NIVELL 4 | 02 | WIFI
|  | Titol 5 | 01 | XARXA WIFI
'01.01.04.02.01 | 1 | EP7EW200 | u | Subministrament, instal·lació i configuració de Punt d'Accés WiFi centralitzat, model 2800 amb antena interna Model AIR-AP2802E-E-K9 de CISCO o similar. Inclou material auxiliar, canaletes, cablejat, connexió, etc., tot lliure d'halògens i part proporcional de material i/o vehicles especials per treballar en alçada tant durant la seva instal·lació com per realitzar tasques de manteniment durant la garantia. Totalment instal·lat, provat i funcionant, segons plec de prescripcions. | 556.58 | 38
'01.01.04.02.01 | 2 | EP7EW201 | u | Subministrament, instal·lació i configuració de Punt d'Accés WiFi centralitzat, model 2800 amb antena externa de CISCO o similar. Inclou material auxiliar, canaletes, cablejat, connexió, etc., tot lliure d'halògens i part proporcional de material i/o vehicles especials per treballar en alçada tant durant la seva instal·lació com per realitzar tasques de manteniment durant la garantia. Totalment instal·lat, provat i funcionant, segons plec de prescripcions. | 556.58 | 3
'01.01.04.02.01 | 3 | EP7EY101 | u | Subministrament i instal·lació d'antenes direccionals i suport per ancoratge, Model AIR-ANT2566P4W-R de CISCO o similar, o antenes omnidireccionals i suport per ancoratge, Model AIR-ANT2544V4M-R de CISCO o similar, depenent de la ubicació final definida per l'estudi de cobertura previ a la seva instal·lació. Inclou material auxiliar, canaletes, cablejat, connexió, etc., tot lliure d'halògens i part proporcional de material i/o vehicles especials per treballar en alçada tant durant la seva instal·lació com per realitzar tasques de manteniment durant la garantia. Totalment instal·lat, provat i funcionant, segons plec de prescripcions. | 273.45 | 3
'01.01.04.02.01 | 4 | EP7EW210 | u | Instal·lació dels suports de les antenes i orientació de les antenes si fos necessari per garantir la máxima cobertura. Inclou part proporcional de material i/o vehicles especials per treballar en alçada tant durant la seva instal·lació com per realitzar tasques de manteniment durant la garantia. Totalment instal·lat, provat i funcionant, segons plec de prescripcions. | 76 | 3
'01.01.04.02.01 | 5 | EP417446 | m | Subministrament i instal·lació del cablejat coaxial de comunicació de l'antena wifi amb el Punt d'Accés WiFi (4 coaxials). Inclou els connectors tipus RP-TNC necessaris en els dos extrems. La longitud del cable serà d'entre 1m i 10m, i part proporcional de material i/o vehicles especials per treballar en alçada tant durant la seva instal·lació com per realitzar tasques de manteniment durant la garantia. Totalment instal·lat, provat i funcionant, segons plec de prescripcions. | 56.77 | 3
'01.01.04.02.01 | 6 | EP264440 | u | Subministrament i instal·lació de caixa mural per connexió APs amb tapa i pany, tipus PLM-54 (Himel) o similar, per exterior de dimensions 53x43x20cm, amb 2 orificis de ventilació laterals (un pel ventilador i un altre de sortida d'aire) i tres a la part inferior per poder passar els cables de corrent elèctric (si no s'alimenta per PoE), fibra òptica i RF, acabat amb racor o premsaestopa. Inclou kit de ventilador i termòstat, placa metàl·lica perforada pel muntatge d'equips i regleta elèctrica de 12 bornes. Inclou part proporcional de material i/o vehicles especials per treballar en alçada tant durant la seva instal·lació com per realitzar tasques de manteniment durant la garantia. Totalment instal·lat, provat i funcionant, segons plec de prescripcions. | 657.88 | 3
'01.01.04.02.01 | 7 | EP43D454 | u | Subministrament, instal·lació i parxeig de tirantet de cable tipus STP 4p classe EML627 amb connectors RJ-45 a ambdós puntes fins 5 metres de color gris. Inclou etiquetatge segons normativa de TMB i l’entrega del fitxer excel de TMB amb la línia corresponent al nou parxeig. El port del switch serà definit per TMB durant l'obra. | 5 | 42
TOTAL
|  | Obra | 01 | PressupostInstal·lacions de Telecomunicacions i Seguretat de les Cotxeres de TMB
|  | Capítol | 01 | ZP
|  | NIVELL 3 | 04 | OFICINES/CCP
|  | NIVELL 4 | 02 | WIFI
|  | Titol 5 | 02 | CONTROLADORES CPD
'01.01.04.02.02 | 1 | EP7EW300 | u | Subministrament, instal·lació i configuració de controladora Cisco WLC5520 Aps (mínim software versió 8.2.170.0). Model AIR.CT5520-K9 de CISCO o similar. Inclou material auxiliar, canaletes, cablejat, connexió, etc., tot lliure d'halògens. Totalment instal·lat, provat i funcionant, segons plec de prescripcions. | 10018.8 | 2
'01.01.04.02.02 | 2 | EP7E2700 | u | Subministrament i instal·lació de transceiver òptic a determinar durant el replanteig (10G o 1G). Totalment instal·lat, provat i funcionant, segons plec de prescripcions. | 202.4 | 4
'01.01.04.02.02 | 3 | EP4AL6S0 | u | Subministrament i instal·lació de tirantets de FO necessaris multimode. Inclou tub de protecció entre els armaris. | 40.48 | 2
'01.01.04.02.02 | 4 | EP43C451 | u | Subministrament i instal·lació de tirantets UTP per la connexió de la ILO | 12.14 | 2
TOTAL
|  | Obra | 01 | PressupostInstal·lacions de Telecomunicacions i Seguretat de les Cotxeres de TMB
|  | Capítol | 01 | ZP
|  | NIVELL 3 | 04 | OFICINES/CCP
|  | NIVELL 4 | 02 | WIFI
|  | Titol 5 | 03 | SERVEIS
'01.01.04.02.03 | 1 | EMP5U023 | u | Subministrament i activació de Llicència WLC 5520 per controladora | 70.84 | 42
'01.01.04.02.03 | 2 | EMP5U020 | u | Llicències Cisco Prime | 50.6 | 42
'01.01.04.02.03 | 3 | EMP5U013 | u | Subministrament de Suport Cisco Smartnet 24x7x365 per controladores | 7590.51 | 2
'01.01.04.02.03 | 4 | EMP5U014 | u | Subministrament de Suport Cisco Smartnet 24x7x365 per APs (ó 8x5xNBD +stock) i part proporcional de material i/o vehicles especials per treballar en alçada tant durant la instal·lació dels Aps com per realitzar les tasques de manteniment durant la garantia. | 30.36 | 42
'01.01.04.02.03 | 5 | EMP5U002 | u | Instal·lació, enginyeria, configuració i proves de redundància de les dues controladores en HA SSO. Instal·lació i activació de noves llicències per les controladores CISCO AIR-CT5520 o similar. Configuració i integració dels nous APs amb les controladores. Controladores instal·lades en un CPD de TMB ubicat físicament en un altre recinte de la xarxa de comunicacions diferent al del Complex. Inclou la configuració de les controladores als dos nodes Cisco Identity Service Engine (ISE) existents a TMB, i configuració de regles d'accés i seguretat per assegurar el correcte funcionament. Tot segons plec de prescripcions. | 6476.72 | 1
'01.01.04.02.03 | 6 | EMP5U030 | u | Replanteig exhaustiu juntament amb TMB i amb l'empresa instal·ladora per definir el número d'APs exacte, la seva ubicació i de les antenes (en cas que siguin externes). Definició del cablejat, els passos i les canalitzacions necessaris i la connexió a la cambra i a l'armari de comunicacions concret. Estudi de cobertura previ. Tot segons plec de prescripcions. | 45.54 | 42
'01.01.04.02.03 | 7 | EMP5U040 | u | Estudi de cobertura incloent enginyeria de detall i configuració de la xarxa Wifi, proves, posada en servei i documentació de la instal·lació, incloent estudi de cobertura abans i post-intal·lació segons els requeriments de TMB. | 455.41 | 1
'01.01.04.02.03 | 8 | EMP5U050 | u | Posada en marxa, pla de proves segons els requeriments de TMB, estudi de cobertura exhaustiu i revisió de la correcta assignació dels canals i les potències realitzada. Tot segons plec de prescripcions. | 35.42 | 42
TOTAL
|  | Obra | 01 | PressupostInstal·lacions de Telecomunicacions i Seguretat de les Cotxeres de TMB
|  | Capítol | 01 | ZP
|  | NIVELL 3 | 04 | OFICINES/CCP
|  | NIVELL 4 | 02 | WIFI
|  | Titol 5 | 04 | GARANTIA I MANTENIMENT
'01.01.04.02.04 | 1 | EP7EX500 | u | Garantia i manteniment 24x7x4x365 de tot el material instal·lat ( switchos, routers, Aps, controladores) i de tot el sistema WiFi. Inclou el material i/o vehicles especials per treballar en alçada durant el manteniment. Segons PTC. | 150.05 | 42
TOTAL
|  | Obra | 01 | PressupostInstal·lacions de Telecomunicacions i Seguretat de les Cotxeres de TMB
|  | Capítol | 01 | ZP
|  | NIVELL 3 | 04 | OFICINES/CCP
|  | NIVELL 4 | 03 | CONTROL D'ACCESSOS (CCAA)
|  | Titol 5 | 01 | EQUIPAMENT DE CAMP
'01.01.04.03.01 | 1 | EMP2U001 | u | Subministrament, instal·lació i configuració de Lector MIFARE W/R Mural. Inclou material auxiliar, canaletes, cablejat, connexió, etc., tot lliure d'halògens. Totalment instal·lat, provat i funcionant, segons plec de prescripcions. | 102.5 | 113
'01.01.04.03.01 | 2 | EMDW100C | u | Subministrament i instal·lació de la serralleria de porta. Mecanització per a pany elèctric. Estàndard ETADO 56.1.00E. Inclou material auxiliar, canaletes, cablejat, connexió, etc., tot lliure d'halògens. Totalment instal·lat, provat i funcionant, segons plec de prescripcions. | 47.25 | 113
'01.01.04.03.01 | 3 | EMD7U010 | u | Subministrament i instal·lació de polsador de desbloqueig de porta (sortida). | 35.79 | 113
'01.01.04.03.01 | 4 | EMD6U010 | m | Cable de comunicacions per a BUS de dades, 4x1,5 mm2 trenat i apantallat, instal·lat | 3.67 | 5650
'01.01.04.03.01 | 5 | EMDW100D | u | Subministrament i instal·lació de pany de seguretat tipus KABA o similar per les cambres de comunicacions. Inclou material auxiliar, canaletes, cablejat, connexió, etc., tot lliure d'halògens. Totalment instal·lat, provat i funcionant, segons plec de prescripcions. | 164.95 | 5
TOTAL
|  | Obra | 01 | PressupostInstal·lacions de Telecomunicacions i Seguretat de les Cotxeres de TMB
|  | Capítol | 01 | ZP
|  | NIVELL 3 | 04 | OFICINES/CCP
|  | NIVELL 4 | 03 | CONTROL D'ACCESSOS (CCAA)
|  | Titol 5 | 02 | EQUIPAMENT CENTRALITZACIÓ
'01.01.04.03.02 | 1 | EP74CD11 | u | Subministrament i instal·lació de Xassís rack 19´´ complert. Per a la instal·lació de les CPU’s de format de rack de 19´´. Permet la instal·lació de un màxim de 7 equips per xassís. Inclou les tapes cegues necessàries on no s’instal·li CPU. Inclou material auxiliar, canaletes, cablejat, connexió, etc., tot lliure d'halògens. Totalment instal·lat, provat i funcionant, segons plec de prescripcions. | 392.25 | 14
'01.01.04.03.02 | 2 | EMP3U002 | u | Subministrament, instal·lació, configuració i posta en servei de les CPU’s ASD/2 Rack de DORLET o similar, incloent tot el material per a la instal·lació i la mà d'obra. Inclou connexió a 220v, estesa de cablejat de lector i cerradero. Connexionat de lectors i muntatge de CPU's i configuració. Inclou material auxiliar, canaletes, cablejat, connexió, etc., tot lliure d'halògens. Totalment instal·lat, provat i funcionant, segons plec de prescripcions. | 620 | 66
'01.01.04.03.02 | 3 | EP43D454 | u | Subministrament, instal·lació i parxeig de tirantet de cable tipus STP 4p classe EML627 amb connectors RJ-45 a ambdós puntes fins 5 metres de color gris. Inclou etiquetatge segons normativa de TMB i l’entrega del fitxer excel de TMB amb la línia corresponent al nou parxeig. El port del switch serà definit per TMB durant l'obra. | 5 | 66
TOTAL
|  | Obra | 01 | PressupostInstal·lacions de Telecomunicacions i Seguretat de les Cotxeres de TMB
|  | Capítol | 01 | ZP
|  | NIVELL 3 | 04 | OFICINES/CCP
|  | NIVELL 4 | 04 | MEGAFONIA
|  | Titol 5 | 01 | EQUIPAMENT DE CAMP
'01.01.04.04.01 | 1 | EP355301 | u | Subministrament, instal·lació, connexió i posta en servei d’altaveus de 15W EN-54-24 model SC-615BS OPTIMUS o similar, per línia de 100Volts, de sostre o paret, allà a on defineixi el resultat de l’estudi acústic. Inclou material auxiliar, canaletes, cablejat, connexió, etc., tot lliure d'halògens. Totalment instal·lat, provat i funcionant, segons plec de prescripcions. | 97.93 | 54
'01.01.04.04.01 | 2 | EP357131 | u | Subministrament, instal·lació, connexió i posta en servei de projector acústic de 15W IP-65, EN-54-24 model CS-154BS OPTIMUS o similar, per línia de 100Volts, de sostre o paret, allà a on defineixi el resultat de l’estudi acústic. Inclosa caixa de connexió i petit material. Totalment instal·lat, provat i funcionant, segons plec de prescripcions. | 158.29 | 36
'01.01.04.04.01 | 3 | EP351311 | u | Subministrament, instal·lació, connexió i posta en servei d’altaveus de 6W, EN-54-24 model A-266EN OPTIMUS o similar, per línia de 100Volts, de sostre o paret, allà a on defineixi el resultat de l’estudi acústic. Inclosa caixa de connexió i petit material. Totalment instal·lat, provat i funcionant, segons plec de prescripcions. | 55 | 82
'01.01.04.04.01 | 4 | EP359301 | u | Subministrament, instal·lació, connexió i posta en servei de difusor de superfície de 10W EN-54-24 model AS-226EN OPTIMUS o similar, per línia de 100Volts, de sostre o paret, allà a on defineixi el resultat de l’estudi acústic. Inclosa caixa de connexió i petit material. Totalment instal·lat, provat i funcionant, segons plec de prescripcions. | 55.39 | 277
'01.01.04.04.01 | 5 | EP32UA00 | u | Subministrament, instal·lació, connexió i posta en servei de consola de microfonia DC-700ETH (POE) OPTIMUS o similar, incloent suport a paret i alimentador 24V. Instal·lació i posta en servei a diferents ubicacions. Inclou material auxiliar, canaletes, cablejat, connexió, etc., tot lliure d'halògens. Totalment instal·lat, provat i funcionant, segons plec de prescripcions. | 1494.29 | 5
'01.01.04.04.01 | 6 | EEV41210 | m | Subministrament i instal·lació de línies d’altaveus amb cable de coure per àudio trenat i apantallat, tipus afumex o similar de 2X4, 2X2,5 instal·lat i col·locat. Inclou la part proporcional de bornes en els seus extrems. Inclou material auxiliar, canaletes, cablejat, connexió, etc., tot lliure d'halògens. Totalment instal·lat, provat i funcionant, segons plec de prescripcions. | 1.3 | 5062.5
'01.01.04.04.01 | 7 | EP35C501 | u | Subministrament, instal·lació de caixa d’empiulaments metàl·lica mecanitzada 155x105x61 mm, amb protecció IP-55 o IP-66, incloent-hi 3 bornes wago de connexió de 4 pols. Inclou material auxiliar, canaletes, cablejat, connexió, etc., tot lliure d'halògens. Totalment instal·lat, provat i funcionant, segons plec de prescripcions. | 76.26 | 62
TOTAL
|  | Obra | 01 | PressupostInstal·lacions de Telecomunicacions i Seguretat de les Cotxeres de TMB
|  | Capítol | 01 | ZP
|  | NIVELL 3 | 04 | OFICINES/CCP
|  | NIVELL 4 | 04 | MEGAFONIA
|  | Titol 5 | 02 | EQUIPAMENT DE CENTRALITZACIÓ
'01.01.04.04.02 | 1 | EP31U940 | u | Subministrament, instal·lació i posta en servei d'unitat de potencia 4x500w Classe D Línia 100V d'OPTIMUS o similar. Inclou tot el cablejat cap a la unitat de control com cap a la distribució d’altaveus. Totalment instal·lat, provat i funcionant, segons plec de prescripcions. | 1536.86 | 4
'01.01.04.04.02 | 2 | EP31U970 | u | Subministrament, instal·lació, connexió i posta en servei de matriu digital màster d'àudio IP/SIP Compact d'OPTIMUS o similar. Inclou material auxiliar, canaletes, cablejat, connexió, etc., tot lliure d'halògens. Totalment instal·lat, provat i funcionant, segons plec de prescripcions. | 2415.08 | 1
'01.01.04.04.02 | 3 | EP31U971 | u | Subministrament, instal·lació, connexió i posta en servei de matriu digital amplificació audio IP/SIP Compact-E d'OPTIMUS o similar. Totalment instal·lat, provat i funcionant, segons plec de prescripcions. | 1095.36 | 1
'01.01.04.04.02 | 4 | EP31U980 | u | Subministrament, instal·lació, connexió i posta en servei de carta font alimentació 100/240V OPTIMUS o similar. Inclou material auxiliar, canaletes, cablejat, connexió, etc., tot lliure d'halògens. Totalment instal·lat, provat i funcionant, segons plec de prescripcions. | 138 | 2
'01.01.04.04.02 | 5 | EP33R110 | u | Subministrament, instal·lació, connexió i posta en servei de micro evacuació per Bombers instal·lat a la pròpia matriu de cambra comunicacions. Model ME-200B OPTIMUS o similar. Inclou material auxiliar, canaletes, cablejat, connexió, etc., tot lliure d'halògens. Totalment instal·lat, provat i funcionant, segons plec de prescripcions. | 581.49 | 1
'01.01.04.04.02 | 6 | EP31U990 | u | Subministrament, instal·lació, connexió i posta en servei de carta de 2 Sortides àudio UMX-2SA OPTIMUS o similar. Inclou material auxiliar, canaletes, cablejat, connexió, etc., tot lliure d'halògens. Totalment instal·lat, provat i funcionant, segons plec de prescripcions. | 395.88 | 8
'01.01.04.04.02 | 7 | EP213110 | u | Subministrament, instal·lació, connexió i posta en servei de fonts d’alimentació MS-150 OPTIMUS o similar. Inclou material auxiliar, canaletes, cablejat, connexió, etc., tot lliure d'halògens. Totalment instal·lat, provat i funcionant, segons plec de prescripcions. | 1988.74 | 4
'01.01.04.04.02 | 8 | EP74SH31 | u | Subministrament i instal·lació d'armari rittal o similar, REF.RITTAL: ES7001008 de dimensions 800x800x2200 (rack 19´´), amb portes perforades dobles de 40cm cada una i amb bombí kaba segons el pla de tancament de fmb, amb tots els elements i suports necessaris per poder instal·lar en el seu interior electrònica i cablejat de diferents tipus. Inclou el powerbox complet amb els 8 endolls en el seu interior totalment cablejats i connectats. Inclou l'etiquetatge segons criteris de TMB i la correcta fixació al terra. Totalment instal·lat, provat i funcionant, segons plec de prescripcions. | 4200 | 2
'01.01.04.04.02 | 9 | EP213111 | u | Subministrament, instal·lació i posta en servei de bateria 12VDC 100Ah EN54 PANASONIC o similar. Totalment instal·lat, provat i funcionant, segons plec de prescripcions. | 535.83 | 8
'01.01.04.04.02 | 10 | EP213112 | u | Subministrament, instal·lació i posta en servei de mòdul de desconnexió de bateries. Totalment instal·lat, provat i funcionant, segons plec de prescripcions. | 166.26 | 2
'01.01.04.04.02 | 11 | EP43D454 | u | Subministrament, instal·lació i parxeig de tirantet de cable tipus STP 4p classe EML627 amb connectors RJ-45 a ambdós puntes fins 5 metres de color gris. Inclou etiquetatge segons normativa de TMB i l’entrega del fitxer excel de TMB amb la línia corresponent al nou parxeig. El port del switch serà definit per TMB durant l'obra. | 5 | 2
TOTAL
|  | Obra | 01 | PressupostInstal·lacions de Telecomunicacions i Seguretat de les Cotxeres de TMB
|  | Capítol | 01 | ZP
|  | NIVELL 3 | 04 | OFICINES/CCP
|  | NIVELL 4 | 04 | MEGAFONIA
|  | Titol 5 | 03 | SERVEIS
'01.01.04.04.03 | 1 | EP3DAMM1 | u | Realització de l’estudi acústic de la cotxera previ a la instal·lació dels equips electroacústics (mitjançant simulació amb programa informàtic) i realització de les proves d’auralització una vegada s’hagi fet la instal·lació de la totalitat del sistema. | 10500 | 1
'01.01.04.04.03 | 2 | EP3DAMM2 | u | Mesures d’impedància i potencia de cadascuna de les línies | 480 | 1
'01.01.04.04.03 | 3 | EP3DAMM3 | u | Calibració de les alarmes de línies altaveus | 960 | 1
TOTAL
|  | Obra | 01 | PressupostInstal·lacions de Telecomunicacions i Seguretat de les Cotxeres de TMB
|  | Capítol | 01 | ZP
|  | NIVELL 3 | 04 | OFICINES/CCP
|  | NIVELL 4 | 05 | CIRCUIT TANCAT DE TELEVISIÓ (CTTV)
|  | Titol 5 | 01 | EQUIPAMENT DE CAMP
'01.01.04.05.01 | 1 | EPA1U120 | u | Subministrament, instal·lació i configuració de 1 càmera domo de 6ª generació, SONY SNC-WR632C Full HD o similar, alimentació 24Vac o hPoe, color dia/nit zoom x30, amb carcassa antivandàlica d'exterior i braç de subjecció adient. Inclou material auxiliar, canaletes, cablejat, connexió, etc., tot lliure d'halògens. Totalment instal·lat, provat i funcionant, segons plec de prescripcions. | 2655 | 4
'01.01.04.05.01 | 2 | EPA1U130 | u | Subministrament, instal·lació i configuració de 1 càmera IP ´´bullet´´ d'exterior de 6ª generació Sony, model SNC-EB632R o similar, alta sensibilitat Outdoor Full HD 1080P amb 90 dB de rang dinàmic, i l'il·luminador IR integrat. Impermeable IP66, lent varifocal 3-9m m, PoE (IEEE 802.3af) només, el rang de temperatura de 50C-30C, DEPA, Easy Focus, Easy Zoom, ONVIF, 3 anys de PrimeSupport inclosa. Inclou material auxiliar, canaletes, cablejat, connexió, etc., tot lliure d'halògens. Totalment instal·lat, provat i funcionant, segons plec de prescripcions. | 586 | 3
'01.01.04.05.01 | 3 | EPA1U140 | u | Subministrament, instal·lació i configuració de 1 càmera IP minidomo fixe de 6ª generació Sony, model SNC-EM642R o similar, Full HD 1080P a 60 fps, antivandàlica IK10 , dia / nit, CMOS Exmor de 1/3 ´´, lent de distancia focal variable, H264 (Baseline, Main i High Profile)/JPEG, amb sistema View -DR (90dB), alimentació POE/12DC/24A, DEPA Advanced, Easy Focus, compatible ONVIF Profile S amb 3 anys de Prime Support inclòs. Inclou material auxiliar, canaletes, cablejat, connexió, etc., tot lliure d'halògens. Totalment instal·lat, provat i funcionant, segons plec de prescripcions. el interior de carcassa | 586 | 47
'01.01.04.05.01 | 4 | EPA1U150 | u | Subministrament i instal·lació de 1 càmera fixe de 6ª generació, SONY SNC-EB640 o similar Full HD, alimentació 24Vac o Poe, color dia/nit , en carcassa existent. Inclou material auxiliar, canaletes, cablejat, connexió, etc., tot lliure d'halògens. Totalment instal·lat, provat i funcionant, segons plec de prescripcions. | 411 | 7
'01.01.04.05.01 | 5 | EPA1U200 | u | Subministrament i instal·lació de 1 càmera IR 4K reforçada per exteriors amb sensor CMOS Exmor R(TM) de gran tamany. Càmera IP mini domo antivandàlica d'exterior SNC-VM772R o similar, resistent a la intempèrie IP66, a l'impacte IK10. Resolució 4K (3480x2160) a 30 fps, 20MP (5472 x 3648) a 2.5 fps. IR integrat i veritable dia/nit. Sensor tipus CMOS Exmor-R 1.0, zoom. Codificació H.264 i JPEG. Sortida de HDMI. ViewDR (90dB), rang de temperatura operativa de -40C a 50C. ONVIF compatible amb el perfil-S. 3 anys Intercanvi avançat. Inclou material auxiliar, canaletes, cablejat, connexió, etc., tot lliure d'halògens. Totalment instal·lat, provat i funcionant, segons plec de prescripcions. | 1940 | 1
'01.01.04.05.01 | 6 | EPA1UC10 | u | Subministrament i instal·lació de suport de muntatge en suspensió per a la càmera 4K model UNI-MDPVM772 o similar, o suport de paret model UNI-WMB7 o similar. Inclou material auxiliar, canaletes, cablejat, connexió, etc., tot lliure d'halògens. Totalment instal·lat, provat i funcionant, segons plec de prescripcions. | 76 | 1
'01.01.04.05.01 | 7 | EP264140 | u | Subministrament instal·lació , connexionat i posta en servei de caixa de dades simple per càmeres alimentades directament del POE Mod.DBN-15/10-Ref. HIMEL o similar, amb grau de protecció IP55, amb ´´roseta´´ RJ 45 de dades aèria model Eline Keystone CAT 6A tool less de KERPEN , inclosos ràcords d’entrada i petit material d'ancoratge. | 77.35 | 62
'01.01.04.05.01 | 8 | EG21H71H | m | Subministrament i instal·lació de tub rígid o corrugat de M20 o M25 | 3.72 | 930
'01.01.04.05.01 | 9 | EG315336 | m | Subministrament i instal·lació en safata, tub o grapat al sostre o sobre lames, de cable d'alimentació, Mod. UNE RZ1-K 0,6/1 Kv 3x2,5 mm2 - Ref. Pirelli amb coberta lliure d'halogenurs o similar. | 2.45 | 720
'01.01.04.05.01 | 10 | EPA1UF10 | u | Font d'alimentació d'entrada 220Vac i sortida 24Vac a 24VA (1 Amp), tipus TR2424, amb connector ràpid extraible, limitador de temperatura i presa de terra. | 1095.16 | 8
'01.01.04.05.01 | 11 | EP264141 | u | Subministrament i instal·lació de nova caixa d'exterior de dades tipus HIMEL metàl·lica de intempèrie de 400x300x150 (aproximadament) amb trafo o FA 220V/24Vac de la càmera, roseta de connexió RJ45 i capaç d'encabir, transceptor opto elèctric i repartidor de fibra òptica, si s'escau. | 183.54 | 8
'01.01.04.05.01 | 12 | EP43D455 | u | Subministrament, instal·lació i parxeig de tirantet de cable tipus STP 4p classe EML627 amb connectors RJ-45 a ambdós puntes fins 5 metres de color groc. Inclou etiquetatge segons normativa de TMB i l’entrega del fitxer excel de TMB amb la línia corresponent al nou parxeig. El port del switch serà definit per TMB durant l'obra. | 5 | 62
'01.01.04.05.01 | 13 | FHM32NCA | u | Subministrament i instal·lació de bàcul 8-10 metres alçada tipus Bacolsa TV-8000H o TV-10000-H, segons ubicació (especials CCTV, amb nucli formigonat per limitar el moviment en punta) i fabricat en acer al carboni amb qualitat S-235-JR. Inclou totes les feines d'obra civil necessàries, repicats, formigonats, i tot el material auxiliar, canaletes, cablejat, connexió, etc., tot lliure d'halògens. Totalment instal·lat, provat i funcionant, segons plec de prescripcions. | 1501.06 | 1
TOTAL
|  | Obra | 01 | PressupostInstal·lacions de Telecomunicacions i Seguretat de les Cotxeres de TMB
|  | Capítol | 01 | ZP
|  | NIVELL 3 | 04 | OFICINES/CCP
|  | NIVELL 4 | 05 | CIRCUIT TANCAT DE TELEVISIÓ (CTTV)
|  | Titol 5 | 02 | EQUIPAMENT DE CENTRALITZACIÓ
'01.01.04.05.02 | 1 | EPACU100 | u | Subministrament, instal·lació i posta en servei de 1 NVR BELUGA8T de 8TB (Raid1) o similar amb capacitat per a gestionar 32 Càmeres IP FullHD de les següents característiques: 2 Unitats CPU INTEL XEON E5-2600 2,5 GHz 4 CORES 2 discos SSD fastboot de 120GB RAID1 2 discos ´´hot-swap´´ de 8TB SATA3 Vigilància per a gravacions Memòria RAM 8GB FSB 1333 2 connexions Ethernet 1Gbase redundants, Font d'alimentació d'alta potencia 750W Controladora LSI RAID0,1,10,5,6,50 Guies per al muntatge en rack de 19 ´´, Mesures: 437x43x650mm. Llicència de SIVIP NVR per a 32 càmeres | 7565.29 | 5
'01.01.04.05.02 | 2 | EPACU101 | u | Subministrament i instal·lació i posta en servei, inclosa la seva configuració de un NVR ONVIF Onsafe R-HMCluster-3-12H6TB de Lanaccess o similar, per gravació de 120 càmeres durant un mínim de 12 dies amb un BW de promig de 2 Mbits/s, HDD especials de vídeo de 6 TB en RAID1 i tot el sw necessari per comunicar-se amb el plugin ONVIF del Consolidador de vídeo, . Suport de fins 150 càmeres IP, 3 processadors interns, font de alimentació redundant y 12 discos duros de 6TB. Configurat en failover per assegurar en cas de fallada general, que un altre NVR passa a gravar les càmeres del caigut (sistema de seguretat en cas de caiguda d’un del videogravadors). Inclou safata fixe Rittal 7145035 DK 19 409x500mm RAL 7035 instal·lada per reforç a la subjecció del NVR. | 17243.53 | 2
'01.01.04.05.02 | 3 | EP74SH31 | u | Subministrament i instal·lació d'armari rittal o similar, REF.RITTAL: ES7001008 de dimensions 800x800x2200 (rack 19´´), amb portes perforades dobles de 40cm cada una i amb bombí kaba segons el pla de tancament de fmb, amb tots els elements i suports necessaris per poder instal·lar en el seu interior electrònica i cablejat de diferents tipus. Inclou el powerbox complet amb els 8 endolls en el seu interior totalment cablejats i connectats. Inclou l'etiquetatge segons criteris de TMB i la correcta fixació al terra. Totalment instal·lat, provat i funcionant, segons plec de prescripcions. | 4200 | 1
'01.01.04.05.02 | 4 | EP43D455 | u | Subministrament, instal·lació i parxeig de tirantet de cable tipus STP 4p classe EML627 amb connectors RJ-45 a ambdós puntes fins 5 metres de color groc. Inclou etiquetatge segons normativa de TMB i l’entrega del fitxer excel de TMB amb la línia corresponent al nou parxeig. El port del switch serà definit per TMB durant l'obra. | 5 | 7
TOTAL
|  | Obra | 01 | PressupostInstal·lacions de Telecomunicacions i Seguretat de les Cotxeres de TMB
|  | Capítol | 01 | ZP
|  | NIVELL 3 | 04 | OFICINES/CCP
|  | NIVELL 4 | 05 | CIRCUIT TANCAT DE TELEVISIÓ (CTTV)
|  | Titol 5 | 03 | SERVEIS
'01.01.04.05.03 | 1 | EPAAU100 | u | Alta de la càmera en NVR's i al sistema SIVIP (videogravadors i sw control), per tots els perfils d'usuaris per part de Marina. Inclou configuració de mascares de les càmeres segons determini el Departament de Seguretat per acompliment amb la Llei de Protecció de Dades (LOPD) pel que fa a zones no autoritzades a veure's | 186.25 | 62
'01.01.04.05.03 | 2 | EPACU200 | u | Configuració i alta d'una nova càmera -IP o analògica amb còdec IP- al Consolidador de Vídeo de TMB. Inclou la partida d'alta de plànols de les Cotxeres al Consolidador a partir dels plànols CAD actualitzats. Contractat a empresa Homologada per TMB. | 714.27 | 62
'01.01.04.05.03 | 3 | EPAAU105 | u | Modificació de plànols al sistema SIVIP | 1043 | 1
'01.01.04.05.03 | 4 | EPAAC001 | u | Desenvolupament de software pels clients SIV i per NVR’s dels CON’s per la inclusió i configuració de les càmeres 4K al sistema de vídeo” | 7000 | 1
TOTAL
|  | Obra | 01 | PressupostInstal·lacions de Telecomunicacions i Seguretat de les Cotxeres de TMB
|  | Capítol | 01 | ZP
|  | NIVELL 3 | 04 | OFICINES/CCP
|  | NIVELL 4 | 06 | RADIOTELEFONIA
|  | Titol 5 | 01 | EQUIPAMENT HARDWARE I SOFTWARE
'01.01.04.06.01 | 1 | EP6VU010 | u | Servei d'enginyeria pel disseny del sistema de cobertura TETRA, incloent les mesures de cobertura actuals, el disseny de solució i distribució de cobertura, i la redacció de partides valorades i plànols associats. | 5600 | 1
TOTAL
|  | Obra | 01 | PressupostInstal·lacions de Telecomunicacions i Seguretat de les Cotxeres de TMB
|  | Capítol | 01 | ZP
|  | NIVELL 3 | 04 | OFICINES/CCP
|  | NIVELL 4 | 07 | CANALITZACIONS
|  | Titol 5 | 01 | EQUIPAMENT DE CAMP
'01.01.04.07.01 | 1 | EG2DF6D1 | m | Safata metàl·lica perforada amb separadors d'acer galvanitzat en calent, d'alçària 50 mm i amplària 100 mm, col·locada sobre suports horitzontals amb elements de suport. | 14.82 | 10
'01.01.04.07.01 | 2 | EG242702 | m | Tub flexible d'acer galvanitzat, roscat, de diàmetre nominal referència 32 i muntat superficialment | 6 | 150
'01.01.04.07.01 | 3 | EG242902 | m | Tub flexible d'acer galvanitzat, roscat, de diàmetre nominal referència 40 i muntat superficialment | 8.15 | 200
'01.01.04.07.01 | 4 | EG23R815 | m | Tub rígid d'acer galvanitzat, de 25 mm de diàmetre nominal, resistència a l'impacte de 20 J, resistència a compressió de 4000 N, amb unió roscada i muntat superficialment | 4.48 | 50
'01.01.04.07.01 | 5 | EG23R915 | m | Tub rígid d'acer galvanitzat, de 32 mm de diàmetre nominal, resistència a l'impacte de 20 J, resistència a compressió de 4000 N, amb unió roscada i muntat superficialment | 5.42 | 100
'01.01.04.07.01 | 6 | EG23RA15 | m | Tub rígid d'acer galvanitzat, de 40 mm de diàmetre nominal, resistència a l'impacte de 20 J, resistència a compressió de 4000 N, amb unió roscada i muntat superficialment | 6.51 | 100
'01.01.04.07.01 | 7 | FHM1XN22 | u | Fonamentació per a instal·lació de columna, de 8 a 10 m d'alçària de 1,20 x1,20 x1 m, amb formigó HA-25/P/20 i 4 perns 4x24x800 d'acer F-111 S/N UNE 36.011. Volum d'excavació 1,44 m3. | 145.97 | 1
'01.01.04.07.01 | 8 | E7DZX002 | u | Partida alçada d'obertura de passamurs fins a 400 mm de diàmetre nominal amb un gruix de paret entre 30 i 40 cm amb broca intercanviable. Reomplert i segellat de tots els forats oberts per a pas d'instal·lacions i entre sectors d'incendis, a base de productes adequats per aconseguir el grau de resistència al foc exigit a l'element compartimentador; segons les instal·lacions s'usaran els següents productes: Safates i cables: passamurs amb estanquitat al foc (EI 240) homologat segons norma UNE-EN 1366-3, formats per mòduls compostos per tubs d'acer galvanitzat que disposen de material intumescent en el seu interior i fixats mitjançant plaques segellants d'acer amb material ignífug . Canonades i conductes: morter per a segellat ignífug d'alta densitat, resines termoplàstiques i / o massilles a base de silicones intumescents. Per forats de grans dimensions s'empraran com a reomplert bosses de fibres minerals d'alta estabilitat tèrmica com materials intumescents per al segellat de penetracions. Incloent tot el necessari per al muntatge i instal·lació, completament realitzat segons Especificacions Tècniques del fabricant del producte i aplicat en cada cas segons coordinació de la Direcció Faculativa | 3000.19 | 1
'01.01.04.07.01 | 9 | PG2J-4BMM | m | Safata metàl·lica reixa amb coberta i separadors d'acer electrozincat, d'alçària 100 mm i amplària 400 mm, col·locada sobre suports horitzontals amb elements de suport | 51.7 | 225
'01.01.04.07.01 | 10 | PG2J-4BMK | m | Safata metàl·lica reixa amb coberta i separadors d'acer electrozincat, d'alçària 100 mm i amplària 200 mm, col·locada sobre suports horitzontals amb elements de suport | 27.41 | 45
'01.01.04.07.01 | 11 | PG2J-4BRI | m | Safata metàl·lica reixa amb separadors d'acer electrozincat, d'alçària 100 mm i amplària 200 mm, col·locada sobre suports horitzontals amb elements de suport | 20.67 | 35
'01.01.04.07.01 | 12 | PG2J-4BRK | m | Safata metàl·lica reixa amb separadors d'acer electrozincat, d'alçària 100 mm i amplària 400 mm, col·locada sobre suports horitzontals amb elements de suport | 34.05 | 495
'01.01.04.07.01 | 13 | PG2J-4BRM | m | Safata metàl·lica reixa amb separadors d'acer electrozincat, d'alçària 100 mm i amplària 600 mm, col·locada sobre suports horitzontals amb elements de suport | 37.9 | 275
'01.01.04.07.01 | 14 | PG2J-4CJU | m | Safata metàl·lica reixa amb separadors d'acer electrozincat, d'alçària 100 mm i amplària 600 mm, col·locada en terra tècnic amb elements de suport | 39.49 | 355
TOTAL
|  | Obra | 01 | PressupostInstal·lacions de Telecomunicacions i Seguretat de les Cotxeres de TMB
|  | Capítol | 01 | ZP
|  | NIVELL 3 | 04 | OFICINES/CCP
|  | NIVELL 4 | 08 | TELEFONIA-INTERFONIA
|  | Titol 5 | 01 | EQUIPAMENT DE CAMP
'01.01.04.08.01 | 1 | EP52U010 | u | Subministrament, instal·lació, connexió i posta en servei de terminals IP d’oficines. Actualment model Alcatel IPTouch 8028s o similar | 238.74 | 15
'01.01.04.08.01 | 2 | EP254470 | u | Subministrament, configuració i posta en servei de terminal IP-SIP d'interfonia per ascensor amb tecnologia de bucle inductiu (norma IEC60118-4), compatible amb centraleta Alcatel OmniPCX Enterprise Release 12. Model Commend SIP-WS 211V DA o similar, incloent caixetí commend WSFB50V o similar | 1735.99 | 5
'01.01.04.08.01 | 3 | EP271E03 | m | Subministrament, instal·lació de cable de parells per a instal·lacions telefòniques, de 25 parells, per a instal·lació interior, aïllament de polietilè i coberta de poliolefina termoplàstica lliure d'halògens, conductor de coure rígid de 0,51 mm de diàmetre, amb presa de terra, col·locat en canal o safata | 3.9 | 1050
'01.01.04.08.01 | 4 | EP7Z1T78 | u | Subministrament i instal·lació de panell modular de 19´´, metàl·lic, STP de 24 boques per a connector RJ45 tipus KEYSTONE o similar. Inclou connectores femella RJ-45 S/FTP CAT.6a tipus KEYSTONE blindats 180 graus 10 Gbps, suports de cable i presa de terra, segons plec de prescripcions tècniques. | 120 | 34
'01.01.04.08.01 | 5 | EP43D454 | u | Subministrament, instal·lació i parxeig de tirantet de cable tipus STP 4p classe EML627 amb connectors RJ-45 a ambdós puntes fins 5 metres de color gris. Inclou etiquetatge segons normativa de TMB i l’entrega del fitxer excel de TMB amb la línia corresponent al nou parxeig. El port del switch serà definit per TMB durant l'obra. | 5 | 147
'01.01.04.08.01 | 6 | EP43D458 | u | Subministrament, instal·lació i parxeig de tirantet de cable tipus STP 4p classe EML627 amb connectors RJ-45 a ambdós puntes de 0,3 metres de color gris. Inclou etiquetatge segons normativa de TMB i l’entrega del fitxer excel de TMB amb la línia corresponent al nou parxeig. El port del switch serà definit per TMB durant l'obra. | 1.67 | 40
'01.01.04.08.01 | 7 | EP52U003 | u | Subministrament, configuració i posta en servei de terminals analògics de taula d’oficines. Actualment model Alcatel Temporis 380 o similar | 35.35 | 147
'01.01.04.08.01 | 8 | EP254371 | u | Subministrament, configuració i posta en servei de terminal analògic d'interfonia. Model Revenga W-1600 o similar, incloent caixetí per a encastar | 809 | 35
TOTAL
|  | Obra | 01 | PressupostInstal·lacions de Telecomunicacions i Seguretat de les Cotxeres de TMB
|  | Capítol | 01 | ZP
|  | NIVELL 3 | 04 | OFICINES/CCP
|  | NIVELL 4 | 08 | TELEFONIA-INTERFONIA
|  | Titol 5 | 02 | EQUIPAMENT CENTRAL DE TELEFONIA
'01.01.04.08.02 | 1 | EP51U006 | u | Subministrament, instal·lació, programació, posada en servei i proves de Media Gateway Alcatel modelo MR3 230V (MG-L) o versió actualitzada o similar per a instal·lació en armari de 19 '', amb tecnologia IP i totalment compatible amb el sistema de telefonia IP actual de TMB (Alcatel OmniPCX Enterprise, o similar). Incloent plaques CPU PowerMex per a cada chasis, 1 placa armada de 30 compressors de veu, 18 targetes SLI-2 16, 1 targeta SLI-2 8, amb al menys 3 chasis per a a la instal·lació de les plaques. | 29644.39 | 1
TOTAL
|  | Obra | 01 | PressupostInstal·lacions de Telecomunicacions i Seguretat de les Cotxeres de TMB
|  | Capítol | 01 | ZP
|  | NIVELL 3 | 04 | OFICINES/CCP
|  | NIVELL 4 | 08 | TELEFONIA-INTERFONIA
|  | Titol 5 | 03 | SERVEIS
'01.01.04.08.03 | 1 | EP51U005 | u | Subministrament i instal·lació de les llicències necessàries per donar d’alta la totalitat d’extensions de la seu i el percentatge de creixement del 20 %. Aquesta partida ha d’ incloure les llicències per tipus d’extensió (245 analògic, 30 IP, 15 SIP), les llicències de xarxa ABC relatives a aquestes extensions, les llicències per incorporar aquestes extensions a la gestió omnivista incloent el Proxy SNMP i la part proporcional d’SPS Alcatel en vigor de tots aquests conceptes. | 27685.21 | 1
TOTAL
|  | Obra | 01 | PressupostInstal·lacions de Telecomunicacions i Seguretat de les Cotxeres de TMB
|  | Capítol | 01 | ZP
|  | NIVELL 3 | 04 | OFICINES/CCP
|  | NIVELL 4 | 09 | TELEFONIA MÒBIL
|  | Titol 5 | 01 | EQUIPAMENT I SERVEI
'01.01.04.09.01 | 1 | EP81U001 | u | Servei d'enginyeria pel disseny del sistema de cobertura Telefonia Mòbil, incloent les mesures de cobertura actuals, el disseny de solució i distribució de cobertura, i la redacció de partides valorades i plànols associats, direcció d'obra i documentació | 5000 | 1
TOTAL
|  | Obra | 01 | PressupostInstal·lacions de Telecomunicacions i Seguretat de les Cotxeres de TMB
|  | Capítol | 01 | ZP
|  | NIVELL 3 | 04 | OFICINES/CCP
|  | NIVELL 4 | 10 | RECUPERACIÓ D'EQUIPS
|  | Titol 5 | 01 | RECUPERACIÓ ELEMENTS COMUNICACIONS
'01.01.04.10.01 | 1 | KQ80Y100 | u | Recuperació armaris de comunicacions a la cotxera i transport a magatzem de TMB | 100 | 17
'01.01.04.10.01 | 2 | KQ80Y101 | u | Recuperació càmeres de vídeo amb la seva caixa d'exterior a la cotxera. inclou elevador. pla de les ubicacions. transport a magatzem TMB | 100 | 57
'01.01.04.10.01 | 3 | KQ80Y102 | u | Recuperació APs i antenes amb la seva caixa d'exterior a la cotxeraa. inclou elevador. pla de les ubicacions. transport a magatzem TMB | 100 | 72
'01.01.04.10.01 | 4 | KQ80Y103 | u | Recuperació d'equip asr920-24g-4-10g a la cotxera i transport a magatzem de TMB | 100 | 6
'01.01.04.10.01 | 5 | KQ80Y104 | u | Recuperació d'equip ws-c2960x-48lps-l (catalyst 2960x 48gige poe 370w 4xsfp lan base) a la cotxera i transport a magatzem de TMB | 100 | 24
'01.01.04.10.01 | 6 | KQ80Y106 | u | Recuperació d'equip mediagateway de telefonia a la cotxera i transport a magatzem de TMB | 100 | 2
TOTAL
|  | Obra | 01 | PressupostInstal·lacions de Telecomunicacions i Seguretat de les Cotxeres de TMB
|  | Capítol | 01 | ZP
|  | NIVELL 3 | 04 | OFICINES/CCP
|  | NIVELL 4 | 11 | PROVISIONALITATS
|  | Titol 5 | 01 | INFRAESTRUCTURA CABLEJAT FIBRA ÒPTICA
'01.01.04.11.01 | 1 | EP4AT122 | u | Subministrament i estesa de cablejat de Fibra Òptica Monomode OS2 de 48 fibres 9/125 OS2 amb coberta de color groc tipus LSHF-FR de baix nivell d'emissió de fums i lliure d'halògens, tipus TMB, codi de colors TMB. Subministrament per TMB. Inclou el desmuntatge de fals sostre, de les tapes de les canalitzacions, forats passants, passos de boveda i tot el necessari per a passar el cable entre els dos punts. Inclou l'etiquetatge segons normativa d'instal·lacions de TMB. En horari reduït i nocturn. Inclou els mitjans elevadors necessaris segons normativa prl per accedir a la instal·lació del cablejat. | 9 | 800
'01.01.04.11.01 | 2 | EP7Z31F4 | u | Subministrament, transport, instal·lació i comprovació de repartidors de fibra (mòdul de segregació, mòdul de soldadura, mòdul de connectorització i connectors ST/PC) complint les especificacions del plec de condicions. S'inclou tot el petit material necessari per a la seva instal·lació. | 1300 | 1
'01.01.04.11.01 | 3 | EP4TW012 | u | Execució, comprovació i certificació de fusions en continuïtat o a connector, tant en fibra òptica multimode o monomode, en repartidor de fibra òptica o torpede, complint les especificacions del plec de condicions, incloent l'equipament i el petit material necessari maniguet de protecció i realització de reflectometries en horari diürn. | 38 | 12
TOTAL
|  | Obra | 01 | PressupostInstal·lacions de Telecomunicacions i Seguretat de les Cotxeres de TMB
|  | Capítol | 01 | ZP
|  | NIVELL 3 | 04 | OFICINES/CCP
|  | NIVELL 4 | 12 | TRASLLAT EQUIPS
|  | Titol 5 | 01 | TRASLLAT EQUIPS
'01.01.04.12.01 | 1 | EP52U999 | u | Jornada pel trasllat de telèfons i equips informàtics en en els centres de CON ZF, CON Ponent i Campa Port. Aquesta partida inclou: - Demuntar i emmegatzemar equips informàtics i terminals telefònics a ZF, Ponent i Campa Port. - Muntar i instal·lar equips informàtics a la nova cotxera. - Configurar impresores en servidors i instal·lar en tots els equips, eliminant les anteriors configuracions per deixar-ho tot sanejat. El total dels equips informàtics i terminals telefònics seran: - ZF, 122 equips i 66 terminals. - Port, 75 equips i 42 terminals. - Campa Port, 20 equips i 7 terminals. | 200 | 32
TOTAL
|  | Obra | 01 | PressupostInstal·lacions de Telecomunicacions i Seguretat de les Cotxeres de TMB
|  | Capítol | 01 | ZP
|  | NIVELL 3 | 05 | URBANITZACIÓ ZFP
|  | NIVELL 4 | 01 | VEU I DADES
|  | Titol 5 | 01 | ELECTRÒNICA DE XARXA
'01.01.05.01.01 | 1 | EP7E1E10 | u | Switch d'accés Cisco Catalyst WS-C2960X-48LPS-L o similar amb cablejat d'alimentació. Unitat subministrada, etiquetada, instal·lada, provada i posada en servei. | 1899.54 | 4
'01.01.05.01.01 | 2 | EP7E2005 | u | Transceptor òptic Cisco SFP GLC-SX-MMD Unitat subministrada, etiquetada, instal·lada, provada i posada en servei. | 174.95 | 16
TOTAL
|  | Obra | 01 | PressupostInstal·lacions de Telecomunicacions i Seguretat de les Cotxeres de TMB
|  | Capítol | 01 | ZP
|  | NIVELL 3 | 05 | URBANITZACIÓ ZFP
|  | NIVELL 4 | 01 | VEU I DADES
|  | Titol 5 | 02 | INFRASTRUCTURA CABLEJAT ETHERNET
'01.01.05.01.02 | 1 | EP74SH31 | u | Subministrament i instal·lació d'armari rittal o similar, REF.RITTAL: ES7001008 de dimensions 800x800x2200 (rack 19´´), amb portes perforades dobles de 40cm cada una i amb bombí kaba segons el pla de tancament de fmb, amb tots els elements i suports necessaris per poder instal·lar en el seu interior electrònica i cablejat de diferents tipus. Inclou el powerbox complet amb els 8 endolls en el seu interior totalment cablejats i connectats. Inclou l'etiquetatge segons criteris de TMB i la correcta fixació al terra. Totalment instal·lat, provat i funcionant, segons plec de prescripcions. | 4200 | 4
'01.01.05.01.02 | 2 | EP434BA0 | m | Subministrament, instal·lació i certificació d'un Cablejat de xarxa tipus KS-02YSCH 4p (S/FTP) o similar de 4 parells CAT 7 AWG 23 amb coberta LSZHS/FTP per canalitzacions existents confeccionat amb fins a 30 m. Inclou el desmuntatge de fals sostre, de les tapes de les canalitzacions, forats passants, passos de boveda i tot el necessari per a passar el cable entre els dos punts. Inclou etiquetatge segons normativa de TMB. Inclou l'ompliment del fitxer excel de cablejat estructurat amb els nous punts. Inclou el sellament amb material ignífug del forat realitzat pel pas dels cables en cas necessari. S’entregarà a TMB el document en pdf acreditatiu de la correcta certificació del cable en CAT.6A (500 Mhz) i documentació en un planell de planta del recorregut realitzat pel cablejat en format CAD. | 120.23 | 6
'01.01.05.01.02 | 3 | EP434BA1 | m | Subministrament, instal·lació i certificació d'un Cablejat de xarxa tipus KS-02YSCH 4p (S/FTP) o similar de 4 parells CAT 7 AWG 23 amb coberta LSZHS/FTP per canalitzacions existents confeccionat des de 31 m a 60 m. Inclou el desmuntatge de fals sostre, de les tapes de les canalitzacions, forats passants, passos de boveda i tot el necessari per a passar el cable entre els dos punts. Inclou etiquetatge segons normativa de TMB. Inclou l'ompliment del fitxer excel de cablejat estructurat amb els nous punts. Inclou el sellament amb material ignífug del forat realitzat pel pas dels cables en cas necessari. S’entregarà a TMB el document en pdf acreditatiu de la correcta certificació del cable en CAT.6A (500 Mhz) i documentació en un planell de planta del recorregut realitzat pel cablejat en format CAD. | 150.26 | 13
'01.01.05.01.02 | 4 | EP434BA2 | m | Subministrament, instal·lació i certificació d'un Cablejat de xarxa tipus KS-02YSCH 4p (S/FTP) o similar de 4 parells CAT 7 AWG 23 amb coberta LSZHS/FTP per canalitzacions existents confeccionat des de 61 m a 90 m. Inclou el desmuntatge de fals sostre, de les tapes de les canalitzacions, forats passants, passos de boveda i tot el necessari per a passar el cable entre els dos punts. Inclou etiquetatge segons normativa de TMB. Inclou l'ompliment del fitxer excel de cablejat estructurat amb els nous punts. Inclou el sellament amb material ignífug del forat realitzat pel pas dels cables en cas necessari. S’entregarà a TMB el document en pdf acreditatiu de la correcta certificació del cable en CAT.6A (500 Mhz) i documentació en un planell de planta del recorregut realitzat pel cablejat en format CAD. | 180.24 | 11
'01.01.05.01.02 | 5 | EP43D454 | u | Subministrament, instal·lació i parxeig de tirantet de cable tipus STP 4p classe EML627 amb connectors RJ-45 a ambdós puntes fins 5 metres de color gris. Inclou etiquetatge segons normativa de TMB i l’entrega del fitxer excel de TMB amb la línia corresponent al nou parxeig. El port del switch serà definit per TMB durant l'obra. | 5 | 21
'01.01.05.01.02 | 6 | EP43D455 | u | Subministrament, instal·lació i parxeig de tirantet de cable tipus STP 4p classe EML627 amb connectors RJ-45 a ambdós puntes fins 5 metres de color groc. Inclou etiquetatge segons normativa de TMB i l’entrega del fitxer excel de TMB amb la línia corresponent al nou parxeig. El port del switch serà definit per TMB durant l'obra. | 5 | 8
'01.01.05.01.02 | 7 | EP7Z1T78 | u | Subministrament i instal·lació de panell modular de 19´´, metàl·lic, STP de 24 boques per a connector RJ45 tipus KEYSTONE o similar. Inclou connectores femella RJ-45 S/FTP CAT.6a tipus KEYSTONE blindats 180 graus 10 Gbps, suports de cable i presa de terra, segons plec de prescripcions tècniques. | 120 | 4
'01.01.05.01.02 | 8 | EP7394F3 | u | Subministrament i instal·lació de roseta RJ45 de dades aèria model eline Keystone Cat 6a , inclos petit material d'anclatge, totalment instal·lades d'acord amb les prescripcions de TMB | 11 | 9
'01.01.05.01.02 | 9 | EP73Y112 | u | Suministrament i instal·lació caixa de superficie 1 mòdul amb connector femella RJ45 STP Cat 6a tipus Keystone blindat 180 graus, amb placa plana d'un connector amb guardapols de tamcament automàtic. Inclou connector RJ45, petit material de fixació, i etiquetatge segons normativa TMB | 15 | 4
'01.01.05.01.02 | 10 | EP73Y113 | u | Suministrament i instal·lació caixa de superficie 2 mòduls amb connector femella RJ45 STP Cat 6a tipus Keystone blindat 180 graus, amb placa plana d'un connector amb guardapols de tamcament automàtic. Inclou connector RJ45, petit material de fixació, i etiquetatge segons normativa TMB | 22 | 4
'01.01.05.01.02 | 11 | EP7Z6515 | u | Subministrament i instal·lació de panell 19´´ guiacables frontal de 1u d'alçada d'acer. | 20 | 12
TOTAL
|  | Obra | 01 | PressupostInstal·lacions de Telecomunicacions i Seguretat de les Cotxeres de TMB
|  | Capítol | 01 | ZP
|  | NIVELL 3 | 05 | URBANITZACIÓ ZFP
|  | NIVELL 4 | 01 | VEU I DADES
|  | Titol 5 | 03 | INFRAESTRUCTURA CABLEJAT FIBRA ÒPTICA
'01.01.05.01.03 | 1 | EP4A1C12 | m | Subministrament i estesa de cablejat de Fibra Òptica Multimode OM3 de 24 fibres 50/125 amb coberta de color groc tipus LSHF-FR de baix nivell d'emissió de fums i lliure d'halògens, tipus TMB, codi de colors TMB. Inclou el desmuntatge de fals sostre, de les tapes de les canalitzacions, forats passants, passos de boveda i tot el necessari per a passar el cable entre els dos punts. Inclou l'etiquetatge segons normativa d'instal·lacions de TMB. En horari reduït i nocturn. Inclou els mitjans elevadors necessaris segons normativa PRL per accedir a la instal·lació del cablejat. | 4.5 | 500
'01.01.05.01.03 | 2 | EP4TW011 | u | Subministrament, instal·lació, comprovació de fusions en continuïtat o a connector, complint les especificacions del plec de condicions. S'inclou tot l'equipament i petit material necessari per la seva connectorització en horari diürn | 15 | 168
'01.01.05.01.03 | 3 | EP4TU011 | u | Comprovació i certificacions d’enllaços de entre auxiliars, amb bobina de llençament i recollida. S'inclou tot l'equipament i petit material necessari per la seva comprovació. Així com la documentació requerida | 24 | 48
'01.01.05.01.03 | 4 | EP4AR123 | u | Subministrament i instal·lació de parxeig de tirantet de FO bifibra multimode OM3 ST/PC-LC/PC de color aqua fins 3 metres. Inclou l'etiquetatge segons normativa d'instal·lacions de TMB i la seva documentació a l'excel de cablejat estructurat. | 8 | 8
'01.01.05.01.03 | 5 | EP7ZC001 | u | Subministrament, transport, instal·lació i comprovació de repartidors de fibra (n.2 mòduls de segregació de 1u, mòdul de soldadura de 1u, mòdul de connectorització i connectos ST/PC) complint les especificacions del plec de condicions. S’inclou tot el petit material necessari per la seva instal·lació (pig-tails)” | 1000 | 4
TOTAL
|  | Obra | 01 | PressupostInstal·lacions de Telecomunicacions i Seguretat de les Cotxeres de TMB
|  | Capítol | 01 | ZP
|  | NIVELL 3 | 05 | URBANITZACIÓ ZFP
|  | NIVELL 4 | 01 | VEU I DADES
|  | Titol 5 | 04 | SERVEIS
'01.01.05.01.04 | 1 | EMP5U001 | u | Enginyeria i configuració dels routers i switchs, posada en marxa, pla de proves segons els requeriments de TMB. | 250.01 | 4
'01.01.05.01.04 | 2 | EMP5U011 | u | Suport Cisco Smartnet 24x7x365 per a switch Cisco Catalyst WS-C2930X-48LPS-L o similar, durant 1 any | 220 | 4
'01.01.05.01.04 | 3 | EMP5U012 | u | Suport smartnet Cisco Prime | 15.18 | 4
'01.01.05.01.04 | 4 | EMP5U020 | u | Llicències Cisco Prime | 50.6 | 4
TOTAL
|  | Obra | 01 | PressupostInstal·lacions de Telecomunicacions i Seguretat de les Cotxeres de TMB
|  | Capítol | 01 | ZP
|  | NIVELL 3 | 05 | URBANITZACIÓ ZFP
|  | NIVELL 4 | 01 | VEU I DADES
|  | Titol 5 | 05 | GARANTIA I MANTENIMENT
'01.01.05.01.05 | 1 | EP7EX500 | u | Garantia i manteniment 24x7x4x365 de tot el material instal·lat ( switchos, routers, Aps, controladores) i de tot el sistema WiFi. Inclou el material i/o vehicles especials per treballar en alçada durant el manteniment. Segons PTC. | 150.05 | 4
TOTAL
|  | Obra | 01 | PressupostInstal·lacions de Telecomunicacions i Seguretat de les Cotxeres de TMB
|  | Capítol | 01 | ZP
|  | NIVELL 3 | 05 | URBANITZACIÓ ZFP
|  | NIVELL 4 | 02 | WIFI
|  | Titol 5 | 01 | XARXA WIFI
'01.01.05.02.01 | 1 | EP7EW201 | u | Subministrament, instal·lació i configuració de Punt d'Accés WiFi centralitzat, model 2800 amb antena externa de CISCO o similar. Inclou material auxiliar, canaletes, cablejat, connexió, etc., tot lliure d'halògens i part proporcional de material i/o vehicles especials per treballar en alçada tant durant la seva instal·lació com per realitzar tasques de manteniment durant la garantia. Totalment instal·lat, provat i funcionant, segons plec de prescripcions. | 556.58 | 4
'01.01.05.02.01 | 2 | EP7EY101 | u | Subministrament i instal·lació d'antenes direccionals i suport per ancoratge, Model AIR-ANT2566P4W-R de CISCO o similar, o antenes omnidireccionals i suport per ancoratge, Model AIR-ANT2544V4M-R de CISCO o similar, depenent de la ubicació final definida per l'estudi de cobertura previ a la seva instal·lació. Inclou material auxiliar, canaletes, cablejat, connexió, etc., tot lliure d'halògens i part proporcional de material i/o vehicles especials per treballar en alçada tant durant la seva instal·lació com per realitzar tasques de manteniment durant la garantia. Totalment instal·lat, provat i funcionant, segons plec de prescripcions. | 273.45 | 4
'01.01.05.02.01 | 3 | EP7EW210 | u | Instal·lació dels suports de les antenes i orientació de les antenes si fos necessari per garantir la máxima cobertura. Inclou part proporcional de material i/o vehicles especials per treballar en alçada tant durant la seva instal·lació com per realitzar tasques de manteniment durant la garantia. Totalment instal·lat, provat i funcionant, segons plec de prescripcions. | 76 | 4
'01.01.05.02.01 | 4 | EP417446 | m | Subministrament i instal·lació del cablejat coaxial de comunicació de l'antena wifi amb el Punt d'Accés WiFi (4 coaxials). Inclou els connectors tipus RP-TNC necessaris en els dos extrems. La longitud del cable serà d'entre 1m i 10m, i part proporcional de material i/o vehicles especials per treballar en alçada tant durant la seva instal·lació com per realitzar tasques de manteniment durant la garantia. Totalment instal·lat, provat i funcionant, segons plec de prescripcions. | 56.77 | 4
'01.01.05.02.01 | 5 | EP264440 | u | Subministrament i instal·lació de caixa mural per connexió APs amb tapa i pany, tipus PLM-54 (Himel) o similar, per exterior de dimensions 53x43x20cm, amb 2 orificis de ventilació laterals (un pel ventilador i un altre de sortida d'aire) i tres a la part inferior per poder passar els cables de corrent elèctric (si no s'alimenta per PoE), fibra òptica i RF, acabat amb racor o premsaestopa. Inclou kit de ventilador i termòstat, placa metàl·lica perforada pel muntatge d'equips i regleta elèctrica de 12 bornes. Inclou part proporcional de material i/o vehicles especials per treballar en alçada tant durant la seva instal·lació com per realitzar tasques de manteniment durant la garantia. Totalment instal·lat, provat i funcionant, segons plec de prescripcions. | 657.88 | 4
'01.01.05.02.01 | 6 | EP43D454 | u | Subministrament, instal·lació i parxeig de tirantet de cable tipus STP 4p classe EML627 amb connectors RJ-45 a ambdós puntes fins 5 metres de color gris. Inclou etiquetatge segons normativa de TMB i l’entrega del fitxer excel de TMB amb la línia corresponent al nou parxeig. El port del switch serà definit per TMB durant l'obra. | 5 | 4
TOTAL
|  | Obra | 01 | PressupostInstal·lacions de Telecomunicacions i Seguretat de les Cotxeres de TMB
|  | Capítol | 01 | ZP
|  | NIVELL 3 | 05 | URBANITZACIÓ ZFP
|  | NIVELL 4 | 02 | WIFI
|  | Titol 5 | 02 | SERVEIS
'01.01.05.02.02 | 1 | EMP5U023 | u | Subministrament i activació de Llicència WLC 5520 per controladora | 70.84 | 4
'01.01.05.02.02 | 2 | EMP5U020 | u | Llicències Cisco Prime | 50.6 | 4
'01.01.05.02.02 | 3 | EMP5U014 | u | Subministrament de Suport Cisco Smartnet 24x7x365 per APs (ó 8x5xNBD +stock) i part proporcional de material i/o vehicles especials per treballar en alçada tant durant la instal·lació dels Aps com per realitzar les tasques de manteniment durant la garantia. | 30.36 | 4
'01.01.05.02.02 | 4 | EMP5U030 | u | Replanteig exhaustiu juntament amb TMB i amb l'empresa instal·ladora per definir el número d'APs exacte, la seva ubicació i de les antenes (en cas que siguin externes). Definició del cablejat, els passos i les canalitzacions necessaris i la connexió a la cambra i a l'armari de comunicacions concret. Estudi de cobertura previ. Tot segons plec de prescripcions. | 45.54 | 4
'01.01.05.02.02 | 5 | EMP5U050 | u | Posada en marxa, pla de proves segons els requeriments de TMB, estudi de cobertura exhaustiu i revisió de la correcta assignació dels canals i les potències realitzada. Tot segons plec de prescripcions. | 35.42 | 4
TOTAL
|  | Obra | 01 | PressupostInstal·lacions de Telecomunicacions i Seguretat de les Cotxeres de TMB
|  | Capítol | 01 | ZP
|  | NIVELL 3 | 05 | URBANITZACIÓ ZFP
|  | NIVELL 4 | 02 | WIFI
|  | Titol 5 | 03 | GARANTIA I MANTENIMENT
'01.01.05.02.03 | 1 | EP7EX500 | u | Garantia i manteniment 24x7x4x365 de tot el material instal·lat ( switchos, routers, Aps, controladores) i de tot el sistema WiFi. Inclou el material i/o vehicles especials per treballar en alçada durant el manteniment. Segons PTC. | 150.05 | 4
TOTAL
|  | Obra | 01 | PressupostInstal·lacions de Telecomunicacions i Seguretat de les Cotxeres de TMB
|  | Capítol | 01 | ZP
|  | NIVELL 3 | 05 | URBANITZACIÓ ZFP
|  | NIVELL 4 | 03 | CONTROL D'ACCESSOS (CCAA)
|  | Titol 5 | 01 | EQUIPAMENT DE CAMP
'01.01.05.03.01 | 1 | EMP2U001 | u | Subministrament, instal·lació i configuració de Lector MIFARE W/R Mural. Inclou material auxiliar, canaletes, cablejat, connexió, etc., tot lliure d'halògens. Totalment instal·lat, provat i funcionant, segons plec de prescripcions. | 102.5 | 4
'01.01.05.03.01 | 2 | EMDW100C | u | Subministrament i instal·lació de la serralleria de porta. Mecanització per a pany elèctric. Estàndard ETADO 56.1.00E. Inclou material auxiliar, canaletes, cablejat, connexió, etc., tot lliure d'halògens. Totalment instal·lat, provat i funcionant, segons plec de prescripcions. | 47.25 | 4
'01.01.05.03.01 | 3 | EMD7U010 | u | Subministrament i instal·lació de polsador de desbloqueig de porta (sortida). | 35.79 | 4
'01.01.05.03.01 | 4 | EMDW100D | u | Subministrament i instal·lació de pany de seguretat tipus KABA o similar per les cambres de comunicacions. Inclou material auxiliar, canaletes, cablejat, connexió, etc., tot lliure d'halògens. Totalment instal·lat, provat i funcionant, segons plec de prescripcions. | 164.95 | 4
TOTAL
|  | Obra | 01 | PressupostInstal·lacions de Telecomunicacions i Seguretat de les Cotxeres de TMB
|  | Capítol | 01 | ZP
|  | NIVELL 3 | 05 | URBANITZACIÓ ZFP
|  | NIVELL 4 | 03 | CONTROL D'ACCESSOS (CCAA)
|  | Titol 5 | 02 | EQUIPAMENT CENTRALITZACIÓ
'01.01.05.03.02 | 1 | EP74CD11 | u | Subministrament i instal·lació de Xassís rack 19´´ complert. Per a la instal·lació de les CPU’s de format de rack de 19´´. Permet la instal·lació de un màxim de 7 equips per xassís. Inclou les tapes cegues necessàries on no s’instal·li CPU. Inclou material auxiliar, canaletes, cablejat, connexió, etc., tot lliure d'halògens. Totalment instal·lat, provat i funcionant, segons plec de prescripcions. | 392.25 | 4
'01.01.05.03.02 | 2 | EMP3U002 | u | Subministrament, instal·lació, configuració i posta en servei de les CPU’s ASD/2 Rack de DORLET o similar, incloent tot el material per a la instal·lació i la mà d'obra. Inclou connexió a 220v, estesa de cablejat de lector i cerradero. Connexionat de lectors i muntatge de CPU's i configuració. Inclou material auxiliar, canaletes, cablejat, connexió, etc., tot lliure d'halògens. Totalment instal·lat, provat i funcionant, segons plec de prescripcions. | 620 | 4
'01.01.05.03.02 | 3 | EP43D454 | u | Subministrament, instal·lació i parxeig de tirantet de cable tipus STP 4p classe EML627 amb connectors RJ-45 a ambdós puntes fins 5 metres de color gris. Inclou etiquetatge segons normativa de TMB i l’entrega del fitxer excel de TMB amb la línia corresponent al nou parxeig. El port del switch serà definit per TMB durant l'obra. | 5 | 4
TOTAL
|  | Obra | 01 | PressupostInstal·lacions de Telecomunicacions i Seguretat de les Cotxeres de TMB
|  | Capítol | 01 | ZP
|  | NIVELL 3 | 05 | URBANITZACIÓ ZFP
|  | NIVELL 4 | 04 | MEGAFONIA
|  | Titol 5 | 01 | EQUIPAMENT DE CAMP
'01.01.05.04.01 | 1 | EP355301 | u | Subministrament, instal·lació, connexió i posta en servei d’altaveus de 15W EN-54-24 model SC-615BS OPTIMUS o similar, per línia de 100Volts, de sostre o paret, allà a on defineixi el resultat de l’estudi acústic. Inclou material auxiliar, canaletes, cablejat, connexió, etc., tot lliure d'halògens. Totalment instal·lat, provat i funcionant, segons plec de prescripcions. | 97.93 | 0
'01.01.05.04.01 | 2 | EEV41210 | m | Subministrament i instal·lació de línies d’altaveus amb cable de coure per àudio trenat i apantallat, tipus afumex o similar de 2X4, 2X2,5 instal·lat i col·locat. Inclou la part proporcional de bornes en els seus extrems. Inclou material auxiliar, canaletes, cablejat, connexió, etc., tot lliure d'halògens. Totalment instal·lat, provat i funcionant, segons plec de prescripcions. | 1.3 | 3125
'01.01.05.04.01 | 3 | EP35C501 | u | Subministrament, instal·lació de caixa d’empiulaments metàl·lica mecanitzada 155x105x61 mm, amb protecció IP-55 o IP-66, incloent-hi 3 bornes wago de connexió de 4 pols. Inclou material auxiliar, canaletes, cablejat, connexió, etc., tot lliure d'halògens. Totalment instal·lat, provat i funcionant, segons plec de prescripcions. | 76.26 | 38
TOTAL
|  | Obra | 01 | PressupostInstal·lacions de Telecomunicacions i Seguretat de les Cotxeres de TMB
|  | Capítol | 01 | ZP
|  | NIVELL 3 | 05 | URBANITZACIÓ ZFP
|  | NIVELL 4 | 05 | CIRCUIT TANCAT DE TELEVISIÓ (CTTV)
|  | Titol 5 | 01 | EQUIPAMENT DE CAMP
'01.01.05.05.01 | 1 | EPA1U120 | u | Subministrament, instal·lació i configuració de 1 càmera domo de 6ª generació, SONY SNC-WR632C Full HD o similar, alimentació 24Vac o hPoe, color dia/nit zoom x30, amb carcassa antivandàlica d'exterior i braç de subjecció adient. Inclou material auxiliar, canaletes, cablejat, connexió, etc., tot lliure d'halògens. Totalment instal·lat, provat i funcionant, segons plec de prescripcions. | 2655 | 8
'01.01.05.05.01 | 2 | EP264140 | u | Subministrament instal·lació , connexionat i posta en servei de caixa de dades simple per càmeres alimentades directament del POE Mod.DBN-15/10-Ref. HIMEL o similar, amb grau de protecció IP55, amb ´´roseta´´ RJ 45 de dades aèria model Eline Keystone CAT 6A tool less de KERPEN , inclosos ràcords d’entrada i petit material d'ancoratge. | 77.35 | 8
'01.01.05.05.01 | 3 | EG21H71H | m | Subministrament i instal·lació de tub rígid o corrugat de M20 o M25 | 3.72 | 120
'01.01.05.05.01 | 4 | EG315336 | m | Subministrament i instal·lació en safata, tub o grapat al sostre o sobre lames, de cable d'alimentació, Mod. UNE RZ1-K 0,6/1 Kv 3x2,5 mm2 - Ref. Pirelli amb coberta lliure d'halogenurs o similar. | 2.45 | 720
'01.01.05.05.01 | 5 | EPA1UF10 | u | Font d'alimentació d'entrada 220Vac i sortida 24Vac a 24VA (1 Amp), tipus TR2424, amb connector ràpid extraible, limitador de temperatura i presa de terra. | 1095.16 | 8
'01.01.05.05.01 | 6 | EP264141 | u | Subministrament i instal·lació de nova caixa d'exterior de dades tipus HIMEL metàl·lica de intempèrie de 400x300x150 (aproximadament) amb trafo o FA 220V/24Vac de la càmera, roseta de connexió RJ45 i capaç d'encabir, transceptor opto elèctric i repartidor de fibra òptica, si s'escau. | 183.54 | 8
'01.01.05.05.01 | 7 | EP43D455 | u | Subministrament, instal·lació i parxeig de tirantet de cable tipus STP 4p classe EML627 amb connectors RJ-45 a ambdós puntes fins 5 metres de color groc. Inclou etiquetatge segons normativa de TMB i l’entrega del fitxer excel de TMB amb la línia corresponent al nou parxeig. El port del switch serà definit per TMB durant l'obra. | 5 | 8
TOTAL
|  | Obra | 01 | PressupostInstal·lacions de Telecomunicacions i Seguretat de les Cotxeres de TMB
|  | Capítol | 01 | ZP
|  | NIVELL 3 | 05 | URBANITZACIÓ ZFP
|  | NIVELL 4 | 05 | CIRCUIT TANCAT DE TELEVISIÓ (CTTV)
|  | Titol 5 | 02 | SERVEIS
'01.01.05.05.02 | 1 | EPAAU100 | u | Alta de la càmera en NVR's i al sistema SIVIP (videogravadors i sw control), per tots els perfils d'usuaris per part de Marina. Inclou configuració de mascares de les càmeres segons determini el Departament de Seguretat per acompliment amb la Llei de Protecció de Dades (LOPD) pel que fa a zones no autoritzades a veure's | 186.25 | 8
'01.01.05.05.02 | 2 | EPACU200 | u | Configuració i alta d'una nova càmera -IP o analògica amb còdec IP- al Consolidador de Vídeo de TMB. Inclou la partida d'alta de plànols de les Cotxeres al Consolidador a partir dels plànols CAD actualitzats. Contractat a empresa Homologada per TMB. | 714.27 | 8
TOTAL
|  | Obra | 01 | PressupostInstal·lacions de Telecomunicacions i Seguretat de les Cotxeres de TMB
|  | Capítol | 01 | ZP
|  | NIVELL 3 | 05 | URBANITZACIÓ ZFP
|  | NIVELL 4 | 06 | TELEFONIA-INTERFONIA
|  | Titol 5 | 01 | EQUIPAMENT DE CAMP
'01.01.05.06.01 | 1 | EP254460 | u | Subministrament, configuració i posta en servei de terminal IP d'interfonia. Model Commend EF 962H o similar, incloent caixetí Commend GUEF 62 o similar per a encastar | 792 | 5
'01.01.05.06.01 | 2 | EP43D458 | u | Subministrament, instal·lació i parxeig de tirantet de cable tipus STP 4p classe EML627 amb connectors RJ-45 a ambdós puntes de 0,3 metres de color gris. Inclou etiquetatge segons normativa de TMB i l’entrega del fitxer excel de TMB amb la línia corresponent al nou parxeig. El port del switch serà definit per TMB durant l'obra. | 1.67 | 5
TOTAL
|  | Obra | 01 | PressupostInstal·lacions de Telecomunicacions i Seguretat de les Cotxeres de TMB
|  | Capítol | 01 | ZP
|  | NIVELL 3 | 06 | CASETA 1 (AT1)
|  | NIVELL 4 | 01 | VEU I DADES
|  | Titol 5 | 01 | ELECTRÒNICA DE XARXA
'01.01.06.01.01 | 1 | EP7E1E10 | u | Switch d'accés Cisco Catalyst WS-C2960X-48LPS-L o similar amb cablejat d'alimentació. Unitat subministrada, etiquetada, instal·lada, provada i posada en servei. | 1899.54 | 1
'01.01.06.01.01 | 2 | EP7E2005 | u | Transceptor òptic Cisco SFP GLC-SX-MMD Unitat subministrada, etiquetada, instal·lada, provada i posada en servei. | 174.95 | 4
TOTAL
|  | Obra | 01 | PressupostInstal·lacions de Telecomunicacions i Seguretat de les Cotxeres de TMB
|  | Capítol | 01 | ZP
|  | NIVELL 3 | 06 | CASETA 1 (AT1)
|  | NIVELL 4 | 01 | VEU I DADES
|  | Titol 5 | 02 | INFRASTRUCTURA CABLEJAT ETHERNET
'01.01.06.01.02 | 1 | EP74SH31 | u | Subministrament i instal·lació d'armari rittal o similar, REF.RITTAL: ES7001008 de dimensions 800x800x2200 (rack 19´´), amb portes perforades dobles de 40cm cada una i amb bombí kaba segons el pla de tancament de fmb, amb tots els elements i suports necessaris per poder instal·lar en el seu interior electrònica i cablejat de diferents tipus. Inclou el powerbox complet amb els 8 endolls en el seu interior totalment cablejats i connectats. Inclou l'etiquetatge segons criteris de TMB i la correcta fixació al terra. Totalment instal·lat, provat i funcionant, segons plec de prescripcions. | 4200 | 1
'01.01.06.01.02 | 2 | EP434BA0 | m | Subministrament, instal·lació i certificació d'un Cablejat de xarxa tipus KS-02YSCH 4p (S/FTP) o similar de 4 parells CAT 7 AWG 23 amb coberta LSZHS/FTP per canalitzacions existents confeccionat amb fins a 30 m. Inclou el desmuntatge de fals sostre, de les tapes de les canalitzacions, forats passants, passos de boveda i tot el necessari per a passar el cable entre els dos punts. Inclou etiquetatge segons normativa de TMB. Inclou l'ompliment del fitxer excel de cablejat estructurat amb els nous punts. Inclou el sellament amb material ignífug del forat realitzat pel pas dels cables en cas necessari. S’entregarà a TMB el document en pdf acreditatiu de la correcta certificació del cable en CAT.6A (500 Mhz) i documentació en un planell de planta del recorregut realitzat pel cablejat en format CAD. | 120.23 | 4
'01.01.06.01.02 | 3 | EP434BA1 | m | Subministrament, instal·lació i certificació d'un Cablejat de xarxa tipus KS-02YSCH 4p (S/FTP) o similar de 4 parells CAT 7 AWG 23 amb coberta LSZHS/FTP per canalitzacions existents confeccionat des de 31 m a 60 m. Inclou el desmuntatge de fals sostre, de les tapes de les canalitzacions, forats passants, passos de boveda i tot el necessari per a passar el cable entre els dos punts. Inclou etiquetatge segons normativa de TMB. Inclou l'ompliment del fitxer excel de cablejat estructurat amb els nous punts. Inclou el sellament amb material ignífug del forat realitzat pel pas dels cables en cas necessari. S’entregarà a TMB el document en pdf acreditatiu de la correcta certificació del cable en CAT.6A (500 Mhz) i documentació en un planell de planta del recorregut realitzat pel cablejat en format CAD. | 150.26 | 9
'01.01.06.01.02 | 4 | EP434BA2 | m | Subministrament, instal·lació i certificació d'un Cablejat de xarxa tipus KS-02YSCH 4p (S/FTP) o similar de 4 parells CAT 7 AWG 23 amb coberta LSZHS/FTP per canalitzacions existents confeccionat des de 61 m a 90 m. Inclou el desmuntatge de fals sostre, de les tapes de les canalitzacions, forats passants, passos de boveda i tot el necessari per a passar el cable entre els dos punts. Inclou etiquetatge segons normativa de TMB. Inclou l'ompliment del fitxer excel de cablejat estructurat amb els nous punts. Inclou el sellament amb material ignífug del forat realitzat pel pas dels cables en cas necessari. S’entregarà a TMB el document en pdf acreditatiu de la correcta certificació del cable en CAT.6A (500 Mhz) i documentació en un planell de planta del recorregut realitzat pel cablejat en format CAD. | 180.24 | 7
'01.01.06.01.02 | 5 | EP43D454 | u | Subministrament, instal·lació i parxeig de tirantet de cable tipus STP 4p classe EML627 amb connectors RJ-45 a ambdós puntes fins 5 metres de color gris. Inclou etiquetatge segons normativa de TMB i l’entrega del fitxer excel de TMB amb la línia corresponent al nou parxeig. El port del switch serà definit per TMB durant l'obra. | 5 | 24
'01.01.06.01.02 | 6 | EP43D455 | u | Subministrament, instal·lació i parxeig de tirantet de cable tipus STP 4p classe EML627 amb connectors RJ-45 a ambdós puntes fins 5 metres de color groc. Inclou etiquetatge segons normativa de TMB i l’entrega del fitxer excel de TMB amb la línia corresponent al nou parxeig. El port del switch serà definit per TMB durant l'obra. | 5 | 2
'01.01.06.01.02 | 7 | EP7Z1T78 | u | Subministrament i instal·lació de panell modular de 19´´, metàl·lic, STP de 24 boques per a connector RJ45 tipus KEYSTONE o similar. Inclou connectores femella RJ-45 S/FTP CAT.6a tipus KEYSTONE blindats 180 graus 10 Gbps, suports de cable i presa de terra, segons plec de prescripcions tècniques. | 120 | 1
'01.01.06.01.02 | 8 | EP7394F3 | u | Subministrament i instal·lació de roseta RJ45 de dades aèria model eline Keystone Cat 6a , inclos petit material d'anclatge, totalment instal·lades d'acord amb les prescripcions de TMB | 11 | 6
'01.01.06.01.02 | 9 | EP73Y112 | u | Suministrament i instal·lació caixa de superficie 1 mòdul amb connector femella RJ45 STP Cat 6a tipus Keystone blindat 180 graus, amb placa plana d'un connector amb guardapols de tamcament automàtic. Inclou connector RJ45, petit material de fixació, i etiquetatge segons normativa TMB | 15 | 4
'01.01.06.01.02 | 10 | EP73Y113 | u | Suministrament i instal·lació caixa de superficie 2 mòduls amb connector femella RJ45 STP Cat 6a tipus Keystone blindat 180 graus, amb placa plana d'un connector amb guardapols de tamcament automàtic. Inclou connector RJ45, petit material de fixació, i etiquetatge segons normativa TMB | 22 | 4
'01.01.06.01.02 | 11 | EP7Z6515 | u | Subministrament i instal·lació de panell 19´´ guiacables frontal de 1u d'alçada d'acer. | 20 | 5
TOTAL
|  | Obra | 01 | PressupostInstal·lacions de Telecomunicacions i Seguretat de les Cotxeres de TMB
|  | Capítol | 01 | ZP
|  | NIVELL 3 | 06 | CASETA 1 (AT1)
|  | NIVELL 4 | 01 | VEU I DADES
|  | Titol 5 | 03 | INFRAESTRUCTURA CABLEJAT FIBRA ÒPTICA
'01.01.06.01.03 | 1 | EP4A1C12 | m | Subministrament i estesa de cablejat de Fibra Òptica Multimode OM3 de 24 fibres 50/125 amb coberta de color groc tipus LSHF-FR de baix nivell d'emissió de fums i lliure d'halògens, tipus TMB, codi de colors TMB. Inclou el desmuntatge de fals sostre, de les tapes de les canalitzacions, forats passants, passos de boveda i tot el necessari per a passar el cable entre els dos punts. Inclou l'etiquetatge segons normativa d'instal·lacions de TMB. En horari reduït i nocturn. Inclou els mitjans elevadors necessaris segons normativa PRL per accedir a la instal·lació del cablejat. | 4.5 | 400
'01.01.06.01.03 | 2 | EP4TW011 | u | Subministrament, instal·lació, comprovació de fusions en continuïtat o a connector, complint les especificacions del plec de condicions. S'inclou tot l'equipament i petit material necessari per la seva connectorització en horari diürn | 15 | 30
'01.01.06.01.03 | 3 | EP4TU011 | u | Comprovació i certificacions d’enllaços de entre auxiliars, amb bobina de llençament i recollida. S'inclou tot l'equipament i petit material necessari per la seva comprovació. Així com la documentació requerida | 24 | 12
'01.01.06.01.03 | 4 | EP4AR123 | u | Subministrament i instal·lació de parxeig de tirantet de FO bifibra multimode OM3 ST/PC-LC/PC de color aqua fins 3 metres. Inclou l'etiquetatge segons normativa d'instal·lacions de TMB i la seva documentació a l'excel de cablejat estructurat. | 8 | 2
'01.01.06.01.03 | 5 | EP7ZC001 | u | Subministrament, transport, instal·lació i comprovació de repartidors de fibra (n.2 mòduls de segregació de 1u, mòdul de soldadura de 1u, mòdul de connectorització i connectos ST/PC) complint les especificacions del plec de condicions. S’inclou tot el petit material necessari per la seva instal·lació (pig-tails)” | 1000 | 1
TOTAL
|  | Obra | 01 | PressupostInstal·lacions de Telecomunicacions i Seguretat de les Cotxeres de TMB
|  | Capítol | 01 | ZP
|  | NIVELL 3 | 06 | CASETA 1 (AT1)
|  | NIVELL 4 | 01 | VEU I DADES
|  | Titol 5 | 04 | SERVEIS
'01.01.06.01.04 | 1 | EMP5U001 | u | Enginyeria i configuració dels routers i switchs, posada en marxa, pla de proves segons els requeriments de TMB. | 250.01 | 1
'01.01.06.01.04 | 2 | EMP5U011 | u | Suport Cisco Smartnet 24x7x365 per a switch Cisco Catalyst WS-C2930X-48LPS-L o similar, durant 1 any | 220 | 1
'01.01.06.01.04 | 3 | EMP5U012 | u | Suport smartnet Cisco Prime | 15.18 | 1
'01.01.06.01.04 | 4 | EMP5U020 | u | Llicències Cisco Prime | 50.6 | 1
TOTAL
|  | Obra | 01 | PressupostInstal·lacions de Telecomunicacions i Seguretat de les Cotxeres de TMB
|  | Capítol | 01 | ZP
|  | NIVELL 3 | 06 | CASETA 1 (AT1)
|  | NIVELL 4 | 01 | VEU I DADES
|  | Titol 5 | 05 | GARANTIA I MANTENIMENT
'01.01.06.01.05 | 1 | EP7EX500 | u | Garantia i manteniment 24x7x4x365 de tot el material instal·lat ( switchos, routers, Aps, controladores) i de tot el sistema WiFi. Inclou el material i/o vehicles especials per treballar en alçada durant el manteniment. Segons PTC. | 150.05 | 1
TOTAL
|  | Obra | 01 | PressupostInstal·lacions de Telecomunicacions i Seguretat de les Cotxeres de TMB
|  | Capítol | 01 | ZP
|  | NIVELL 3 | 06 | CASETA 1 (AT1)
|  | NIVELL 4 | 02 | WIFI
|  | Titol 5 | 01 | XARXA WIFI
'01.01.06.02.01 | 1 | EP7EW201 | u | Subministrament, instal·lació i configuració de Punt d'Accés WiFi centralitzat, model 2800 amb antena externa de CISCO o similar. Inclou material auxiliar, canaletes, cablejat, connexió, etc., tot lliure d'halògens i part proporcional de material i/o vehicles especials per treballar en alçada tant durant la seva instal·lació com per realitzar tasques de manteniment durant la garantia. Totalment instal·lat, provat i funcionant, segons plec de prescripcions. | 556.58 | 2
'01.01.06.02.01 | 2 | EP7EY101 | u | Subministrament i instal·lació d'antenes direccionals i suport per ancoratge, Model AIR-ANT2566P4W-R de CISCO o similar, o antenes omnidireccionals i suport per ancoratge, Model AIR-ANT2544V4M-R de CISCO o similar, depenent de la ubicació final definida per l'estudi de cobertura previ a la seva instal·lació. Inclou material auxiliar, canaletes, cablejat, connexió, etc., tot lliure d'halògens i part proporcional de material i/o vehicles especials per treballar en alçada tant durant la seva instal·lació com per realitzar tasques de manteniment durant la garantia. Totalment instal·lat, provat i funcionant, segons plec de prescripcions. | 273.45 | 2
'01.01.06.02.01 | 3 | EP7EW210 | u | Instal·lació dels suports de les antenes i orientació de les antenes si fos necessari per garantir la máxima cobertura. Inclou part proporcional de material i/o vehicles especials per treballar en alçada tant durant la seva instal·lació com per realitzar tasques de manteniment durant la garantia. Totalment instal·lat, provat i funcionant, segons plec de prescripcions. | 76 | 2
'01.01.06.02.01 | 4 | EP417446 | m | Subministrament i instal·lació del cablejat coaxial de comunicació de l'antena wifi amb el Punt d'Accés WiFi (4 coaxials). Inclou els connectors tipus RP-TNC necessaris en els dos extrems. La longitud del cable serà d'entre 1m i 10m, i part proporcional de material i/o vehicles especials per treballar en alçada tant durant la seva instal·lació com per realitzar tasques de manteniment durant la garantia. Totalment instal·lat, provat i funcionant, segons plec de prescripcions. | 56.77 | 2
'01.01.06.02.01 | 5 | EP264440 | u | Subministrament i instal·lació de caixa mural per connexió APs amb tapa i pany, tipus PLM-54 (Himel) o similar, per exterior de dimensions 53x43x20cm, amb 2 orificis de ventilació laterals (un pel ventilador i un altre de sortida d'aire) i tres a la part inferior per poder passar els cables de corrent elèctric (si no s'alimenta per PoE), fibra òptica i RF, acabat amb racor o premsaestopa. Inclou kit de ventilador i termòstat, placa metàl·lica perforada pel muntatge d'equips i regleta elèctrica de 12 bornes. Inclou part proporcional de material i/o vehicles especials per treballar en alçada tant durant la seva instal·lació com per realitzar tasques de manteniment durant la garantia. Totalment instal·lat, provat i funcionant, segons plec de prescripcions. | 657.88 | 2
'01.01.06.02.01 | 6 | EP43D454 | u | Subministrament, instal·lació i parxeig de tirantet de cable tipus STP 4p classe EML627 amb connectors RJ-45 a ambdós puntes fins 5 metres de color gris. Inclou etiquetatge segons normativa de TMB i l’entrega del fitxer excel de TMB amb la línia corresponent al nou parxeig. El port del switch serà definit per TMB durant l'obra. | 5 | 2
TOTAL
|  | Obra | 01 | PressupostInstal·lacions de Telecomunicacions i Seguretat de les Cotxeres de TMB
|  | Capítol | 01 | ZP
|  | NIVELL 3 | 06 | CASETA 1 (AT1)
|  | NIVELL 4 | 02 | WIFI
|  | Titol 5 | 02 | SERVEIS
'01.01.06.02.02 | 1 | EMP5U023 | u | Subministrament i activació de Llicència WLC 5520 per controladora | 70.84 | 2
'01.01.06.02.02 | 2 | EMP5U020 | u | Llicències Cisco Prime | 50.6 | 2
'01.01.06.02.02 | 3 | EMP5U014 | u | Subministrament de Suport Cisco Smartnet 24x7x365 per APs (ó 8x5xNBD +stock) i part proporcional de material i/o vehicles especials per treballar en alçada tant durant la instal·lació dels Aps com per realitzar les tasques de manteniment durant la garantia. | 30.36 | 2
'01.01.06.02.02 | 4 | EMP5U030 | u | Replanteig exhaustiu juntament amb TMB i amb l'empresa instal·ladora per definir el número d'APs exacte, la seva ubicació i de les antenes (en cas que siguin externes). Definició del cablejat, els passos i les canalitzacions necessaris i la connexió a la cambra i a l'armari de comunicacions concret. Estudi de cobertura previ. Tot segons plec de prescripcions. | 45.54 | 2
'01.01.06.02.02 | 5 | EMP5U050 | u | Posada en marxa, pla de proves segons els requeriments de TMB, estudi de cobertura exhaustiu i revisió de la correcta assignació dels canals i les potències realitzada. Tot segons plec de prescripcions. | 35.42 | 2
TOTAL
|  | Obra | 01 | PressupostInstal·lacions de Telecomunicacions i Seguretat de les Cotxeres de TMB
|  | Capítol | 01 | ZP
|  | NIVELL 3 | 06 | CASETA 1 (AT1)
|  | NIVELL 4 | 02 | WIFI
|  | Titol 5 | 03 | GARANTIA I MANTENIMENT
'01.01.06.02.03 | 1 | EP7EX500 | u | Garantia i manteniment 24x7x4x365 de tot el material instal·lat ( switchos, routers, Aps, controladores) i de tot el sistema WiFi. Inclou el material i/o vehicles especials per treballar en alçada durant el manteniment. Segons PTC. | 150.05 | 2
TOTAL
|  | Obra | 01 | PressupostInstal·lacions de Telecomunicacions i Seguretat de les Cotxeres de TMB
|  | Capítol | 01 | ZP
|  | NIVELL 3 | 06 | CASETA 1 (AT1)
|  | NIVELL 4 | 03 | CONTROL D'ACCESSOS (CCAA)
|  | Titol 5 | 01 | EQUIPAMENT DE CAMP
'01.01.06.03.01 | 1 | EMP2U001 | u | Subministrament, instal·lació i configuració de Lector MIFARE W/R Mural. Inclou material auxiliar, canaletes, cablejat, connexió, etc., tot lliure d'halògens. Totalment instal·lat, provat i funcionant, segons plec de prescripcions. | 102.5 | 5
'01.01.06.03.01 | 2 | EMP8U011 | u | Subministrament, instal·lació, connexió, configuració i posta en servei de llaç d'inducció per a camió amb detector electrònic per control de llaç. Inclou material auxiliar, canaletes, cablejat, connexió, etc., tot lliure d'halògens. Totalment instal·lat, provat i funcionant, segons plec de prescripcions. | 395 | 10
'01.01.06.03.01 | 3 | EPA1U100 | u | Subministrament, instal·lació, connexió i configuració de Càmera Quercus Smart Access o similar. Lector de matrícules per a vehicles. Carrils de 5-6m d’amplada. Format pedestal. Inclou material auxiliar, canaletes, cablejat, connexió, etc., tot lliure d'halògens. Totalment instal·lat, provat i funcionant, segons plec de prescripcions. | 2919.75 | 2
'01.01.06.03.01 | 4 | FHM31F5A | u | Subministrament, instal·lació de bàcul de doble alçada (per cotxes i camions) amb la integració dels elements. Totalment instal·lat, provat i funcionant, segons plec de prescripcions. | 1495 | 2
'01.01.06.03.01 | 5 | EMP8U012 | u | Subministrament i instal·lació de barrera de ploma rodona de longitud 5,5-6 metres de pas lliure, estàndard RAL2000 model BL229 de AUTOMATIC SYSTEMS o similar. Inclou suport de ploma per fixar a terra, placa lògica AS160 AUTOMATIC SYSTEMS o similar, i tot el material necessari per a la completa instal·lació, configuració i proves. | 3536.55 | 4
'01.01.06.03.01 | 6 | EMP1U001 | u | Subministrament i configuració de Targeta MIFARE 1k 13,56Mhz NXP Original | 1.19 | 1000
'01.01.06.03.01 | 7 | EMD7U010 | u | Subministrament i instal·lació de polsador de desbloqueig de porta (sortida). | 35.79 | 4
'01.01.06.03.01 | 8 | EMD7U011 | u | Subministrament, configuració i instal·lació de botonera d'actuació sobre barreres localment. Unitat completament instal·lada, posada en servei i provada. | 457.5 | 1
'01.01.06.03.01 | 9 | EMP6U001 | u | Subministrament, instal·lació i configuració de lector gravador Omnikey 5022 USB. Sistema lector/gravador de targetes de proximitat MIFARE® (ISO14443A). Permet la gravació de dades a la targeta, apte per sistema DOC. Connexió a PC a través de port USB. Inclou material auxiliar, canaletes, cablejat, connexió, etc., tot lliure d'halògens. Totalment instal·lat, provat i funcionant, segons plec de prescripcions. | 72 | 1
'01.01.06.03.01 | 10 | EMP2U002 | u | Subministrament, instal·lació i configuració d'escàner OCR IDFAST (Lector IDBOX + software OCR). Kit per la lectura de DNI, passaport... Inclou lector i llicència OCR, connexió a PC a través de port USB. Inclou material auxiliar, canaletes, cablejat, connexió, etc., tot lliure d'halògens. Totalment instal·lat, provat i funcionant, segons plec de prescripcions. | 1611 | 1
'01.01.06.03.01 | 11 | EP43D454 | u | Subministrament, instal·lació i parxeig de tirantet de cable tipus STP 4p classe EML627 amb connectors RJ-45 a ambdós puntes fins 5 metres de color gris. Inclou etiquetatge segons normativa de TMB i l’entrega del fitxer excel de TMB amb la línia corresponent al nou parxeig. El port del switch serà definit per TMB durant l'obra. | 5 | 2
'01.01.06.03.01 | 12 | EMD6U010 | m | Cable de comunicacions per a BUS de dades, 4x1,5 mm2 trenat i apantallat, instal·lat | 3.67 | 200
'01.01.06.03.01 | 13 | EMDW100D | u | Subministrament i instal·lació de pany de seguretat tipus KABA o similar per les cambres de comunicacions. Inclou material auxiliar, canaletes, cablejat, connexió, etc., tot lliure d'halògens. Totalment instal·lat, provat i funcionant, segons plec de prescripcions. | 164.95 | 1
'01.01.06.03.01 | 14 | EG315336 | m | Subministrament i instal·lació en safata, tub o grapat al sostre o sobre lames, de cable d'alimentació, Mod. UNE RZ1-K 0,6/1 Kv 3x2,5 mm2 - Ref. Pirelli amb coberta lliure d'halogenurs o similar. | 2.45 | 175
'01.01.06.03.01 | 15 | EMP8C001 | u | Armari Serie L Traka Touch - max. 18 clauers recept + primera extensió - clauer CAN 10 pos. Touch no bloquejat (C/Led) 26 uds clauer CAN 10 pos. Touch bloquejat (C/Led-C/botón) sellats seguretat Traka (mínim 10) 260 ud Etiquetes numerades pack de 100 Integració lector primera configuració Traka Web Pro Plus x sistema (1-24) 1 any + hotline + llicencia integració Dorlet + Instalació Software + formació usuaris / administradors Traka (3-6) Instalació Hardware | 24916.19 | 1
TOTAL
|  | Obra | 01 | PressupostInstal·lacions de Telecomunicacions i Seguretat de les Cotxeres de TMB
|  | Capítol | 01 | ZP
|  | NIVELL 3 | 06 | CASETA 1 (AT1)
|  | NIVELL 4 | 03 | CONTROL D'ACCESSOS (CCAA)
|  | Titol 5 | 02 | EQUIPAMENT CENTRALITZACIÓ
'01.01.06.03.02 | 1 | EP74CD11 | u | Subministrament i instal·lació de Xassís rack 19´´ complert. Per a la instal·lació de les CPU’s de format de rack de 19´´. Permet la instal·lació de un màxim de 7 equips per xassís. Inclou les tapes cegues necessàries on no s’instal·li CPU. Inclou material auxiliar, canaletes, cablejat, connexió, etc., tot lliure d'halògens. Totalment instal·lat, provat i funcionant, segons plec de prescripcions. | 392.25 | 1
'01.01.06.03.02 | 2 | EMP3U002 | u | Subministrament, instal·lació, configuració i posta en servei de les CPU’s ASD/2 Rack de DORLET o similar, incloent tot el material per a la instal·lació i la mà d'obra. Inclou connexió a 220v, estesa de cablejat de lector i cerradero. Connexionat de lectors i muntatge de CPU's i configuració. Inclou material auxiliar, canaletes, cablejat, connexió, etc., tot lliure d'halògens. Totalment instal·lat, provat i funcionant, segons plec de prescripcions. | 620 | 3
'01.01.06.03.02 | 3 | EP43D454 | u | Subministrament, instal·lació i parxeig de tirantet de cable tipus STP 4p classe EML627 amb connectors RJ-45 a ambdós puntes fins 5 metres de color gris. Inclou etiquetatge segons normativa de TMB i l’entrega del fitxer excel de TMB amb la línia corresponent al nou parxeig. El port del switch serà definit per TMB durant l'obra. | 5 | 4
'01.01.06.03.02 | 4 | EMP3C001 | u | UCA per lector d'accessos i integració de senyals amb control sobre 1 lector amb 1 relé d'obertura de porta. Capacitat per 1000.000 targetes. Disposa de 4 entrades d'alarma i 3 sortides. Inclou font d'alimentació i caixa. Suport TCP / IP (Ethernet). Possibilitat d'alimentació POE. Tots els models ASD / 1 compleixen amb la norma ´´Classe Ambiental III´´ (INCLOU BATERIA 12VDC 7,2Ah A VERSION G3) | 472.37 | 1
TOTAL
|  | Obra | 01 | PressupostInstal·lacions de Telecomunicacions i Seguretat de les Cotxeres de TMB
|  | Capítol | 01 | ZP
|  | NIVELL 3 | 06 | CASETA 1 (AT1)
|  | NIVELL 4 | 03 | CONTROL D'ACCESSOS (CCAA)
|  | Titol 5 | 03 | SERVEIS
'01.01.06.03.03 | 1 | EMP5U060 | u | Subministrament, instal·lació i configuració de software control d'accessos DASSnet+Sinòptic de DORLET o similar. Mòdul de gestió dels sistemes de Control d'Accessos, que permet la integració de tots els paràmetres referents a sistemes, targetes, rutes, zones, etc. A més, incorpora la visualització en plànols de les lectores i la gestió de l'estat de les portes. Totalment instal·lat, provat i funcionant, segons plec de prescripcions. | 686.5 | 1
'01.01.06.03.03 | 2 | EMP3U001 | u | Subministrament, instal·lació i configuració de mòdul de visites. Mòdul de gestió dels sistemes de Control de Visites de DORLET o similar, que permet la integració de tots els paràmetres referents a sistemes, targetes, rutes, etc. associats a les visites rebudes. Totalment instal·lat, provat i funcionant, segons plec de prescripcions. | 403.75 | 1
'01.01.06.03.03 | 3 | EMP5C001 | u | Software d'integració armari de claus - dorlet armari 3 claus | 790.67 | 1
TOTAL
|  | Obra | 01 | PressupostInstal·lacions de Telecomunicacions i Seguretat de les Cotxeres de TMB
|  | Capítol | 01 | ZP
|  | NIVELL 3 | 06 | CASETA 1 (AT1)
|  | NIVELL 4 | 04 | MEGAFONIA
|  | Titol 5 | 01 | EQUIPAMENT DE CAMP
'01.01.06.04.01 | 1 | EP359301 | u | Subministrament, instal·lació, connexió i posta en servei de difusor de superfície de 10W EN-54-24 model AS-226EN OPTIMUS o similar, per línia de 100Volts, de sostre o paret, allà a on defineixi el resultat de l’estudi acústic. Inclosa caixa de connexió i petit material. Totalment instal·lat, provat i funcionant, segons plec de prescripcions. | 55.39 | 0
'01.01.06.04.01 | 2 | EEV41210 | m | Subministrament i instal·lació de línies d’altaveus amb cable de coure per àudio trenat i apantallat, tipus afumex o similar de 2X4, 2X2,5 instal·lat i col·locat. Inclou la part proporcional de bornes en els seus extrems. Inclou material auxiliar, canaletes, cablejat, connexió, etc., tot lliure d'halògens. Totalment instal·lat, provat i funcionant, segons plec de prescripcions. | 1.3 | 625
TOTAL
|  | Obra | 01 | PressupostInstal·lacions de Telecomunicacions i Seguretat de les Cotxeres de TMB
|  | Capítol | 01 | ZP
|  | NIVELL 3 | 06 | CASETA 1 (AT1)
|  | NIVELL 4 | 05 | CIRCUIT TANCAT DE TELEVISIÓ (CTTV)
|  | Titol 5 | 01 | EQUIPAMENT DE CAMP
'01.01.06.05.01 | 1 | EPA1U120 | u | Subministrament, instal·lació i configuració de 1 càmera domo de 6ª generació, SONY SNC-WR632C Full HD o similar, alimentació 24Vac o hPoe, color dia/nit zoom x30, amb carcassa antivandàlica d'exterior i braç de subjecció adient. Inclou material auxiliar, canaletes, cablejat, connexió, etc., tot lliure d'halògens. Totalment instal·lat, provat i funcionant, segons plec de prescripcions. | 2655 | 1
'01.01.06.05.01 | 2 | EPA1U200 | u | Subministrament i instal·lació de 1 càmera IR 4K reforçada per exteriors amb sensor CMOS Exmor R(TM) de gran tamany. Càmera IP mini domo antivandàlica d'exterior SNC-VM772R o similar, resistent a la intempèrie IP66, a l'impacte IK10. Resolució 4K (3480x2160) a 30 fps, 20MP (5472 x 3648) a 2.5 fps. IR integrat i veritable dia/nit. Sensor tipus CMOS Exmor-R 1.0, zoom. Codificació H.264 i JPEG. Sortida de HDMI. ViewDR (90dB), rang de temperatura operativa de -40C a 50C. ONVIF compatible amb el perfil-S. 3 anys Intercanvi avançat. Inclou material auxiliar, canaletes, cablejat, connexió, etc., tot lliure d'halògens. Totalment instal·lat, provat i funcionant, segons plec de prescripcions. | 1940 | 1
'01.01.06.05.01 | 3 | EPA1UC10 | u | Subministrament i instal·lació de suport de muntatge en suspensió per a la càmera 4K model UNI-MDPVM772 o similar, o suport de paret model UNI-WMB7 o similar. Inclou material auxiliar, canaletes, cablejat, connexió, etc., tot lliure d'halògens. Totalment instal·lat, provat i funcionant, segons plec de prescripcions. | 76 | 1
'01.01.06.05.01 | 4 | EP264140 | u | Subministrament instal·lació , connexionat i posta en servei de caixa de dades simple per càmeres alimentades directament del POE Mod.DBN-15/10-Ref. HIMEL o similar, amb grau de protecció IP55, amb ´´roseta´´ RJ 45 de dades aèria model Eline Keystone CAT 6A tool less de KERPEN , inclosos ràcords d’entrada i petit material d'ancoratge. | 77.35 | 2
'01.01.06.05.01 | 5 | EG21H71H | m | Subministrament i instal·lació de tub rígid o corrugat de M20 o M25 | 3.72 | 30
'01.01.06.05.01 | 6 | EPA1UF10 | u | Font d'alimentació d'entrada 220Vac i sortida 24Vac a 24VA (1 Amp), tipus TR2424, amb connector ràpid extraible, limitador de temperatura i presa de terra. | 1095.16 | 2
'01.01.06.05.01 | 7 | EP264141 | u | Subministrament i instal·lació de nova caixa d'exterior de dades tipus HIMEL metàl·lica de intempèrie de 400x300x150 (aproximadament) amb trafo o FA 220V/24Vac de la càmera, roseta de connexió RJ45 i capaç d'encabir, transceptor opto elèctric i repartidor de fibra òptica, si s'escau. | 183.54 | 2
'01.01.06.05.01 | 8 | EP43D455 | u | Subministrament, instal·lació i parxeig de tirantet de cable tipus STP 4p classe EML627 amb connectors RJ-45 a ambdós puntes fins 5 metres de color groc. Inclou etiquetatge segons normativa de TMB i l’entrega del fitxer excel de TMB amb la línia corresponent al nou parxeig. El port del switch serà definit per TMB durant l'obra. | 5 | 2
'01.01.06.05.01 | 9 | FHM32NCA | u | Subministrament i instal·lació de bàcul 8-10 metres alçada tipus Bacolsa TV-8000H o TV-10000-H, segons ubicació (especials CCTV, amb nucli formigonat per limitar el moviment en punta) i fabricat en acer al carboni amb qualitat S-235-JR. Inclou totes les feines d'obra civil necessàries, repicats, formigonats, i tot el material auxiliar, canaletes, cablejat, connexió, etc., tot lliure d'halògens. Totalment instal·lat, provat i funcionant, segons plec de prescripcions. | 1501.06 | 1
TOTAL
|  | Obra | 01 | PressupostInstal·lacions de Telecomunicacions i Seguretat de les Cotxeres de TMB
|  | Capítol | 01 | ZP
|  | NIVELL 3 | 06 | CASETA 1 (AT1)
|  | NIVELL 4 | 05 | CIRCUIT TANCAT DE TELEVISIÓ (CTTV)
|  | Titol 5 | 02 | EQUIPAMENT DE CENTRALITZACIÓ
'01.01.06.05.02 | 1 | EPACU102 | u | Subministrament, instal·lació, connexió i posta en servei de Client de Vídeo SIV CON al CLS i/o Porteria del CON. Inclou CPU Corporativa de sistema de Vídeo amb tarja de vídeo dedicada (a part de la placa base) , 2 TFT's corporatius de 24´´, teclat, ratolí i SO W10 64 bits. Inclou petit cablejats de connexionat. NOTA : CPU i TFT corporatius en el moment de la seva instal·lació. | 1850 | 1
TOTAL
|  | Obra | 01 | PressupostInstal·lacions de Telecomunicacions i Seguretat de les Cotxeres de TMB
|  | Capítol | 01 | ZP
|  | NIVELL 3 | 06 | CASETA 1 (AT1)
|  | NIVELL 4 | 05 | CIRCUIT TANCAT DE TELEVISIÓ (CTTV)
|  | Titol 5 | 03 | SERVEIS
'01.01.06.05.03 | 1 | EPAAU100 | u | Alta de la càmera en NVR's i al sistema SIVIP (videogravadors i sw control), per tots els perfils d'usuaris per part de Marina. Inclou configuració de mascares de les càmeres segons determini el Departament de Seguretat per acompliment amb la Llei de Protecció de Dades (LOPD) pel que fa a zones no autoritzades a veure's | 186.25 | 2
'01.01.06.05.03 | 2 | EPAAU101 | u | Instal·lació i configuració de client de visualització SIVIP | 245.85 | 1
'01.01.06.05.03 | 3 | EPACU200 | u | Configuració i alta d'una nova càmera -IP o analògica amb còdec IP- al Consolidador de Vídeo de TMB. Inclou la partida d'alta de plànols de les Cotxeres al Consolidador a partir dels plànols CAD actualitzats. Contractat a empresa Homologada per TMB. | 714.27 | 2
TOTAL
|  | Obra | 01 | PressupostInstal·lacions de Telecomunicacions i Seguretat de les Cotxeres de TMB
|  | Capítol | 01 | ZP
|  | NIVELL 3 | 06 | CASETA 1 (AT1)
|  | NIVELL 4 | 06 | CANALITZACIONS
|  | Titol 5 | 01 | EQUIPAMENT DE CAMP
'01.01.06.06.01 | 1 | EG2DFGK4 | m | Safata metàl·lica perforada amb separadors d'acer galvanitzat en calent, d'alçària 100 mm i amplària 400 mm, col·locada sobre suports horitzontals amb elements de suport. | 57.69 | 21
'01.01.06.06.01 | 2 | G2225123 | m3 | Excavació de rasa de 0,4 m d'amplària i 0,5 m de fondària, en terreny compacte, amb retroexcavadora i càrrega mecànica del material excavat | 8.49 | 3
'01.01.06.06.01 | 3 | F2285R00 | m3 | Rebliment i piconatge de rasa d'amplària fins a 0,6 m, amb sauló garbellat, en tongades de gruix de més de 25 i fins a 50 cm, utilitzant picó vibrant | 29.38 | 2.1
'01.01.06.06.01 | 4 | FDG5X446 | m | Canalització amb dos tubs corbables corrugats de polietilè de 110 mm de diàmetre nominal, de doble capa, i reblert de rasa amb terres seleccionades, fil guia a cada tub, part proporcional d'accessoris d'unió, separadors i obturadors | 8.07 | 7
'01.01.06.06.01 | 5 | FDK262G7 | u | Pericó de registre de formigó prefabricat sense fons de 60x60x60 cm, per a instal·lacions de serveis, col·locat sobre solera de formigó HM-20/B/40/I de 15 cm de gruix i reblert lateral amb terra de la mateixa excavació | 102.47 | 2
'01.01.06.06.01 | 6 | FHM1XN22 | u | Fonamentació per a instal·lació de columna, de 8 a 10 m d'alçària de 1,20 x1,20 x1 m, amb formigó HA-25/P/20 i 4 perns 4x24x800 d'acer F-111 S/N UNE 36.011. Volum d'excavació 1,44 m3. | 145.97 | 1
TOTAL
|  | Obra | 01 | PressupostInstal·lacions de Telecomunicacions i Seguretat de les Cotxeres de TMB
|  | Capítol | 01 | ZP
|  | NIVELL 3 | 06 | CASETA 1 (AT1)
|  | NIVELL 4 | 07 | GESTIÓ DE L'APARCAMENT
|  | Titol 5 | 01 | SERVEIS
'01.01.06.07.01 | 1 | EPB3A001 | u | Lloc de control de sistema de guiat d'aparcament. Inclou servidor, llicència Windows, pantalla teclat i switch de comunicacions. Unitat subministrada, instal·lada, provada i posada en servei. | 3150.56 | 1
'01.01.06.07.01 | 2 | EPB3A002 | u | Llicència software pel sistema de guiat plaça indoor | 1100 | 1
'01.01.06.07.01 | 3 | EPB3A003 | u | Llicència software pel sistema de comptatge de places indoor | 800 | 1
TOTAL
|  | Obra | 01 | PressupostInstal·lacions de Telecomunicacions i Seguretat de les Cotxeres de TMB
|  | Capítol | 01 | ZP
|  | NIVELL 3 | 06 | CASETA 1 (AT1)
|  | NIVELL 4 | 08 | TELEFONIA-INTERFONIA
|  | Titol 5 | 01 | EQUIPAMENT DE CAMP
'01.01.06.08.01 | 1 | EP52U002 | u | Subministrament, configuració i posta en servei de terminals analògics murals a cambres tècniques i altres ubicacions. Actualment model Alcatel Temporis 10 o similar. | 19.25 | 2
'01.01.06.08.01 | 2 | EP751117 | u | Subministrament i instal·lació d'armari metàl·lic HIMEL CRN 3025/150 o similar, incloent peces de fixació mural i petit material per a la instal·lació, carril DIN i mecanisme plàstic per a muntatge de connector de xarxa, posada a terra de l'armari i cartell fotoluminiscent de plàstic rígid dissenyat segons norma UNE 23034 de mida A4 | 144.4 | 2
'01.01.06.08.01 | 3 | EP271203 | m | Subministrament, instal·lació de cable de parells per a instal·lacions telefòniques, de 12 parells, per a instal·lació interior, aïllament de polietilè i coberta de poliolefina termoplàstica lliure d'halògens, conductor de coure rígid de 0,51 mm de diàmetre, amb presa de terra, col·locat en canal o safata | 3.2 | 367.5
'01.01.06.08.01 | 4 | EP7Z1T78 | u | Subministrament i instal·lació de panell modular de 19´´, metàl·lic, STP de 24 boques per a connector RJ45 tipus KEYSTONE o similar. Inclou connectores femella RJ-45 S/FTP CAT.6a tipus KEYSTONE blindats 180 graus 10 Gbps, suports de cable i presa de terra, segons plec de prescripcions tècniques. | 120 | 2
'01.01.06.08.01 | 5 | EP43D454 | u | Subministrament, instal·lació i parxeig de tirantet de cable tipus STP 4p classe EML627 amb connectors RJ-45 a ambdós puntes fins 5 metres de color gris. Inclou etiquetatge segons normativa de TMB i l’entrega del fitxer excel de TMB amb la línia corresponent al nou parxeig. El port del switch serà definit per TMB durant l'obra. | 5 | 2
'01.01.06.08.01 | 6 | EP43D458 | u | Subministrament, instal·lació i parxeig de tirantet de cable tipus STP 4p classe EML627 amb connectors RJ-45 a ambdós puntes de 0,3 metres de color gris. Inclou etiquetatge segons normativa de TMB i l’entrega del fitxer excel de TMB amb la línia corresponent al nou parxeig. El port del switch serà definit per TMB durant l'obra. | 1.67 | 4
'01.01.06.08.01 | 7 | EP254371 | u | Subministrament, configuració i posta en servei de terminal analògic d'interfonia. Model Revenga W-1600 o similar, incloent caixetí per a encastar | 809 | 4
TOTAL
|  | Obra | 01 | PressupostInstal·lacions de Telecomunicacions i Seguretat de les Cotxeres de TMB
|  | Capítol | 02 | SEGURETAT I SALUT
'01.02 | 1 | EX21Z010 | PA | Seguretat i Salut en el treball segons obligacions de la Llei 31/1995, de 8 de Novembre, de Prevenció de Riscos Laborals | 30922.39 | 1
TOTAL
|  | Obra | 01 | PressupostInstal·lacions de Telecomunicacions i Seguretat de les Cotxeres de TMB
|  | Capítol | 03 | CONTROL DE QUALITAT
'01.03 | 1 | EZPAZZZZ | ud | Partides de control de qualitat | 5082.64 | 1
TOTAL
|  | Obra | 01 | PressupostInstal·lacions de Telecomunicacions i Seguretat de les Cotxeres de TMB
|  | Capítol | 04 | GESTIÓ DE RESIDUS
'01.04 | 1 | ELEEDZMR2 | ud | Partides de la gestió de residus | 6582.38 | 1
TOTAL
|  | Obra | 01 | PressupostInstal·lacions de Telecomunicacions i Seguretat de les Cotxeres de TMB
|  | Capítol | 05 | DOCUMENTACIÓ AS-BUILT
'01.05 | 1 | EZPAXZZZ | ud | Aquesta partida té cost 0 i les seves implicacions seran repercutides en els preus unitaris de les partides d'aquest projecte. | 0 | 1
TOTAL
IMPORT TOTAL DEL PRESSUPOST :

## T-APU
Pressupost. Instal·lacions de Telecomunicacions i Seguretat dels edificis TMMA, TMMB, TCA, | Pressupost. Instal·lacions de Telecomunicacions i Seguretat dels edificis TMMA, TMMB, TCA, | Pressupost. Instal·lacions de Telecomunicacions i Seguretat dels edificis TMMA, TMMB, TCA, | Pressupost. Instal·lacions de Telecomunicacions i Seguretat dels edificis TMMA, TMMB, TCA, | Pressupost. Instal·lacions de Telecomunicacions i Seguretat dels edificis TMMA, TMMB, TCA, | Pressupost. Instal·lacions de Telecomunicacions i Seguretat dels edificis TMMA, TMMB, TCA, | Pressupost. Instal·lacions de Telecomunicacions i Seguretat dels edificis TMMA, TMMB, TCA, | Pressupost. Instal·lacions de Telecomunicacions i Seguretat dels edificis TMMA, TMMB, TCA, | Pressupost. Instal·lacions de Telecomunicacions i Seguretat dels edificis TMMA, TMMB, TCA, | Pressupost. Instal·lacions de Telecomunicacions i Seguretat dels edificis TMMA, TMMB, TCA, | Pressupost. Instal·lacions de Telecomunicacions i Seguretat dels edificis TMMA, TMMB, TCA,
Oficines/CCP, Urbanització ZPT i caseta 1 (AT1) | Oficines/CCP, Urbanització ZPT i caseta 1 (AT1) | Oficines/CCP, Urbanització ZPT i caseta 1 (AT1) | Oficines/CCP, Urbanització ZPT i caseta 1 (AT1) | Oficines/CCP, Urbanització ZPT i caseta 1 (AT1) | Oficines/CCP, Urbanització ZPT i caseta 1 (AT1) | Oficines/CCP, Urbanització ZPT i caseta 1 (AT1) | Oficines/CCP, Urbanització ZPT i caseta 1 (AT1) | Oficines/CCP, Urbanització ZPT i caseta 1 (AT1) | Oficines/CCP, Urbanització ZPT i caseta 1 (AT1) | Oficines/CCP, Urbanització ZPT i caseta 1 (AT1)
Justificació d'elements | Justificació d'elements | Justificació d'elements | Justificació d'elements | Justificació d'elements | Justificació d'elements | Justificació d'elements | Justificació d'elements | Justificació d'elements | Justificació d'elements | Justificació d'elements
Nº | Codi | U.A. | Descripció | [6 empty] | Preu
Element compost
| BP7E1E10 | u | Switch d'accés Cisco Catalyst WS-C2960X-48LPS-L o similar i cablejat d'alimentació. |  |  |  | Rend.: | 1 |  | 1620
| BP7E3A00 | u | Router Cisco Series ASR-903 o similar, inclos processadora ASR900 Route Switch Processor 3 A900-RSP3C-400-S, Cisco ASR 900 Series IOS XE Universal SASR900R3K9169, Cisco ASR903 Metro Aggregation Services, amb font d'alimentació de 1200W A900-PWR1200-A, incloent guia de cables, guia per a enrackat, unitat de ventiladors al chassis i cablejat de consola i d'alimentació. |  |  |  | Rend.: | 1 |  | 22300
| BP7E3A01 | u | Interface module Cisco ASR 900 Series 8-port 1GE SFP i 1-port 10GE SFP+ A900-IMA8S1Z o similar |  |  |  | Rend.: | 1 |  | 2100
| BPB3A001 | u | Lloc de control de sistema de guiat d'aparcament. Inclou: - Servidor - Llicència Windows - Pantalla - Teclat - Switch de comunicacions. |  |  |  | Rend.: | 1
Cost directe
Total
Partida d'obra
| E222B838 | m3 | Excavació de rasa per a pas d'instal·lacions fins a 1 m de fondària, en roca de resistència a la compressió alta (> 50 MPa), realitzada amb retroexcavadora amb martell trencador i amb les terres deixades a la vora |  |  |  | Rend.: | 1
Maquinària
| C1313330 | h | Retroexcavadora sobre pneumàtics de 8 a 10 t | 0.132 | /R | x | 50.9 | =
| C1103331 | h | Retroexcavadora sobre pneumàtics de 8 a 10 t, amb martell trencador | 0.854 | /R | x | 70.63 | =
Subtotal maquinària
Cost directe
Total
| E7DZZ604 | m2 | Segellat de forat de pas d'instal·lacions amb coxinet de material termoexpansiu, amb resistència al foc EI-120. El m2 de medició es mesura sobre el forat lliure a omplir després de col·locar les canalitzacions Unitat subministrada i instal·lada. Marca HILTI. |  |  |  | Rend.: | 1
Mà d'obra
| A0127000 | h | Oficial 1a col·locador | 0.1 | /R | x | 19.99 | =
Subtotal mà d'obra
Material
| B7DZC121 | u | Almohadilla de protección contra el fuego de material intumescente termoexpansivo, de 340x200x35 mm, para sellar huecos de paso de instalaciones | 15 |  | x | 15.65 | =
Subtotal material
|  |  | Despeses auxiliars |  |  |  | 1.5 | %
Cost directe
Total
| E7DZZ605 | m2 | Segellat de forat de pas d'instal·lacions amb morter ignífug, amb resistència al foc EI-120. El m2 de medició es mesura sobre el forat lliure a omplir després de col·locar les canalitzacions Unitat subministrada i instal·lada. Marca HILTI. |  |  |  | Rend.: | 1
Mà d'obra
| A0127000 | h | Oficial 1a col·locador | 0.2 | /R | x | 19.99 | =
Subtotal mà d'obra
Material
| B7D20021 | kg | Mortero de cemento y perlita con vermiculita de 500 kg/m3 de densidad, en sacos | 9.45 |  | x | 0.5 | =
Subtotal material
|  |  | Despeses auxiliars |  |  |  | 1.5 | %
Cost directe
Total
| E7DZZ606 | m2 | Segellat de forat de pas d'instal·lacions amb pintura intumescent, amb resistència al foc EI-120, i part proporcional de materials auxiliars necessaris per a un correcte segellat. Inclou part proporcional de pintura de canalització a banda i banda del pas, toda la longitud indicada pel fabricant. El m2 de medició es mesura sobre el forat lliure a omplir després de col·locar les canalitzacions Unitat subministrada i instal·lada. Marca HILTI. |  |  |  | Rend.: | 1
Mà d'obra
| A0137000 | h | Ajudant col·locador | 0.2 | /R | x | 17.75 | =
| A0127000 | h | Oficial 1a col·locador | 0.2 | /R | x | 19.99 | =
Subtotal mà d'obra
Material
| B7DZA111 | kg | Imprimación de protección contra el fuego a base de resinas termoplásticas en disolución acuosa, impermeable al agua y al aceite, para aplicar sobre cables o sobre panel de lana mineral | 0.5 |  | x | 13.47 | =
| B7C9Y4M0 | m2 | Placa rígida de lana de roca UNE-EN 13162, de densidad 116 a 125 kg/m3 de 30 mm de espesor, con una conductividad térmica <= 0,037 W/mK, resistencia térmica >= 0,81081 m2.K/W | 2.2 |  | x | 4.98 | =
Subtotal material
|  |  | Despeses auxiliars |  |  |  | 1.5 | %
Cost directe
Total
| E7DZZ607 | m2 | Segellat de protecció contra el foc de forat amb espuma autoinflable d'estructura cel·lular fina i poru tancat, amb resistència al foc EI-120, i aplicat amb pistola. El m2 de medició es mesura sobre el forat lliure a omplir després de col·locar les canalitzacion Unitat subministrada i instal·lada. Marca HILTI. |  |  |  | Rend.: | 1
Mà d'obra
| A0127000 | h | Oficial 1a col·locador | 0.3 | /R | x | 19.99 | =
Subtotal mà d'obra
Material
| B7DZD111 | l | Espuma sellante de protección contra el fuego, de estructura celular fina y poro cerrado, de color gris, con una conductividad térmica 0,035 W/mK, para aplicar con pistola | 0.515 |  | x | 0.56 | =
Subtotal material
|  |  | Despeses auxiliars |  |  |  | 1.5 | %
Cost directe
Total
| E7DZZ608 | m2 | Segellat de forat de pas d'instal·lacions amb totxana de material intumescent termoexpansiu, amb resistència al foc EI-90 El m2 de medició es mesura sobre el forat lliure a omplir després de col·locar les canalitzacion Unitat subministrada i instal·lada. Marca HILTI. |  |  |  | Rend.: | 1
Mà d'obra
| A0127000 | h | Oficial 1a col·locador | 0.1 | /R | x | 19.99 | =
Subtotal mà d'obra
Material
| B7DZC121 | u | Almohadilla de protección contra el fuego de material intumescente termoexpansivo, de 340x200x35 mm, para sellar huecos de paso de instalaciones | 15 |  | x | 15.65 | =
Subtotal material
|  |  | Despeses auxiliars |  |  |  | 1.5 | %
Cost directe
Total
| E7DZZ690 | m2 | Segellat de forat de pas d'instal·lacions amb morter ignífug, amb resistència al foc EI-180 El m2 de medició es mesura sobre el forat lliure a omplir després de col·locar les canalitzacion Unitat subministrada i instal·lada. Marca HILTI. |  |  |  | Rend.: | 0.395
Mà d'obra
| A0127000 | h | Oficial 1a col·locador | 0.2 | /R | x | 19.99 | =
Subtotal mà d'obra
Material
| B7D20021 | kg | Mortero de cemento y perlita con vermiculita de 500 kg/m3 de densidad, en sacos | 9.45 |  | x | 0.5 | =
Subtotal material
|  |  | Despeses auxiliars |  |  |  | 1.5 | %
Cost directe
Total
| EG153532 | u | Caixa de derivació quadrada de planxa d'acer, de 100x100 mm, amb grau de protecció IP-65, muntada superficialment |  |  |  | Rend.: | 1
Mà d'obra
| A013H000 | h | Ajudant electricista | 0.15 | /R | x | 17.72 | =
| A012H000 | h | Oficial 1a electricista | 0.3 | /R | x | 20.67 | =
Subtotal mà d'obra
Material
| BG153532 | u | Caixa de derivació quadrada de planxa d'acer, de 100x100 mm, amb grau de protecció IP-65 i per a muntar superficialment | 1 |  | x | 21.42 | =
| BGW15000 | u | Part proporcional d'accessoris de caixa de derivació quadrada | 1 |  | x | 0.29 | =
Subtotal material
|  |  | Despeses auxiliars |  |  |  | 1.5 | %
Cost directe
Total
| EG22Z001 | m | Tub corrugat corbable doble capa de plàstic sense halògens, de 20 mm de diàmetre nominal, aïllant i no propagador de la flama, de baixa emissió de fums i sense emissió de gasos tòxics ni corrosius, resistència a l'impacte de 2 j, resistència a compressió de 320 n i una rigidesa dielèctrica de 2000 v, IP54. s'inclou p.p. de grapes. Subministrament, instal·lació, proves i posada en servei. |  |  |  | Rend.: | 1
Mà d'obra
| A013H000 | h | Ajudant electricista | 0.02 | /R | x | 17.72 | =
| A012H000 | h | Oficial 1a electricista | 0.016 | /R | x | 20.67 | =
Subtotal mà d'obra
Material
| BG22H710 | M | Tub flexible corrugat de plàstic sense halògens, de 20 mm de diàmetre nominal, aïllant i no propagador de la flama, de baixa emissió de fums i sense emissió de gasos tòxics ni corrosius, resistència a l'impacte de 2 j, resistència a compressió de 320 n i una rigidesa dielèctrica de 2000 v | 1.02 |  | x | 0.57 | =
Subtotal material
|  |  | Despeses auxiliars |  |  |  | 1.5 | %
Cost directe
Total
| EG2DBBH3 | m | Safata metàl·lica de xapa llisa d'acer galvanitzat en calent, d'alçària 75 mm i amplària 300 mm, col·locada en terra tècnic amb elements de suport |  |  |  | Rend.: | 1
Mà d'obra
| A013H000 | h | Ajudant electricista | 0.065 | /R | x | 17.72 | =
| A012H000 | h | Oficial 1a electricista | 0.13 | /R | x | 20.67 | =
Subtotal mà d'obra
Material
| BG2DBBH0 | m | Safata metàl·lica de xapa llisa d'acer galvanitzat en calent, d'alçària 75 mm i amplària 300 mm | 1 |  | x | 19.34 | =
| BGW2DBBH | u | Part proporcional d'accessoris i elements d'acabat per a safates metàl·liques d'acer galvanitzat en calent, de 75 mm d'alçària i 300 mm d'amplària | 1 |  | x | 9.03 | =
| BGY2ABH3 | u | Part proporcional d'elements de suport per a safates metàl·liques d'acer galvanitzat en calent de 300 mm d'amplària, per a instal·lació en terra tècnic | 1 |  | x | 7.99 | =
Subtotal material
|  |  | Despeses auxiliars |  |  |  | 1.5 | %
Cost directe
Total
| EG2DBGF3 | m | Safata metàl·lica de xapa llisa d'acer galvanitzat en calent, d'alçària 100 mm i amplària 200 mm, col·locada en terra tècnic amb elements de suport |  |  |  | Rend.: | 1
Mà d'obra
| A012H000 | h | Oficial 1a electricista | 0.1 | /R | x | 20.67 | =
| A013H000 | h | Ajudant electricista | 0.05 | /R | x | 17.72 | =
Subtotal mà d'obra
Material
| BGY2ABF3 | u | Part proporcional d'elements de suport per a safates metàl·liques d'acer galvanitzat en calent de 200 mm d'amplària, per a instal·lació en terra tècnic | 1 |  | x | 6.52 | =
| BG2DBGF0 | m | Safata metàl·lica de xapa llisa d'acer galvanitzat en calent, d'alçària 100 mm i amplària 200 mm | 1 |  | x | 23.4 | =
| BGW2DBGF | u | Part proporcional d'accessoris i elements d'acabat per a safates metàl·liques d'acer galvanitzat en calent, de 100 mm d'alçària i 200 mm d'amplària | 1 |  | x | 8.05 | =
Subtotal material
|  |  | Despeses auxiliars |  |  |  | 1.5 | %
Cost directe
Total
| EG2DBGP3 | m | Safata metàl·lica de xapa llisa d'acer galvanitzat en calent, d'alçària 100 mm i amplària 600 mm, col·locada en terra tècnic amb elements de suport |  |  |  | Rend.: | 1
Mà d'obra
| A012H000 | h | Oficial 1a electricista | 0.13 | /R | x | 20.67 | =
| A013H000 | h | Ajudant electricista | 0.065 | /R | x | 17.72 | =
Subtotal mà d'obra
Material
| BG2DBGP0 | m | Safata metàl·lica de xapa llisa d'acer galvanitzat en calent, d'alçària 100 mm i amplària 600 mm | 1 |  | x | 56.37 | =
| BGY2ABP3 | u | Part proporcional d'elements de suport per a safates metàl·liques d'acer galvanitzat en calent de 600 mm d'amplària, per a instal·lació en terra tècnic | 1 |  | x | 14.75 | =
| BGW2DBGP | u | Part proporcional d'accessoris i elements d'acabat per a safates metàl·liques d'acer galvanitzat en calent, de 100 mm d'alçària i 600 mm d'amplària | 1 |  | x | 13.94 | =
Subtotal material
|  |  | Despeses auxiliars |  |  |  | 1.5 | %
Cost directe
Total
| EG2DBGP9 | m | Safata metàl·lica de xapa llisa amb coberta d'acer galvanitzat en calent, d'alçària 100 mm i amplària 600 mm, col·locada en terra tècnic amb elements de suport |  |  |  | Rend.: | 1
Mà d'obra
| A012H000 | h | Oficial 1a electricista | 0.16 | /R | x | 20.67 | =
| A013H000 | h | Ajudant electricista | 0.065 | /R | x | 17.72 | =
Subtotal mà d'obra
Material
| BGY2ABP3 | u | Part proporcional d'elements de suport per a safates metàl·liques d'acer galvanitzat en calent de 600 mm d'amplària, per a instal·lació en terra tècnic | 1 |  | x | 14.75 | =
| BG2DBGP0 | m | Safata metàl·lica de xapa llisa d'acer galvanitzat en calent, d'alçària 100 mm i amplària 600 mm | 1 |  | x | 56.37 | =
| BGW2DBGP | u | Part proporcional d'accessoris i elements d'acabat per a safates metàl·liques d'acer galvanitzat en calent, de 100 mm d'alçària i 600 mm d'amplària | 1 |  | x | 13.94 | =
| BG2ZAAP0 | m | Coberta per a safata metàl·lica de xapa, d'acer galvanitzat en calent, de 600 mm d'amplària | 1 |  | x | 25.55 | =
Subtotal material
|  |  | Despeses auxiliars |  |  |  | 1.5 | %
Cost directe
Total
| EG2DDGF1 | m | Safata metàl·lica de xapa perforada d'acer galvanitzat en calent, d'alçària 100 mm i amplària 200 mm, col·locada sobre suports horitzontals amb elements de suport |  |  |  | Rend.: | 12
Mà d'obra
| A012H000 | h | Oficial 1a electricista | 0.175 | /R | x | 20.67 | =
| A013H000 | h | Ajudant electricista | 0.088 | /R | x | 17.72 | =
Subtotal mà d'obra
Material
| BGW2DBGF | u | Part proporcional d'accessoris i elements d'acabat per a safates metàl·liques d'acer galvanitzat en calent, de 100 mm d'alçària i 200 mm d'amplària | 1 |  | x | 8.05 | =
| BGY2ABF1 | u | Part proporcional d'elements de suport per a safates metàl·liques d'acer galvanitzat en calent de 200 mm d'amplària, per a instal·lació sobre suports horitzontals | 1 |  | x | 4.13 | =
| BG2DDGF0 | m | Safata metàl·lica de xapa perforada d'acer galvanitzat en calent, d'alçària 100 mm i amplària 200 mm | 1 |  | x | 20.41 | =
Subtotal material
|  |  | Despeses auxiliars |  |  |  | 1.5 | %
Cost directe
Total
| EG2DDGF3 | m | Safata metàl·lica de xapa perforada d'acer galvanitzat en calent, d'alçària 100 mm i amplària 200 mm, col·locada en terra tècnic amb elements de suport |  |  |  | Rend.: | 1
Mà d'obra
| A012H000 | h | Oficial 1a electricista | 0.1 | /R | x | 20.67 | =
| A013H000 | h | Ajudant electricista | 0.05 | /R | x | 17.72 | =
Subtotal mà d'obra
Material
| BGW2DBGF | u | Part proporcional d'accessoris i elements d'acabat per a safates metàl·liques d'acer galvanitzat en calent, de 100 mm d'alçària i 200 mm d'amplària | 1 |  | x | 8.05 | =
| BGY2ABF3 | u | Part proporcional d'elements de suport per a safates metàl·liques d'acer galvanitzat en calent de 200 mm d'amplària, per a instal·lació en terra tècnic | 1 |  | x | 6.52 | =
| BG2DDGF0 | m | Safata metàl·lica de xapa perforada d'acer galvanitzat en calent, d'alçària 100 mm i amplària 200 mm | 1 |  | x | 20.41 | =
Subtotal material
|  |  | Despeses auxiliars |  |  |  | 1.5 | %
Cost directe
Total
| EG2DDGK9 | m | Safata metàl·lica de xapa perforada amb coberta d'acer galvanitzat en calent, d'alçària 100 mm i amplària 400 mm, col·locada en terra tècnic amb elements de suport |  |  |  | Rend.: | 1
Mà d'obra
| A013H000 | h | Ajudant electricista | 0.065 | /R | x | 17.72 | =
| A012H000 | h | Oficial 1a electricista | 0.13 | /R | x | 20.67 | =
Subtotal mà d'obra
Material
| BGY2ABK3 | u | Part proporcional d'elements de suport per a safates metàl·liques d'acer galvanitzat en calent de 400 mm d'amplària, per a instal·lació en terra tècnic | 1 |  | x | 11.98 | =
| BGW2DBGK | u | Part proporcional d'accessoris i elements d'acabat per a safates metàl·liques d'acer galvanitzat en calent, de 100 mm d'alçària i 400 mm d'amplària | 1 |  | x | 11.38 | =
| BG2ZAAK0 | m | Coberta per a safata metàl·lica de xapa, d'acer galvanitzat en calent, de 400 mm d'amplària | 1 |  | x | 17.56 | =
| BG2DDGK0 | m | Safata metàl·lica de xapa perforada d'acer galvanitzat en calent, d'alçària 100 mm i amplària 400 mm | 1 |  | x | 31.68 | =
Subtotal material
|  |  | Despeses auxiliars |  |  |  | 1.5 | %
Cost directe
Total
| EG2DEGF1 | m | Safata metàl·lica de xapa perforada d'acer galvanitzat sendzimir, d'alçària 100 mm i amplària 200 mm, col·locada sobre suports horitzontals amb elements de suport |  |  |  | Rend.: | 1
Mà d'obra
| A012H000 | h | Oficial 1a electricista | 0.175 | /R | x | 20.67 | =
| A013H000 | h | Ajudant electricista | 0.088 | /R | x | 17.72 | =
Subtotal mà d'obra
Material
| BG2DEGF0 | m | Safata metàl·lica de xapa perforada d'acer galvanitzat sendzimir, d'alçària 100 mm i amplària 200 mm | 1 |  | x | 7 | =
| BGW2DCGF | u | Part proporcional d'accessoris i elements d'acabat per a safates metàl·liques d'acer galvanitzat sendzimir, de 100 mm d'alçària i 200 mm d'amplària | 1 |  | x | 4.25 | =
| BGY2ACF1 | u | Part proporcional d'elements de suport per a safates metàl·liques d'acer galvanitzat sendzimir de 200 mm d'amplària, per a instal·lació sobre suports horitzontals | 1 |  | x | 2.18 | =
Subtotal material
|  |  | Despeses auxiliars |  |  |  | 1.5 | %
Cost directe
Total
| EG2DEGF2 | m | Safata metàl·lica de xapa perforada d'acer galvanitzat sendzimir, d'alçària 100 mm i amplària 200 mm, col·locada suspesa de paraments horitzontals amb elements de suport |  |  |  | Rend.: | 2.141
Mà d'obra
| A012H000 | h | Oficial 1a electricista | 0.193 | /R | x | 20.67 | =
| A013H000 | h | Ajudant electricista | 0.096 | /R | x | 17.72 | =
Subtotal mà d'obra
Material
| BGY2ACF2 | u | Part proporcional d'elements de suport per a safates metàl·liques d'acer galvanitzat sendzimir de 200 mm d'amplària, per a instal·lació suspesa de paraments horitzontals | 1 |  | x | 4.77 | =
| BG2DEGF0 | m | Safata metàl·lica de xapa perforada d'acer galvanitzat sendzimir, d'alçària 100 mm i amplària 200 mm | 1 |  | x | 7 | =
| BGW2DCGF | u | Part proporcional d'accessoris i elements d'acabat per a safates metàl·liques d'acer galvanitzat sendzimir, de 100 mm d'alçària i 200 mm d'amplària | 1 |  | x | 4.25 | =
Subtotal material
|  |  | Despeses auxiliars |  |  |  | 1.5 | %
Cost directe
Total
| EG2DEGF3 | m | Safata metàl·lica de xapa perforada d'acer galvanitzat sendzimir, d'alçària 100 mm i amplària 200 mm, col·locada en terra tècnic amb elements de suport |  |  |  | Rend.: | 5.5
Mà d'obra
| A013H000 | h | Ajudant electricista | 0.05 | /R | x | 17.72 | =
| A012H000 | h | Oficial 1a electricista | 0.1 | /R | x | 20.67 | =
Subtotal mà d'obra
Material
| BGW2DCGF | u | Part proporcional d'accessoris i elements d'acabat per a safates metàl·liques d'acer galvanitzat sendzimir, de 100 mm d'alçària i 200 mm d'amplària | 1 |  | x | 4.25 | =
| BG2DEGF0 | m | Safata metàl·lica de xapa perforada d'acer galvanitzat sendzimir, d'alçària 100 mm i amplària 200 mm | 1 |  | x | 7 | =
| BGY2ACF3 | u | Part proporcional d'elements de suport per a safates metàl·liques d'acer galvanitzat sendzimir de 200 mm d'amplària, per a instal·lació en terra tècnic | 1 |  | x | 3.45 | =
Subtotal material
|  |  | Despeses auxiliars |  |  |  | 1.5 | %
Cost directe
Total
| EG2DEGK1 | m | Safata metàl·lica de xapa perforada d'acer galvanitzat sendzimir, d'alçària 100 mm i amplària 400 mm, col·locada sobre suports horitzontals amb elements de suport |  |  |  | Rend.: | 1
Mà d'obra
| A012H000 | h | Oficial 1a electricista | 0.225 | /R | x | 20.67 | =
| A013H000 | h | Ajudant electricista | 0.113 | /R | x | 17.72 | =
Subtotal mà d'obra
Material
| BGW2DCGK | u | Part proporcional d'accessoris i elements d'acabat per a safates metàl·liques d'acer galvanitzat sendzimir, de 100 mm d'alçària i 400 mm d'amplària | 1 |  | x | 6.02 | =
| BG2DEGK0 | m | Safata metàl·lica de xapa perforada d'acer galvanitzat sendzimir, d'alçària 100 mm i amplària 400 mm | 1 |  | x | 12.39 | =
| BGY2ACK1 | u | Part proporcional d'elements de suport per a safates metàl·liques d'acer galvanitzat sendzimir de 400 mm d'amplària, per a instal·lació sobre suports horitzontals | 1 |  | x | 4.01 | =
Subtotal material
|  |  | Despeses auxiliars |  |  |  | 1.5 | %
Cost directe
Total
| EG2DEGK2 | m | Safata metàl·lica de xapa perforada d'acer galvanitzat sendzimir, d'alçària 100 mm i amplària 400 mm, col·locada suspesa de paraments horitzontals amb elements de suport |  |  |  | Rend.: | 2.875
Mà d'obra
| A012H000 | h | Oficial 1a electricista | 0.248 | /R | x | 20.67 | =
| A013H000 | h | Ajudant electricista | 0.124 | /R | x | 17.72 | =
Subtotal mà d'obra
Material
| BGY2ACK2 | u | Part proporcional d'elements de suport per a safates metàl·liques d'acer galvanitzat sendzimir de 400 mm d'amplària, per a instal·lació suspesa de paraments horitzontals | 1 |  | x | 8.77 | =
| BGW2DCGK | u | Part proporcional d'accessoris i elements d'acabat per a safates metàl·liques d'acer galvanitzat sendzimir, de 100 mm d'alçària i 400 mm d'amplària | 1 |  | x | 6.02 | =
| BG2DEGK0 | m | Safata metàl·lica de xapa perforada d'acer galvanitzat sendzimir, d'alçària 100 mm i amplària 400 mm | 1 |  | x | 12.39 | =
Subtotal material
|  |  | Despeses auxiliars |  |  |  | 1.5 | %
Cost directe
Total
| EG2DEGK3 | m | Safata metàl·lica de xapa perforada d'acer galvanitzat sendzimir, d'alçària 100 mm i amplària 400 mm, col·locada en terra tècnic amb elements de suport |  |  |  | Rend.: | 1
Mà d'obra
| A013H000 | h | Ajudant electricista | 0.065 | /R | x | 17.72 | =
| A012H000 | h | Oficial 1a electricista | 0.13 | /R | x | 20.67 | =
Subtotal mà d'obra
Material
| BG2DEGK0 | m | Safata metàl·lica de xapa perforada d'acer galvanitzat sendzimir, d'alçària 100 mm i amplària 400 mm | 1 |  | x | 12.39 | =
| BGW2DCGK | u | Part proporcional d'accessoris i elements d'acabat per a safates metàl·liques d'acer galvanitzat sendzimir, de 100 mm d'alçària i 400 mm d'amplària | 1 |  | x | 6.02 | =
| BGY2ACK3 | u | Part proporcional d'elements de suport per a safates metàl·liques d'acer galvanitzat sendzimir de 400 mm d'amplària, per a instal·lació en terra tècnic | 1 |  | x | 6.34 | =
Subtotal material
|  |  | Despeses auxiliars |  |  |  | 1.5 | %
Cost directe
Total
| EG2DEGP2 | m | Safata metàl·lica de xapa perforada d'acer galvanitzat sendzimir, d'alçària 100 mm i amplària 600 mm, col·locada suspesa de paraments horitzontals amb elements de suport |  |  |  | Rend.: | 4.579
Mà d'obra
| A012H000 | h | Oficial 1a electricista | 0.248 | /R | x | 20.67 | =
| A013H000 | h | Ajudant electricista | 0.124 | /R | x | 17.72 | =
Subtotal mà d'obra
Material
| BG2DEGP0 | m | Safata metàl·lica de xapa perforada d'acer galvanitzat sendzimir, d'alçària 100 mm i amplària 600 mm | 1 |  | x | 16.14 | =
| BGW2DCGP | u | Part proporcional d'accessoris i elements d'acabat per a safates metàl·liques d'acer galvanitzat sendzimir, de 100 mm d'alçària i 600 mm d'amplària | 1 |  | x | 7.37 | =
| BGY2ACP2 | u | Part proporcional d'elements de suport per a safates metàl·liques d'acer galvanitzat sendzimir de 600 mm d'amplària, per a instal·lació suspesa de paraments horitzontals | 1 |  | x | 10.8 | =
Subtotal material
|  |  | Despeses auxiliars |  |  |  | 1.5 | %
Cost directe
Total
| EG2DFGF4 | m | Safata metàl·lica perforada amb separadors d'acer galvanitzat en calent, d'alçària 100 mm i amplària 200 mm, col·locada sobre suports horitzontals amb elements de suport. |  |  |  | Rend.: | 0.973
Mà d'obra
| A012H000 | h | Oficial 1a electricista | 0.24 | /R | x | 20.67 | =
| A013H000 | h | Ajudant electricista | 0.088 | /R | x | 17.72 | =
Subtotal mà d'obra
Material
| BGY2ABF1 | u | Part proporcional d'elements de suport per a safates metàl·liques d'acer galvanitzat en calent de 200 mm d'amplària, per a instal·lació sobre suports horitzontals | 1 |  | x | 4.13 | =
| BG2DFGK1 | m | Safata perforada d'acer galvanitzat en calent, d'alçària 100 mm i amplària 200 mm | 1 |  | x | 12 | =
| BG2Z00A1 | m | Perfil separador per a safata metàl·lica perforada d'acer galvanitzat en calent, de 100mm d'alçària | 1 |  | x | 11.63 | =
Subtotal material
|  |  | Despeses auxiliars |  |  |  | 1.5 | %
Cost directe
Total
| EG2DFGF5 | m | Subministrament i muntatge de safata metàl·lica reixa amb separadors d'acer galvanitzat en calent, d'alçària 50 mm i amplària 100 mm, col·locada sobre suports horitzontals amb elements de suport |  |  |  | Rend.: | 1.679
Mà d'obra
| A013H000 | h | Ajudant electricista | 0.088 | /R | x | 17.72 | =
| A012H000 | h | Oficial 1a electricista | 0.225 | /R | x | 20.67 | =
Subtotal mà d'obra
Material
| BG2Z00AB | m | Perfil separador per a safata metàl·lica, d'acer galvanitzat en calent, de 100 mm d'alçària | 1 |  | x | 5 | =
| BGY2ABF1 | u | Part proporcional d'elements de suport per a safates metàl·liques d'acer galvanitzat en calent de 200 mm d'amplària, per a instal·lació sobre suports horitzontals | 0.5 |  | x | 4.13 | =
| BG2DFGF0 | m | Safata reixa d'acer galvanitzat en calent, d'alçària 50 mm i amplària 100 mm | 1 |  | x | 4 | =
Subtotal material
|  |  | Despeses auxiliars |  |  |  | 1.5 | %
Cost directe
Total
| EG2DFGK5 | m | Subministrament i muntatge de safata metàl·lica reixa amb separadors d'acer galvanitzat en calent, d'alçària 100 mm i amplària 200 mm, col·locada sobre suports horitzontals amb elements de suport |  |  |  | Rend.: | 2.642
Mà d'obra
| A012H000 | h | Oficial 1a electricista | 0.325 | /R | x | 20.67 | =
| A013H000 | h | Ajudant electricista | 0.113 | /R | x | 17.72 | =
Subtotal mà d'obra
Material
| BGY2ABK1 | u | Part proporcional d'elements de suport per a safates metàl·liques d'acer galvanitzat en calent de 400 mm d'amplària, per a instal·lació sobre suports horitzontals | 1 |  | x | 7.58 | =
| BG2DFGK0 | m | Safata metàl·lica perforada d'acer galvanitzat en calent, d'alçària 100 mm i amplària 200 mm | 1 |  | x | 12 | =
| BG2Z00AA | m | Perfil separador per a safata metàl·lica perforada d'acer galvanitzat en calent, de 100 mm d'alçària | 1 |  | x | 11.63 | =
Subtotal material
|  |  | Despeses auxiliars |  |  |  | 1.5 | %
Cost directe
Total
| EG2DFGKA | m | Safata metàl·lica perforada amb coberta i separadors d'acer galvanitzat en calent, d'alçària 100 mm i amplària 400 mm, col·locada sobre suports horitzontals amb elements de suport. |  |  |  | Rend.: | 0.49
Mà d'obra
| A012H000 | h | Oficial 1a electricista | 0.35 | /R | x | 20.67 | =
| A013H000 | h | Ajudant electricista | 0.113 | /R | x | 17.72 | =
Subtotal mà d'obra
Material
| BG2Z00AA | m | Perfil separador per a safata metàl·lica perforada d'acer galvanitzat en calent, de 100 mm d'alçària | 1 |  | x | 11.63 | =
| BG2ZBAK0 | m | Coberta per a safata metàl·lica perforada d'acer galvanitzat en calent, de 400 mm d'amplària | 1 |  | x | 34.79 | =
| BG2DFGP0 | m | Safata metàl·lica perforada d'acer galvanitzat en calent, d'alçària 100 mm i amplària 400 mm | 1 |  | x | 20 | =
| BGY2ABK1 | u | Part proporcional d'elements de suport per a safates metàl·liques d'acer galvanitzat en calent de 400 mm d'amplària, per a instal·lació sobre suports horitzontals | 1 |  | x | 7.58 | =
Subtotal material
|  |  | Despeses auxiliars |  |  |  | 1.5 | %
Cost directe
Total
| EG2DFGP3 | m | Safata metàl·lica reixa d'acer galvanitzat en calent, d'alçària 100 mm i amplària 600 mm, col·locada en terra tècnic amb elements de suport |  |  |  | Rend.: | 1
Mà d'obra
| A013H000 | h | Ajudant electricista | 0.065 | /R | x | 17.72 | =
| A012H000 | h | Oficial 1a electricista | 0.13 | /R | x | 20.67 | =
Subtotal mà d'obra
Material
| BGY2ABP3 | u | Part proporcional d'elements de suport per a safates metàl·liques d'acer galvanitzat en calent de 600 mm d'amplària, per a instal·lació en terra tècnic | 1 |  | x | 14.75 | =
| BG2DFGP0 | m | Safata metàl·lica perforada d'acer galvanitzat en calent, d'alçària 100 mm i amplària 400 mm | 1 |  | x | 20 | =
Subtotal material
|  |  | Despeses auxiliars |  |  |  | 1.5 | %
Cost directe
Total
| EG2DFGP4 | m | Safata metàl·lica perforada amb separadors d'acer galvanitzat en calent, d'alçària 100 mm i amplària 600 mm, col·locada sobre suports horitzontals amb elements de suport. |  |  |  | Rend.: | 0.465
Mà d'obra
| A013H000 | h | Ajudant electricista | 0.113 | /R | x | 17.72 | =
| A012H000 | h | Oficial 1a electricista | 0.325 | /R | x | 20.67 | =
Subtotal mà d'obra
Material
| BG2DFGP1 | m | Safata metàl·lica perforada d'acer galvanitzat en calent, d'alçària 100 mm i amplària 600 mm | 1 |  | x | 25 | =
| BGY2ABP1 | u | Part proporcional d'elements de suport per a safates metàl·liques d'acer galvanitzat en calent de 600 mm d'amplària, per a instal·lació sobre suports horitzontals | 1 |  | x | 9.34 | =
| BG2Z00A1 | m | Perfil separador per a safata metàl·lica perforada d'acer galvanitzat en calent, de 100mm d'alçària | 1 |  | x | 11.63 | =
Subtotal material
|  |  | Despeses auxiliars |  |  |  | 1.5 | %
Cost directe
Total
| EG2DFGP5 | m | Subministrament i muntatge de safata metàl·lica reixa amb separadors d'acer galvanitzat en calent, d'alçària 100 mm i amplària 400 mm, col·locada sobre suports horitzontals amb elements de suport |  |  |  | Rend.: | 1.742
Mà d'obra
| A012H000 | h | Oficial 1a electricista | 0.325 | /R | x | 20.67 | =
| A013H000 | h | Ajudant electricista | 0.113 | /R | x | 17.72 | =
Subtotal mà d'obra
Material
| BGY2ABP1 | u | Part proporcional d'elements de suport per a safates metàl·liques d'acer galvanitzat en calent de 600 mm d'amplària, per a instal·lació sobre suports horitzontals | 1 |  | x | 9.34 | =
| BG2DFGP0 | m | Safata metàl·lica perforada d'acer galvanitzat en calent, d'alçària 100 mm i amplària 400 mm | 1 |  | x | 20 | =
| BG2Z00AA | m | Perfil separador per a safata metàl·lica perforada d'acer galvanitzat en calent, de 100 mm d'alçària | 2 |  | x | 11.63 | =
Subtotal material
|  |  | Despeses auxiliars |  |  |  | 1.5 | %
Cost directe
Total
| EG2DFGP6 | m | Safata metàl·lica perforada amb separadors d'acer galvanitzat en calent, d'alçària 100 mm i amplària 600 mm, col·locada en terra tècnic amb elements de suport |  |  |  | Rend.: | 0.425
Mà d'obra
| A013H000 | h | Ajudant electricista | 0.065 | /R | x | 17.72 | =
| A012H000 | h | Oficial 1a electricista | 0.23 | /R | x | 20.67 | =
Subtotal mà d'obra
Material
| BG2Z00A1 | m | Perfil separador per a safata metàl·lica perforada d'acer galvanitzat en calent, de 100mm d'alçària | 1 |  | x | 11.63 | =
| BG2DFGP1 | m | Safata metàl·lica perforada d'acer galvanitzat en calent, d'alçària 100 mm i amplària 600 mm | 1 |  | x | 25 | =
| BGY2ABP3 | u | Part proporcional d'elements de suport per a safates metàl·liques d'acer galvanitzat en calent de 600 mm d'amplària, per a instal·lació en terra tècnic | 1 |  | x | 14.75 | =
Subtotal material
|  |  | Despeses auxiliars |  |  |  | 1.5 | %
Cost directe
Total
| EG2DZ002 | m | Safata metàl·lica de xapa perforada amb coberta d'acer galvanitzat en calent, d'alçària 60 mm i amplària 200 mm, col·locada sobre suports horitzontals amb elements de suport |  |  |  | Rend.: | 1
Mà d'obra
| A012H000 | h | Oficial 1a electricista | 0.19 | /R | x | 20.67 | =
| A013H000 | h | Ajudant electricista | 0.088 | /R | x | 17.72 | =
Subtotal mà d'obra
Material
| BG2ZAAF0 | m | Coberta per a safata metàl·lica de xapa, d'acer galvanitzat en calent, de 200 mm d'amplària | 1 |  | x | 8.9 | =
| BGY2ABF1 | u | Part proporcional d'elements de suport per a safates metàl·liques d'acer galvanitzat en calent de 200 mm d'amplària, per a instal·lació sobre suports horitzontals | 1 |  | x | 4.13 | =
| BGW2DB8F | u | Part proporcional d'accessoris i elements d'acabat per a safates metàl·liques d'acer galvanitzat en calent, de 60 mm d'alçària i 200 mm d'amplària | 1 |  | x | 5.34 | =
| BG2DD8F0 | m | Safata metàl·lica de xapa perforada d'acer galvanitzat en calent, d'alçària 60 mm i amplària 200 mm | 1 |  | x | 12.77 | =
Subtotal material
|  |  | Despeses auxiliars |  |  |  | 1.5 | %
Cost directe
Total
| EGD13X001 | u | Subm. i col. piqueta de connexió a terra d'acer courejat de 2 m de longuitud i 14 mm. de diàmetre. S'inclou abraçadera metàl·lica per unió de piqueta a cable de Cu. |  |  |  | Rend.: | 1
Mà d'obra
| A013H000 | h | Ajudant electricista | 0.12 | /R | x | 17.72 | =
| A012H000 | h | Oficial 1a electricista | 0.12 | /R | x | 20.67 | =
Subtotal mà d'obra
Material
| BGYD1000 | u | Part proporcional d'elements especials per a piquetes de connexió a terra | 1 |  | x | 4.12 | =
| BGD13220 | u | Piqueta de connexió a terra d'acer i recobriment de coure, de 2000 mm de llargària, de 14.6 mm de diàmetre, de 300 µm | 1 |  | x | 12.23 | =
Subtotal material
Cost directe
Total
| EGPAZ100 | u | DOCUMENTACIÓN AS BUILT Esta partida tiene coste 0 y sus implicaciones serán repercutidas en los precios unitarios de las partidas de este proyecto. Partida alzada para confección de la documentación ´´As-Built´´. Incluye entregas parciales durante la obra, entrega final para revisión de la D.F. y la propiedad, y entrega definitiva. Las entregas parciales en la obra constan de: - Certificados de calidad, documentación técnica, planos de taller, cálculos, etc. No se permitirá la instalación de ningún material sin la validación por escrito de la D.F., que deberá recibir dicha documentación con tiempo previo suficiente para poder validarla. - Planos de avance. Se certificará exclusivamente todo aquel material que venga representado en los planos as-built entregados mensualmente. Estos planos deberán entregarse en papel y en formato DWG. La entrega final deberá incluir: - Memoria escrita y cálculos, - Documentación de materiales: Certificados de calidad, documentación técnica y manuales (de manipulación, transporte, instalación, operación y mantenimiento). - Documentación de pruebas y ensayos: Tanto las realizadas por el instalador como las realizadas por el fabricante, suministrador o entidad independiente. - Documentación gráfica: Planos As-Built, croquis de obra, planos de replanteo, etc. - Listado de contactos de empresas suministradoras, instaladoras y mantenedoras, con nombre y teléfonos. Todo en formato papel (3 copias) y formato digital. |  |  |  | Rend.: | 1 |  | 0
| EHZ1U015 | m | Carril rectangular de planxa d'acer perfilat, per penjar els llums industrials, amb part proporcional d'accessoris i muntat |  |  |  | Rend.: | 1
Mà d'obra
| A012H000 | h | Oficial 1a electricista | 0.4 | /R | x | 20.67 | =
| A013H000 | h | Ajudant electricista | 0.4 | /R | x | 17.72 | =
Subtotal mà d'obra
Material
| BHZ1U010 | m | Carril rectangular de planxa d'acer perfilat, per penjar les llumeneres industrials, amb part proporcional d'accessoris | 1 |  | x | 8.77 | =
Subtotal material
|  |  | Despeses auxiliars |  |  |  | 1.5 | %
Cost directe
Total
| EM1CZ105 | u | Unitat de control Marca/Model: NOTIFIER SENSA LTS240 TC de dos canals o similar equivalent per al sistema de detecció lineal de temperatura per fibra óptica, segons norma UNE-EN 54-5. Incloent tots els accesoris i petit material de muntatge, connexionat, proves, posada en servei i programació. Totalment instal·lada i en funcionament. Tot segons Plec de Prescripcions i material homlogat per FGC. |  |  |  | Rend.: | 1
Mà d'obra
| A013U001 | H | AJUDANT | 2 | /R | x | 19.53 | =
| A0121000 | H | OFICIAL 1A | 2 | /R | x | 23.85 | =
| A0112000 | H | CAP DE COLLA | 0.2 | /R | x | 25.26 | =
Subtotal mà d'obra
Material
| BMY12001 | u | Part proporcional d'accesoris i petit material de muntatge per a centrals de detecció d'incendis | 1 |  | x | 0.6 | =
| BM1C1005 | u | Unitat de control Marca/Model: NOTIFIER SENSA LTS240 TC de dos canals o similar equivalent per al sistema de detecció lineal de temperatura per fibra óptica, segons norma UNE-EN 54-5. Incloent tots els accesoris i petit material de muntatge, connexionat, proves, posada en servei i programació. Totalment instal·lada i en funcionament. Tot segons Plec de Prescripcions i material homlogat per FGC. | 1 |  | x | 65926.78 | =
Subtotal material
Cost directe
Total
| EMP4U001 | u | Interface entre el lector de targetes i el controlador central d'accés, per a 2 lectors de targetes, instal·lat |  |  |  | Rend.: | 1
Mà d'obra
| A013M000 | h | Ajudant muntador | 0.3 | /R | x | 17.75 | =
| A012M000 | h | Oficial 1a muntador | 0.3 | /R | x | 20.67 | =
Subtotal mà d'obra
Material
| BMP4U001 | u | Interfície entre el lector de targetes i el controlador central d'accés, per a 2 lectors de targetes | 1 |  | x | 387.9 | =
Subtotal material
|  |  | Despeses auxiliars |  |  |  | 1.5 | %
Cost directe
Total
| EMP8U010 | u | Cable convertidor RS232/RS485, per a connexió de controladors a ordinador, i per la configuració dels mòduls d'entrada i sortida |  |  |  | Rend.: | 1
Mà d'obra
| A012M000 | h | Oficial 1a muntador | 0.02 | /R | x | 20.67 | =
Subtotal mà d'obra
|  |  | Despeses auxiliars |  |  |  | 1.5 | %
Cost directe
Total
| EP254220 | u | Telèfon per a sistema audio 4+N fils, per a instal·lació mural i fabricat en ABS , amb trucada electrònica i pulsador per a obertura, col·locat |  |  |  | Rend.: | 1
Mà d'obra
| A013M000 | h | Ajudant muntador | 0.2 | /R | x | 17.75 | =
| A012M000 | h | Oficial 1a muntador | 0.2 | /R | x | 20.67 | =
Subtotal mà d'obra
Material
| BP254220 | u | Telèfon per a sistema audio 4+N fils, per a instal·lació mural i fabricat en ABS , amb trucada electrònica i pulsador per a obertura | 1 |  | x | 16.32 | =
Subtotal material
|  |  | Despeses auxiliars |  |  |  | 1.5 | %
Cost directe
Total
| EP254270 | u | Telèfon per a sistema audio 4+N fils, per a instal·lació mural i fabricat en ABS , amb trucada electrònica , amb secret de conversació i dos pulsadors per a obertura i addicional, col·locat |  |  |  | Rend.: | 1
Mà d'obra
| A013M000 | h | Ajudant muntador | 0.2 | /R | x | 17.75 | =
| A012M000 | h | Oficial 1a muntador | 0.2 | /R | x | 20.67 | =
Subtotal mà d'obra
Material
| BP254270 | u | Telèfon per a sistema audio 4+N fils, per a instal·lació mural i fabricat en ABS , amb trucada electrònica , amb secret de conversació i dos pulsadors per a obertura i addicional | 1 |  | x | 19.25 | =
Subtotal material
|  |  | Despeses auxiliars |  |  |  | 1.5 | %
Cost directe
Total
| EP254370 | u | Subministrament, configuració i posta en servei de terminal analògic d'interfonia. Model Commend EF 562H o similar, incloent caixetí Commend GUEF 62 o similar per a encastar |  |  |  | Rend.: | 1.219
Mà d'obra
| A012M000 | h | Oficial 1a muntador | 0.5 | /R | x | 20.67 | =
| A013M000 | h | Ajudant muntador | 0.5 | /R | x | 17.75 | =
Subtotal mà d'obra
Material
| BP254370 | u | Terminal analògic d'interfonia. Model Commend EF 562H o similar | 1 |  | x | 520 | =
Subtotal material
|  |  | Despeses auxiliars |  |  |  | 1.5 | %
Cost directe
Total
| EP264442 | u | Subministrament i instal·lació de caixa mural per connexió APs amb tapa i pany, per interior de dimensions 27x36x18cm, amb 2 orificis de ventilació laterals (un pel ventilador i un altre de sortida d'aire) i tres a la part inferior per poder passar els cables de corrent elèctric (si no s'alimenta per PoE), fibra òptica i RF, acabat amb racor o premsaestopa. Classe II d'aïllament elèctric, amb tapa de policarbonat, part posterior de polièster reforçat amb fibra de vidre, grau de protecció IP65 i IK09, amb resistència al foc 960º. Inclou kit de ventilador i termòstat, placa metàl·lica perforada pel muntatge d'equips i regleta elèctrica de 12 bornes. Inclou part proporcional de material i/o vehicles especials per treballar en alçada tant durant la seva instal·lació com per realitzar tasques de manteniment durant la garantia. Totalment instal·lat, provat i funcionant, segons plec de prescripcions. |  |  |  | Rend.: | 1.889
Mà d'obra
| A012M000 | h | Oficial 1a muntador | 1 | /R | x | 20.67 | =
| A013M000 | h | Ajudant muntador | 1 | /R | x | 17.75 | =
Subtotal mà d'obra
Material
| BP264442 | u | Caixa mural per connexió APs amb tapa i pany, per interior de dimensions 27x36x18cm | 1 |  | x | 405 | =
Subtotal material
|  |  | Despeses auxiliars |  |  |  | 1.5 | %
Cost directe
Total
| EP31U935 | u | Subministrament, instal·lació i posta en servei d'unitat de potencia 2x500w Classe D Línia 100V d'OPTIMUS o similar. Inclou tot el cablejat cap a la unitat de control com cap a la distribució d’altaveus. Totalment instal·lat, provat i funcionant, segons plec de prescripcions. |  |  |  | Rend.: | 0.239
Mà d'obra
| A012M000 | h | Oficial 1a muntador | 0.25 | /R | x | 20.67 | =
| A013M000 | h | Ajudant muntador | 0.25 | /R | x | 17.75 | =
Subtotal mà d'obra
Material
| BP31U935 | u | Unitat de potencia 2x500w Classe D Línia 100V d'OPTIMUS o similar | 1 |  | x | 1200 | =
Subtotal material
|  |  | Despeses auxiliars |  |  |  | 1.5 | %
Cost directe
Total
| EP31U991 | u | Subministrament, instal·lació, connexió i posta en servei de carta commutació 6 linies d'altaveus UMX-MC6 OPTIMUS o similar. Inclou material auxiliar, canaletes, cablejat, connexió, etc., tot lliure d'halògens. Totalment instal·lat, provat i funcionant, segons plec de prescripcions. |  |  |  | Rend.: | 1.046
Mà d'obra
| A013M000 | h | Ajudant muntador | 0.3 | /R | x | 17.75 | =
| A012M000 | h | Oficial 1a muntador | 0.3 | /R | x | 20.67 | =
Subtotal mà d'obra
Material
| BP31U991 | u | Carta commutació 6 linies d'altaveus UMX-MC6 OPTIMUS o similar | 1 |  | x | 408 | =
Subtotal material
|  |  | Despeses auxiliars |  |  |  | 1.5 | %
Cost directe
Total
| EP35Z201 | u | Altaveu 15 W interior o exterior en paret o sostre. Altaveu exponencial d'alt rendiment de 15 W RMS, índex de protecció IP65 i adequat per a ús en interior i exterior. Inclou suport en forma d'O per al muntatge en paret o sostre. erminals ceràmics, protecció tèrmica i certificat segons EN 54-24. Inclou petit material. Unitat subministrada, instal·lada, provada i posada en servei. |  |  |  | Rend.: | 1
Mà d'obra
| A012M000 | h | Oficial 1a muntador | 0.4 | /R | x | 20.67 | =
| A013M000 | h | Ajudant muntador | 0.4 | /R | x | 17.75 | =
Subtotal mà d'obra
Material
| BP35Z201 | u | Altaveu 15 W interior o exterior en paret o sostre. Altaveu exponencial d'alt rendiment de 15 W RMS, índex de protecció IP65 i adequat per a ús en interior i exterior. Inclou suport en forma d'O per al muntatge en paret o sostre. erminals ceràmics, protecció tèrmica i certificat segons EN 54-24 | 1 |  | x | 126.82 | =
Subtotal material
|  |  | Despeses auxiliars |  |  |  | 1.5 | %
Cost directe
Total
| EP3CAMM0 | u | Font de missatges pregravats per a l'enviament de fins a 50 missatges en format d'audio mp3, amb programació horària i control de 8 zones, format de sobretaula, funcionament autònom, programable via ethernet, tensió d'alimentació 230 V, col·locada |  |  |  | Rend.: | 1
Mà d'obra
| A012M000 | h | Oficial 1a muntador | 0.5 | /R | x | 20.67 | =
| A013M000 | h | Ajudant muntador | 0.5 | /R | x | 17.75 | =
Subtotal mà d'obra
|  |  | Despeses auxiliars |  |  |  | 1.5 | %
Cost directe
Total
| EP434A50 | m | Subministrament, instal·lació i certificació d'un Cablejat de xarxa tipus KS-02YSCH 4p (S/FTP) o similar de 4 parells CAT 7 AWG 23 amb coberta LSZHS/FTP per canalitzacions existents confeccionat des de 31 m a 60 m. Inclou el desmuntatge de fals sostre, de les tapes de les canalitzacions, forats passants, passos de boveda i tot el necessari per a passar el cable entre els dos punts. Inclou etiquetatge segons normativa de TMB. Inclou l'ompliment del fitxer excel de cablejat estructurat amb els nous punts. Inclou el sellament amb material ignífug del forat realitzat pel pas dels cables en cas necessari. S’entregarà a TMB el document en pdf acreditatiu de la correcta certificació del cable en CAT.6 i documentació en un planell de planta del recorregut realitzat pel cablejat en format CAD. |  |  |  | Rend.: | 1
Mà d'obra
| A013M000 | h | Ajudant muntador | 0.3 | /R | x | 17.75 | =
| A012M000 | h | Oficial 1a muntador | 0.3 | /R | x | 20.67 | =
Subtotal mà d'obra
|  |  | Despeses auxiliars |  |  |  | 1.5 | %
Cost directe
Total
| EP434AA0 | m | Subministrament, instal·lació i certificació d'un Cablejat de xarxa tipus KS-02YSCH 4p (S/FTP) o similar de 4 parells CAT 7 AWG 23 amb coberta LSZHS/FTP per canalitzacions existents confeccionat des de 61 m a 90 m. Inclou el desmuntatge de fals sostre, de les tapes de les canalitzacions, forats passants, passos de boveda i tot el necessari per a passar el cable entre els dos punts. Inclou etiquetatge segons normativa de TMB. Inclou l'ompliment del fitxer excel de cablejat estructurat amb els nous punts. Inclou el sellament amb material ignífug del forat realitzat pel pas dels cables en cas necessari. S’entregarà a TMB el document en pdf acreditatiu de la correcta certificació del cable en CAT.6 i documentació en un planell de planta del recorregut realitzat pel cablejat en format CAD. |  |  |  | Rend.: | 1
Mà d'obra
| A013M000 | h | Ajudant muntador | 0.015 | /R | x | 17.75 | =
| A012M000 | h | Oficial 1a muntador | 0.015 | /R | x | 20.67 | =
Subtotal mà d'obra
Material
| BP434AA0 | m | Cablejat de xarxa tipus KS-02YSCH 4p (S/FTP) o similar de 4 parells CAT 7 AWG 23 amb coberta LSZHS/FTP | 1.05 |  | x | 250 | =
Subtotal material
|  |  | Despeses auxiliars |  |  |  | 1.5 | %
Cost directe
Total
| EP43D452 | u | Subministrament, instal·lació i parxeig de tirantet de cable tipus STP 4p classe EML627 amb connectors RJ-45 a ambdós puntes fins 10 metres de color gris. Inclou etiquetatge segons normativa de TMB i l’entrega del fitxer excel de TMB amb la línia corresponent al nou parxeig. El port del switch serà definit per TMB durant l'obra. |  |  |  | Rend.: | 1.17
Mà d'obra
| A012M000 | h | Oficial 1a muntador | 0.03 | /R | x | 20.67 | =
| A013M000 | h | Ajudant muntador | 0.03 | /R | x | 17.75 | =
Subtotal mà d'obra
Material
| BP43D452 | u | Tirantet de cable tipus STP 4p classe EML627 amb connectors RJ-45 fins 10 metres de color gris | 1 |  | x | 15 | =
Subtotal material
|  |  | Despeses auxiliars |  |  |  | 1.5 | %
Cost directe
Total
| EP43D453 | u | Subministrament, instal·lació i parxeig de tirantet de cable tipus STP 4p classe EML627 amb connectors RJ-45 a ambdós puntes fins 10 metres de color groc. Inclou etiquetatge segons normativa de TMB i l’entrega del fitxer excel de TMB amb la línia corresponent al nou parxeig. El port del switch serà definit per TMB durant l'obra. |  |  |  | Rend.: | 1.17
Mà d'obra
| A013M000 | h | Ajudant muntador | 0.03 | /R | x | 17.75 | =
| A012M000 | h | Oficial 1a muntador | 0.03 | /R | x | 20.67 | =
Subtotal mà d'obra
Material
| BP43D453 | u | Tirantet de cable tipus STP 4p classe EML627 amb connectors RJ-45 fins 10 metres de color groc | 1 |  | x | 15 | =
Subtotal material
|  |  | Despeses auxiliars |  |  |  | 1.5 | %
Cost directe
Total
| EP43D456 | u | Subministrament, instal·lació i parxeig de tirantet de cable tipus STP 4p classe EML627 amb connectors RJ-45 a ambdós puntes fins 3,2 metres de color gris. Inclou etiquetatge segons normativa de TMB i l’entrega del fitxer excel de TMB amb la línia corresponent al nou parxeig. El port del switch serà definit per TMB durant l'obra. |  |  |  | Rend.: | 1.17
Mà d'obra
| A013M000 | h | Ajudant muntador | 0.03 | /R | x | 17.75 | =
| A012M000 | h | Oficial 1a muntador | 0.03 | /R | x | 20.67 | =
Subtotal mà d'obra
Material
| BP43D456 | u | tirantet de cable tipus STP 4p classe EML627 amb connectors RJ-45 a ambdós puntes fins 3,2 metres de color gris | 1 |  | x | 4 | =
Subtotal material
|  |  | Despeses auxiliars |  |  |  | 1.5 | %
Cost directe
Total
| EP43D457 | u | Subministrament, instal·lació i parxeig de tirantet de cable tipus STP 4p classe EML627 amb connectors RJ-45 a ambdós puntes fins 3,2 metres de color groc. Inclou etiquetatge segons normativa de TMB i l’entrega del fitxer excel de TMB amb la línia corresponent al nou parxeig. El port del switch serà definit per TMB durant l'obra. |  |  |  | Rend.: | 1.17
Mà d'obra
| A013M000 | h | Ajudant muntador | 0.03 | /R | x | 17.75 | =
| A012M000 | h | Oficial 1a muntador | 0.03 | /R | x | 20.67 | =
Subtotal mà d'obra
Material
| BP43D457 | u | tirantet de cable tipus STP 4p classe EML627 amb connectors RJ-45 a ambdós puntes fins 3,2 metres de color groc | 1 |  | x | 4 | =
Subtotal material
|  |  | Despeses auxiliars |  |  |  | 1.5 | %
Cost directe
Total
| EP43D472 | u | Cable de xarxa de 4 parellls, estanc, amb 2 connectors RJ45 categoria 6 U/FTP, de 3,2 a 7 m de llargària, amb un grau de protecció IP-65, col·locat |  |  |  | Rend.: | 1
Mà d'obra
| A013M000 | h | Ajudant muntador | 0.03 | /R | x | 17.75 | =
| A012M000 | h | Oficial 1a muntador | 0.03 | /R | x | 20.67 | =
Subtotal mà d'obra
Material
| BP43D472 | u | Cable de xarxa de 4 parellls, estanc, amb 2 connectors RJ45 categoria 6 U/FTP de 3,2 a 7 m de llargària , amb un grau de protecció IP-65 | 1 |  | x | 50.35 | =
Subtotal material
|  |  | Despeses auxiliars |  |  |  | 1.5 | %
Cost directe
Total
| EP43Z001 | m | Cable per a transmissió de dades amb conductor de coure, de 4 parells, categoria 7 S/FTP, aïllament de poliolefina i coberta de poliolefina, de baixa emissió de fums i opacitat reduïda, no propagador de la flama segons UNE-EN 60332-1-2, col·locat sota tub o canal. Unitat subministrada, instal·lada, provada i posada en servei. |  |  |  | Rend.: | 1
Mà d'obra
| A013M000 | h | Ajudant muntador | 0.015 | /R | x | 17.75 | =
| A012M000 | h | Oficial 1a muntador | 0.015 | /R | x | 20.67 | =
Subtotal mà d'obra
Material
| BP434BA0 | m | Cablejat de xarxa tipus KS-02YSCH 4p (S/FTP) o similar de 4 parells CAT 7 AWG 23 amb coberta LSZHS/FTP | 1.05 |  | x | 55 | =
Subtotal material
|  |  | Despeses auxiliars |  |  |  | 1.5 | %
Cost directe
Total
| EP43Z002 | u | Cable de xarxa de 4 parells, amb 2 connectors RJ45, color GROC, categoria 6 U/UTP, d'1,6 a 3,2 m de llargària. Subministrament, instal·lació, proves i posada en servei. |  |  |  | Rend.: | 1
Mà d'obra
| A013M000 | h | Ajudant muntador | 0.03 | /R | x | 17.75 | =
| A012M000 | h | Oficial 1a muntador | 0.03 | /R | x | 20.67 | =
Subtotal mà d'obra
Material
| BP43C450 | u | Tirantets UTP per la connexió de la ILO | 1 |  | x | 11.22 | =
Subtotal material
|  |  | Despeses auxiliars |  |  |  | 1.5 | %
Cost directe
Total
| EP43Z004 | u | Cable de xarxa de 4 parells, amb 2 connectors RJ45, color GROC, categoria 7 S/FTP, de 0,3 m de llargària. Unitat subministrada, instal·lada, provada i posada en servei. |  |  |  | Rend.: | 1
Mà d'obra
| A012M000 | h | Oficial 1a muntador | 0.03 | /R | x | 20.67 | =
| A013M000 | h | Ajudant muntador | 0.03 | /R | x | 17.75 | =
Subtotal mà d'obra
Material
| BP43G410 | u | Cable de xarxa de 4 parells, amb 2 connectors RJ45 categoria 7 F/FTP, fins a 0,5 m de llargària | 1 |  | x | 28.6 | =
Subtotal material
|  |  | Despeses auxiliars |  |  |  | 1.5 | %
Cost directe
Total
| EP49ZM01 | m | Cable per a sonoritzacions paral·lel bicolor de 2x2,5 mm2, aïllament plàstic lliure d'halògens, col·locat en tub |  |  |  | Rend.: | 1
Mà d'obra
| A013M000 | h | Ajudant muntador | 0.015 | /R | x | 17.75 | =
| A012M000 | h | Oficial 1a muntador | 0.015 | /R | x | 20.67 | =
Subtotal mà d'obra
Material
| BP49ZM01 | m | Cable per a sonoritzacions paral·lel bicolor de 2x2,5 mm2, aïllament plàstic lliure d'halògens | 1 |  | x | 0.71 | =
Subtotal material
|  |  | Despeses auxiliars |  |  |  | 1.5 | %
Cost directe
Total
| EP4A1C11 | m | Subministrament i estesa de cablejat de Fibra òptica Multimode OM3 de 12 fibres 50/125 amb coberta de color groc tipus LSHF-FR de baix nivell d'emissió de fums i lliure d'halògens, tipus TMB, codi de colors TMB. Inclou el desmuntatge de fals sostre, de les tapes de les canalitzacions, forats passants, passos de boveda i tot el necessari per a passar el cable entre els dos punts. Inclou l'etiquetatge segons normativa d'instal·lacions de TMB. En horari reduït i nocturn. Inclou els mitjans elevadors necessaris segons normativa PRL per accedir a la instal·lació del cablejat |  |  |  | Rend.: | 0.453
Mà d'obra
| A012M000 | h | Oficial 1a muntador | 0.05 | /R | x | 20.67 | =
| A013M000 | h | Ajudant muntador | 0.05 | /R | x | 17.75 | =
Subtotal mà d'obra
Material
| BP4A1C10 | m | Cable Fibra òptica Multimode OM3 de 12 fibres 50/125 amb coberta de color groc tipus LSHF-FR | 1 |  | x | 3 | =
Subtotal material
|  |  | Despeses auxiliars |  |  |  | 1.5 | %
Cost directe
Total
| EP4A3C12 | m | Subministrament i instal·lació de parxeig de tirantet de fo bifibra monomode OS2 FC/PC-LC/PC de color groc fins 6 metres. Inclou l'etiquetatge segons normativa d'instal·lacions de TMB i la seva documentació a l'excel de cablejat estructurat |  |  |  | Rend.: | 0.975
Mà d'obra
| A013M000 | h | Ajudant muntador | 0.05 | /R | x | 17.75 | =
| A012M000 | h | Oficial 1a muntador | 0.05 | /R | x | 20.67 | =
Subtotal mà d'obra
Material
| BP4A3C11 | m | Tirantet de fo bifibra monomode OS2 FC/PC-LC/PC de color groc fins 6 metres | 1 |  | x | 12 | =
Subtotal material
|  |  | Despeses auxiliars |  |  |  | 1.5 | %
Cost directe
Total
| EP4A3C13 | m | Subministrament i instal·lació de parxeig de tirantet de fo bifibra monomode OS2 FC/PC-LC/PC de color groc fins 3 metres. Inclou l'etiquetatge segons normativa d'instal·lacions de TMB i la seva documentació a l'excel de cablejat estructurat |  |  |  | Rend.: | 1.083
Mà d'obra
| A012M000 | h | Oficial 1a muntador | 0.05 | /R | x | 20.67 | =
| A013M000 | h | Ajudant muntador | 0.05 | /R | x | 17.75 | =
Subtotal mà d'obra
Material
| BP4A3C12 | m | Tirantet de fo bifibra monomode OS2 FC/PC-LC/PC de color groc fins 3 metres | 1 |  | x | 6.2 | =
Subtotal material
|  |  | Despeses auxiliars |  |  |  | 1.5 | %
Cost directe
Total
| EP4AR122 | u | Subministrament i instal·lació de parxeig de tirantet de FO bifibra multimode OM3 ST/PC-LC/PC de color aqua fins 6 metres. Inclou l'etiquetatge segons normativa d'instal·lacions de TMB i la seva documentació a l'excel de cablejat estructurat. |  |  |  | Rend.: | 1.17
Mà d'obra
| A013M000 | h | Ajudant muntador | 0.15 | /R | x | 17.75 | =
| A012M000 | h | Oficial 1a muntador | 0.15 | /R | x | 20.67 | =
Subtotal mà d'obra
Material
| BP4AR121 | u | Tirantet de FO bifibra multimode OM3 ST/PC-LC/PC de color aqua fins 6 metres | 1 |  | x | 9 | =
Subtotal material
|  |  | Despeses auxiliars |  |  |  | 1.5 | %
Cost directe
Total
| EP4AT121 | u | Estesa de cablejat de Fibra Òptica Monomode OS2 de 24 fibres 9/125 OS2 amb coberta de color groc tipus LSHF-FR de baix nivell d'emissió de fums i lliure d'halògens, tipus TMB, codi de colors TMB. Subministrament per TMB. Inclou el desmuntatge de fals sostre, de les tapes de les canalitzacions, forats passants, passos de boveda i tot el necessari per a passar el cable entre els dos punts. Inclou l'etiquetatge segons normativa d'instal·lacions de TMB. En horari reduït i nocturn. Inclou els mitjans elevadors necessaris segons normativa prl per accedir a la instal·lació del cablejat. Inclou el transport des de Can Boixeres. |  |  |  | Rend.: | 2.708
Mà d'obra
| A013M000 | h | Ajudant muntador | 0.15 | /R | x | 17.75 | =
| A012M000 | h | Oficial 1a muntador | 0.15 | /R | x | 20.67 | =
Subtotal mà d'obra
Material
| BP4AT120 | u | Cable Fibra Òptica Monomode OS2 de 24 fibres 9/125 OS2 | 1 |  | x | 3 | =
Subtotal material
|  |  | Despeses auxiliars |  |  |  | 1.5 | %
Cost directe
Total
| EP4AT129 | u | Subministrament i estesa de cablejat de Fibra Òptica Monomode OS2 de 24 fibres 9/125 OS2 amb coberta de color groc tipus LSHF-FR de baix nivell d'emissió de fums i lliure d'halògens, tipus TMB, codi de colors TMB. Subministrament per TMB. Inclou el desmuntatge de fals sostre, de les tapes de les canalitzacions, forats passants, passos de boveda i tot el necessari per a passar el cable entre els dos punts. Inclou l'etiquetatge segons normativa d'instal·lacions de TMB. En horari reduït i nocturn. Inclou els mitjans elevadors necessaris segons normativa prl per accedir a la instal·lació del cablejat. |  |  |  | Rend.: | 2.045
Mà d'obra
| A013M000 | h | Ajudant muntador | 0.15 | /R | x | 17.75 | =
| A012M000 | h | Oficial 1a muntador | 0.15 | /R | x | 20.67 | =
Subtotal mà d'obra
Material
| BP4AT120 | u | Cable Fibra Òptica Monomode OS2 de 24 fibres 9/125 OS2 | 1 |  | x | 3 | =
Subtotal material
|  |  | Despeses auxiliars |  |  |  | 1.5 | %
Cost directe
Total
| EP4AZ001 | m | Cable de fibra òptica per a ús interior/exterior, amb 8 fibres del tipus multimode 62,5/125, estructura interior monotub (estructura folgada) reblerta de gel hidròfug, protecció interior de kevlar, amb coberta de poliolefina, de baixa emissió de fums i opacitat reduïda i no propagador de la flama segons UNE-EN 60332-1-2, instal·lat. |  |  |  | Rend.: | 1
Mà d'obra
| A013M000 | h | Ajudant muntador | 0.05 | /R | x | 17.75 | =
| A012M000 | h | Oficial 1a muntador | 0.05 | /R | x | 20.67 | =
Subtotal mà d'obra
Material
| BP4A6820 | m | Cable de fibra òptica per a ús interior/exterior, amb 8 fibres del tipus multimode 62,5/125, estructura interior monotub (estructura folgada) reblerta de gel hidròfug, protecció interior de kevlar, amb coberta de poliolefina de baixa emissió de fums i opacitat reduïda i no propagador de la flama segons UNE-EN 60332-1-2 | 1 |  | x | 5.48 | =
Subtotal material
|  |  | Despeses auxiliars |  |  |  | 1.5 | %
Cost directe
Total
| EP4TC001 | u | Subministrament, transport, instal·lació i comprovació de ripartidors de fibra (mòdul de segregació de 1u, mòdul de soldadura de 1u, mòdul de connectorització i connectos ST/PC) complint les especificacions del plec de condicions. S’inclou tot el petit material necessari per la seva instal·lació” |  |  |  | Rend.: | 1 |  | 1000
| EP4TU010 | u | Execució de proves de reflectometria i entrega d'informes en format pdf per les 12 noves fibres instal·lades. |  |  |  | Rend.: | 1.254
Mà d'obra
| A012M000 | h | Oficial 1a muntador | 1.35 | /R | x | 20.67 | =
| A013M000 | h | Ajudant muntador | 1.35 | /R | x | 17.75 | =
Subtotal mà d'obra
Maquinària
| C200VF01 | u | Kit d'eines, per realitzar les proves de reflectometria de les fibres òptiques | 12 | /R | x | 8 | =
Subtotal maquinària
Material
| BP4TU100 | u | Part proporcional de material proves reflectometria de les fibres. | 1 |  | x | 1.5 | =
Subtotal material
|  |  | Despeses auxiliars |  |  |  | 1.5 | %
Cost directe
Total
| EP4TU012 | u | Execució de proves de reflectometria i entrega d'informes en format pdf per les 24 noves fibres instal·lades. |  |  |  | Rend.: | 1.028
Mà d'obra
| A012M000 | h | Oficial 1a muntador | 1.35 | /R | x | 20.67 | =
| A013M000 | h | Ajudant muntador | 1.351 | /R | x | 17.75 | =
Subtotal mà d'obra
Maquinària
| C200VF01 | u | Kit d'eines, per realitzar les proves de reflectometria de les fibres òptiques | 24 | /R | x | 8 | =
Subtotal maquinària
Material
| BP4TU102 | u | Part proporcional de material proves reflectometria de les fibres. | 8 |  | x | 1.5 | =
Subtotal material
|  |  | Despeses auxiliars |  |  |  | 1.5 | %
Cost directe
Total
| EP4TW010 | u | Execució de 12 fusions a extrem i extrem d'una FO dins del distribuïdor de fibra tant en el repartidor de la cambra de comunicacions com en la caixa o armari mural. En total 24 fusions per cada unitat |  |  |  | Rend.: | 0.149
Mà d'obra
| A012M000 | h | Oficial 1a muntador | 0.1667 | /R | x | 20.67 | =
| A013M000 | h | Ajudant muntador | 0.1667 | /R | x | 17.75 | =
Subtotal mà d'obra
Maquinària
| C200VF00 | u | Kit d'eines, equip de tall, equip fusió per arc i calentament de maniguets, amb sistema de comprovació de la fusió i registre | 0.1667 | /R | x | 20 | =
Subtotal maquinària
Material
| BP4TU010 | u | Part proporcional de material per a neteja i preparació de fibra òptica i maneguets de protecció | 12 |  | x | 9.5 | =
Subtotal material
|  |  | Despeses auxiliars |  |  |  | 1.5 | %
Cost directe
Total
| EP4TW013 | u | Execució de 24 fusions d'una FO dins del distribuïdor de fibra tant en el repartidor de la cambra de comunicacions com en la caixa o armari mural. en total 24 fusions per cada unitat. |  |  |  | Rend.: | 0.131
Mà d'obra
| A013M000 | h | Ajudant muntador | 0.3012 | /R | x | 17.75 | =
| A012M000 | h | Oficial 1a muntador | 0.3 | /R | x | 20.67 | =
Subtotal mà d'obra
Maquinària
| C200VF00 | u | Kit d'eines, equip de tall, equip fusió per arc i calentament de maniguets, amb sistema de comprovació de la fusió i registre | 0.2 | /R | x | 20 | =
Subtotal maquinària
Material
| BP4TU013 | u | Part proporcional de material per a neteja i preparació de fibra òptica i maneguets de protecció | 24 |  | x | 2.5 | =
Subtotal material
|  |  | Despeses auxiliars |  |  |  | 1.5 | %
Cost directe
Total
| EP4TW014 | u | Execució de 76 fusions d'una FO SM dins del distribuïdor de fibra tant en el repartidor de la cambra de comunicacions com en la caixa o armari mural. a realitzar en cambras de comunicacions de 11 emplaçaments diferents (dos enllaços de 4 fibres: complex nova cotxera-torrassa i complex nova cotxera-can boixeres2). |  |  |  | Rend.: | 0.129
Mà d'obra
| A012M000 | h | Oficial 1a muntador | 10 | /R | x | 20.67 | =
| A013M000 | h | Ajudant muntador | 8 | /R | x | 17.75 | =
Subtotal mà d'obra
Maquinària
| C200VF00 | u | Kit d'eines, equip de tall, equip fusió per arc i calentament de maniguets, amb sistema de comprovació de la fusió i registre | 0.1829 | /R | x | 20 | =
Subtotal maquinària
Material
| BP4TU014 | u | Part proporcional de material per a neteja i preparació de fibra òptica i maneguets de protecció | 76 |  | x | 3 | =
Subtotal material
|  |  | Despeses auxiliars |  |  |  | 1.5 | %
Cost directe
Total
| EP4TW015 | u | Execució de doble fusions per a transicions entre repartidors. inclou proteccions de tirants amb tub corrugat fins a 2 metres). |  |  |  | Rend.: | 0.157
Mà d'obra
| A013M000 | h | Ajudant muntador | 0.28 | /R | x | 17.75 | =
| A012M000 | h | Oficial 1a muntador | 0.28 | /R | x | 20.67 | =
Subtotal mà d'obra
Maquinària
| C200VF00 | u | Kit d'eines, equip de tall, equip fusió per arc i calentament de maniguets, amb sistema de comprovació de la fusió i registre | 0.1998 | /R | x | 20 | =
Subtotal maquinària
Material
| BP4TU015 | u | Part proporcional de material per a neteja i preparació de fibra òptica i maneguets de protecció | 2 |  | x | 2.5 | =
Subtotal material
|  |  | Despeses auxiliars |  |  |  | 1.5 | %
Cost directe
Total
| EP4ZR000 | u | Subministrament i instal·lació de connector femella RJ-45 STP CAT.6a tipus keystone blindat 180 graus 10 Gbps en patch-pannel existent |  |  |  | Rend.: | 2.098
Mà d'obra
| A012M000 | h | Oficial 1a muntador | 0.1 | /R | x | 20.67 | =
Subtotal mà d'obra
Material
| BP4ZR000 | u | Connector femella RJ-45 STP CAT.6a tipus keystone blindat 180 graus 10 Gbps en patch-pannel existent | 1 |  | x | 6 | =
Subtotal material
|  |  | Despeses auxiliars |  |  |  | 1.5 | %
Cost directe
Total
| EP4ZR001 | u | Connector mascle tipus RJ-45 categoria 6 per a cable de parells, connectat al cable |  |  |  | Rend.: | 1
Mà d'obra
| A012M000 | h | Oficial 1a muntador | 0.1 | /R | x | 20.67 | =
Subtotal mà d'obra
Material
| BP4ZR000 | u | Connector femella RJ-45 STP CAT.6a tipus keystone blindat 180 graus 10 Gbps en patch-pannel existent | 1 |  | x | 6 | =
Subtotal material
|  |  | Despeses auxiliars |  |  |  | 1.5 | %
Cost directe
Total
| EP51U007 | u | Subministrament i instal·lació de les llicències necessàries per donar d’alta la totalitat d’extensions de la seu i el percentatge de creixement del 20 %. Aquesta partida ha d’ incloure les llicències per tipus d’extensió (45 analògic), les llicències de xarxa ABC relatives a aquestes extensions, les llicències per incorporar aquestes extensions a la gestió omnivista incloent el Proxy SNMP i la part proporcional d’SPS Alcatel en vigor de tots aquests conceptes. |  |  |  | Rend.: | 8.865
Mà d'obra
| A012M000 | h | Oficial 1a muntador | 10 | /R | x | 20.67 | =
| A013M000 | h | Ajudant muntador | 10 | /R | x | 17.75 | =
Subtotal mà d'obra
Material
| BP51U007 | u | Subministrament i instal·lació de les llicències necessàries per donar d’alta la totalitat d’extensions de la seu i el percentatge de creixement del 20 %. Aquesta partida ha d’ incloure les llicències per tipus d’extensió (45 analògic), les llicències de xarxa ABC relatives a aquestes extensions, les llicències per incorporar aquestes extensions a la gestió omnivista incloent el Proxy SNMP i la part proporcional d’SPS Alcatel en vigor de tots aquests conceptes. | 1 |  | x | 4790 | =
Subtotal material
|  |  | Despeses auxiliars |  |  |  | 1.5 | %
Cost directe
Total
| EP51U171 | u | Subministrament i instal·lació de les llicències necessàries per donar d’alta la totalitat d’extensions de la seu i el percentatge de creixement del 20 %. Aquesta partida ha d’ incloure les llicències per tipus d’extensió (245 analògic, 30 IP, 15 SIP), les llicències de xarxa ABC relatives a aquestes extensions, les llicències per incorporar aquestes extensions a la gestió omnivista incloent el Proxy SNMP i la part proporcional d’SPS Alcatel en vigor de tots aquests conceptes. |  |  |  | Rend.: | 7.796
Mà d'obra
| A012M000 | h | Oficial 1a muntador | 5 | /R | x | 20.67 | =
| A013M000 | h | Ajudant muntador | 5 | /R | x | 17.75 | =
Subtotal mà d'obra
Material
| BP51U007 | u | Subministrament i instal·lació de les llicències necessàries per donar d’alta la totalitat d’extensions de la seu i el percentatge de creixement del 20 %. Aquesta partida ha d’ incloure les llicències per tipus d’extensió (45 analògic), les llicències de xarxa ABC relatives a aquestes extensions, les llicències per incorporar aquestes extensions a la gestió omnivista incloent el Proxy SNMP i la part proporcional d’SPS Alcatel en vigor de tots aquests conceptes. | 1 |  | x | 4790 | =
Subtotal material
|  |  | Despeses auxiliars |  |  |  | 1.5 | %
Cost directe
Total
| EP52U001 | u | Subministrament, configuració i posta en servei de terminals analògics de taula d’oficines. Actualment model Alcatel Temporis 580 o similar |  |  |  | Rend.: | 2.232
Mà d'obra
| A012M000 | h | Oficial 1a muntador | 0.25 | /R | x | 20.67 | =
Subtotal mà d'obra
Material
| BP52U001 | u | Alcatel Temporis 580 o similar | 1 |  | x | 45 | =
Subtotal material
|  |  | Despeses auxiliars |  |  |  | 1.5 | %
Cost directe
Total
| EP6VU050 | u | Subministrament i instal·lació de sistema de cobertura TETRA a les noves Cotxeres de TMB al recinte de la Zona Franca. El disseny de la solució estarà basat en ampliador mestre CSR i es preveu el següent equipament, el qual s'haurà de validar i confirmar un cop executat l'estudi de cobertura. El material orientatiu que es preveu que sigui necessari és el següent: - 2 repartidors òptics - 7 ampliadors esclaus (connectats al màster mitjançant fibra òptica) - 60 antenes de transmissió - 1.500 metres de fibra òptica - 2.500 metres coaxial - Elements passius de distribució - Treballs d'enginyeria i maquinaria necessària per a la instal·lació |  |  |  | Rend.: | 1.043
Mà d'obra
| A013U001 | H | AJUDANT | 25 | /R | x | 19.53 | =
| A0112000 | H | CAP DE COLLA | 2.486 | /R | x | 25.26 | =
| A0121000 | H | OFICIAL 1A | 25 | /R | x | 23.85 | =
Subtotal mà d'obra
Material
| BP6VU020 | u | Sistema de cobertura TETRA a les noves Cotxeres de TMB al recinte de la Zona Franca, inclou: - 2 repartidors òptics - 7 ampliadors esclaus (connectats al màster mitjançant fibra òptica) - 60 antenes de transmissió - 1.500 metres de fibra òptica - 2.500 metres coaxial - Elements passius de distribució - Treballs d'enginyeria i maquinaria necessària per a la instal·lació | 1 |  | x | 208000 | =
Subtotal material
Cost directe
Total
| EP71U001 | u | Subministrament i instal·lació de sistema de cobertura TETRA a les noves Cotxeres de TMB al recinte de la Zona Franca. El disseny de la solució estarà basat en ampliador mestre CSR i es preveu el següent equipament, el qual s'haurà de validar i confirmar un cop executat l'estudi de cobertura. El material orientatiu que es preveu que sigui necessari és el següent: - 2 repartidors òptics - 7 ampliadors esclaus (connectats al màster mitjançant fibra òptica) - 60 antenes de transmissió - 1.500 metres de fibra òptica - 2.500 metres coaxial - Elements passius de distribució - Treballs d'enginyeria i maquinaria necessària per a la instal·lació |  |  |  | Rend.: | 1.043
Mà d'obra
| A0121000 | H | OFICIAL 1A | 25 | /R | x | 23.85 | =
| A0112000 | H | CAP DE COLLA | 2.486 | /R | x | 25.26 | =
| A013U001 | H | AJUDANT | 25 | /R | x | 19.53 | =
Subtotal mà d'obra
Material
| BP6VU020 | u | Sistema de cobertura TETRA a les noves Cotxeres de TMB al recinte de la Zona Franca, inclou: - 2 repartidors òptics - 7 ampliadors esclaus (connectats al màster mitjançant fibra òptica) - 60 antenes de transmissió - 1.500 metres de fibra òptica - 2.500 metres coaxial - Elements passius de distribució - Treballs d'enginyeria i maquinaria necessària per a la instal·lació | 1 |  | x | 208000 | =
Subtotal material
Cost directe
Total
| EP73Z001 | u | Presa de senyal de veu i dades, de tipus modular amb connector RJ45 doble, apantallat, categoria 6 U/UTP, amb connexió per desplaçament de l'aïllant, amb tapa, preu mitjà, muntada sobre caixa o marc. Unitat subministrada, instal·lada, provada i posada en servei. |  |  |  | Rend.: | 1
Mà d'obra
| A012M000 | h | Oficial 1a muntador | 0.22 | /R | x | 20.67 | =
Subtotal mà d'obra
Material
| BP7392D2 | u | Presa de senyal de veu i dades, de tipus modular, de mòdul ample doble, amb connector RJ45 doble, categoria 6 U/UTP, amb connexió per desplaçament de l'aïllament, amb tapa, de preu mitjà, per a muntar sobre bastidor o caixa | 1 |  | x | 13.98 | =
Subtotal material
|  |  | Despeses auxiliars |  |  |  | 1.5 | %
Cost directe
Total
| EP74SH41 | u | Subministrament i instal·lació d'armari rittal o similar, model TMB-8428p de dimensions 800x800x2200 (rack 19´´), amb portes perforades dobles de 40cm cada una i amb bombí kaba segons el pla de tancament de fmb, amb tots els elements i suports necessaris per poder instal·lar en el seu interior electrònica i cablejat de diferents tipus. Inclou el powerbox complet amb els 8 endolls en el seu interior totalment cablejats i connectats. Inclou l'etiquetatge segons criteris de TMB. Inclou la correcta fixació al terra. |  |  |  | Rend.: | 0.195
Mà d'obra
| A013M000 | h | Ajudant muntador | 1 | /R | x | 17.75 | =
| A012M000 | h | Oficial 1a muntador | 1 | /R | x | 20.67 | =
Subtotal mà d'obra
Material
| BP74SH40 | u | Armari rittal o similar, model TMB-8428p de dimensions 800x800x2200 (rack 19´´), amb portes perforades dobles de 40cm cada una i amb bombí kaba segons el pla de tancament de fmb, amb tots els elements i suports necessaris per poder instal·lar en el seu interior electrònica i cablejat de diferents tipus. Inclou el powerbox complet amb els 8 endolls en el seu interior totalment cablejats i connectats | 1 |  | x | 4000 | =
Subtotal material
|  |  | Despeses auxiliars |  |  |  | 1.5 | %
Cost directe
Total
| EP74Z001 | u | Armari metàl·lic amb bastidor tipus rack 19´´, de 42 unitats d'altura, de 2000 x 800 x 800 mm (alt x ample x profunditat), d'1 compartiments, amb 1 porta metàl·lica amb perforats i pany amb clau, amb panells laterals desmuntables i estructura fixa. Inclou regleta amb 8 shucko 2P+T, interruptor bipolar i mòdul de ventilació de 2 U d'alçada. Unitat subministrada, instal·lada, provada i posada en servei. |  |  |  | Rend.: | 1
Mà d'obra
| A012M000 | h | Oficial 1a muntador | 1 | /R | x | 20.67 | =
| A013M000 | h | Ajudant muntador | 1 | /R | x | 17.75 | =
Subtotal mà d'obra
Material
| BP74SH30 | u | Armari rittal o similar,REF.RITTAL: ES7001008 de dimensions 800x800x2200 (rack 19´´) | 1 |  | x | 4150 | =
Subtotal material
|  |  | Despeses auxiliars |  |  |  | 1.5 | %
Cost directe
Total
| EP7EX100 | u | Antena interior d'acces inalambric, direccional, de 2,4 a 2,5 GHz, de 12 dBi de guany, instal.lada superficialment i connectada |  |  |  | Rend.: | 1
Mà d'obra
| A012M000 | h | Oficial 1a muntador | 4 | /R | x | 20.67 | =
| A013M000 | h | Ajudant muntador | 4 | /R | x | 17.75 | =
Subtotal mà d'obra
Material
| BP7EX100 | u | Antenes direccionals i suport per ancoratge, Model AIR-ANT2566P4W-R de CISCO o similar | 1 |  | x | 57.97 | =
Subtotal material
|  |  | Despeses auxiliars |  |  |  | 1.5 | %
Cost directe
Total
| EP7EX101 | u | Subministrament i instal·lació d'antenes direccionals i suport per ancoratge, Model AIR-ANT2566P4W-R de CISCO o similar, o antenes omnidireccionals i suport per ancoratge, Model AIR-ANT2544V4M-R de CISCO o similar, depenent de la ubicació final definida per l'estudi de cobertura previ a la seva instal·lació. Inclou material auxiliar, canaletes, cablejat, connexió, etc., tot lliure d'halògens i part proporcional de material i/o vehicles especials per treballar en alçada tant durant la seva instal·lació com per realitzar tasques de manteniment durant la garantia. Totalment instal·lat, provat i funcionant, segons plec de prescripcions. |  |  |  | Rend.: | 1
Mà d'obra
| A012M000 | h | Oficial 1a muntador | 4 | /R | x | 20.67 | =
| A013M000 | h | Ajudant muntador | 4 | /R | x | 17.75 | =
Subtotal mà d'obra
Material
| BP7EX100 | u | Antenes direccionals i suport per ancoratge, Model AIR-ANT2566P4W-R de CISCO o similar | 1 |  | x | 57.97 | =
Subtotal material
|  |  | Despeses auxiliars |  |  |  | 1.5 | %
Cost directe
Total
| EP7EX200 | u | Antena exterior d'acces inalambric, direccional, de 2,4 a 2,5 GHz, de 12 dBi de guany, instal.lada superficialment i connectada |  |  |  | Rend.: | 1
Mà d'obra
| A012M000 | h | Oficial 1a muntador | 4 | /R | x | 20.67 | =
| A013M000 | h | Ajudant muntador | 4 | /R | x | 17.75 | =
Subtotal mà d'obra
Material
| BP7EX200 | u | Antena exterior d'acces inalambric, direccional, de 2,4 a 2,5 GHz, de 12 dBi de guany, amb accessoris de suport i connexió | 1 |  | x | 51.2 | =
Subtotal material
|  |  | Despeses auxiliars |  |  |  | 1.5 | %
Cost directe
Total
| EP7EY100 | u | Antena interior d'acces inalambric, omnidireccional, de 2,4 a 2,5 GHz, de 5 dBi de guany, instal.lada superficialment i connectada |  |  |  | Rend.: | 1
Mà d'obra
| A013M000 | h | Ajudant muntador | 3 | /R | x | 17.75 | =
| A012M000 | h | Oficial 1a muntador | 3 | /R | x | 20.67 | =
Subtotal mà d'obra
Material
| BP7EY100 | u | Antena interior d'acces inalambric, omnidireccional, de 2,4 a 2,5 GHz, de 5 dBi de guany, amb accessoris de suport i connexió | 1 |  | x | 39 | =
Subtotal material
|  |  | Despeses auxiliars |  |  |  | 1.5 | %
Cost directe
Total
| EP7EY102 | u | Antena interior d'acces inalambric, omnidireccional, de 2,4 a 2,5 GHz, de 5 dBi de guany, instal.lada superficialment i connectada |  |  |  | Rend.: | 1
Mà d'obra
| A012M000 | h | Oficial 1a muntador | 3 | /R | x | 20.67 | =
| A013M000 | h | Ajudant muntador | 3 | /R | x | 17.75 | =
Subtotal mà d'obra
Material
| BP7EY100 | u | Antena interior d'acces inalambric, omnidireccional, de 2,4 a 2,5 GHz, de 5 dBi de guany, amb accessoris de suport i connexió | 1 |  | x | 39 | =
Subtotal material
|  |  | Despeses auxiliars |  |  |  | 1.5 | %
Cost directe
Total
| EP7EZW01 | u | Punt d'accés wifi, model AIR-AP1562I-E-K9 amb protocols ieee 802.11a/b/g/n i ieee 802.11ac, banda de freqüència 2.4 ghz i 5 ghz, amb alimentació poe. Unitat subministrada, instal·lada, provada i posada en servei. |  |  |  | Rend.: | 1
Mà d'obra
| A012M000 | h | Oficial 1a muntador | 4 | /R | x | 20.67 | =
| A013M000 | h | Ajudant muntador | 4 | /R | x | 17.75 | =
Subtotal mà d'obra
Material
| BP7EZW01 | u | Punt d'accés wifi, model AIR-AP1562I-E-K9 amb protocols ieee 802.11a/b/g/n i ieee 802.11ac, banda de freqüència 2.4 ghz i 5 ghz, amb alimentació poe | 1 |  | x | 893.32 | =
Subtotal material
|  |  | Despeses auxiliars |  |  |  | 1.5 | %
Cost directe
Total
| EP7EZW02 | u | Estudi de cobertura incloent enginyeria de detall i configuració de la xarxa Wifi, proves, posada en servei i documentació de la instal·lació. |  |  |  | Rend.: | 1
Material
| BP7EZW02 | u | Estudi de cobertura incloent enginyeria de detall i configuració de la xarxa Wifi | 1 |  | x | 450 | =
Subtotal material
Cost directe
Total
| EP7Z31F1 | u | Subministrament, instal·lació i connexionat de panell de connectorització de fibra òptica monomode per a muntatge en rack de 19'' i 1u d'alçada, contenint 8 pig-tails amb connectors FC, inclou petit material per a fusions, execució de fusions i proves de reflectometria. Segons plec d'especificacions. |  |  |  | Rend.: | 0.434
Mà d'obra
| A012M000 | h | Oficial 1a muntador | 0.167 | /R | x | 20.67 | =
| A013M000 | h | Ajudant muntador | 0.167 | /R | x | 17.75 | =
Subtotal mà d'obra
Material
| BP7Z31F1 | u | Panell de connectorització de fibra òptica monomode per a muntatge en rack de 19'' i 1u d'alçada | 1 |  | x | 185 | =
Subtotal material
|  |  | Despeses auxiliars |  |  |  | 1.5 | %
Cost directe
Total
| EP7Z31F5 | u | Subministrament, instal·ació i comprovació de mòdul de segragació complint les especificacions del plec de condicions. s'inclou tot el petit material necessari per la seva instal·lació |  |  |  | Rend.: | 0.039
Mà d'obra
| A012M000 | h | Oficial 1a muntador | 0.1 | /R | x | 20.67 | =
| A013M000 | h | Ajudant muntador | 0.10001 | /R | x | 17.75 | =
Subtotal mà d'obra
Material
| BP7Z31F5 | u | Mòdul de segragació complint les especificacions del plec de condicions. s'inclou tot el petit material necessari per la seva instal·lació | 1 |  | x | 100 | =
Subtotal material
|  |  | Despeses auxiliars |  |  |  | 1.5 | %
Cost directe
Total
| EP7ZZ001 | u | Panell amb 24 connectors RJ45 categoria 6 U/UTP integrats, per muntar sobre bastidor rack 19´´. Unitat subministrada, instal·lada, provada i posada en servei. |  |  |  | Rend.: | 1
Mà d'obra
| A012M000 | h | Oficial 1a muntador | 3.5 | /R | x | 20.67 | =
| A013M000 | h | Ajudant muntador | 0.167 | /R | x | 17.75 | =
Subtotal mà d'obra
Material
| BP7Z1M78 | u | Panell integrat lliscant, equipat amb 24 connectors RJ45 categoria 6 U/UTP, per a muntar sobre bastidor rack 19´´, d'1 unitat d'alçària, amb organitzador de cables i portaetiquetes | 1 |  | x | 187.78 | =
Subtotal material
|  |  | Despeses auxiliars |  |  |  | 1.5 | %
Cost directe
Total
| EP7ZZ002 | u | Mòdul guia pasafils, per a muntatge sobre armari rack amb bastidor de 19'', d'1 unitat d'altura i muntatge horitzontal, fixat mecànicament. Unitat subministrada, instal·lada, provada i posada en servei. |  |  |  | Rend.: | 1
Mà d'obra
| A012M000 | h | Oficial 1a muntador | 0.2 | /R | x | 20.67 | =
| A013M000 | h | Ajudant muntador | 0.167 | /R | x | 17.75 | =
Subtotal mà d'obra
Material
| BP7ZZ002 | u | Mòdul guia pasafils, per a muntatge sobre armari rack amb bastidor de 19'', d'1 unitat d'altura i muntatge horitzontal, fixat mecànicament | 1 |  | x | 23.77 | =
Subtotal material
|  |  | Despeses auxiliars |  |  |  | 1.5 | %
Cost directe
Total
| EP7ZZ003 | u | Panell repartidor òptic compacte per a bastidor tipus rack 19´´, d'1 unitat d'alçada, extraible, amb 12 connectors del tipus LC duplex per a fibres multimode. Unitat subministrada, instal·lada, provada i posada en servei. Inclou tot el material auxiliar d'instal·lació, fusió i mesures. |  |  |  | Rend.: | 1
Mà d'obra
| A013M000 | h | Ajudant muntador | 0.167 | /R | x | 17.75 | =
| A012M000 | h | Oficial 1a muntador | 2.5 | /R | x | 20.67 | =
Subtotal mà d'obra
Material
| BP7ZZ003 | u | Panell repartidor òptic compacte per a bastidor tipus rack 19´´, d'1 unitat d'alçada, extraible, amb 12 connectors del tipus LC duplex per a fibres multimode | 1 |  | x | 485.38 | =
Subtotal material
|  |  | Despeses auxiliars |  |  |  | 1.5 | %
Cost directe
Total
| EP81U002 | u | Adequació sala operadors |  |  |  | Rend.: | 3.389
Mà d'obra
| A013U001 | H | AJUDANT | 25 | /R | x | 19.53 | =
| A0121000 | H | OFICIAL 1A | 24.999 | /R | x | 23.85 | =
Subtotal mà d'obra
Material
| BP81U002 | u | Adequació sala operadors | 1 |  | x | 9680 | =
Subtotal material
Cost directe
Total
| EP81U003 | u | Subministrament i instal·lació d'equips (1 operador) |  |  |  | Rend.: | 54.225
Mà d'obra
| A013U001 | H | AJUDANT | 25 | /R | x | 19.53 | =
| A0121000 | H | OFICIAL 1A | 25 | /R | x | 23.85 | =
Subtotal mà d'obra
Material
| BP81U003 | u | Equips (1 operador) | 1 |  | x | 24980 | =
Subtotal material
Cost directe
Total
| EP81U004 | u | Subministrament i instal·lació de cables, elements passius i antenes |  |  |  | Rend.: | 108.45
Mà d'obra
| A013U001 | H | AJUDANT | 25 | /R | x | 19.53 | =
| A0121000 | H | OFICIAL 1A | 25 | /R | x | 23.85 | =
Subtotal mà d'obra
Material
| BP81U004 | u | Cables, elements passius i antenes | 1 |  | x | 19990 | =
Subtotal material
Cost directe
Total
| EP81U005 | u | Subministrament i instal·lació de cable fibra òptica, terminacions i mesures finals per la connexió de l'estació base de l'operador amb la xarxa exterior (suposant que el mateix operador disposa d'una xarxa física als carrers propers a les noves Cotxeres) |  |  |  | Rend.: | 108.45
Mà d'obra
| A0121000 | H | OFICIAL 1A | 25 | /R | x | 23.85 | =
| A013U001 | H | AJUDANT | 25 | /R | x | 19.53 | =
Subtotal mà d'obra
Material
| BP81U005 | u | Cable fibra òptica, terminacions i mesures finals per la connexió de l'estació base de l'operador amb la xarxa exterior | 1 |  | x | 9990 | =
Subtotal material
Cost directe
Total
| EPA1UC20 | u | Subministrament i instal·lació de carcassa antivandàlica d'interior de vidre laminat tipus Metro (Ref. Dover Solutions) amb suport tipus Metro reforçat (de ferrer) de paret o sostre (curt o llarg), amb clau unificada, amb aïllament de la càmera muntada superior a 500 V. |  |  |  | Rend.: | 1.95
Mà d'obra
| A012M000 | h | Oficial 1a muntador | 0.5 | /R | x | 20.67 | =
| A013M000 | h | Ajudant muntador | 0.5 | /R | x | 17.75 | =
Subtotal mà d'obra
Material
| BPA1UC20 | u | Carcassa antivandàlica d'interior de vidre laminat tipus Metro (Ref. Dover Solutions) amb suport | 1 |  | x | 165 | =
Subtotal material
|  |  | Despeses auxiliars |  |  |  | 1.5 | %
Cost directe
Total
| EPA1ZX01 | u | Dau metàl·lic RJ45 femella instal·lat en la caixa més propera a la càmera, categoria 7 S/FTP. Segons plec de condicions i plànols. Unitat subministrada, instal·lada, provada i posada en servei. |  |  |  | Rend.: | 1
Mà d'obra
| A012M000 | h | Oficial 1a muntador | 0.2 | /R | x | 20.67 | =
| A013M000 | h | Ajudant muntador | 0.2 | /R | x | 17.75 | =
Subtotal mà d'obra
Material
| BPA1ZX01 | u | Dau metàl·lic RJ45 femella instal·lat en la caixa més propera a la càmera, categoria 7 S/FTP | 1 |  | x | 7.93 | =
Subtotal material
|  |  | Despeses auxiliars |  |  |  | 1.5 | %
Cost directe
Total
| EPD6214M | u | Punt de terminació de xarxa, per a cable coaxial, de quatre direccions fixat mecànicament |  |  |  | Rend.: | 1
Mà d'obra
| A013M000 | h | Ajudant muntador | 0.2 | /R | x | 17.75 | =
| A012M000 | h | Oficial 1a muntador | 0.2 | /R | x | 20.67 | =
Subtotal mà d'obra
Material
| BPD6214M | u | Punt de terminació de xarxa per a cable coaxial, de quatre direccions, per a fixar mecànicament | 1 |  | x | 12.15 | =
Subtotal material
|  |  | Despeses auxiliars |  |  |  | 1.5 | %
Cost directe
Total
| F228580F | m3 | Rebliment i piconatge de rasa d'amplària fins a 0,6 m, amb material adequat de la pròpia excavació, en tongades de gruix de més de 25 i fins a 50 cm, utilitzant picó vibrant, amb compactació del 95% PM |  |  |  | Rend.: | 0.962
Mà d'obra
| A0150000 | h | Manobre especialista | 0.6 | /R | x | 19.42 | =
Subtotal mà d'obra
Maquinària
| C1313330 | h | Retroexcavadora sobre pneumàtics de 8 a 10 t | 0.06 | /R | x | 50.9 | =
| C133A0K0 | h | Safata vibrant amb placa de 60 cm | 0.6 | /R | x | 5.58 | =
Subtotal maquinària
|  |  | Despeses auxiliars |  |  |  | 1.5 | %
Cost directe
Total
| FDG52437 | m | Canalització amb dos tubs corbables corrugats de polietilè de 110 mm de diàmetre nominal, de doble capa, i dau de recobriment de 40x30 cm amb formigó HM-20/P/20/I, fil guia a cada tub, part proporcional d'accessoris d'unió, separadors i obturadors |  |  |  | Rend.: | 1
Mà d'obra
| A0121000 | H | OFICIAL 1A | 0.015 | /R | x | 23.85 | =
| A0140000 | h | Manobre | 0.03 | /R | x | 18.68 | =
Subtotal mà d'obra
Material
| BDGZFN50 | m | Fil guia per a conductes de canalitzacions de serveis, de nylon, de 5 mm de gruix | 2.04 |  | x | 0.15 | =
| B064300C | m3 | Formigó HM-20/P/20/I de consistència plàstica, grandària màxima del granulat 20 mm, amb >= 200 kg/m3 de ciment, apte per a classe d'exposició I | 0.1122 |  | x | 59.55 | =
| BG22TK10 | m | Tub corbable corrugat de polietilè, de doble capa, llisa la interior i corrugada l'exterior, de 110 mm de diàmetre nominal, aïllant i no propagador de la flama , resistència a l'impacte de 28 J, resistència a compressió de 450 N, per a canalitzacions soterrades | 2.1 |  | x | 2.02 | =
| BDGZPA00 | u | Part proporcional de separadors, conectors i obturadors de canalitzacions de serveis de 110 mm de diàmetre nominal | 2.02 |  | x | 0.23 | =
Subtotal material
|  |  | Despeses auxiliars |  |  |  | 1.5 | %
Cost directe
Total
| FDG54447 | m | Canalització amb quatre tubs corbables corrugats de polietilè de 110 mm de diàmetre nominal, de doble capa, i dau de recobriment de 40x40 cm amb formigó HM-20/P/20/I, fil guia a cada tub, part proporcional d'accessoris d'unió, separadors i obturadors |  |  |  | Rend.: | 0.963
Mà d'obra
| A0121000 | H | OFICIAL 1A | 0.025 | /R | x | 23.85 | =
| A0140000 | h | Manobre | 0.05 | /R | x | 18.68 | =
Subtotal mà d'obra
Material
| BG22TK10 | m | Tub corbable corrugat de polietilè, de doble capa, llisa la interior i corrugada l'exterior, de 110 mm de diàmetre nominal, aïllant i no propagador de la flama , resistència a l'impacte de 28 J, resistència a compressió de 450 N, per a canalitzacions soterrades | 4.2 |  | x | 2.02 | =
| BDGZPA00 | u | Part proporcional de separadors, conectors i obturadors de canalitzacions de serveis de 110 mm de diàmetre nominal | 4.04 |  | x | 0.23 | =
| BDGZFN50 | m | Fil guia per a conductes de canalitzacions de serveis, de nylon, de 5 mm de gruix | 4.08 |  | x | 0.15 | =
| B064300C | m3 | Formigó HM-20/P/20/I de consistència plàstica, grandària màxima del granulat 20 mm, amb >= 200 kg/m3 de ciment, apte per a classe d'exposició I | 0.1364 |  | x | 59.55 | =
Subtotal material
|  |  | Despeses auxiliars |  |  |  | 1.5 | %
Cost directe
Total
| FDG5X447 | m | Canalització amb quatre tubs corbables corrugats de polietilè de 110 mm de diàmetre nominal, de doble capa, i reblert de rasa amb terres seleccionades, fil guia a cada tub, part proporcional d'accessoris d'unió, separadors i obturadors |  |  |  | Rend.: | 0.546
Mà d'obra
| A0121000 | H | OFICIAL 1A | 0.025 | /R | x | 23.85 | =
| A0140000 | h | Manobre | 0.05 | /R | x | 18.68 | =
Subtotal mà d'obra
Material
| BDGZFN50 | m | Fil guia per a conductes de canalitzacions de serveis, de nylon, de 5 mm de gruix | 4.08 |  | x | 0.15 | =
| BDGZPA00 | u | Part proporcional de separadors, conectors i obturadors de canalitzacions de serveis de 110 mm de diàmetre nominal | 4.04 |  | x | 0.23 | =
| BG22TK10 | m | Tub corbable corrugat de polietilè, de doble capa, llisa la interior i corrugada l'exterior, de 110 mm de diàmetre nominal, aïllant i no propagador de la flama , resistència a l'impacte de 28 J, resistència a compressió de 450 N, per a canalitzacions soterrades | 4.2 |  | x | 2.02 | =
Subtotal material
|  |  | Despeses auxiliars |  |  |  | 1.5 | %
Cost directe
Total
| FDK262G8 | u | Pericó de registre de formigó prefabricat sense fons de 60x60x60 cm, per a instal·lacions de serveis, col·locat sobre llit de grava de 15 cm de gruix i reblert lateral amb terra de la mateixa excavació |  |  |  | Rend.: | 1
Mà d'obra
| A012N000 | h | Oficial 1a d'obra pública | 0.55 | /R | x | 22.5 | =
| A0140000 | h | Manobre | 1.1 | /R | x | 18.68 | =
Subtotal mà d'obra
Maquinària
| C1503000 | h | Camió grua | 0.4 | /R | x | 45.42 | =
Subtotal maquinària
Material
| BDK214F5 | u | Pericó de registre de formigó prefabricat sense fons de 60x60x60 cm, per a instal·lacions de serveis | 1 |  | x | 42.89 | =
| B0330020 | t | Grava de pedrera, per a drens | 0.173 |  | x | 17.66 | =
Subtotal material
|  |  | Despeses auxiliars |  |  |  | 1.5 | %
Cost directe
Total
| FHM11N22 | u | Columna de planxa d'acer galvanitzat, de forma troncocònica, de 10 m d'alçària, coronament sense platina, amb base platina i porta, segons norma UNE-EN 40-5, col·locada sobre dau de formigó |  |  |  | Rend.: | 1
Mà d'obra
| A012H000 | h | Oficial 1a electricista | 0.53 | /R | x | 20.67 | =
| A013H000 | h | Ajudant electricista | 0.53 | /R | x | 17.72 | =
| A0140000 | h | Manobre | 0.25 | /R | x | 18.68 | =
Subtotal mà d'obra
Maquinària
| C1504R00 | h | Camió cistella de 10 m d'alçària com a màxim | 0.53 | /R | x | 39.24 | =
| C1503000 | h | Camió grua | 0.53 | /R | x | 45.42 | =
Subtotal maquinària
Material
| BHWM1000 | u | Part proporcional d'accessoris per a columnes | 1 |  | x | 40.05 | =
| BHM11N22 | u | Columna de planxa d'acer galvanitzat, de forma troncocònica, de 10 m d'alçària, coronament sense platina, amb base platina i porta, segons norma UNE-EN 40-5 | 1 |  | x | 504.83 | =
| B064500C | m3 | Formigó HM-20/P/40/I de consistència plàstica, grandària màxima del granulat 40 mm, amb >= 200 kg/m3 de ciment, apte per a classe d'exposició I | 0.638 |  | x | 58.04 | =
Subtotal material
|  |  | Despeses auxiliars |  |  |  | 1.5 | %
Cost directe
Total
| FHM1URB0 | u | Columna de planxa d'acer galvanitzat, de forma troncocònica, de 10 m d'alçària, coronament sense platina, amb base platina i porta, segons norma UNE-EN 40-5, col·locada sobre dau de formigó |  |  |  | Rend.: | 1
Mà d'obra
| A0140000 | h | Manobre | 0.25 | /R | x | 18.68 | =
| A012H000 | h | Oficial 1a electricista | 0.53 | /R | x | 20.67 | =
| A013H000 | h | Ajudant electricista | 0.53 | /R | x | 17.72 | =
Subtotal mà d'obra
Maquinària
| C1504R00 | h | Camió cistella de 10 m d'alçària com a màxim | 0.53 | /R | x | 39.24 | =
| C1503000 | h | Camió grua | 0.53 | /R | x | 45.42 | =
Subtotal maquinària
Material
| BHM11N22 | u | Columna de planxa d'acer galvanitzat, de forma troncocònica, de 10 m d'alçària, coronament sense platina, amb base platina i porta, segons norma UNE-EN 40-5 | 1 |  | x | 504.83 | =
| BHWM1000 | u | Part proporcional d'accessoris per a columnes | 1 |  | x | 40.05 | =
Subtotal material
|  |  | Despeses auxiliars |  |  |  | 1.5 | %
Cost directe
Total
| FHM1URB1 | u | Fonamentació Columna de planxa d'acer galvanitzat, de forma troncocònica, de 10 m d'alçària, amb formigó HA-25/P/20 i 4 perns 4x24x800 d'acer F-111 S/N UNE 36.011. Volum d'excavació 0.768m3. |  |  |  | Rend.: | 1
Mà d'obra
| A0140000 | h | Manobre | 0.25 | /R | x | 18.68 | =
Subtotal mà d'obra
Maquinària
| C1313330 | h | Retroexcavadora sobre pneumàtics de 8 a 10 t | 0.1 | /R | x | 50.9 | =
| C1503000 | h | Camió grua | 0.53 | /R | x | 45.42 | =
| C1504R00 | h | Camió cistella de 10 m d'alçària com a màxim | 0.53 | /R | x | 39.24 | =
Subtotal maquinària
Material
| B0AAURB1 | u | Pern per armadura fonamentació columna. 24x800mm. Acer F-111 S/N UNE 36.011 | 4 |  | x | 0.44 | =
| B065990C | m3 | Formigó HA-25/P/20/IIa de consistència plàstica, grandària màxima del granulat 20 mm, amb >= 350 kg/m3 de ciment, apte per a classe d'exposició IIa | 0.64 |  | x | 63.32 | =
Subtotal material
|  |  | Despeses auxiliars |  |  |  | 1.5 | %
Cost directe
Total
| G21YD320 | u | Perforació en fàbrica de formigó armat per a formació de passamurs fins a 400 mm de diàmetre nominal amb un gruix de paret entre 30 i 40 cm amb broca de diamant intercambiable |  |  |  | Rend.: | 1
Mà d'obra
| A0150000 | h | Manobre especialista | 2.5 | /R | x | 19.42 | =
Subtotal mà d'obra
Maquinària
| CF211210 | h | Equip de barrinat amb broca intercambiable, entre 100 i 400 mm de diàmetre | 2.5 | /R | x | 120 | =
Subtotal maquinària
|  |  | Despeses auxiliars |  |  |  | 1.5 | %
Cost directe
Total
| G2285J0F | m3 | Rebliment i piconatge de rasa d'amplària fins a 0,6 m, amb graves per a drenatge de 5 a 12 mm, en tongades de gruix de més de 25 i fins a 50 cm, utilitzant picó vibrant, amb compactació del 95% PM |  |  |  | Rend.: | 1
Mà d'obra
| A0150000 | h | Manobre especialista | 0.2 | /R | x | 19.42 | =
Subtotal mà d'obra
Maquinària
| C133A0K0 | h | Safata vibrant amb placa de 60 cm | 0.15 | /R | x | 5.58 | =
| C1313330 | h | Retroexcavadora sobre pneumàtics de 8 a 10 t | 0.1389 | /R | x | 50.9 | =
Subtotal maquinària
Material
| B0330A00 | t | Grava de pedrera, de 5 a 12 mm | 1.7 |  | x | 18.33 | =
Subtotal material
|  |  | Despeses auxiliars |  |  |  | 1.5 | %
Cost directe
Total
| GDK2U030 | u | Pericó per a canalització de serveis de 40x40x60 cm de secció interior, amb parets de 15 cm de gruix i solera de 10 cm de gruix de formigó HM-20, inclòs excavació, transport a l'abocador, cànon d'abocament i manteniment de l'abocador. Caldrà fer una base de graves per al drenatge del pericó i es remataran els tubs del prisma correctament a l'entrada (paret) del pericó. |  |  |  | Rend.: | 1
Mà d'obra
| A0112000 | H | CAP DE COLLA | 0.25 | /R | x | 25.26 | =
| A0121000 | H | OFICIAL 1A | 1 | /R | x | 23.85 | =
| A013U001 | H | AJUDANT | 1 | /R | x | 19.53 | =
| A0140000 | h | Manobre | 1 | /R | x | 18.68 | =
Subtotal mà d'obra
Maquinària
| C15019U0 | h | Camió de 250 hp, de 20 t (9,6 m3) | 0.15 | /R | x | 50.59 | =
| C1503U10 | h | Camió grua de 5 t | 0.225 | /R | x | 40.27 | =
| C1700006 | h | Vibrador intern de formigó | 0.5 | /R | x | 1.71 | =
| C131U020 | h | Retroexcavadora de 50 hp, tipus CAT-416 o equivalent | 0.2 | /R | x | 41.11 | =
| C110U010 | h | Retroexcavadora de 50 hp, amb martell de 200 kg a 400 kg | 0.1 | /R | x | 48.84 | =
| CZ12U00A | h | Compressor portàtil de 7/10 m3/min de cabal | 0.25 | /R | x | 17.23 | =
Subtotal maquinària
Material
| B060U310 | m3 | Formigó HM-20, consistència plàstica i granulat màxim 20 mm, inclòs transport a l'obra | 0.61 |  | x | 61.03 | =
| B0DZA000 | l | Desencofrant | 0.36 |  | x | 2.75 | =
| B0D8U001 | m2 | Amortització de plafó metàl·lic pla per a 40 usos | 2.25 |  | x | 2.02 | =
| B0D21030 | m | Tauló de fusta de pi per a 10 usos | 5 |  | x | 0.35 | =
| B0DZU005 | u | Materials auxiliars per a encofrar | 2 |  | x | 1.69 | =
Subtotal material
Cost directe
Total
| GDKZU042 | u | Marc i tapa de 40x40 cm, de fosa dúctil, clase D-400, segons UNE-EN 124, totalment col·locat. Inclou anagrama. |  |  |  | Rend.: | 3
Mà d'obra
| A0112000 | H | CAP DE COLLA | 0.15 | /R | x | 25.26 | =
| A0121000 | H | OFICIAL 1A | 1 | /R | x | 23.85 | =
| A0150000 | h | Manobre especialista | 1 | /R | x | 19.42 | =
Subtotal mà d'obra
Maquinària
| C1503U10 | h | Camió grua de 5 t | 0.2 | /R | x | 40.27 | =
Subtotal maquinària
Material
| BDKZU042 | u | Marc i tapa de 40x40 cm, de fosa dúctil, clase D-400, segons UNE-EN 124 | 1 |  | x | 103.95 | =
| B071U005 | m3 | Morter de ciment de Classe M-5 (5 N/mm2) segons la Norma UNE 998-2 | 0.03 |  | x | 85.91 | =
Subtotal material
Cost directe
Total
| GPP1005 | U | SUBMINISTRAMENT I INSTAL·LACIÓ DE SWITCH WS-C2960X-48LPS-L (CATALYST 2960-X 48 GIGE POE 370W, 4 X 1G SFP, LAN BASE) AMB QUATRE MÒDULS ÒPTICS GLC-SX-MMD (1000BASE-SX SFP TRANSCEIVER MODULE FOR MMF). INCLOU LLICENCIA DE SOFTWARE, ELS TIRANTETS DE FIBRA, PART PROPORCIONAL D'INSTAL.LACIÓ I CONFIGURACIÓ DE L'EQUIPAMENT. INSTAL.LAT I PROVAT, SEGONS PLECS FMB. |  |  |  | Rend.: | 0.278
Mà d'obra
| A013U001 | H | AJUDANT | 1 | /R | x | 19.53 | =
| A0121000 | H | OFICIAL 1A | 2 | /R | x | 23.85 | =
| A0112000 | H | CAP DE COLLA | 0.2 | /R | x | 25.26 | =
Subtotal mà d'obra
Material
| BQ311005 | U | SWITCH WS-C2960X-48LPS-L (CATALYST 2960-X 48 GIGE POE 370W, 4 X 1G SFP, LAN BASE) . INCLOU LLICENCIA DE SOFTWARE, ELS TIRANTETS DE FIBRA, PART PROPORCIONAL D'INSTAL.LACIÓ I CONFIGURACIÓ DE L'EQUIPAMENT. INSTAL.LAT I PROVAT, SEGONS PLECS FMB. | 1 |  | x | 3600 | =
| BP7E2005 | U | Transceptor òptic Cisco SFP GLC-SX-MMD | 4 |  | x | 125 | =
Subtotal material
Cost directe
Total
| H1411111 | u | Casc de seguretat per a ús normal, contra cops, de polietilè amb un pes màxim de 400 g, homologat segons UNE-EN 812 |  |  |  | Rend.: | 1
Material
| B1411111 | u | Casc de seguretat per a ús normal, contra cops, de polietilè amb un pes màxim de 400 g, homologat segons UNE-EN 812 | 1 |  | x | 5.97 | =
Subtotal material
Cost directe
Total
| H141411B | u | Casc de seguretat, de polietilè, amb un pes màxim de 400 g, amb protectors auditius i pantalla facial amb visor de malla de reixeta metàl·lica, acoblada amb arnès abatible, homologat segons UNE-EN 812, UNE-EN 352-3 i UNE-EN 1731 |  |  |  | Rend.: | 1
Material
| B141411B | u | Casc de seguretat , de polietilè, amb un pes màxim de 400 g, amb protectors auditius i pantalla facial amb visor de malla de reixeta metàl·lica, acoblada amb arnès abatible, homologat segons UNE-EN 812, UNE-EN 352-3 i UNE-EN 1731 | 1 |  | x | 40.1 | =
Subtotal material
Cost directe
Total
| H141511E | u | Casc de seguretat dielèctric per a baixa tensió polietilè, homologat segons UNE-EN 50365 |  |  |  | Rend.: | 1
Material
| B141511E | u | Casc de seguretat dielèctric per a baixa tensió de polietilè, homologat segons UNE-EN 50365 | 1 |  | x | 14.38 | =
Subtotal material
Cost directe
Total
| H1421110 | u | Ulleres de seguretat antiimpactes estàndard, amb muntura universal, amb visor transparent i tractament contra l'entelament, homologades segons UNE-EN 167 i UNE-EN 168 |  |  |  | Rend.: | 1
Material
| B1421110 | u | Ulleres de seguretat antiimpactes estàndard, amb muntura universal, amb visor transparent i tractament contra l'entelament, homologades segons UNE-EN 167 i UNE-EN 168 | 1 |  | x | 5.95 | =
Subtotal material
Cost directe
Total
| H1423230 | u | Ulleres de seguretat per a tall oxiacetilènic, amb muntura universal de barnilla d'acer recoberta de PVC, amb visors circulars de 50 mm de D foscos de color DIN 5, homologades segons UNE-EN 175 i UNE-EN 169 |  |  |  | Rend.: | 1
Material
| B1423230 | u | Ulleres de seguretat per a tall oxiacetilènic, amb muntura universal de barnilla d'acer recoberta de PVC, amb visors circulars de 50 mm de D foscos de color DIN 5, homologades segons UNE-EN 175 i UNE-EN 169 | 1 |  | x | 5.07 | =
Subtotal material
Cost directe
Total
| H142AC60 | u | Pantalla facial per a soldadura elèctrica, amb marc abatible de mà i suport de polièster reforçat amb fibra de vidre vulcanitzada d'1,35 mm de gruix, amb visor inactínic semifosc amb protecció DIN 12, homologada segons UNE-EN 175 |  |  |  | Rend.: | 1
Material
| B142AC60 | u | Pantalla facial per a soldadura elèctrica, amb marc abatible de mà i suport de polièster reforçat amb fibra de vidre vulcanitzada d'1,35 mm de gruix, amb visor inactínic semifosc amb protecció DIN 12, homologada segons UNE-EN 175 | 1 |  | x | 8.15 | =
Subtotal material
Cost directe
Total
| H1431101 | u | Protector auditiu de tap d'escuma, homologat segons UNE-EN 352-2 i UNE-EN 458 |  |  |  | Rend.: | 1
Material
| B1431101 | u | Protector auditiu de tap d'escuma, homologat segons UNE-EN 352-2 i UNE-EN 458 | 1 |  | x | 0.24 | =
Subtotal material
Cost directe
Total
| H1432012 | u | Protector auditiu d'auricular, acoblat al cap amb arnès i orelleres antisoroll, homologat segons UNE-EN 352-1 i UNE-EN 458 |  |  |  | Rend.: | 1
Material
| B1432012 | u | Protector auditiu d'auricular, acoblat al cap amb arnès i orelleres antisoroll, homologat segons UNE-EN 352-1 i UNE-EN 458 | 1 |  | x | 18.94 | =
Subtotal material
Cost directe
Total
| H1445003 | u | Mascareta de protecció respiratòria, homologada segons UNE-EN 140 |  |  |  | Rend.: | 1
Material
| B1445003 | u | Mascareta de protecció respiratòria, homologada segons UNE-EN 140 | 1 |  | x | 1.46 | =
Subtotal material
Cost directe
Total
| H1447005 | u | Màscara de protecció respiratòria, homologada segons UNE-EN 136 |  |  |  | Rend.: | 1
Material
| B1447005 | u | Màscara de protecció respiratòria, homologada segons UNE-EN 136 | 1 |  | x | 10.92 | =
Subtotal material
Cost directe
Total
| H144E406 | u | Filtre mixte contra gasos i partícules, homologat segons UNE-EN 14387 i UNE-EN 12083 |  |  |  | Rend.: | 1
Material
| B144E406 | u | Filtre mixte contra gasos i partícules, homologat segons UNE-EN 14387 i UNE-EN 12083 | 1 |  | x | 2.76 | =
Subtotal material
Cost directe
Total
| H1451110 | u | Parella de guants per a ús general, amb palmell, artells, ungles i dits índex i polze de pell, dors de la mà i maniguet de cotó, folre interior, i subjecció elàstica al canell |  |  |  | Rend.: | 1
Material
| B1451110 | u | Parella de guants per a ús general, amb palmell, artells, ungles i dits índex i polze de pell, dors de la mà i maniguet de cotó, folre interior i subjecció elàstica al canell | 1 |  | x | 1.57 | =
Subtotal material
Cost directe
Total
| H1457520 | u | Parella de guants aïllants del fred i absorbents de les vibracions, de PVC sobre suport d'escuma de poliuretà, folrats interiorment amb teixit hidròfug reversible, amb maniguets fins a mig avantbraç, homologats segons UNE-EN 511 i UNE-EN 420 |  |  |  | Rend.: | 1
Material
| B1457520 | u | Parella de guants aïllants del fred i absorbents de les vibracions, de PVC sobre suport d'escuma de poliuretà, folrats interiorment amb teixit hidròfug reversible amb maniguets fins a mig avantbraç, homologats segons UNE-EN 511 i UNE-EN 420 | 1 |  | x | 10.91 | =
Subtotal material
Cost directe
Total
| H1459630 | u | Parella de guants per a soldador, amb palmell de pell, folre interior de cotó, i màniga llarga de serratge folrada de dril fort, homologats segons UNE-EN 407 i UNE-EN 420 |  |  |  | Rend.: | 1
Material
| B1459630 | u | Parella de guants per a soldador, amb palmell de pell, folre interior de cotó i màniga llarga de serratge folrada de dril fort, homologats segons UNE-EN 407 i UNE-EN 420 | 1 |  | x | 6.69 | =
Subtotal material
Cost directe
Total
| H145C002 | u | Parella de guants de protecció contra riscs mecànics comuns de construcció nivell 3, homologats segons UNE-EN 388 i UNE-EN 420 |  |  |  | Rend.: | 1
Material
| B145C002 | u | Parella de guants de protecció contra riscs mecànics comuns de construcció nivell 3, homologats segons UNE-EN 388 i UNE-EN 420 | 1 |  | x | 6.05 | =
Subtotal material
Cost directe
Total
| H145K397 | u | Parella de guants de material aïllant per a treballs elèctrics, classe 1, logotip color blanc, tensió màxima 7500 V, homologats segons UNE-EN 420 |  |  |  | Rend.: | 1
Material
| B145K397 | u | Parella de guants de material aïllant per a treballs elèctrics, classe 1, logotip color blanc, tensió màxima 7500 V, homologats segons UNE-EN 420 | 1 |  | x | 40.03 | =
Subtotal material
Cost directe
Total
| H1463253 | u | Parella de botes dielèctriques resistents a la humitat, de pell rectificada, amb turmellera encoixinada sola antilliscant i antiestàtica, falca amortidora per al taló, llengüeta de manxa, de despreniment ràpid, sense ferramenta metàl·lica, amb puntera reforçada, homologades segons DIN 4843 |  |  |  | Rend.: | 1
Material
| B1463253 | u | Parella de botes dielèctriques resistents a la humitat, de pell rectificada, amb turmellera encoixinada sola antilliscant i antiestàtica, falca amortidora per al taló, llengüeta de manxa, de despreniment ràpid, sense ferramenta metàl·lica, amb puntera reforçada, homologades segons DIN 4843 | 1 |  | x | 60.64 | =
Subtotal material
Cost directe
Total
| H1465275 | u | Parella de botes baixes de seguretat industrial per a treballs de construcció en general, resistents a la humitat, de pell rectificada, amb turmellera encoixinada, amb puntera metàl·lica, sola antilliscant, falca amortidora d'impactes al taló i sense plantilla metàl·lica, homologades segons UNE-EN ISO 20344, UNE-EN ISO 20345, UNE-EN ISO 20346 i UNE-EN ISO 20347 |  |  |  | Rend.: | 1
Material
| B1465275 | u | Parella de botes baixes de seguretat industrial per a treballs de construcció en general, resistents a la humitat, de pell rectificada, amb turmellera encoixinada, amb puntera metàl·lica, sola antilliscant, falca amortidora d'impactes al taló i sense plantilla metàl·lica, homologades segons UNE-EN ISO 20344, UNE-EN ISO 20345, UNE-EN ISO 20346 i UNE-EN ISO 20347 | 1 |  | x | 23.47 | =
Subtotal material
Cost directe
Total
| H146J364 | u | Parella de plantilles anticlaus de fleix d'acer de 0,4 mm de gruix, de 120 kg de resistència a la perforació, pintades amb pintures epoxi i folrades, homologades segons UNE-EN ISO 20344 i UNE-EN 12568 |  |  |  | Rend.: | 1
Material
| B146J364 | u | Parella de plantilles anticlaus de fleix d'acer de 0,4 mm de gruix, de 120 kg de resistència a la perforació, pintades amb pintures epoxi i folrades, homologades segons UNE-EN ISO 20344 i UNE-EN 12568 | 1 |  | x | 2.41 | =
Subtotal material
Cost directe
Total
| H1473203 | u | Cinturó de seguretat de subjecció, suspensió i anticaiguda, classes A, B i C, de polièster i ferramenta estampada, amb arnesos de subjecció per al tronc i per a les extremitats inferiors, homologat segons CE |  |  |  | Rend.: | 1
Material
| B1473203 | u | Cinturó de seguretat de subjecció, suspensió i anticaiguda, classes A, B i C, de polièster i ferramenta estampada, amb arnesos de subjecció per al tronc i per a les extremitats inferiors, homologat segons CE | 1 |  | x | 134.21 | =
Subtotal material
Cost directe
Total
| H1482222 | u | Camisa de treball per a construcció, de polièster i cotó (65%-35%), color beix amb butxaques interiors, trama 240, homologada segons UNE-EN 340 |  |  |  | Rend.: | 1
Material
| B1482222 | u | Camisa de treball per a construcció, de polièster i cotó (65%-35%), color beix, amb butxaques interiors, trama 240, homologada segons UNE-EN 340 | 1 |  | x | 6.31 | =
Subtotal material
Cost directe
Total
| H1482422 | u | Camisa de treball per a muntatges i/o treballs mecànics, soldadors i/o treballadors de tubs, de polièster i cotó (65%-35%), color blavenc amb butxaques interiors, trama 240, homologada segons UNE-EN 340 |  |  |  | Rend.: | 1
Material
| B1482422 | u | Camisa de treball per a muntatges i/o treballs mecànics, soldadors i/o treballadors de tubs, de polièster i cotó (65%-35%), color blavenc, amb butxaques interiors, trama 240, homologada segons UNE-EN 340 | 1 |  | x | 6.31 | =
Subtotal material
Cost directe
Total
| H1483344 | u | Pantalons de treball per a construcció d'obres lineals en servei, de polièster i cotó (65%-35%), color groc, trama 240, amb butxaques interiors i tires reflectants, homologats segons UNE-EN 340 |  |  |  | Rend.: | 1
Material
| B1483344 | u | Pantalons de treball per a construcció d'obres lineals en servei, de polièster i cotó (65%-35%), color groc, trama 240, amb butxaques interiors i tires reflectants, homologats segons UNE-EN 340 | 1 |  | x | 10.83 | =
Subtotal material
Cost directe
Total
| H1484110 | u | Samarreta de treball, de cotó |  |  |  | Rend.: | 1
Material
| B1484110 | u | Samarreta de treball, de cotó | 1 |  | x | 2.23 | =
Subtotal material
Cost directe
Total
| H1485800 | u | Armilla reflectant amb tires reflectants a la cintura, al pit i a l'esquena, homologada segons UNE-EN 471 |  |  |  | Rend.: | 1
Material
| B1485800 | u | Armilla reflectant amb tires reflectants a la cintura, al pit i a l'esquena, homologada segons UNE-EN 471 | 1 |  | x | 18.17 | =
Subtotal material
Cost directe
Total
| H1488580 | u | Davantal per a soldador, de serratge, homologat segons UNE-EN 340, UNE-EN 470-1 i UNE-EN 348 |  |  |  | Rend.: | 1
Material
| B1488580 | u | Davantal per a soldador, de serratge, homologat segons UNE-EN 340, UNE-EN 470-1 i UNE-EN 348 | 1 |  | x | 15.02 | =
Subtotal material
Cost directe
Total
| H1489890 | u | Jaqueta de treball per a muntatges i/o treballs mecànics, de polièster i cotó (65%-35%), color blau vergara, trama 240, amb butxaques, homologada segons UNE-EN 340 |  |  |  | Rend.: | 1
Material
| B1489890 | u | Jaqueta de treball per a muntatges i/o treballs mecànics, de polièster i cotó (65%-35%), color blau vergara, trama 240, amb butxaques, homologada segons UNE-EN 340 | 1 |  | x | 13.11 | =
Subtotal material
Cost directe
Total
| H148D900 | u | Arnès per a senyalista, amb tires reflectants a la cintura, al pit, a l'esquena i als tirants, homologat segons UNE-EN 340 i UNE-EN 471 |  |  |  | Rend.: | 1
Material
| B148D900 | u | Arnès per a senyalista, amb tires reflectants a la cintura, al pit, a l'esquena i als tirants, homologat segons UNE-EN 340 i UNE-EN 471 | 1 |  | x | 17.18 | =
Subtotal material
Cost directe
Total
| H148F700 | u | Parell de braçalets per a senyalista, amb tires reflectants, homologats segons UNE-EN 340 i UNE-EN 471 |  |  |  | Rend.: | 1
Material
| B148F700 | u | Parell de braçalets per a senyalista, amb tires reflectants, homologats segons UNE-EN 340 i UNE-EN 471 | 1 |  | x | 18.13 | =
Subtotal material
Cost directe
Total
| H1522111 | m | Barana de protecció en el perímetre de la coronació d'excavacions, d'alçària 1 m, amb travesser superior, travesser intermedi i muntants de tub metàl·lic de 2,3´´, sòcol de post de fusta, ancorada al terreny amb daus de formigó i amb el desmuntatge inclòs |  |  |  | Rend.: | 1
Mà d'obra
| A01H4000 | h | Manobre per a seguretat i salut | 0.25 | /R | x | 19.52 | =
| A01H2000 | h | Oficial 1a per a seguretat i salut | 0.25 | /R | x | 23.38 | =
Subtotal mà d'obra
Material
| B0DZSM0K | u | Tub metàl·lic de 2,3´´ de diàmetre, per a 150 usos, per a seguretat i salut | 3.5 |  | x | 0.12 | =
| B1Z0300C | m3 | Formigó HM-20/P/20/I de consistència plàstica, grandària màxima del granulat 20 mm, amb >= 200 kg/m3 de ciment, apte per a classe d'exposició I, per a seguretat i salut | 0.02 |  | x | 59.55 | =
| B1Z0D400 | m2 | Post de fusta de pi per a 3 usos, per a seguretat i salut | 0.22 |  | x | 4.97 | =
Subtotal material
Cost directe
Total
| H152J105 | m | Cable fiador per línies de vida |  |  |  | Rend.: | 0.702
Mà d'obra
| A01H4000 | h | Manobre per a seguretat i salut | 0.1 | /R | x | 19.52 | =
| A01H2000 | h | Oficial 1a per a seguretat i salut | 0.1 | /R | x | 23.38 | =
Subtotal mà d'obra
Material
| B0AC112D | m | Cable d'acer galvanitzat rígid de composició 1x7+0 i diàmetre 9 mm, per a seguretat i salut | 1.2 |  | x | 1.16 | =
Subtotal material
Cost directe
Total
| H152M671 | m | Barana modular autoportant, amb cadena tipus ajuntament. |  |  |  | Rend.: | 1.992
Mà d'obra
| A01H2000 | h | Oficial 1a per a seguretat i salut | 0.15 | /R | x | 23.38 | =
| A01H4000 | h | Manobre per a seguretat i salut | 0.15 | /R | x | 19.52 | =
Subtotal mà d'obra
Material
| B1530005 | u | Barana de protecció prefabricada, d'alçària 1 m amb cargols d'ataconat, per a 50 usos, per a seguretat i salut | 1 |  | x | 1.27 | =
Subtotal material
Cost directe
Total
| H152U000 | m | Tanca d'advertència o abalisament d'1 m d'alçada amb malla de polietilè taronja, fixada a 1 m del perímetre del sostre amb suports d'acer allotjats amb forats al sostre |  |  |  | Rend.: | 1
Mà d'obra
| A01H2000 | h | Oficial 1a per a seguretat i salut | 0.05 | /R | x | 23.38 | =
Subtotal mà d'obra
Material
| B1526EL6 | u | Muntant metàl·lic per a barana de seguretat, d'1 m d'alçària, per a allotjar en perforacions del sostre, per a 15 usos | 0.5 |  | x | 1.21 | =
| B152U000 | m | Malla de polietilè d'alta densitat color toronja per a tanques d'advertència o abalisament, d'1 m d'alçada, per a seguretat i salut | 1.05 |  | x | 0.51 | =
Subtotal material
Cost directe
Total
| H15B0007 | u | Pantalla aïllant per a treballs en zones d'influència de línies elèctriques en tensió |  |  |  | Rend.: | 1
Material
| B15B0007 | u | Pantalla aïllant per a treballs en zones d'influència de línies elèctriques en tensió | 1 |  | x | 94.96 | =
Subtotal material
Cost directe
Total
| H15Z1001 | h | Brigada de seguretat per a manteniment i reposició de les proteccions |  |  |  | Rend.: | 1
Mà d'obra
| A01H4000 | h | Manobre per a seguretat i salut | 1 | /R | x | 19.52 | =
| A01H2000 | h | Oficial 1a per a seguretat i salut | 1 | /R | x | 23.38 | =
Subtotal mà d'obra
|  |  | Despeses auxiliars |  |  |  | 1 | %
Cost directe
Total
| H16C0003 | dia | Detector de gasos portàtil, per a espais confinats, amb detector de gas combustible, O2, CO i H2S |  |  |  | Rend.: | 1
Material
| B16C0003 | dia | Detector de gasos portàtil, per a espais confinats, amb detector de gas combustible, O2, CO i H2S | 1 |  | x | 1.77 | =
Subtotal material
Cost directe
Total
| H16F1004 | h | Informació en Seguretat i Salut per als riscos específics de l'obra |  |  |  | Rend.: | 1
Mà d'obra
| A01H4000 | h | Manobre per a seguretat i salut | 1 | /R | x | 19.52 | =
Subtotal mà d'obra
Cost directe
Total
| HBBAA005 | u | Senyal de prohibició, normalitzada amb pictograma negre sobre fons blanc, de forma circular amb cantells i banda transversal descendent d'esquerra a dreta a 45°, en color vermell, diàmetre 29 cm, amb cartell explicatiu rectangular, per ser vista fins 12 m, fixada i amb el desmuntatge inclòs |  |  |  | Rend.: | 1
Mà d'obra
| A01H4000 | h | Manobre per a seguretat i salut | 1 | /R | x | 19.52 | =
Subtotal mà d'obra
Material
| BBBAA005 | u | Senyal de prohibició, normalitzada amb pictograma negre sobre fons blanc, de forma circular amb cantells i banda transversal descendent d'esquerra a dreta a 45° en color vermell, de diàmetre 29 cm, per ésser vista fins 12 m, per a seguretat i salut | 1 |  | x | 5.95 | =
| BBBAD015 | u | Cartell explicatiu del contingut de la senyal, amb llegenda indicativa de prohibició, amb el text en negre sobre fons vermell, de forma rectangular, amb el cantell negre, costat major 29 cm, per ésser vist fins 12 m, per a seguretat i salut | 1 |  | x | 9.07 | =
Subtotal material
Cost directe
Total
| HBBAA007 | u | Senyal de prohibició, normalitzada amb pictograma negre sobre fons blanc, de forma circular amb cantells i banda transversal descendent d'esquerra a dreta a 45°, en color vermell, diàmetre 10 cm, amb cartell explicatiu rectangular, per ser vista fins 3 m, fixada i amb el desmuntatge inclòs |  |  |  | Rend.: | 1
Mà d'obra
| A01H4000 | h | Manobre per a seguretat i salut | 1 | /R | x | 19.52 | =
Subtotal mà d'obra
Material
| BBBAA007 | u | Senyal de prohibició, normalitzada amb pictograma negre sobre fons blanc, de forma circular amb cantells i banda transversal descendent d'esquerra a dreta a 45° en color vermell, de diàmetre 10 cm, per ésser vista fins 3 m, per a seguretat i salut | 1 |  | x | 2.91 | =
| BBBAD017 | u | Cartell explicatiu del contingut de la senyal, amb llegenda indicativa de prohibició, amb el text en negre sobre fons vermell, de forma rectangular, amb el cantell negre, costat major 10 cm, per ésser vist fins 3 m, per a seguretat i salut | 1 |  | x | 6.24 | =
Subtotal material
Cost directe
Total
| HBBAB115 | u | Senyal de obligació, normalitzada amb pictograma blanc sobre fons blau, de forma circular amb cantells en color blanc, diàmetre 29 cm, amb cartell explicatiu rectangular, per ser vista fins 12 m, fixada i amb el desmuntatge inclòs |  |  |  | Rend.: | 1
Mà d'obra
| A01H4000 | h | Manobre per a seguretat i salut | 1 | /R | x | 19.52 | =
Subtotal mà d'obra
Material
| BBBAB115 | u | Senyal de obligació, normalitzada amb pictograma blanc sobre fons blau, de forma circular amb cantells en color blanc, de diàmetre 29 cm, per ésser vista fins 12 m, per a seguretat i salut | 1 |  | x | 5.95 | =
| BBBAD025 | u | Cartell explicatiu del contingut de la senyal, amb llegenda indicativa d'obligació, amb el text en blanc sobre fons blau, de forma rectangular, amb el cantell blanc, costat major 29 cm, per ésser vist fins 12 m, per a seguretat i salut | 1 |  | x | 8.04 | =
Subtotal material
Cost directe
Total
| HBBAC005 | u | Senyal indicativa de la ubicació d'equips d'extinció d'incendis, normalitzada amb pictograma blanc sobre fons vermell, de forma rectangular o quadrada, costat major 29 cm, per ser vista fins 12 m de distància, fixada i amb el desmuntatge inclòs |  |  |  | Rend.: | 1
Mà d'obra
| A01H4000 | h | Manobre per a seguretat i salut | 1 | /R | x | 19.52 | =
Subtotal mà d'obra
Material
| BBBAC005 | u | Senyal indicativa de la ubicació d'equips d'extinció d'incendis, normalitzada amb pictograma blanc sobre fons vermell, de forma rectangular o quadrada, costat major 29 cm, per ésser vista fins 12 m de distància, per a seguretat i salut | 1 |  | x | 8.04 | =
Subtotal material
Cost directe
Total
| HBBAE001 | u | Rètol adhesiu ( MIE-RAT.10 ) de maniobra per a quadre o pupitre de control elèctric, adherit |  |  |  | Rend.: | 1
Material
| BBBAE001 | u | Rètol adhesiu ( MIE-RAT.10 ) de maniobra per a quadre o pupitre de control elèctric, per a seguretat i salut | 1 |  | x | 5.52 | =
Subtotal material
Cost directe
Total
| HBBAF004 | u | Senyal d'advertència, normalitzada amb pictograma negre sobre fons groc, de forma triangular amb el cantell negre, costat major 41 cm, amb cartell explicatiu rectangular, per ser vista fins 12 m de distància, fixada i amb el desmuntatge inclòs |  |  |  | Rend.: | 1
Mà d'obra
| A01H4000 | h | Manobre per a seguretat i salut | 1 | /R | x | 19.52 | =
Subtotal mà d'obra
Material
| BBBAF004 | u | Senyal d'advertència, normalitzada amb pictograma negre sobre fons groc, de forma triangular amb el cantell negre, costat major 41 cm, per ésser vista fins 12 m, per a seguretat i salut | 1 |  | x | 9.77 | =
| BBBAD004 | u | Cartell explicatiu del contingut de la senyal, amb llegenda indicativa d'advertència, amb el text en negre sobre fons groc, de forma rectangular, amb el cantell negre, costat major 41 cm, per ésser vist fins 12 m, per a seguretat i salut | 1 |  | x | 13.31 | =
Subtotal material
Cost directe
Total
| HBC1JF01 | u | Llumenera amb làmpada fixa color ambre i amb el desmuntatge inclòs |  |  |  | Rend.: | 1
Mà d'obra
| A01H4000 | h | Manobre per a seguretat i salut | 0.05 | /R | x | 19.52 | =
Subtotal mà d'obra
Material
| BBC1JF00 | u | Llumenera amb làmpada fixa color ambre, per a seguretat i salut | 1 |  | x | 22.04 | =
Subtotal material
Cost directe
Total
| HM31161J | u | Extintor de pols seca, de 6 kg de càrrega, amb pressió incorporada, pintat, amb suport a la paret i amb el desmuntatge inclòs |  |  |  | Rend.: | 1
Mà d'obra
| A01H2000 | h | Oficial 1a per a seguretat i salut | 0.2 | /R | x | 23.38 | =
| A01H3000 | h | Ajudant per a seguretat i salut | 0.2 | /R | x | 20.76 | =
Subtotal mà d'obra
Material
| BM311611 | u | Extintor de pols seca, de càrrega 6 kg, amb pressió incorporada, pintat, per a seguretat i salut | 1 |  | x | 35.87 | =
| B1ZM1000 | u | Part proporcional d'elements especials per a extintors, per a seguretat i salut | 1 |  | x | 0.31 | =
Subtotal material
Cost directe
Total
| HQU1B250 | u | Amortització de mòdul prefabricat per a equipament sanitaris a obra de 3,7x2,4 m amb tancaments formats per placa de dues planxes d'acer prelacat i aïllament interior de 40mm de gruix i paviment format per tauler aglomarat hidròfug amb acabat de PVC sobre xapa galvanitzada i llana mineral de vidre, instal·lació elèctrica 1 punt de llum, interruptor, endolls i protecció diferencial, i equipat amb 2 inodors, 2 dutxes, lavabo col·lectiu amb 2 aixetes i termos elèctric 50 litres, per a 4 usos |  |  |  | Rend.: | 1
Material
| BQU1B250 | u | Amortització de mòdul prefabricat per a equipament sanitaris a obra de 3,7x2,4 m amb tancaments formats per placa de dues planxes d'acer prelacat i aïllament interior de 40mm de gruix i paviment format per tauler aglomarat hidròfug amb acabat de PVC sobre xapa galvanitzada i llana mineral de vidre, instal·lació elèctrica amb 1 punt de llum, interruptor, endolls i protecció diferencial, i equipat amb 2 inodors, 2 dutxes, lavabo col·lectiu amb 2 aixetes i termos elèctric 50 litres , per a 4 usos | 1 |  | x | 970.49 | =
Subtotal material
Cost directe
Total
| HQU1D290 | u | Amortització de mòdul prefabricat per equipament de vestidors a obra de 8x2,4 m amb tancaments formats per placa de dues planxes d'acer prelacat i aïllament interior de 40mm de gruix i paviment format per tauler aglomarat hidròfug amb acabat de PVC sobre xapa galvanitzada i llana mineral de vidre, instal·lació elèctrica 2 punts de llum, interruptor, endolls i protecció diferencial , per a 4 usos |  |  |  | Rend.: | 1
Material
| BQU1D290 | u | Amortització de mòdul prefabricat per equipament de vestidors a obra de 8x2,4 m amb tancaments formats per placa de dues planxes d'acer prelacat i aïllament interior de 40mm de gruix i paviment format per tauler aglomarat hidròfug amb acabat de PVC sobre xapa galvanitzada i llana mineral de vidre, instal·lació elèctrica amb 2 punts de llum, interruptor, endolls i protecció diferencial , per a 4 usos | 1 |  | x | 976.8 | =
Subtotal material
Cost directe
Total
| HQU1E270 | u | Amortització de mòdul prefabricat per a equipament de menjador a obra de 6x2,4 m amb tancaments formats per placa de dues planxes d'acer prelacat i aïllament interior de 40mm de gruix i paviment format per tauler aglomarat hidròfug amb acabat de PVC sobre xapa galvanitzada i llana mineral de vidre, instal·lació elèctrica 1 punt de llum, interruptor, endolls i protecció diferencial, i equipat amb aigüera de 1 pica amb aixeta i taulell , per a 4 usos |  |  |  | Rend.: | 1
Material
| BQU1E270 | u | Amortització de mòdul prefabricat per a equipament de menjador a obra de 6x2,4 m amb tancaments formats per placa de dues planxes d'acer prelacat i aïllament interior de 40mm de gruix i paviment format per tauler aglomarat hidròfug amb acabat de PVC sobre xapa galvanitzada i llana mineral de vidre, instalació elèctrica amb 1 punt de llum, interruptor, endolls i protecció diferencial, i equipat amb aigüera de 1 pica amb aixeta i taulell , per a 4 usos | 1 |  | x | 833.18 | =
Subtotal material
Cost directe
Total
| HQU22301 | u | Armari metàl·lic individual de doble compartiment interior, de 0,4x0,5x1,8 m, col·locat i amb el desmuntatge inclòs |  |  |  | Rend.: | 1
Mà d'obra
| A01H4000 | h | Manobre per a seguretat i salut | 0.25 | /R | x | 19.52 | =
Subtotal mà d'obra
Material
| BQU22303 | u | Armari metàl·lic individual amb doble compartiment interior, de 0,4x0,5x1,8 m, per a 3 usos, per a seguretat i salut | 1 |  | x | 54.17 | =
Subtotal material
Cost directe
Total
| HQU25201 | u | Banc de fusta amb capacitat per a 3 persones, col·locat i amb el desmuntatge inclòs |  |  |  | Rend.: | 1
Mà d'obra
| A01H4000 | h | Manobre per a seguretat i salut | 0.15 | /R | x | 19.52 | =
Subtotal mà d'obra
Material
| BQU25500 | u | Banc de fusta amb capacitat per a 3 persones per a 4 usos , per a seguretat i salut | 0.25 |  | x | 51.03 | =
Subtotal material
Cost directe
Total
| HQU27502 | u | Taula de fusta amb capacitat per a 6 persones, col·locada i amb el desmuntatge inclòs |  |  |  | Rend.: | 1
Mà d'obra
| A01H4000 | h | Manobre per a seguretat i salut | 0.35 | /R | x | 19.52 | =
Subtotal mà d'obra
Material
| BQU27500 | u | Taula de fusta, amb capacitat per a 6 persones per a 4 usos , per a seguretat i salut | 0.25 |  | x | 47.31 | =
Subtotal material
Cost directe
Total
| HQU2AF02 | u | Nevera elèctrica, de 100 l de capacitat, col·locada i amb el desmuntatge inclòs |  |  |  | Rend.: | 1
Mà d'obra
| A01H4000 | h | Manobre per a seguretat i salut | 0.35 | /R | x | 19.52 | =
Subtotal mà d'obra
Material
| BQU2AF02 | u | Nevera elèctrica, de 100 l de capacitat, per a 2 usos, per a seguretat i salut | 1 |  | x | 92.05 | =
Subtotal material
Cost directe
Total
| HQU2D102 | u | Planxa elèctrica per a escalfar menjars, de 60x45 cm, col·locada i amb el desmuntatge inclòs |  |  |  | Rend.: | 1
Mà d'obra
| A01H4000 | h | Manobre per a seguretat i salut | 0.15 | /R | x | 19.52 | =
Subtotal mà d'obra
Material
| BQU2D102 | u | Planxa elèctrica per a escalfar menjars, de 60x45 cm, per a 2 usos, per a seguretat i salut | 1 |  | x | 52.32 | =
Subtotal material
Cost directe
Total
| HQU2E001 | u | Forn microones per a escalfar menjars, col·locat i amb el desmuntatge inclòs |  |  |  | Rend.: | 1
Mà d'obra
| A01H4000 | h | Manobre per a seguretat i salut | 0.05 | /R | x | 19.52 | =
Subtotal mà d'obra
Material
| BQU2E002 | u | Forn microones, per a 2 usos, per a seguretat i salut | 1 |  | x | 89.46 | =
Subtotal material
Cost directe
Total
| HQU2GF01 | u | Recipient per a recollida d'escombraries, de 100 l de capacitat, col·locat i amb el desmuntatge inclòs |  |  |  | Rend.: | 1
Mà d'obra
| A01H4000 | h | Manobre per a seguretat i salut | 0.1 | /R | x | 19.52 | =
Subtotal mà d'obra
Material
| BQU2GF00 | u | Recipient per a recollida d'escombraries de 100 l de capacitat, per a seguretat i salut | 1 |  | x | 52.05 | =
Subtotal material
Cost directe
Total
| HQU2P001 | u | Penja-robes per a dutxa, col·locat i amb el desmuntatge inclòs |  |  |  | Rend.: | 1
Mà d'obra
| A01H4000 | h | Manobre per a seguretat i salut | 0.05 | /R | x | 19.52 | =
Subtotal mà d'obra
Material
| BQZ1P000 | u | Penja-robes per a dutxa, per a seguretat i salut | 1 |  | x | 1.05 | =
Subtotal material
Cost directe
Total
| HQUA1100 | u | Farmaciola d'armari, amb el contingut establert a l'ordenança general de seguretat i salut en el treball |  |  |  | Rend.: | 1
Material
| BQUA1100 | u | Farmaciola tipus armari, amb el contingut establert a l'ordenança general de seguretat i salut en el treball | 1 |  | x | 123.67 | =
Subtotal material
Cost directe
Total
| HQUA2100 | u | Farmaciola portàtil d'urgència, amb el contingut establert a l'ordenança general de seguretat i salut en el treball |  |  |  | Rend.: | 1
Material
| BQUA2100 | u | Farmaciola portàtil d'urgència, amb el contingut establert a l'ordenança general de seguretat i salut en el treball | 1 |  | x | 122.93 | =
Subtotal material
Cost directe
Total
| HQUAAAA0 | u | Llitera metàl·lica rígida amb base de lona, per a salvament |  |  |  | Rend.: | 1
Material
| BQUAAAA0 | u | Llitera metàl·lica rígida amb base de lona, per a salvament | 1 |  | x | 207.99 | =
Subtotal material
Cost directe
Total
| HQUACCJ0 | u | Manta de cotó i fibra sintètica de 110x210 cm |  |  |  | Rend.: | 1
Material
| BQUACCJ0 | u | Manta de cotó i fibra sintètica de 110x210 cm | 1 |  | x | 22.19 | =
Subtotal material
Cost directe
Total
| HQUAM000 | u | Reconeixement mèdic |  |  |  | Rend.: | 1
Material
| BQUAM000 | u | Reconeixement mèdic | 1 |  | x | 35.4 | =
Subtotal material
Cost directe
Total
| HQUAP000 | u | Curset de primers auxilis i socorrisme |  |  |  | Rend.: | 1
Material
| BQUAP000 | u | Curset de primers auxilis i socorrisme | 1 |  | x | 187 | =
Subtotal material
Cost directe
Total
| HQUZM000 | h | Mà d'obra per a neteja i conservació de les instal·lacions |  |  |  | Rend.: | 1
Mà d'obra
| A01H4000 | h | Manobre per a seguretat i salut | 1 | /R | x | 19.52 | =
Subtotal mà d'obra
|  |  | Despeses auxiliars |  |  |  | 1 | %
Cost directe
Total
| PG2J-4BRP | m | Safata metàl·lica reixa amb separadors d'acer galvanitzat en calent, d'alçària 100 mm i amplària 400 mm, col·locada sobre suports horitzontals amb elements de suport |  |  |  | Rend.: | 1
Mà d'obra
| A0F-000E | h | Oficial 1a electricista | 0.325 | /R | x | 20.28 | =
| A01-FEPD | h | Ayudante electricista | 0.113 | /R | x | 18.26 | =
Subtotal mà d'obra
Material
| BG2G-1OJT | m | Perfil separador per a safata metàl·lica, d'acer galvanitzat en calent, de 100 mm d'alçària | 2 |  | x | 11.63 | =
| BGY1-1P1F | u | Part proporcional d'elements de suport per a safates metàl·liques d'acer galvanitzat en calent de 400 mm d'amplària, per a instal·lació sobre suports horitzontals | 1 |  | x | 7.58 | =
| BG2J-0BCK | m | Safata metàl·lica reixa d'acer galvanitzat en calent, d'alçària 100 mm i amplària 400 mm | 1 |  | x | 16 | =
Subtotal material
|  |  | Despeses auxiliars |  |  |  | 1.5 | %
Cost directe
Total
P-1 | E7DZX002 | u | Partida alçada d'obertura de passamurs fins a 400 mm de diàmetre nominal amb un gruix de paret entre 30 i 40 cm amb broca intercanviable. Reomplert i segellat de tots els forats oberts per a pas d'instal·lacions i entre sectors d'incendis, a base de productes adequats per aconseguir el grau de resistència al foc exigit a l'element compartimentador; segons les instal·lacions s'usaran els següents productes: Safates i cables: passamurs amb estanquitat al foc (EI 240) homologat segons norma UNE-EN 1366-3, formats per mòduls compostos per tubs d'acer galvanitzat que disposen de material intumescent en el seu interior i fixats mitjançant plaques segellants d'acer amb material ignífug . Canonades i conductes: morter per a segellat ignífug d'alta densitat, resines termoplàstiques i / o massilles a base de silicones intumescents. Per forats de grans dimensions s'empraran com a reomplert bosses de fibres minerals d'alta estabilitat tèrmica com materials intumescents per al segellat de penetracions. Incloent tot el necessari per al muntatge i instal·lació, completament realitzat segons Especificacions Tècniques del fabricant del producte i aplicat en cada cas segons coordinació de la Direcció Faculativa |  |  |  | Rend.: | 1.057
Mà d'obra
| A0150000 | h | Manobre especialista | 10 | /R | x | 19.42 | =
Subtotal mà d'obra
Maquinària
| CF211210 | h | Equip de barrinat amb broca intercambiable, entre 100 i 400 mm de diàmetre | 16 | /R | x | 120 | =
Subtotal maquinària
Material
| B1KA2ABB | ut | Material per al reblert i segellat de forats oberts per a instal·lacions de comunicacions entre sectors d'incendis. | 0.2 |  | x | 5000 | =
Subtotal material
Cost directe
Total
P-2 | EEV41210 | m | Subministrament i instal·lació de línies d’altaveus amb cable de coure per àudio trenat i apantallat, tipus afumex o similar de 2X4, 2X2,5 instal·lat i col·locat. Inclou la part proporcional de bornes en els seus extrems. Inclou material auxiliar, canaletes, cablejat, connexió, etc., tot lliure d'halògens. Totalment instal·lat, provat i funcionant, segons plec de prescripcions. |  |  |  | Rend.: | 1.56
Mà d'obra
| A013M000 | h | Ajudant muntador | 0.01 | /R | x | 17.75 | =
| A012M000 | h | Oficial 1a muntador | 0.01 | /R | x | 20.67 | =
Subtotal mà d'obra
Material
| BEV41210 | m | Cable de coure per àudio trenat i apantallat, tipus afumex o similar de 2X4, 2X2,5 | 1.05 |  | x | 1 | =
Subtotal material
|  |  | Despeses auxiliars |  |  |  | 1.5 | %
Cost directe
Total
P-3 | EG21H71H | m | Subministrament i instal·lació de tub rígid o corrugat de M20 o M25 |  |  |  | Rend.: | 1.688
Mà d'obra
| A012H000 | h | Oficial 1a electricista | 0.04 | /R | x | 20.67 | =
| A013H000 | h | Ajudant electricista | 0.05 | /R | x | 17.72 | =
Subtotal mà d'obra
Material
| BG21H710 | m | Tub rígid o corrugat de M20 o M25 | 1.02 |  | x | 2.5 | =
| BGW21000 | u | Part proporcional d'accessoris per a tubs rígids de PVC | 1 |  | x | 0.14 | =
Subtotal material
|  |  | Despeses auxiliars |  |  |  | 1.5 | %
Cost directe
Total
P-4 | EG23R815 | m | Tub rígid d'acer galvanitzat, de 25 mm de diàmetre nominal, resistència a l'impacte de 20 J, resistència a compressió de 4000 N, amb unió roscada i muntat superficialment |  |  |  | Rend.: | 0.815
Mà d'obra
| A013H000 | h | Ajudant electricista | 0.05 | /R | x | 17.72 | =
| A012H000 | h | Oficial 1a electricista | 0.043 | /R | x | 20.67 | =
Subtotal mà d'obra
Material
| BGW23000 | u | Part proporcional d'accessoris per a tubs rígids d'acer | 1 |  | x | 0.23 | =
| BG23R810 | m | Tub rígid d'acer galvanitzat, de 25 mm de diàmetre nominal, resistència a l'impacte de 20 J, resistència a compressió de 4000 N, per a roscar | 1.02 |  | x | 2 | =
Subtotal material
|  |  | Despeses auxiliars |  |  |  | 1.5 | %
Cost directe
Total
P-5 | EG23R915 | m | Tub rígid d'acer galvanitzat, de 32 mm de diàmetre nominal, resistència a l'impacte de 20 J, resistència a compressió de 4000 N, amb unió roscada i muntat superficialment |  |  |  | Rend.: | 0.815
Mà d'obra
| A012H000 | h | Oficial 1a electricista | 0.047 | /R | x | 20.67 | =
| A013H000 | h | Ajudant electricista | 0.05 | /R | x | 17.72 | =
Subtotal mà d'obra
Material
| BGW23000 | u | Part proporcional d'accessoris per a tubs rígids d'acer | 1 |  | x | 0.23 | =
| BG23R910 | m | Tub rígid d'acer galvanitzat, de 32 mm de diàmetre nominal, resistència a l'impacte de 20 J, resistència a compressió de 4000 N, per a roscar | 1.02 |  | x | 2.82 | =
Subtotal material
|  |  | Despeses auxiliars |  |  |  | 1.5 | %
Cost directe
Total
P-6 | EG23RA15 | m | Tub rígid d'acer galvanitzat, de 40 mm de diàmetre nominal, resistència a l'impacte de 20 J, resistència a compressió de 4000 N, amb unió roscada i muntat superficialment |  |  |  | Rend.: | 0.817
Mà d'obra
| A013H000 | h | Ajudant electricista | 0.05 | /R | x | 17.72 | =
| A012H000 | h | Oficial 1a electricista | 0.052 | /R | x | 20.67 | =
Subtotal mà d'obra
Material
| BG23RA10 | m | Tub rígid d'acer galvanitzat, de 40 mm de diàmetre nominal, resistència a l'impacte de 20 J, resistència a compressió de 4000 N, per a roscar | 1.02 |  | x | 3.77 | =
| BGW23000 | u | Part proporcional d'accessoris per a tubs rígids d'acer | 1 |  | x | 0.23 | =
Subtotal material
|  |  | Despeses auxiliars |  |  |  | 1.5 | %
Cost directe
Total
P-7 | EG242702 | m | Tub flexible d'acer galvanitzat, roscat, de diàmetre nominal referència 32 i muntat superficialment |  |  |  | Rend.: | 0.815
Mà d'obra
| A013H000 | h | Ajudant electricista | 0.02 | /R | x | 17.72 | =
| A012H000 | h | Oficial 1a electricista | 0.016 | /R | x | 20.67 | =
Subtotal mà d'obra
Material
| BGW24000 | u | Part proporcional d'accessoris per a tubs flexibles d'acer | 1 |  | x | 0.22 | =
| BG242700 | m | Tub flexible d'acer galvanitzat, roscat, de diàmetre nominal referència 32 | 1.02 |  | x | 4.83 | =
Subtotal material
|  |  | Despeses auxiliars |  |  |  | 1.5 | %
Cost directe
Total
P-8 | EG242902 | m | Tub flexible d'acer galvanitzat, roscat, de diàmetre nominal referència 40 i muntat superficialment |  |  |  | Rend.: | 0.814
Mà d'obra
| A013H000 | h | Ajudant electricista | 0.02 | /R | x | 17.72 | =
| A012H000 | h | Oficial 1a electricista | 0.025 | /R | x | 20.67 | =
Subtotal mà d'obra
Material
| BGW24000 | u | Part proporcional d'accessoris per a tubs flexibles d'acer | 1 |  | x | 0.22 | =
| BG242900 | m | Tub flexible d'acer galvanitzat, roscat, de diàmetre nominal referència 40 | 1.02 |  | x | 6.71 | =
Subtotal material
|  |  | Despeses auxiliars |  |  |  | 1.5 | %
Cost directe
Total
P-9 | EG2A3N35 | m | Subministrament i instal·lació de base de plàstic per canal d'alumini. Inclou petit material. |  |  |  | Rend.: | 4.451
Mà d'obra
| A013H000 | h | Ajudant electricista | 0.065 | /R | x | 17.72 | =
| A012H000 | h | Oficial 1a electricista | 0.1 | /R | x | 20.67 | =
Subtotal mà d'obra
Material
| BGW2A800 | u | Part proporcional d'accessoris per a canals d'alumini | 1 |  | x | 0.11 | =
| BG2A3NB5 | m | Base de plàstic per canal d'alumini. | 1.02 |  | x | 0.8 | =
Subtotal material
|  |  | Despeses auxiliars |  |  |  | 1.5 | %
Cost directe
Total
P-10 | EG2A3N36 | m | Subministrament i instal·lació de tapa superior per canal d'alumini. Inclou petit material. |  |  |  | Rend.: | 1.123
Mà d'obra
| A013H000 | h | Ajudant electricista | 0.065 | /R | x | 17.72 | =
| A012H000 | h | Oficial 1a electricista | 0.13 | /R | x | 20.67 | =
Subtotal mà d'obra
Material
| BG2A3NB6 | m | Tapa superior per canal d'alumini. Inclou petit material. | 1.02 |  | x | 11 | =
| BGW2A800 | u | Part proporcional d'accessoris per a canals d'alumini | 1 |  | x | 0.11 | =
Subtotal material
|  |  | Despeses auxiliars |  |  |  | 1.5 | %
Cost directe
Total
P-11 | EG2A3N45 | m | Subministrament i instal·lació de tapa cega. Inclou petit material. Inclou petit material. |  |  |  | Rend.: | 2.081
Mà d'obra
| A012H000 | h | Oficial 1a electricista | 0.1 | /R | x | 20.67 | =
| A013H000 | h | Ajudant electricista | 0.065 | /R | x | 17.72 | =
Subtotal mà d'obra
Material
| BG2A3NB7 | m | Tapa cega per canal | 0 |  | x | 1 | =
| BGW2A800 | u | Part proporcional d'accessoris per a canals d'alumini | 1 |  | x | 0.11 | =
Subtotal material
|  |  | Despeses auxiliars |  |  |  | 1.5 | %
Cost directe
Total
P-12 | EG2A3N99 | m | Subministrament i instal·lació de barres de canalització d'alumini. Inclou clips de subjecció, terminacions laterals, unions en I, X, L i T, a més de petit material. |  |  |  | Rend.: | 4.806
Mà d'obra
| A012H000 | h | Oficial 1a electricista | 0.5 | /R | x | 20.67 | =
| A013H000 | h | Ajudant electricista | 0.05 | /R | x | 17.72 | =
Subtotal mà d'obra
Material
| BGW2A800 | u | Part proporcional d'accessoris per a canals d'alumini | 1 |  | x | 0.11 | =
| BG2A3NB8 | m | Barres de canalització d'alumini | 1 |  | x | 10 | =
Subtotal material
|  |  | Despeses auxiliars |  |  |  | 1.5 | %
Cost directe
Total
P-13 | EG2A4N99 | m | Subministrament i instal·lació de suport de sostre extensible. Capacitat màxima 5 cartells. Inclou cablejat. Unitat subministrada, instal·lada, provada i posada en servei. |  |  |  | Rend.: | 3.448
Mà d'obra
| A013H000 | h | Ajudant electricista | 1 | /R | x | 17.72 | =
| A012H000 | h | Oficial 1a electricista | 1 | /R | x | 20.67 | =
Subtotal mà d'obra
Material
| BG2A4N99 | m | Suport de sostre extensible. Capacitat màxima 5 cartells | 1 |  | x | 510 | =
Subtotal material
|  |  | Despeses auxiliars |  |  |  | 1.5 | %
Cost directe
Total
P-14 | EG2DF6D1 | m | Safata metàl·lica perforada amb separadors d'acer galvanitzat en calent, d'alçària 50 mm i amplària 100 mm, col·locada sobre suports horitzontals amb elements de suport. |  |  |  | Rend.: | 1.627
Mà d'obra
| A013H000 | h | Ajudant electricista | 0.088 | /R | x | 17.72 | =
| A012H000 | h | Oficial 1a electricista | 0.175 | /R | x | 20.67 | =
Subtotal mà d'obra
Material
| BGY2ABD1 | u | Part proporcional d'elements de suport per a safates metàl·liques d'acer galvanitzat en calent de 100 mm d'amplària, per a instal·lació sobre suports horitzontals | 1 |  | x | 3.14 | =
| BG2Z00AX | m | Perfil separador per a safata metàl·lica, d'acer galvanitzat en calent, de 50 mm d'alçària | 1 |  | x | 2 | =
| BG2DF6D0 | m | Safata metàl·lica perforada d'acer galvanitzat en calent, d'alçària 50 mm i amplària 100 mm | 1 |  | x | 6.45 | =
Subtotal material
|  |  | Despeses auxiliars |  |  |  | 1.5 | %
Cost directe
Total
P-15 | EG2DFGFA | m | Safata metàl·lica perforada amb coberta i separadors d'acer galvanitzat en calent, d'alçària 100 mm i amplària 200 mm, col·locada sobre suports horitzontals amb elements de suport. |  |  |  | Rend.: | 0.922
Mà d'obra
| A012H000 | h | Oficial 1a electricista | 0.24 | /R | x | 20.67 | =
| A013H000 | h | Ajudant electricista | 0.088 | /R | x | 17.72 | =
Subtotal mà d'obra
Material
| BG2DFGK0 | m | Safata metàl·lica perforada d'acer galvanitzat en calent, d'alçària 100 mm i amplària 200 mm | 1 |  | x | 12 | =
| BGY2ABF1 | u | Part proporcional d'elements de suport per a safates metàl·liques d'acer galvanitzat en calent de 200 mm d'amplària, per a instal·lació sobre suports horitzontals | 1 |  | x | 4.13 | =
| BG2ZBAF0 | m | Coberta per a safata metàl·lica perforada d'acer galvanitzat en calent, de 200 mm d'amplària | 1 |  | x | 12.78 | =
| BG2Z00AA | m | Perfil separador per a safata metàl·lica perforada d'acer galvanitzat en calent, de 100 mm d'alçària | 1 |  | x | 11.63 | =
Subtotal material
|  |  | Despeses auxiliars |  |  |  | 1.5 | %
Cost directe
Total
P-16 | EG2DFGK4 | m | Safata metàl·lica perforada amb separadors d'acer galvanitzat en calent, d'alçària 100 mm i amplària 400 mm, col·locada sobre suports horitzontals amb elements de suport. |  |  |  | Rend.: | 0.479
Mà d'obra
| A012H000 | h | Oficial 1a electricista | 0.325 | /R | x | 20.67 | =
| A013H000 | h | Ajudant electricista | 0.113 | /R | x | 17.72 | =
Subtotal mà d'obra
Material
| BG2Z00A1 | m | Perfil separador per a safata metàl·lica perforada d'acer galvanitzat en calent, de 100mm d'alçària | 1 |  | x | 11.63 | =
| BGY2ABK1 | u | Part proporcional d'elements de suport per a safates metàl·liques d'acer galvanitzat en calent de 400 mm d'amplària, per a instal·lació sobre suports horitzontals | 1 |  | x | 7.58 | =
| BG2DFGP2 | m | Safata perforada d'acer galvanitzat en calent, d'alçària 100 mm i amplària 400 mm | 1 |  | x | 20 | =
Subtotal material
|  |  | Despeses auxiliars |  |  |  | 1.5 | %
Cost directe
Total
P-17 | EG315336 | m | Subministrament i instal·lació en safata, tub o grapat al sostre o sobre lames, de cable d'alimentació, Mod. UNE RZ1-K 0,6/1 Kv 3x2,5 mm2 - Ref. Pirelli amb coberta lliure d'halogenurs o similar. |  |  |  | Rend.: | 1.14
Mà d'obra
| A012H000 | h | Oficial 1a electricista | 0.012 | /R | x | 20.67 | =
| A013H000 | h | Ajudant electricista | 0.012 | /R | x | 17.72 | =
Subtotal mà d'obra
Material
| BG315330 | m | Cable d'alimentació, Mod. UNE RZ1-K 0,6/1 Kv 3x2,5 mm2 - Ref. Pirelli amb coberta lliure d'halogen | 1.02 |  | x | 2 | =
Subtotal material
|  |  | Despeses auxiliars |  |  |  | 1.5 | %
Cost directe
Total
P-18 | EG8Z1120 | m | Subministrament i instal·lació de cable Bus Negre (3,3 metres), inclou adaptador JST. Subministrament, instal·lació, proves i posada en servei. |  |  |  | Rend.: | 3.714
Mà d'obra
| A013M000 | h | Ajudant muntador | 0.01 | /R | x | 17.75 | =
| A012M000 | h | Oficial 1a muntador | 0.01 | /R | x | 20.67 | =
Subtotal mà d'obra
Material
| BG8Z1120 | m | Cable Bus Negre (3,3 metres), inclou adaptador JST | 1.05 |  | x | 10.5 | =
Subtotal material
|  |  | Despeses auxiliars |  |  |  | 1.5 | %
Cost directe
Total
P-19 | EG8Z1121 | m | Subministrament i instal·lació de cable Bus Negre (1 metre), inclou adaptador JST. Subministrament, instal·lació, proves i posada en servei. |  |  |  | Rend.: | 7.174
Mà d'obra
| A012M000 | h | Oficial 1a muntador | 0.08 | /R | x | 20.67 | =
| A013M000 | h | Ajudant muntador | 0.09 | /R | x | 17.75 | =
Subtotal mà d'obra
Material
| BG8Z1121 | m | Cable Bus Negre (1 metre), inclou adaptador JST | 1 |  | x | 4.9 | =
Subtotal material
|  |  | Despeses auxiliars |  |  |  | 1.5 | %
Cost directe
Total
P-20 | EG8Z1122 | m | Subministrament i instal·lació de cable bus negre (100 metres), inclou adaptador JST. |  |  |  | Rend.: | 4.314
Mà d'obra
| A012M000 | h | Oficial 1a muntador | 1 | /R | x | 20.67 | =
| A013M000 | h | Ajudant muntador | 1 | /R | x | 17.75 | =
Subtotal mà d'obra
Material
| BG8Z1122 | m | Cable bus negre (100 metres), inclou adaptador JST | 1 |  | x | 165 | =
Subtotal material
|  |  | Despeses auxiliars |  |  |  | 1.5 | %
Cost directe
Total
P-21 | ELEEDZMR2 | ud | Partides de la gestió de residus |  |  |  | Rend.: | 1 |  | 6582.38
P-22 | EMD6U010 | m | Cable de comunicacions per a BUS de dades, 4x1,5 mm2 trenat i apantallat, instal·lat |  |  |  | Rend.: | 0.198
Mà d'obra
| A013M000 | h | Ajudant muntador | 0.015 | /R | x | 17.75 | =
| A012M000 | h | Oficial 1a muntador | 0.015 | /R | x | 20.67 | =
Subtotal mà d'obra
Material
| BMD6U010 | m | Cable de comunicacions per a BUS de dades, 4x1,5 mm2 trenat i apantallat, instal·lat | 1 |  | x | 0.72 | =
Subtotal material
|  |  | Despeses auxiliars |  |  |  | 1.5 | %
Cost directe
Total
P-23 | EMD7U010 | u | Subministrament i instal·lació de polsador de desbloqueig de porta (sortida). |  |  |  | Rend.: | 43.816
Mà d'obra
| A012M000 | h | Oficial 1a muntador | 1 | /R | x | 20.67 | =
| A013M000 | h | Ajudant muntador | 1 | /R | x | 17.75 | =
Subtotal mà d'obra
Material
| BMD7U010 | u | Polsador de desbloqueig de porta (sortida). | 1 |  | x | 34.9 | =
Subtotal material
|  |  | Despeses auxiliars |  |  |  | 1.5 | %
Cost directe
Total
P-24 | EMD7U011 | u | Subministrament, configuració i instal·lació de botonera d'actuació sobre barreres localment. Unitat completament instal·lada, posada en servei i provada. |  |  |  | Rend.: | 3.12
Mà d'obra
| A012M000 | h | Oficial 1a muntador | 1 | /R | x | 20.67 | =
| A013M000 | h | Ajudant muntador | 1 | /R | x | 17.75 | =
Subtotal mà d'obra
Material
| BMD7U011 | u | Botonera d'actuació sobre barreres localment | 1 |  | x | 445 | =
Subtotal material
|  |  | Despeses auxiliars |  |  |  | 1.5 | %
Cost directe
Total
P-25 | EMDW100C | u | Subministrament i instal·lació de la serralleria de porta. Mecanització per a pany elèctric. Estàndard ETADO 56.1.00E. Inclou material auxiliar, canaletes, cablejat, connexió, etc., tot lliure d'halògens. Totalment instal·lat, provat i funcionant, segons plec de prescripcions. |  |  |  | Rend.: | 5.2
Mà d'obra
| A013M000 | h | Ajudant muntador | 0.1 | /R | x | 17.75 | =
| A012M000 | h | Oficial 1a muntador | 0.1 | /R | x | 20.67 | =
Subtotal mà d'obra
Material
| BMDW100C | u | Mecanització per a pany elèctric. Estàndard ETADO 56.1.00E. | 1 |  | x | 46.5 | =
Subtotal material
|  |  | Despeses auxiliars |  |  |  | 1.5 | %
Cost directe
Total
P-26 | EMDW100D | u | Subministrament i instal·lació de pany de seguretat tipus KABA o similar per les cambres de comunicacions. Inclou material auxiliar, canaletes, cablejat, connexió, etc., tot lliure d'halògens. Totalment instal·lat, provat i funcionant, segons plec de prescripcions. |  |  |  | Rend.: | 0.788
Mà d'obra
| A012M000 | h | Oficial 1a muntador | 0.1 | /R | x | 20.67 | =
| A013M000 | h | Ajudant muntador | 0.1 | /R | x | 17.75 | =
Subtotal mà d'obra
Material
| BMDW100D | u | Pany elèctric de clau tubular, per a muntar a caixa | 1 |  | x | 160 | =
Subtotal material
|  |  | Despeses auxiliars |  |  |  | 1.5 | %
Cost directe
Total
P-27 | EMP1U001 | u | Subministrament i configuració de Targeta MIFARE 1k 13,56Mhz NXP Original |  |  |  | Rend.: | 11.656
Mà d'obra
| A012M000 | h | Oficial 1a muntador | 0.05 | /R | x | 20.67 | =
Subtotal mà d'obra
Material
| BMP1U001 | u | Targeta MIFARE 1k 13,56Mhz NXP Original | 1 |  | x | 1.1 | =
Subtotal material
|  |  | Despeses auxiliars |  |  |  | 1.5 | %
Cost directe
Total
P-28 | EMP2U001 | u | Subministrament, instal·lació i configuració de Lector MIFARE W/R Mural. Inclou material auxiliar, canaletes, cablejat, connexió, etc., tot lliure d'halògens. Totalment instal·lat, provat i funcionant, segons plec de prescripcions. |  |  |  | Rend.: | 5.2
Mà d'obra
| A013M000 | h | Ajudant muntador | 0.2 | /R | x | 17.75 | =
| A012M000 | h | Oficial 1a muntador | 0.2 | /R | x | 20.67 | =
Subtotal mà d'obra
Material
| BMP2U001 | u | Lector MIFARE W/R Mural. Inclou material auxiliar. | 1 |  | x | 101 | =
Subtotal material
|  |  | Despeses auxiliars |  |  |  | 1.5 | %
Cost directe
Total
P-29 | EMP2U002 | u | Subministrament, instal·lació i configuració d'escàner OCR IDFAST (Lector IDBOX + software OCR). Kit per la lectura de DNI, passaport... Inclou lector i llicència OCR, connexió a PC a través de port USB. Inclou material auxiliar, canaletes, cablejat, connexió, etc., tot lliure d'halògens. Totalment instal·lat, provat i funcionant, segons plec de prescripcions. |  |  |  | Rend.: | 2.785
Mà d'obra
| A013M000 | h | Ajudant muntador | 1 | /R | x | 17.75 | =
| A012M000 | h | Oficial 1a muntador | 1 | /R | x | 20.67 | =
Subtotal mà d'obra
Material
| BMP2U002 | u | Lector de targetes de memòria protegida sense contacte, tipus A a 13,65 MHz, segons ISO 14443, sense teclat, per a interior, amb una distància de lectura de 7cm, amb protecció IP65 | 1 |  | x | 1597 | =
Subtotal material
|  |  | Despeses auxiliars |  |  |  | 1.5 | %
Cost directe
Total
P-30 | EMP3C001 | u | UCA per lector d'accessos i integració de senyals amb control sobre 1 lector amb 1 relé d'obertura de porta. Capacitat per 1000.000 targetes. Disposa de 4 entrades d'alarma i 3 sortides. Inclou font d'alimentació i caixa. Suport TCP / IP (Ethernet). Possibilitat d'alimentació POE. Tots els models ASD / 1 compleixen amb la norma ´´Classe Ambiental III´´ (INCLOU BATERIA 12VDC 7,2Ah A VERSION G3) |  |  |  | Rend.: | 1
Mà d'obra
| A012M000 | h | Oficial 1a muntador | 0.4 | /R | x | 20.67 | =
| A013M000 | h | Ajudant muntador | 0.4 | /R | x | 17.75 | =
Subtotal mà d'obra
Material
| BMP3C001 | u | UCA per lector d'accessos i integració de senyals amb control sobre 1 lector amb 1 relé d'obertura de porta. Capacitat per 1000.000 targetes. Disposa de 4 entrades d'alarma i 3 sortides. Inclou font d'alimentació i caixa. Suport TCP / IP (Ethernet). Possibilitat d'alimentació POE. Tots els models ASD / 1 compleixen amb la norma ´´Classe Ambiental III´´ (INCLOU BATERIA 12VDC 7,2Ah A VERSION G3) | 1 |  | x | 457 | =
Subtotal material
Cost directe
Total
P-31 | EMP3U001 | u | Subministrament, instal·lació i configuració de mòdul de visites. Mòdul de gestió dels sistemes de Control de Visites de DORLET o similar, que permet la integració de tots els paràmetres referents a sistemes, targetes, rutes, etc. associats a les visites rebudes. Totalment instal·lat, provat i funcionant, segons plec de prescripcions. |  |  |  | Rend.: | 1.783
Mà d'obra
| A013M000 | h | Ajudant muntador | 0.4 | /R | x | 17.75 | =
| A012M000 | h | Oficial 1a muntador | 0.4 | /R | x | 20.67 | =
Subtotal mà d'obra
Material
| BMP3U001 | u | Mòdul de gestió dels sistemes de Control de Visites de DORLET o similar | 1 |  | x | 395 | =
Subtotal material
|  |  | Despeses auxiliars |  |  |  | 1.5 | %
Cost directe
Total
P-32 | EMP3U002 | u | Subministrament, instal·lació, configuració i posta en servei de les CPU’s ASD/2 Rack de DORLET o similar, incloent tot el material per a la instal·lació i la mà d'obra. Inclou connexió a 220v, estesa de cablejat de lector i cerradero. Connexionat de lectors i muntatge de CPU's i configuració. Inclou material auxiliar, canaletes, cablejat, connexió, etc., tot lliure d'halògens. Totalment instal·lat, provat i funcionant, segons plec de prescripcions. |  |  |  | Rend.: | 1.56
Mà d'obra
| A012M000 | h | Oficial 1a muntador | 0.4 | /R | x | 20.67 | =
| A013M000 | h | Ajudant muntador | 0.4 | /R | x | 17.75 | =
Subtotal mà d'obra
Material
| BMP3U002 | u | CPU’s ASD/2 Rack de DORLET o similar | 1 |  | x | 610 | =
Subtotal material
|  |  | Despeses auxiliars |  |  |  | 1.5 | %
Cost directe
Total
P-33 | EMP5C001 | u | Software d'integració armari de claus - dorlet armari 3 claus |  |  |  | Rend.: | 1
Mà d'obra
| A012M000 | h | Oficial 1a muntador | 1 | /R | x | 20.67 | =
Subtotal mà d'obra
Material
| BMP5C001 | u | Software d'integració armari de claus - dorlet armari 3 claus | 1 |  | x | 770 | =
Subtotal material
Cost directe
Total
P-34 | EMP5U001 | u | Enginyeria i configuració dels routers i switchs, posada en marxa, pla de proves segons els requeriments de TMB. |  |  |  | Rend.: | 0.839
Mà d'obra
| A012M000 | h | Oficial 1a muntador | 1 | /R | x | 20.67 | =
Subtotal mà d'obra
Material
| BMP5U014 | u | Enginyeria i configuració dels routers i switchs, posada en marxa, pla de proves segons els requeriments de TMB. | 1 |  | x | 225 | =
Subtotal material
|  |  | Despeses auxiliars |  |  |  | 1.5 | %
Cost directe
Total
P-35 | EMP5U002 | u | Instal·lació, enginyeria, configuració i proves de redundància de les dues controladores en HA SSO. Instal·lació i activació de noves llicències per les controladores CISCO AIR-CT5520 o similar. Configuració i integració dels nous APs amb les controladores. Controladores instal·lades en un CPD de TMB ubicat físicament en un altre recinte de la xarxa de comunicacions diferent al del Complex. Inclou la configuració de les controladores als dos nodes Cisco Identity Service Engine (ISE) existents a TMB, i configuració de regles d'accés i seguretat per assegurar el correcte funcionament. Tot segons plec de prescripcions. |  |  |  | Rend.: | 0.035
Mà d'obra
| A012M000 | h | Oficial 1a muntador | 10.1375 | /R | x | 20.67 | =
Subtotal mà d'obra
Material
| BMP5U001 | u | Enginyeria, configuració i proves de redundància de les dues controladores en HA SSO | 1 |  | x | 400 | =
Subtotal material
|  |  | Despeses auxiliars |  |  |  | 1.5 | %
Cost directe
Total
P-36 | EMP5U010 | u | Suport Cisco Smartnet 24x7x365 per a router Cisco Series ASR-903 o similar, durant 1 any |  |  |  | Rend.: | 1.134
Mà d'obra
| A012M000 | h | Oficial 1a muntador | 2 | /R | x | 20.67 | =
Subtotal mà d'obra
Material
| BMP5U00X | u | Cisco Smartnet 24x7x365 per a router Cisco Series ASR-903 o similar, durant 1 any | 1 |  | x | 513 | =
Subtotal material
|  |  | Despeses auxiliars |  |  |  | 1.5 | %
Cost directe
Total
P-37 | EMP5U011 | u | Suport Cisco Smartnet 24x7x365 per a switch Cisco Catalyst WS-C2930X-48LPS-L o similar, durant 1 any |  |  |  | Rend.: | 1.049
Mà d'obra
| A012M000 | h | Oficial 1a muntador | 1 | /R | x | 20.67 | =
Subtotal mà d'obra
Material
| BMP5U002 | u | Cisco Smartnet 24x7x365 per a switch Cisco Catalyst WS-C2930X-48LPS-L o similar, durant 1 any | 1 |  | x | 200 | =
Subtotal material
|  |  | Despeses auxiliars |  |  |  | 1.5 | %
Cost directe
Total
P-38 | EMP5U012 | u | Suport smartnet Cisco Prime |  |  |  | Rend.: | 5.019
Mà d'obra
| A012M000 | h | Oficial 1a muntador | 1 | /R | x | 20.67 | =
Subtotal mà d'obra
Material
| BMP5U003 | u | Smartnet Cisco Prime | 1 |  | x | 11 | =
Subtotal material
|  |  | Despeses auxiliars |  |  |  | 1.5 | %
Cost directe
Total
P-39 | EMP5U013 | u | Subministrament de Suport Cisco Smartnet 24x7x365 per controladores |  |  |  | Rend.: | 0.029
Mà d'obra
| A012M000 | h | Oficial 1a muntador | 10.188 | /R | x | 20.67 | =
Subtotal mà d'obra
Material
| BMP5U008 | u | Suport Cisco Smartnet 24x7x365 per controladores | 1 |  | x | 220 | =
Subtotal material
|  |  | Despeses auxiliars |  |  |  | 1.5 | %
Cost directe
Total
P-40 | EMP5U014 | u | Subministrament de Suport Cisco Smartnet 24x7x365 per APs (ó 8x5xNBD +stock) i part proporcional de material i/o vehicles especials per treballar en alçada tant durant la instal·lació dels Aps com per realitzar les tasques de manteniment durant la garantia. |  |  |  | Rend.: | 4.812
Mà d'obra
| A012M000 | h | Oficial 1a muntador | 1 | /R | x | 20.67 | =
Subtotal mà d'obra
Material
| BMP5U009 | u | Suport Cisco Smartnet 24x7x365 per APs (ó 8x5xNBD +stock) | 1 |  | x | 26 | =
Subtotal material
|  |  | Despeses auxiliars |  |  |  | 1.5 | %
Cost directe
Total
P-41 | EMP5U020 | u | Llicències Cisco Prime |  |  |  | Rend.: | 1.345
Mà d'obra
| A012M000 | h | Oficial 1a muntador | 1 | /R | x | 20.67 | =
Subtotal mà d'obra
Material
| BMP5U004 | u | Llicències Cisco Prime | 1 |  | x | 35 | =
Subtotal material
|  |  | Despeses auxiliars |  |  |  | 1.5 | %
Cost directe
Total
P-42 | EMP5U021 | u | Integració dels equipaments (routers, switchs, APs) en l’eina de gestió existent Cisco Prime (carregar els mapes, ubicar els APs en els mateixos, tuning RF, crear reports, etc.). Dibuix de la topologia del nou Complex i també del mapa de cobertura WiFi dels diferents edificis. Instal·lació i activació de noves llicències pel Cisco Prime Infrastructure. Tot segons PTC. |  |  |  | Rend.: | 0.795
Mà d'obra
| A012M000 | h | Oficial 1a muntador | 1 | /R | x | 20.67 | =
Subtotal mà d'obra
Material
| BMP5U005 | u | Eina de gestió existent Cisco Prime | 1 |  | x | 2200 | =
Subtotal material
|  |  | Despeses auxiliars |  |  |  | 1.5 | %
Cost directe
Total
P-43 | EMP5U022 | u | Integració dels traps d’alarmes i el logs necessaris del nou equipament (Aps, controladores, switchs, routers) amb el sistema de monitorització de que disposa TMB. Integració amb l'ISE. Inclou configuració i proves. Tot segons PTC. |  |  |  | Rend.: | 0.538
Mà d'obra
| A012M000 | h | Oficial 1a muntador | 1 | /R | x | 20.67 | =
Subtotal mà d'obra
Material
| BMP5U006 | u | Integració dels traps d’alarmes i el logs necessaris del nou equipament | 1 |  | x | 1479 | =
Subtotal material
|  |  | Despeses auxiliars |  |  |  | 1.5 | %
Cost directe
Total
P-44 | EMP5U023 | u | Subministrament i activació de Llicència WLC 5520 per controladora |  |  |  | Rend.: | 0.812
Mà d'obra
| A012M000 | h | Oficial 1a muntador | 1 | /R | x | 20.67 | =
Subtotal mà d'obra
Material
| BMP5U007 | u | Llicència WLC 5520 per controladora | 1 |  | x | 45 | =
Subtotal material
|  |  | Despeses auxiliars |  |  |  | 1.5 | %
Cost directe
Total
P-45 | EMP5U030 | u | Replanteig exhaustiu juntament amb TMB i amb l'empresa instal·ladora per definir el número d'APs exacte, la seva ubicació i de les antenes (en cas que siguin externes). Definició del cablejat, els passos i les canalitzacions necessaris i la connexió a la cambra i a l'armari de comunicacions concret. Estudi de cobertura previ. Tot segons plec de prescripcions. |  |  |  | Rend.: | 2.147
Mà d'obra
| A012M000 | h | Oficial 1a muntador | 2 | /R | x | 20.67 | =
Subtotal mà d'obra
Material
| BMP5U010 | u | Replanteig exhaustiu juntament amb TMB i amb l'empresa instal·ladora per definir el número d'APs | 1 |  | x | 26 | =
Subtotal material
|  |  | Despeses auxiliars |  |  |  | 1.5 | %
Cost directe
Total
P-46 | EMP5U040 | u | Estudi de cobertura incloent enginyeria de detall i configuració de la xarxa Wifi, proves, posada en servei i documentació de la instal·lació, incloent estudi de cobertura abans i post-intal·lació segons els requeriments de TMB. |  |  |  | Rend.: | 1.38
Mà d'obra
| A012M000 | h | Oficial 1a muntador | 2 | /R | x | 20.67 | =
Subtotal mà d'obra
Material
| BMP5U011 | u | Estudi de cobertura incloent enginyeria de detall i configuració de la xarxa Wifi | 1 |  | x | 425 | =
Subtotal material
|  |  | Despeses auxiliars |  |  |  | 1.5 | %
Cost directe
Total
P-47 | EMP5U050 | u | Posada en marxa, pla de proves segons els requeriments de TMB, estudi de cobertura exhaustiu i revisió de la correcta assignació dels canals i les potències realitzada. Tot segons plec de prescripcions. |  |  |  | Rend.: | 2.227
Mà d'obra
| A012M000 | h | Oficial 1a muntador | 1 | /R | x | 20.67 | =
Subtotal mà d'obra
Material
| BMP5U012 | u | Posada en marxa, pla de proves segons els requeriments | 1 |  | x | 26 | =
Subtotal material
|  |  | Despeses auxiliars |  |  |  | 1.5 | %
Cost directe
Total
P-48 | EMP5U060 | u | Subministrament, instal·lació i configuració de software control d'accessos DASSnet+Sinòptic de DORLET o similar. Mòdul de gestió dels sistemes de Control d'Accessos, que permet la integració de tots els paràmetres referents a sistemes, targetes, rutes, zones, etc. A més, incorpora la visualització en plànols de les lectores i la gestió de l'estat de les portes. Totalment instal·lat, provat i funcionant, segons plec de prescripcions. |  |  |  | Rend.: | 1.447
Mà d'obra
| A012M000 | h | Oficial 1a muntador | 1 | /R | x | 20.67 | =
Subtotal mà d'obra
Material
| BMP5U013 | u | software control d'accessos DASSnet+Sinòptic de DORLET o similar | 1 |  | x | 672 | =
Subtotal material
|  |  | Despeses auxiliars |  |  |  | 1.5 | %
Cost directe
Total
P-49 | EMP6U001 | u | Subministrament, instal·lació i configuració de lector gravador Omnikey 5022 USB. Sistema lector/gravador de targetes de proximitat MIFARE® (ISO14443A). Permet la gravació de dades a la targeta, apte per sistema DOC. Connexió a PC a través de port USB. Inclou material auxiliar, canaletes, cablejat, connexió, etc., tot lliure d'halògens. Totalment instal·lat, provat i funcionant, segons plec de prescripcions. |  |  |  | Rend.: | 5.245
Mà d'obra
| A012M000 | h | Oficial 1a muntador | 0.25 | /R | x | 20.67 | =
Subtotal mà d'obra
Material
| BMP6U001 | u | Gravador/Lector Omnikey 5022 USB | 1 |  | x | 71 | =
Subtotal material
|  |  | Despeses auxiliars |  |  |  | 1.5 | %
Cost directe
Total
P-50 | EMP8C001 | u | Armari Serie L Traka Touch - max. 18 clauers recept + primera extensió - clauer CAN 10 pos. Touch no bloquejat (C/Led) 26 uds clauer CAN 10 pos. Touch bloquejat (C/Led-C/botón) sellats seguretat Traka (mínim 10) 260 ud Etiquetes numerades pack de 100 Integració lector primera configuració Traka Web Pro Plus x sistema (1-24) 1 any + hotline + llicencia integració Dorlet + Instalació Software + formació usuaris / administradors Traka (3-6) Instalació Hardware |  |  |  | Rend.: | 1
Mà d'obra
| A0140000 | h | Manobre | 0.25 | /R | x | 18.68 | =
| A013H000 | h | Ajudant electricista | 0.3 | /R | x | 17.72 | =
| A012H000 | h | Oficial 1a electricista | 0.3 | /R | x | 20.67 | =
Subtotal mà d'obra
Material
| BMP8C001 | u | Armari Serie L Traka Touch - max. 18 clauers recept + primera extensió - clauer CAN 10 pos. Touch no bloquejat (C/Led) 26 uds clauer CAN 10 pos. Touch bloquejat (C/Led-C/botón) sellats seguretat Traka (mínim 10) 260 ud Etiquetes numerades pack de 100 Integració lector primera configuració Traka Web Pro Plus x sistema (1-24) 1 any + hotline + llicencia integració Dorlet + Instalació Software + formació usuaris / administradors Traka (3-6) Instalació Hardware | 1 |  | x | 24900 | =
Subtotal material
Cost directe
Total
P-51 | EMP8U011 | u | Subministrament, instal·lació, connexió, configuració i posta en servei de llaç d'inducció per a camió amb detector electrònic per control de llaç. Inclou material auxiliar, canaletes, cablejat, connexió, etc., tot lliure d'halògens. Totalment instal·lat, provat i funcionant, segons plec de prescripcions. |  |  |  | Rend.: | 6.172
Mà d'obra
| A0140000 | h | Manobre | 0.25 | /R | x | 18.68 | =
| A012M000 | h | Oficial 1a muntador | 0.02 | /R | x | 20.67 | =
| A012H000 | h | Oficial 1a electricista | 0.316 | /R | x | 20.67 | =
Subtotal mà d'obra
Material
| BMP8U011 | u | Llaç d'inducció per a camió amb detector electrònic per control de llaç | 1 |  | x | 295 | =
| BHWM4000 | u | Part proporcional d'accessoris per llaç inductiu | 1 |  | x | 40.05 | =
| B064500X | m3 | Formigó de color per tapar llaç inductiu, amb resina especial | 1 |  | x | 58.04 | =
Subtotal material
|  |  | Despeses auxiliars |  |  |  | 1.5 | %
Cost directe
Total
P-52 | EMP8U012 | u | Subministrament i instal·lació de barrera de ploma rodona de longitud 5,5-6 metres de pas lliure, estàndard RAL2000 model BL229 de AUTOMATIC SYSTEMS o similar. Inclou suport de ploma per fixar a terra, placa lògica AS160 AUTOMATIC SYSTEMS o similar, i tot el material necessari per a la completa instal·lació, configuració i proves. |  |  |  | Rend.: | 0.038
Mà d'obra
| A0140000 | h | Manobre | 1 | /R | x | 18.68 | =
| A012M000 | h | Oficial 1a muntador | 0.999 | /R | x | 20.67 | =
Subtotal mà d'obra
Material
| B064500C | m3 | Formigó HM-20/P/40/I de consistència plàstica, grandària màxima del granulat 40 mm, amb >= 200 kg/m3 de ciment, apte per a classe d'exposició I | 1 |  | x | 58.04 | =
| BMP8U012 | u | Ploma rodona de longitud 5,5-6 metres de pas lliure, estàndard RAL2000 model BL229 de AUTOMATIC SYSTEMS o similar | 1 |  | x | 2252 | =
| BGG13180 | u | placa lògica AS160 AUTOMATIC SYSTEMS o similar | 1 |  | x | 176 | =
Subtotal material
|  |  | Despeses auxiliars |  |  |  | 1.5 | %
Cost directe
Total
P-53 | EP213110 | u | Subministrament, instal·lació, connexió i posta en servei de fonts d’alimentació MS-150 OPTIMUS o similar. Inclou material auxiliar, canaletes, cablejat, connexió, etc., tot lliure d'halògens. Totalment instal·lat, provat i funcionant, segons plec de prescripcions. |  |  |  | Rend.: | 2.519
Mà d'obra
| A013M000 | h | Ajudant muntador | 0.5 | /R | x | 17.75 | =
| A012M000 | h | Oficial 1a muntador | 0.5 | /R | x | 20.67 | =
Subtotal mà d'obra
Material
| BP213110 | u | Fonts d’alimentació MS-150 OPTIMUS o similar | 1 |  | x | 1981 | =
Subtotal material
|  |  | Despeses auxiliars |  |  |  | 1.5 | %
Cost directe
Total
P-54 | EP213111 | u | Subministrament, instal·lació i posta en servei de bateria 12VDC 100Ah EN54 PANASONIC o similar. Totalment instal·lat, provat i funcionant, segons plec de prescripcions. |  |  |  | Rend.: | 2.855
Mà d'obra
| A013M000 | h | Ajudant muntador | 0.5 | /R | x | 17.75 | =
| A012M000 | h | Oficial 1a muntador | 0.5 | /R | x | 20.67 | =
Subtotal mà d'obra
Material
| BP213111 | u | Bateria 12VDC 100Ah EN54 PANASONIC o similar | 1 |  | x | 529 | =
Subtotal material
|  |  | Despeses auxiliars |  |  |  | 1.5 | %
Cost directe
Total
P-55 | EP213112 | u | Subministrament, instal·lació i posta en servei de mòdul de desconnexió de bateries. Totalment instal·lat, provat i funcionant, segons plec de prescripcions. |  |  |  | Rend.: | 3.115
Mà d'obra
| A013M000 | h | Ajudant muntador | 0.5 | /R | x | 17.75 | =
| A012M000 | h | Oficial 1a muntador | 0.5 | /R | x | 20.67 | =
Subtotal mà d'obra
Material
| BP213112 | u | Mòdul de desconnexió de bateries | 1 |  | x | 160 | =
Subtotal material
|  |  | Despeses auxiliars |  |  |  | 1.5 | %
Cost directe
Total
P-56 | EP254371 | u | Subministrament, configuració i posta en servei de terminal analògic d'interfonia. Model Revenga W-1600 o similar, incloent caixetí per a encastar |  |  |  | Rend.: | 1.219
Mà d'obra
| A012M000 | h | Oficial 1a muntador | 0.5 | /R | x | 20.67 | =
| A013M000 | h | Ajudant muntador | 0.5 | /R | x | 17.75 | =
Subtotal mà d'obra
Material
| BP254371 | u | Terminal analògic d'interfonia. Model Revenga W-1600 o similar | 1 |  | x | 793 | =
Subtotal material
|  |  | Despeses auxiliars |  |  |  | 1.5 | %
Cost directe
Total
P-57 | EP254460 | u | Subministrament, configuració i posta en servei de terminal IP d'interfonia. Model Commend EF 962H o similar, incloent caixetí Commend GUEF 62 o similar per a encastar |  |  |  | Rend.: | 3.694
Mà d'obra
| A012M000 | h | Oficial 1a muntador | 1.8 | /R | x | 20.67 | =
| A013M000 | h | Ajudant muntador | 1.8 | /R | x | 17.75 | =
Subtotal mà d'obra
Material
| BP254460 | u | Terminal IP d'interfonia. Model Commend EF 962H o similar | 1 |  | x | 773 | =
Subtotal material
|  |  | Despeses auxiliars |  |  |  | 1.5 | %
Cost directe
Total
P-58 | EP254470 | u | Subministrament, configuració i posta en servei de terminal IP-SIP d'interfonia per ascensor amb tecnologia de bucle inductiu (norma IEC60118-4), compatible amb centraleta Alcatel OmniPCX Enterprise Release 12. Model Commend SIP-WS 211V DA o similar, incloent caixetí commend WSFB50V o similar |  |  |  | Rend.: | 1.393
Mà d'obra
| A013M000 | h | Ajudant muntador | 2 | /R | x | 17.75 | =
| A012M000 | h | Oficial 1a muntador | 2 | /R | x | 20.67 | =
Subtotal mà d'obra
Material
| BP254470 | u | Terminal IP-SIP d'interfonia per ascensor SIP-WS 211V DA o similar | 1 |  | x | 1680 | =
Subtotal material
|  |  | Despeses auxiliars |  |  |  | 1.5 | %
Cost directe
Total
P-59 | EP264140 | u | Subministrament instal·lació , connexionat i posta en servei de caixa de dades simple per càmeres alimentades directament del POE Mod.DBN-15/10-Ref. HIMEL o similar, amb grau de protecció IP55, amb ´´roseta´´ RJ 45 de dades aèria model Eline Keystone CAT 6A tool less de KERPEN , inclosos ràcords d’entrada i petit material d'ancoratge. |  |  |  | Rend.: | 1.579
Mà d'obra
| A012M000 | h | Oficial 1a muntador | 0.5 | /R | x | 20.67 | =
| A013M000 | h | Ajudant muntador | 0.5 | /R | x | 17.75 | =
Subtotal mà d'obra
Material
| BP264140 | u | Caixa de dades simple per càmeres alimentades directament del POE Mod.DBN-15/10-Ref. HIMEL o similar | 1 |  | x | 65 | =
Subtotal material
|  |  | Despeses auxiliars |  |  |  | 1.5 | %
Cost directe
Total
P-60 | EP264141 | u | Subministrament i instal·lació de nova caixa d'exterior de dades tipus HIMEL metàl·lica de intempèrie de 400x300x150 (aproximadament) amb trafo o FA 220V/24Vac de la càmera, roseta de connexió RJ45 i capaç d'encabir, transceptor opto elèctric i repartidor de fibra òptica, si s'escau. |  |  |  | Rend.: | 2.103
Mà d'obra
| A012M000 | h | Oficial 1a muntador | 1 | /R | x | 20.67 | =
| A013M000 | h | Ajudant muntador | 1 | /R | x | 17.75 | =
Subtotal mà d'obra
Material
| BP264141 | u | Caixa d'exterior de dades tipus HIMEL metàl·lica de intempèrie de 400x300x150 | 1 |  | x | 165 | =
Subtotal material
|  |  | Despeses auxiliars |  |  |  | 1.5 | %
Cost directe
Total
P-61 | EP264440 | u | Subministrament i instal·lació de caixa mural per connexió APs amb tapa i pany, tipus PLM-54 (Himel) o similar, per exterior de dimensions 53x43x20cm, amb 2 orificis de ventilació laterals (un pel ventilador i un altre de sortida d'aire) i tres a la part inferior per poder passar els cables de corrent elèctric (si no s'alimenta per PoE), fibra òptica i RF, acabat amb racor o premsaestopa. Inclou kit de ventilador i termòstat, placa metàl·lica perforada pel muntatge d'equips i regleta elèctrica de 12 bornes. Inclou part proporcional de material i/o vehicles especials per treballar en alçada tant durant la seva instal·lació com per realitzar tasques de manteniment durant la garantia. Totalment instal·lat, provat i funcionant, segons plec de prescripcions. |  |  |  | Rend.: | 1.186
Mà d'obra
| A012M000 | h | Oficial 1a muntador | 1 | /R | x | 20.67 | =
| A013M000 | h | Ajudant muntador | 1 | /R | x | 17.75 | =
Subtotal mà d'obra
Material
| BP264440 | u | Caixa mural per connexió APs amb tapa i pany, tipus PLM-54 (Himel) o similar, dimensions 53x43x20cm | 1 |  | x | 625 | =
Subtotal material
|  |  | Despeses auxiliars |  |  |  | 1.5 | %
Cost directe
Total
P-62 | EP264441 | u | Subministrament i instal·lació de caixa mural per connexió APs amb tapa i pany, tipus PLM-54 (Himel) o similar, per interior de dimensions 47,5x36x16,8cm, amb 2 orificis de ventilació laterals (un pel ventilador i un altre de sortida d'aire) i tres a la part inferior per poder passar els cables de corrent elèctric (si no s'alimenta per PoE), fibra òptica i RF, acabat amb racor o premsaestopa. Inclou kit de ventilador i termòstat, placa metàl·lica perforada pel muntatge d'equips i regleta elèctrica de 12 bornes. Inclou part proporcional de material i/o vehicles especials per treballar en alçada tant durant la seva instal·lació com per realitzar tasques de manteniment durant la garantia. Totalment instal·lat, provat i funcionant, segons plec de prescripcions. |  |  |  | Rend.: | 2.279
Mà d'obra
| A013M000 | h | Ajudant muntador | 1 | /R | x | 17.75 | =
| A012M000 | h | Oficial 1a muntador | 1 | /R | x | 20.67 | =
Subtotal mà d'obra
Material
| BP264441 | u | Caixa mural per connexió APs amb tapa i pany, tipus PLM-54 (Himel) o similar, dimensions 47,5x36x16, | 1 |  | x | 525 | =
Subtotal material
|  |  | Despeses auxiliars |  |  |  | 1.5 | %
Cost directe
Total
P-63 | EP271203 | m | Subministrament, instal·lació de cable de parells per a instal·lacions telefòniques, de 12 parells, per a instal·lació interior, aïllament de polietilè i coberta de poliolefina termoplàstica lliure d'halògens, conductor de coure rígid de 0,51 mm de diàmetre, amb presa de terra, col·locat en canal o safata |  |  |  | Rend.: | 3.87
Mà d'obra
| A012M000 | h | Oficial 1a muntador | 0.13 | /R | x | 20.67 | =
| A013M000 | h | Ajudant muntador | 0.13 | /R | x | 17.75 | =
Subtotal mà d'obra
Material
| BP271200 | m | Cable per a transmissió telefònica, per a 12 parells de cables, de secció 0.51 mm2 cada un | 1.05 |  | x | 1.8 | =
Subtotal material
|  |  | Despeses auxiliars |  |  |  | 1.5 | %
Cost directe
Total
P-64 | EP271E03 | m | Subministrament, instal·lació de cable de parells per a instal·lacions telefòniques, de 25 parells, per a instal·lació interior, aïllament de polietilè i coberta de poliolefina termoplàstica lliure d'halògens, conductor de coure rígid de 0,51 mm de diàmetre, amb presa de terra, col·locat en canal o safata |  |  |  | Rend.: | 3.451
Mà d'obra
| A012M000 | h | Oficial 1a muntador | 0.15 | /R | x | 20.67 | =
| A013M000 | h | Ajudant muntador | 0.15 | /R | x | 17.75 | =
Subtotal mà d'obra
Material
| BP271E00 | m | Cable per a transmissió telefònica, per a 25 parells de cables, de secció 0.51 mm2 cada un | 1.05 |  | x | 2.1 | =
Subtotal material
|  |  | Despeses auxiliars |  |  |  | 1.5 | %
Cost directe
Total
P-65 | EP31U940 | u | Subministrament, instal·lació i posta en servei d'unitat de potencia 4x500w Classe D Línia 100V d'OPTIMUS o similar. Inclou tot el cablejat cap a la unitat de control com cap a la distribució d’altaveus. Totalment instal·lat, provat i funcionant, segons plec de prescripcions. |  |  |  | Rend.: | 0.306
Mà d'obra
| A013M000 | h | Ajudant muntador | 0.25 | /R | x | 17.75 | =
| A012M000 | h | Oficial 1a muntador | 0.25 | /R | x | 20.67 | =
Subtotal mà d'obra
Material
| BP31U940 | u | Unitat de potencia 4x500w Classe D Línia 100V d'OPTIMUS o similar | 1 |  | x | 1505 | =
Subtotal material
|  |  | Despeses auxiliars |  |  |  | 1.5 | %
Cost directe
Total
P-66 | EP31U970 | u | Subministrament, instal·lació, connexió i posta en servei de matriu digital màster d'àudio IP/SIP Compact d'OPTIMUS o similar. Inclou material auxiliar, canaletes, cablejat, connexió, etc., tot lliure d'halògens. Totalment instal·lat, provat i funcionant, segons plec de prescripcions. |  |  |  | Rend.: | 0.191
Mà d'obra
| A012M000 | h | Oficial 1a muntador | 0.5 | /R | x | 20.67 | =
| A013M000 | h | Ajudant muntador | 0.5 | /R | x | 17.75 | =
Subtotal mà d'obra
Material
| BP31U970 | u | Matriu digital màster d'àudio IP/SIP Compact d'OPTIMUS o similar | 1 |  | x | 2313 | =
Subtotal material
|  |  | Despeses auxiliars |  |  |  | 1.5 | %
Cost directe
Total
P-67 | EP31U971 | u | Subministrament, instal·lació, connexió i posta en servei de matriu digital amplificació audio IP/SIP Compact-E d'OPTIMUS o similar. Totalment instal·lat, provat i funcionant, segons plec de prescripcions. |  |  |  | Rend.: | 0.247
Mà d'obra
| A013M000 | h | Ajudant muntador | 0.3 | /R | x | 17.75 | =
| A012M000 | h | Oficial 1a muntador | 0.3 | /R | x | 20.67 | =
Subtotal mà d'obra
Material
| BP31U971 | u | Matriu digital amplificació audio IP/SIP Compact-E d'OPTIMUS o similar | 1 |  | x | 1048 | =
Subtotal material
|  |  | Despeses auxiliars |  |  |  | 1.5 | %
Cost directe
Total
P-68 | EP31U980 | u | Subministrament, instal·lació, connexió i posta en servei de carta font alimentació 100/240V OPTIMUS o similar. Inclou material auxiliar, canaletes, cablejat, connexió, etc., tot lliure d'halògens. Totalment instal·lat, provat i funcionant, segons plec de prescripcions. |  |  |  | Rend.: | 1.51
Mà d'obra
| A012M000 | h | Oficial 1a muntador | 0.3 | /R | x | 20.67 | =
| A013M000 | h | Ajudant muntador | 0.3 | /R | x | 17.75 | =
Subtotal mà d'obra
Material
| BP31U980 | u | Carta font alimentació 100/240V OPTIMUS o similar | 1 |  | x | 130.25 | =
Subtotal material
|  |  | Despeses auxiliars |  |  |  | 1.5 | %
Cost directe
Total
P-69 | EP31U990 | u | Subministrament, instal·lació, connexió i posta en servei de carta de 2 Sortides àudio UMX-2SA OPTIMUS o similar. Inclou material auxiliar, canaletes, cablejat, connexió, etc., tot lliure d'halògens. Totalment instal·lat, provat i funcionant, segons plec de prescripcions. |  |  |  | Rend.: | 0.908
Mà d'obra
| A012M000 | h | Oficial 1a muntador | 0.3 | /R | x | 20.67 | =
| A013M000 | h | Ajudant muntador | 0.3 | /R | x | 17.75 | =
Subtotal mà d'obra
Material
| BP31U990 | u | Carta de 2 Sortides àudio UMX-2SA OPTIMUS o similar | 1 |  | x | 383 | =
Subtotal material
|  |  | Despeses auxiliars |  |  |  | 1.5 | %
Cost directe
Total
P-70 | EP32UA00 | u | Subministrament, instal·lació, connexió i posta en servei de consola de microfonia DC-700ETH (POE) OPTIMUS o similar, incloent suport a paret i alimentador 24V. Instal·lació i posta en servei a diferents ubicacions. Inclou material auxiliar, canaletes, cablejat, connexió, etc., tot lliure d'halògens. Totalment instal·lat, provat i funcionant, segons plec de prescripcions. |  |  |  | Rend.: | 4.183
Mà d'obra
| A013M000 | h | Ajudant muntador | 4 | /R | x | 17.75 | =
| A012M000 | h | Oficial 1a muntador | 4 | /R | x | 20.67 | =
Subtotal mà d'obra
Material
| BP33UA70 | u | Consola de microfonia DC-700ETH (POE) OPTIMUS o similar, incloent suport a paret i alimentador 24V | 1 |  | x | 1457 | =
Subtotal material
|  |  | Despeses auxiliars |  |  |  | 1.5 | %
Cost directe
Total
P-71 | EP33R110 | u | Subministrament, instal·lació, connexió i posta en servei de micro evacuació per Bombers instal·lat a la pròpia matriu de cambra comunicacions. Model ME-200B OPTIMUS o similar. Inclou material auxiliar, canaletes, cablejat, connexió, etc., tot lliure d'halògens. Totalment instal·lat, provat i funcionant, segons plec de prescripcions. |  |  |  | Rend.: | 1.115
Mà d'obra
| A013M000 | h | Ajudant muntador | 0.5 | /R | x | 17.75 | =
| A012M000 | h | Oficial 1a muntador | 0.5 | /R | x | 20.67 | =
Subtotal mà d'obra
Material
| BP33R110 | u | Micro evacuació per Bombers instal·lat a la pròpia matriu de cambra comunicacions. Model ME-200B o similar | 1 |  | x | 564 | =
Subtotal material
|  |  | Despeses auxiliars |  |  |  | 1.5 | %
Cost directe
Total
P-72 | EP351311 | u | Subministrament, instal·lació, connexió i posta en servei d’altaveus de 6W, EN-54-24 model A-266EN OPTIMUS o similar, per línia de 100Volts, de sostre o paret, allà a on defineixi el resultat de l’estudi acústic. Inclosa caixa de connexió i petit material. Totalment instal·lat, provat i funcionant, segons plec de prescripcions. |  |  |  | Rend.: | 1.381
Mà d'obra
| A012M000 | h | Oficial 1a muntador | 0.25 | /R | x | 20.67 | =
| A013M000 | h | Ajudant muntador | 0.25 | /R | x | 17.75 | =
Subtotal mà d'obra
Material
| BP351311 | u | Altaveu e 6W, EN-54-24 model A-266EN OPTIMUS o similar | 1 |  | x | 47.94 | =
Subtotal material
|  |  | Despeses auxiliars |  |  |  | 1.5 | %
Cost directe
Total
P-73 | EP355301 | u | Subministrament, instal·lació, connexió i posta en servei d’altaveus de 15W EN-54-24 model SC-615BS OPTIMUS o similar, per línia de 100Volts, de sostre o paret, allà a on defineixi el resultat de l’estudi acústic. Inclou material auxiliar, canaletes, cablejat, connexió, etc., tot lliure d'halògens. Totalment instal·lat, provat i funcionant, segons plec de prescripcions. |  |  |  | Rend.: | 1.081
Mà d'obra
| A012M000 | h | Oficial 1a muntador | 0.4 | /R | x | 20.67 | =
| A013M000 | h | Ajudant muntador | 0.4 | /R | x | 17.75 | =
Subtotal mà d'obra
Material
| BP355300 | u | Altaveu de 15W EN-54-24 model SC-615BS OPTIMUS o similar | 1 |  | x | 83.5 | =
Subtotal material
|  |  | Despeses auxiliars |  |  |  | 1.5 | %
Cost directe
Total
P-74 | EP357131 | u | Subministrament, instal·lació, connexió i posta en servei de projector acústic de 15W IP-65, EN-54-24 model CS-154BS OPTIMUS o similar, per línia de 100Volts, de sostre o paret, allà a on defineixi el resultat de l’estudi acústic. Inclosa caixa de connexió i petit material. Totalment instal·lat, provat i funcionant, segons plec de prescripcions. |  |  |  | Rend.: | 1.034
Mà d'obra
| A012M000 | h | Oficial 1a muntador | 0.75 | /R | x | 20.67 | =
| A013M000 | h | Ajudant muntador | 0.75 | /R | x | 17.75 | =
Subtotal mà d'obra
Material
| BP357130 | u | Projector acústic de 15W IP-65, EN-54-24 model CS-154BS OPTIMUS o similar | 1 |  | x | 130 | =
Subtotal material
|  |  | Despeses auxiliars |  |  |  | 1.5 | %
Cost directe
Total
P-75 | EP359301 | u | Subministrament, instal·lació, connexió i posta en servei de difusor de superfície de 10W EN-54-24 model AS-226EN OPTIMUS o similar, per línia de 100Volts, de sostre o paret, allà a on defineixi el resultat de l’estudi acústic. Inclosa caixa de connexió i petit material. Totalment instal·lat, provat i funcionant, segons plec de prescripcions. |  |  |  | Rend.: | 1.121
Mà d'obra
| A012M000 | h | Oficial 1a muntador | 0.5 | /R | x | 20.67 | =
| A013M000 | h | Ajudant muntador | 0.5 | /R | x | 17.75 | =
Subtotal mà d'obra
Material
| BP359300 | u | Difusor de superfície de 10W EN-54-24 model AS-226EN OPTIMUS o similar | 1 |  | x | 38 | =
Subtotal material
|  |  | Despeses auxiliars |  |  |  | 1.5 | %
Cost directe
Total
P-76 | EP35C501 | u | Subministrament, instal·lació de caixa d’empiulaments metàl·lica mecanitzada 155x105x61 mm, amb protecció IP-55 o IP-66, incloent-hi 3 bornes wago de connexió de 4 pols. Inclou material auxiliar, canaletes, cablejat, connexió, etc., tot lliure d'halògens. Totalment instal·lat, provat i funcionant, segons plec de prescripcions. |  |  |  | Rend.: | 1.094
Mà d'obra
| A012M000 | h | Oficial 1a muntador | 0.4 | /R | x | 20.67 | =
| A013M000 | h | Ajudant muntador | 0.4 | /R | x | 17.75 | =
Subtotal mà d'obra
Material
| BP35C500 | u | Caixa d’empiulaments metàl·lica mecanitzada 155x105x61 mm, amb protecció IP-55 o IP-66 | 1 |  | x | 62 | =
Subtotal material
|  |  | Despeses auxiliars |  |  |  | 1.5 | %
Cost directe
Total
P-77 | EP3DAMM1 | u | Realització de l’estudi acústic de la cotxera previ a la instal·lació dels equips electroacústics (mitjançant simulació amb programa informàtic) i realització de les proves d’auralització una vegada s’hagi fet la instal·lació de la totalitat del sistema. |  |  |  | Rend.: | 1.56
Mà d'obra
| A013M000 | h | Ajudant muntador | 20.004 | /R | x | 17.75 | =
| A012M000 | h | Oficial 1a muntador | 20 | /R | x | 20.67 | =
Subtotal mà d'obra
Material
| BP3DAMM1 | u | Estudi acústic de la cotxera previ a la instal·lació dels equips electroacústics | 1 |  | x | 10000 | =
Subtotal material
|  |  | Despeses auxiliars |  |  |  | 1.5 | %
Cost directe
Total
P-78 | EP3DAMM2 | u | Mesures d’impedància i potencia de cadascuna de les línies |  |  |  | Rend.: | 2.6
Mà d'obra
| A012M000 | h | Oficial 1a muntador | 1 | /R | x | 20.67 | =
| A013M000 | h | Ajudant muntador | 1 | /R | x | 17.75 | =
Subtotal mà d'obra
Material
| BP3DAMM2 | u | Mesures d’impedància i potencia de cadascuna de les línies | 1 |  | x | 465 | =
Subtotal material
|  |  | Despeses auxiliars |  |  |  | 1.5 | %
Cost directe
Total
P-79 | EP3DAMM3 | u | Calibració de les alarmes de línies altaveus |  |  |  | Rend.: | 1.425
Mà d'obra
| A013M000 | h | Ajudant muntador | 1 | /R | x | 17.75 | =
| A012M000 | h | Oficial 1a muntador | 0.5 | /R | x | 20.67 | =
Subtotal mà d'obra
Material
| BP3DAMM3 | u | Calibració de les alarmes de línies altaveus | 1 |  | x | 940 | =
Subtotal material
|  |  | Despeses auxiliars |  |  |  | 1.5 | %
Cost directe
Total
P-80 | EP417446 | m | Subministrament i instal·lació del cablejat coaxial de comunicació de l'antena wifi amb el Punt d'Accés WiFi (4 coaxials). Inclou els connectors tipus RP-TNC necessaris en els dos extrems. La longitud del cable serà d'entre 1m i 10m, i part proporcional de material i/o vehicles especials per treballar en alçada tant durant la seva instal·lació com per realitzar tasques de manteniment durant la garantia. Totalment instal·lat, provat i funcionant, segons plec de prescripcions. |  |  |  | Rend.: | 0.081
Mà d'obra
| A013H000 | h | Ajudant electricista | 0.012 | /R | x | 17.72 | =
| A012H000 | h | Oficial 1a electricista | 0.012 | /R | x | 20.67 | =
Subtotal mà d'obra
Material
| BP417440 | m | Cablejat coaxial de comunicació de l'antena wifi amb el Punt d'Accés WiFi (4 coaxials). | 1.02 |  | x | 50 | =
Subtotal material
|  |  | Despeses auxiliars |  |  |  | 1.5 | %
Cost directe
Total
P-81 | EP434BA0 | m | Subministrament, instal·lació i certificació d'un Cablejat de xarxa tipus KS-02YSCH 4p (S/FTP) o similar de 4 parells CAT 7 AWG 23 amb coberta LSZHS/FTP per canalitzacions existents confeccionat amb fins a 30 m. Inclou el desmuntatge de fals sostre, de les tapes de les canalitzacions, forats passants, passos de boveda i tot el necessari per a passar el cable entre els dos punts. Inclou etiquetatge segons normativa de TMB. Inclou l'ompliment del fitxer excel de cablejat estructurat amb els nous punts. Inclou el sellament amb material ignífug del forat realitzat pel pas dels cables en cas necessari. S’entregarà a TMB el document en pdf acreditatiu de la correcta certificació del cable en CAT.6A (500 Mhz) i documentació en un planell de planta del recorregut realitzat pel cablejat en format CAD. |  |  |  | Rend.: | 0.063
Mà d'obra
| A013M000 | h | Ajudant muntador | 0.1 | /R | x | 17.75 | =
| A012M000 | h | Oficial 1a muntador | 0.11 | /R | x | 20.67 | =
Subtotal mà d'obra
Material
| BP434BA0 | m | Cablejat de xarxa tipus KS-02YSCH 4p (S/FTP) o similar de 4 parells CAT 7 AWG 23 amb coberta LSZHS/FTP | 1 |  | x | 55 | =
Subtotal material
|  |  | Despeses auxiliars |  |  |  | 1.5 | %
Cost directe
Total
P-82 | EP434BA1 | m | Subministrament, instal·lació i certificació d'un Cablejat de xarxa tipus KS-02YSCH 4p (S/FTP) o similar de 4 parells CAT 7 AWG 23 amb coberta LSZHS/FTP per canalitzacions existents confeccionat des de 31 m a 60 m. Inclou el desmuntatge de fals sostre, de les tapes de les canalitzacions, forats passants, passos de boveda i tot el necessari per a passar el cable entre els dos punts. Inclou etiquetatge segons normativa de TMB. Inclou l'ompliment del fitxer excel de cablejat estructurat amb els nous punts. Inclou el sellament amb material ignífug del forat realitzat pel pas dels cables en cas necessari. S’entregarà a TMB el document en pdf acreditatiu de la correcta certificació del cable en CAT.6A (500 Mhz) i documentació en un planell de planta del recorregut realitzat pel cablejat en format CAD. |  |  |  | Rend.: | 0.074
Mà d'obra
| A013M000 | h | Ajudant muntador | 0.09 | /R | x | 17.75 | =
| A012M000 | h | Oficial 1a muntador | 0.1 | /R | x | 20.67 | =
Subtotal mà d'obra
Material
| BP434BA1 | m | Cablejat de xarxa tipus KS-02YSCH 4p (S/FTP) o similar de 4 parells CAT 7 AWG 23 amb coberta LSZHS/FTP | 1 |  | x | 100 | =
Subtotal material
|  |  | Despeses auxiliars |  |  |  | 1.5 | %
Cost directe
Total
P-83 | EP434BA2 | m | Subministrament, instal·lació i certificació d'un Cablejat de xarxa tipus KS-02YSCH 4p (S/FTP) o similar de 4 parells CAT 7 AWG 23 amb coberta LSZHS/FTP per canalitzacions existents confeccionat des de 61 m a 90 m. Inclou el desmuntatge de fals sostre, de les tapes de les canalitzacions, forats passants, passos de boveda i tot el necessari per a passar el cable entre els dos punts. Inclou etiquetatge segons normativa de TMB. Inclou l'ompliment del fitxer excel de cablejat estructurat amb els nous punts. Inclou el sellament amb material ignífug del forat realitzat pel pas dels cables en cas necessari. S’entregarà a TMB el document en pdf acreditatiu de la correcta certificació del cable en CAT.6A (500 Mhz) i documentació en un planell de planta del recorregut realitzat pel cablejat en format CAD. |  |  |  | Rend.: | 0.072
Mà d'obra
| A013M000 | h | Ajudant muntador | 0.076 | /R | x | 17.75 | =
| A012M000 | h | Oficial 1a muntador | 0.09 | /R | x | 20.67 | =
Subtotal mà d'obra
Material
| BP434BA2 | m | Cablejat de xarxa tipus KS-02YSCH 4p (S/FTP) o similar de 4 parells CAT 7 AWG 23 amb coberta LSZHS/FTP | 1 |  | x | 135 | =
Subtotal material
|  |  | Despeses auxiliars |  |  |  | 1.5 | %
Cost directe
Total
P-84 | EP43C451 | u | Subministrament i instal·lació de tirantets UTP per la connexió de la ILO |  |  |  | Rend.: | 1.272
Mà d'obra
| A012M000 | h | Oficial 1a muntador | 0.03 | /R | x | 20.67 | =
| A013M000 | h | Ajudant muntador | 0.03 | /R | x | 17.75 | =
Subtotal mà d'obra
Material
| BP43C450 | u | Tirantets UTP per la connexió de la ILO | 1 |  | x | 11.22 | =
Subtotal material
|  |  | Despeses auxiliars |  |  |  | 1.5 | %
Cost directe
Total
P-85 | EP43D454 | u | Subministrament, instal·lació i parxeig de tirantet de cable tipus STP 4p classe EML627 amb connectors RJ-45 a ambdós puntes fins 5 metres de color gris. Inclou etiquetatge segons normativa de TMB i l’entrega del fitxer excel de TMB amb la línia corresponent al nou parxeig. El port del switch serà definit per TMB durant l'obra. |  |  |  | Rend.: | 1.17
Mà d'obra
| A013M000 | h | Ajudant muntador | 0.03 | /R | x | 17.75 | =
| A012M000 | h | Oficial 1a muntador | 0.03 | /R | x | 20.67 | =
Subtotal mà d'obra
Material
| BP43D454 | u | Tirantet de cable tipus STP 4p classe EML627 amb connectors RJ-45 fins 5 metres de color gris | 1 |  | x | 4 | =
Subtotal material
|  |  | Despeses auxiliars |  |  |  | 1.5 | %
Cost directe
Total
P-86 | EP43D455 | u | Subministrament, instal·lació i parxeig de tirantet de cable tipus STP 4p classe EML627 amb connectors RJ-45 a ambdós puntes fins 5 metres de color groc. Inclou etiquetatge segons normativa de TMB i l’entrega del fitxer excel de TMB amb la línia corresponent al nou parxeig. El port del switch serà definit per TMB durant l'obra. |  |  |  | Rend.: | 1.17
Mà d'obra
| A013M000 | h | Ajudant muntador | 0.03 | /R | x | 17.75 | =
| A012M000 | h | Oficial 1a muntador | 0.03 | /R | x | 20.67 | =
Subtotal mà d'obra
Material
| BP43D455 | u | Tirantet de cable tipus STP 4p classe EML627 amb connectors RJ-45 a ambdós puntes fins 5 metres de color groc | 1 |  | x | 4 | =
Subtotal material
|  |  | Despeses auxiliars |  |  |  | 1.5 | %
Cost directe
Total
P-87 | EP43D458 | u | Subministrament, instal·lació i parxeig de tirantet de cable tipus STP 4p classe EML627 amb connectors RJ-45 a ambdós puntes de 0,3 metres de color gris. Inclou etiquetatge segons normativa de TMB i l’entrega del fitxer excel de TMB amb la línia corresponent al nou parxeig. El port del switch serà definit per TMB durant l'obra. |  |  |  | Rend.: | 1.746
Mà d'obra
| A013M000 | h | Ajudant muntador | 0.03 | /R | x | 17.75 | =
| A012M000 | h | Oficial 1a muntador | 0.03 | /R | x | 20.67 | =
Subtotal mà d'obra
Material
| BP43D458 | u | tirantet de cable tipus STP 4p classe EML627 amb connectors RJ-45 a ambdós puntes de 0,3 metres de color groc | 1 |  | x | 1 | =
Subtotal material
|  |  | Despeses auxiliars |  |  |  | 1.5 | %
Cost directe
Total
P-88 | EP43P451 | u | Subministrament i instal·lació de cable per a transmissió de dades entre sensor indoor i pilot vermell-verd. Conductors de coure, de 4 parells, aïllament de poliolefina i coberta de PVC, baixa emissió de fums i opacitat reduïda, no propagador de flama segons UNE-EN 60332-1-2, amb connector tipus RJ11 als extrems. Longitud 3 m. Unitat subministrada, instal·lada, provada i posada en servei. |  |  |  | Rend.: | 2.089
Mà d'obra
| A012M000 | h | Oficial 1a muntador | 0.03 | /R | x | 20.67 | =
| A013M000 | h | Ajudant muntador | 0.03 | /R | x | 17.75 | =
Subtotal mà d'obra
Material
| BP43P450 | u | Cable per a transmissió de dades entre sensor indoor i pilot vermell-verd | 1 |  | x | 2.99 | =
Subtotal material
|  |  | Despeses auxiliars |  |  |  | 1.5 | %
Cost directe
Total
P-89 | EP43P452 | u | Subministrament i instal·lació de cable per a transmissió de dades entre sensor indoor i pilot RGB. Conductors de coure, de 6 parells, aïllament de poliolefina i coberta de PVC, baixa emissió de fums i opacitat reduïda, no propagador de flama segons UNE-EN 60332-1-2, amb connector tipus RJ11 als extrems. Longitud 3 m. Unitat subministrada, instal·lada, provada i posada en servei. |  |  |  | Rend.: | 5.288
Mà d'obra
| A012M000 | h | Oficial 1a muntador | 0.08 | /R | x | 20.67 | =
| A013M000 | h | Ajudant muntador | 0.08 | /R | x | 17.75 | =
Subtotal mà d'obra
Material
| BP43P451 | u | Cable er a transmissió de dades entre sensor indoor i pilot RG | 1 |  | x | 5.1 | =
Subtotal material
|  |  | Despeses auxiliars |  |  |  | 1.5 | %
Cost directe
Total
P-90 | EP4A1C12 | m | Subministrament i estesa de cablejat de Fibra Òptica Multimode OM3 de 24 fibres 50/125 amb coberta de color groc tipus LSHF-FR de baix nivell d'emissió de fums i lliure d'halògens, tipus TMB, codi de colors TMB. Inclou el desmuntatge de fals sostre, de les tapes de les canalitzacions, forats passants, passos de boveda i tot el necessari per a passar el cable entre els dos punts. Inclou l'etiquetatge segons normativa d'instal·lacions de TMB. En horari reduït i nocturn. Inclou els mitjans elevadors necessaris segons normativa PRL per accedir a la instal·lació del cablejat. |  |  |  | Rend.: | 1.95
Mà d'obra
| A013M000 | h | Ajudant muntador | 0.025 | /R | x | 17.75 | =
| A012M000 | h | Oficial 1a muntador | 0.025 | /R | x | 20.67 | =
Subtotal mà d'obra
Material
| BP4A1C11 | m | Cable Fibra òptica Multimode OM3 de 24 fibres 50/125 amb coberta de color groc tipus LSHF-FR | 1 |  | x | 4 | =
Subtotal material
|  |  | Despeses auxiliars |  |  |  | 1.5 | %
Cost directe
Total
P-91 | EP4A3C11 | m | Subministrament i instal·lació de parxeig de tirantet de fo bifibra monomode OS2 FC/PC-LC/PC de color groc fins 10 metres. Inclou l'etiquetatge segons normativa d'instal·lacions de TMB i la seva documentació a l'excel de cablejat estructurat |  |  |  | Rend.: | 0.65
Mà d'obra
| A012M000 | h | Oficial 1a muntador | 0.05 | /R | x | 20.67 | =
| A013M000 | h | Ajudant muntador | 0.05 | /R | x | 17.75 | =
Subtotal mà d'obra
Material
| BP4A3C10 | m | Tirantet de fo bifibra monomode OS2 FC/PC-LC/PC de color groc fins 10 metres | 1 |  | x | 22 | =
Subtotal material
|  |  | Despeses auxiliars |  |  |  | 1.5 | %
Cost directe
Total
P-92 | EP4AC001 | m | Subministrament i estesa de cablejat de fo multimode om3 de 12 fibres 50/125 amb coberta de color groc tipus lshf-fr de baix nivell d'emissió de fums i lliure d'halògens, tipus tmb, codi de colors tmb. inclou el desmuntatge de fals sostre, de les tapes de les canalitzacions, forats passants, passos de boveda i tot el necessari per a passar el cable entre els dos punts. inclou l'etiquetatge segons normativa d'instal·lacions de tmb. en horari reduït i nocturn. inclou els mitjans elevadors necessaris segons normativa prl per accedir a la instal·lació del cablejat |  |  |  | Rend.: | 1 |  | 4
P-93 | EP4AC002 | u | Subministrament, instal·lació i connexionat de panell de connectorització de fibra òptica monomode per a muntatge en rack de 19'' i 1 u d'alçada, contenint 8 pig-tails amb connectors fc, inclou petit material per a fusions, execució de fusions i proves de reflectometria. segons plec d'especificacions. |  |  |  | Rend.: | 1 |  | 200
P-94 | EP4AC003 | u | Execució de 12 fusions a extrem i extrem d'una fo dins del distribuïdor de fibra tant en el repartidor de la cambra de comunicacions com en la caixa o armari mural. en total 24 fusions per cada unitat. |  |  |  | Rend.: | 1 |  | 180
P-95 | EP4AC004 | u | Subministrament i instal·lació de parxeig de tirantet de fo bifibra multimode om3 st/pc-lc/pc de color aqua fins 10 metres. inclou l'etiquetatge segons normativa d'instal·lacions de tmb i la seva documentació a l'excel de cablejat estructurat. |  |  |  | Rend.: | 1 |  | 25
P-96 | EP4AL6S0 | u | Subministrament i instal·lació de tirantets de FO necessaris multimode. Inclou tub de protecció entre els armaris. |  |  |  | Rend.: | 5.131
Mà d'obra
| A013M000 | h | Ajudant muntador | 0.15 | /R | x | 17.75 | =
| A012M000 | h | Oficial 1a muntador | 0.15 | /R | x | 20.67 | =
Subtotal mà d'obra
Material
| BP4AL6S0 | u | Tirantets de FO necessaris multimode. Inclou tub de protecció entre els armaris. | 1 |  | x | 39.34 | =
Subtotal material
|  |  | Despeses auxiliars |  |  |  | 1.5 | %
Cost directe
Total
P-97 | EP4AR121 | u | Subministrament i instal·lació de parxeig de tirantet de FO bifibra multimode OM3 ST/PC-LC/PC de color aqua fins 10 metres. Inclou l'etiquetatge segons normativa d'instal·lacions de TMB i la seva documentació a l'excel de cablejat estructurat. |  |  |  | Rend.: | 1.17
Mà d'obra
| A013M000 | h | Ajudant muntador | 0.15 | /R | x | 17.75 | =
| A012M000 | h | Oficial 1a muntador | 0.15 | /R | x | 20.67 | =
Subtotal mà d'obra
Material
| BP4AR120 | u | Tirantet de FO bifibra multimode OM3 ST/PC-LC/PC de color aqua fins 10 metres | 1 |  | x | 20 | =
Subtotal material
|  |  | Despeses auxiliars |  |  |  | 1.5 | %
Cost directe
Total
P-98 | EP4AR123 | u | Subministrament i instal·lació de parxeig de tirantet de FO bifibra multimode OM3 ST/PC-LC/PC de color aqua fins 3 metres. Inclou l'etiquetatge segons normativa d'instal·lacions de TMB i la seva documentació a l'excel de cablejat estructurat. |  |  |  | Rend.: | 1.462
Mà d'obra
| A012M000 | h | Oficial 1a muntador | 0.15 | /R | x | 20.67 | =
| A013M000 | h | Ajudant muntador | 0.15 | /R | x | 17.75 | =
Subtotal mà d'obra
Material
| BP4AR122 | u | Tirantet de FO bifibra multimode OM3 ST/PC-LC/PC de color aqua fins 3 metres | 1 |  | x | 4 | =
Subtotal material
|  |  | Despeses auxiliars |  |  |  | 1.5 | %
Cost directe
Total
P-99 | EP4AT122 | u | Subministrament i estesa de cablejat de Fibra Òptica Monomode OS2 de 48 fibres 9/125 OS2 amb coberta de color groc tipus LSHF-FR de baix nivell d'emissió de fums i lliure d'halògens, tipus TMB, codi de colors TMB. Subministrament per TMB. Inclou el desmuntatge de fals sostre, de les tapes de les canalitzacions, forats passants, passos de boveda i tot el necessari per a passar el cable entre els dos punts. Inclou l'etiquetatge segons normativa d'instal·lacions de TMB. En horari reduït i nocturn. Inclou els mitjans elevadors necessaris segons normativa prl per accedir a la instal·lació del cablejat. |  |  |  | Rend.: | 2.925
Mà d'obra
| A013M000 | h | Ajudant muntador | 0.15 | /R | x | 17.75 | =
| A012M000 | h | Oficial 1a muntador | 0.15 | /R | x | 20.67 | =
Subtotal mà d'obra
Material
| BP4AT121 | u | Cable Fibra Òptica Monomode OS2 de 48 fibres 9/125 OS2 | 1 |  | x | 7 | =
Subtotal material
|  |  | Despeses auxiliars |  |  |  | 1.5 | %
Cost directe
Total
P-100 | EP4TU011 | u | Comprovació i certificacions d’enllaços de entre auxiliars, amb bobina de llençament i recollida. S'inclou tot l'equipament i petit material necessari per la seva comprovació. Així com la documentació requerida |  |  |  | Rend.: | 1.232
Mà d'obra
| A012M000 | h | Oficial 1a muntador | 0.5105 | /R | x | 20.67 | =
| A013M000 | h | Ajudant muntador | 0.5 | /R | x | 17.75 | =
Subtotal mà d'obra
Maquinària
| C200VF01 | u | Kit d'eines, per realitzar les proves de reflectometria de les fibres òptiques | 1 | /R | x | 8 | =
Subtotal maquinària
Material
| BP4TU100 | u | Part proporcional de material proves reflectometria de les fibres. | 1 |  | x | 1.5 | =
Subtotal material
|  |  | Despeses auxiliars |  |  |  | 1.5 | %
Cost directe
Total
P-101 | EP4TW011 | u | Subministrament, instal·lació, comprovació de fusions en continuïtat o a connector, complint les especificacions del plec de condicions. S'inclou tot l'equipament i petit material necessari per la seva connectorització en horari diürn |  |  |  | Rend.: | 0.137
Mà d'obra
| A013M000 | h | Ajudant muntador | 0.027 | /R | x | 17.75 | =
| A012M000 | h | Oficial 1a muntador | 0.0247 | /R | x | 20.67 | =
Subtotal mà d'obra
Maquinària
| C200VF00 | u | Kit d'eines, equip de tall, equip fusió per arc i calentament de maniguets, amb sistema de comprovació de la fusió i registre | 0.02 | /R | x | 20 | =
Subtotal maquinària
Material
| BP4TU010 | u | Part proporcional de material per a neteja i preparació de fibra òptica i maneguets de protecció | 0.5 |  | x | 9.5 | =
Subtotal material
|  |  | Despeses auxiliars |  |  |  | 1.5 | %
Cost directe
Total
P-102 | EP4TW012 | u | Execució, comprovació i certificació de fusions en continuïtat o a connector, tant en fibra òptica multimode o monomode, en repartidor de fibra òptica o torpede, complint les especificacions del plec de condicions, incloent l'equipament i el petit material necessari maniguet de protecció i realització de reflectometries en horari diürn. |  |  |  | Rend.: | 0.132
Mà d'obra
| A013M000 | h | Ajudant muntador | 0.10925 | /R | x | 17.75 | =
| A012M000 | h | Oficial 1a muntador | 0.12 | /R | x | 20.67 | =
Subtotal mà d'obra
Maquinària
| C200VF00 | u | Kit d'eines, equip de tall, equip fusió per arc i calentament de maniguets, amb sistema de comprovació de la fusió i registre | 0.01 | /R | x | 20 | =
Subtotal maquinària
Material
| BP4TU012 | u | Part proporcional de material per a neteja i preparació de fibra òptica i maneguets de protecció | 1 |  | x | 2.5 | =
Subtotal material
|  |  | Despeses auxiliars |  |  |  | 1.5 | %
Cost directe
Total
P-103 | EP51U005 | u | Subministrament i instal·lació de les llicències necessàries per donar d’alta la totalitat d’extensions de la seu i el percentatge de creixement del 20 %. Aquesta partida ha d’ incloure les llicències per tipus d’extensió (245 analògic, 30 IP, 15 SIP), les llicències de xarxa ABC relatives a aquestes extensions, les llicències per incorporar aquestes extensions a la gestió omnivista incloent el Proxy SNMP i la part proporcional d’SPS Alcatel en vigor de tots aquests conceptes. |  |  |  | Rend.: | 7.796
Mà d'obra
| A012M000 | h | Oficial 1a muntador | 5 | /R | x | 20.67 | =
| A013M000 | h | Ajudant muntador | 5 | /R | x | 17.75 | =
Subtotal mà d'obra
Material
| BP51U005 | u | Llicències necessàries per donar d’alta la totalitat d’extensions de la seu: 245 analògiques 30 IP 15 SIP | 290 |  | x | 95.38 | =
Subtotal material
|  |  | Despeses auxiliars |  |  |  | 1.5 | %
Cost directe
Total
P-104 | EP51U006 | u | Subministrament, instal·lació, programació, posada en servei i proves de Media Gateway Alcatel modelo MR3 230V (MG-L) o versió actualitzada o similar per a instal·lació en armari de 19 '', amb tecnologia IP i totalment compatible amb el sistema de telefonia IP actual de TMB (Alcatel OmniPCX Enterprise, o similar). Incloent plaques CPU PowerMex per a cada chasis, 1 placa armada de 30 compressors de veu, 18 targetes SLI-2 16, 1 targeta SLI-2 8, amb al menys 3 chasis per a a la instal·lació de les plaques. |  |  |  | Rend.: | 1.024
Mà d'obra
| A012M000 | h | Oficial 1a muntador | 25 | /R | x | 20.67 | =
| A013M000 | h | Ajudant muntador | 25.0259 | /R | x | 17.75 | =
Subtotal mà d'obra
Material
| BP7Z661A | u | Xassís per a la instal·lació de les plaques | 3 |  | x | 78.63 | =
| BP7Z661F | u | Placa armada de 30 compressors de veu | 1 |  | x | 153.6 | =
| BP51U006 | u | Media Gateway Alcatel modelo MR3 230V (MG-L) o versió actualitzada o similar | 1 |  | x | 2066.39 | =
| BMDBU010 | u | Targeta SLI-2 16 | 18 |  | x | 1290 | =
| BMDBU020 | u | Targeta SLI-2 8 | 1 |  | x | 1004.2 | =
| BP7ZE061 | u | Placa CPU PowerMex per cada xassís | 3 |  | x | 670.6 | =
Subtotal material
|  |  | Despeses auxiliars |  |  |  | 1.5 | %
Cost directe
Total
P-105 | EP52U002 | u | Subministrament, configuració i posta en servei de terminals analògics murals a cambres tècniques i altres ubicacions. Actualment model Alcatel Temporis 10 o similar. |  |  |  | Rend.: | 2.331
Mà d'obra
| A012M000 | h | Oficial 1a muntador | 0.25 | /R | x | 20.67 | =
Subtotal mà d'obra
Material
| BP52U002 | u | Alcatel Temporis 10 o similar | 1 |  | x | 17 | =
Subtotal material
|  |  | Despeses auxiliars |  |  |  | 1.5 | %
Cost directe
Total
P-106 | EP52U003 | u | Subministrament, configuració i posta en servei de terminals analògics de taula d’oficines. Actualment model Alcatel Temporis 380 o similar |  |  |  | Rend.: | 2.232
Mà d'obra
| A012M000 | h | Oficial 1a muntador | 0.25 | /R | x | 20.67 | =
Subtotal mà d'obra
Material
| BP52U003 | u | Alcatel Temporis 380 o similar | 1 |  | x | 33 | =
Subtotal material
|  |  | Despeses auxiliars |  |  |  | 1.5 | %
Cost directe
Total
P-107 | EP52U010 | u | Subministrament, instal·lació, connexió i posta en servei de terminals IP d’oficines. Actualment model Alcatel IPTouch 8028s o similar |  |  |  | Rend.: | 1.355
Mà d'obra
| A012M000 | h | Oficial 1a muntador | 0.5 | /R | x | 20.67 | =
Subtotal mà d'obra
Material
| BP52U010 | u | Alcatel IPTouch 8028s o similar | 1 |  | x | 231 | =
Subtotal material
|  |  | Despeses auxiliars |  |  |  | 1.5 | %
Cost directe
Total
P-108 | EP52U999 | u | Jornada pel trasllat de telèfons i equips informàtics en en els centres de CON ZF, CON Ponent i Campa Port. Aquesta partida inclou: - Demuntar i emmegatzemar equips informàtics i terminals telefònics a ZF, Ponent i Campa Port. - Muntar i instal·lar equips informàtics a la nova cotxera. - Configurar impresores en servidors i instal·lar en tots els equips, eliminant les anteriors configuracions per deixar-ho tot sanejat. El total dels equips informàtics i terminals telefònics seran: - ZF, 122 equips i 66 terminals. - Port, 75 equips i 42 terminals. - Campa Port, 20 equips i 7 terminals. |  |  |  | Rend.: | 0.068
Mà d'obra
| A012M000 | h | Oficial 1a muntador | 0.50239 | /R | x | 20.67 | =
Subtotal mà d'obra
Material
| BP52U999 | u | Jornada pel trasllat de telèfons i equips informàtics | 1 |  | x | 45 | =
Subtotal material
|  |  | Despeses auxiliars |  |  |  | 1.5 | %
Cost directe
Total
P-109 | EP6VU010 | u | Servei d'enginyeria pel disseny del sistema de cobertura TETRA, incloent les mesures de cobertura actuals, el disseny de solució i distribució de cobertura, i la redacció de partides valorades i plànols associats. |  |  |  | Rend.: | 1.126
Mà d'obra
| A013U001 | H | AJUDANT | 25 | /R | x | 19.53 | =
| A0121000 | H | OFICIAL 1A | 22.019 | /R | x | 23.85 | =
Subtotal mà d'obra
Material
| BP6VU010 | u | Enginyeria pel disseny del sistema de cobertura TETRA | 1 |  | x | 4700 | =
Subtotal material
Cost directe
Total
P-110 | EP7394F3 | u | Subministrament i instal·lació de roseta RJ45 de dades aèria model eline Keystone Cat 6a , inclos petit material d'anclatge, totalment instal·lades d'acord amb les prescripcions de TMB |  |  |  | Rend.: | 2.518
Mà d'obra
| A012M000 | h | Oficial 1a muntador | 0.3 | /R | x | 20.67 | =
Subtotal mà d'obra
Material
| BP7394F3 | u | Roseta RJ45 de dades aèria model eline Keystone Cat 6a | 1 |  | x | 8.5 | =
Subtotal material
|  |  | Despeses auxiliars |  |  |  | 1.5 | %
Cost directe
Total
P-111 | EP73Y112 | u | Suministrament i instal·lació caixa de superficie 1 mòdul amb connector femella RJ45 STP Cat 6a tipus Keystone blindat 180 graus, amb placa plana d'un connector amb guardapols de tamcament automàtic. Inclou connector RJ45, petit material de fixació, i etiquetatge segons normativa TMB |  |  |  | Rend.: | 1.17
Mà d'obra
| A012M000 | h | Oficial 1a muntador | 0.15 | /R | x | 20.67 | =
| A013M000 | h | Ajudant muntador | 0.15 | /R | x | 17.75 | =
Subtotal mà d'obra
Material
| BP73Y112 | u | Caixa de superficie 1 mòdul amb connector femella RJ45 STP Cat 6a tipus Keystone blindat 180 graus | 1 |  | x | 10 | =
Subtotal material
|  |  | Despeses auxiliars |  |  |  | 1.5 | %
Cost directe
Total
P-112 | EP73Y113 | u | Suministrament i instal·lació caixa de superficie 2 mòduls amb connector femella RJ45 STP Cat 6a tipus Keystone blindat 180 graus, amb placa plana d'un connector amb guardapols de tamcament automàtic. Inclou connector RJ45, petit material de fixació, i etiquetatge segons normativa TMB |  |  |  | Rend.: | 1.17
Mà d'obra
| A013M000 | h | Ajudant muntador | 0.15 | /R | x | 17.75 | =
| A012M000 | h | Oficial 1a muntador | 0.15 | /R | x | 20.67 | =
Subtotal mà d'obra
Material
| BP73Y113 | u | Caixa de superficie 2 mòduls amb connector femella RJ45 STP Cat 6a tipus Keystone blindat 180 graus | 1 |  | x | 17 | =
Subtotal material
|  |  | Despeses auxiliars |  |  |  | 1.5 | %
Cost directe
Total
P-113 | EP74CD11 | u | Subministrament i instal·lació de Xassís rack 19´´ complert. Per a la instal·lació de les CPU’s de format de rack de 19´´. Permet la instal·lació de un màxim de 7 equips per xassís. Inclou les tapes cegues necessàries on no s’instal·li CPU. Inclou material auxiliar, canaletes, cablejat, connexió, etc., tot lliure d'halògens. Totalment instal·lat, provat i funcionant, segons plec de prescripcions. |  |  |  | Rend.: | 27.403
Mà d'obra
| A012H000 | h | Oficial 1a electricista | 6 | /R | x | 20.67 | =
| A013H000 | h | Ajudant electricista | 1 | /R | x | 17.72 | =
Subtotal mà d'obra
Material
| BP74CD10 | u | Xassís rack 19´´ complert. Per a la instal·lació de les CPU’s de format de rack de 19´´ | 1 |  | x | 387 | =
Subtotal material
|  |  | Despeses auxiliars |  |  |  | 1.5 | %
Cost directe
Total
P-114 | EP74SH31 | u | Subministrament i instal·lació d'armari rittal o similar, REF.RITTAL: ES7001008 de dimensions 800x800x2200 (rack 19´´), amb portes perforades dobles de 40cm cada una i amb bombí kaba segons el pla de tancament de fmb, amb tots els elements i suports necessaris per poder instal·lar en el seu interior electrònica i cablejat de diferents tipus. Inclou el powerbox complet amb els 8 endolls en el seu interior totalment cablejats i connectats. Inclou l'etiquetatge segons criteris de TMB i la correcta fixació al terra. Totalment instal·lat, provat i funcionant, segons plec de prescripcions. |  |  |  | Rend.: | 1.17
Mà d'obra
| A012M000 | h | Oficial 1a muntador | 1.5 | /R | x | 20.67 | =
| A013M000 | h | Ajudant muntador | 1.5 | /R | x | 17.75 | =
Subtotal mà d'obra
Material
| BP74SH30 | u | Armari rittal o similar,REF.RITTAL: ES7001008 de dimensions 800x800x2200 (rack 19´´) | 1 |  | x | 4150 | =
Subtotal material
|  |  | Despeses auxiliars |  |  |  | 1.5 | %
Cost directe
Total
P-115 | EP751117 | u | Subministrament i instal·lació d'armari metàl·lic HIMEL CRN 3025/150 o similar, incloent peces de fixació mural i petit material per a la instal·lació, carril DIN i mecanisme plàstic per a muntatge de connector de xarxa, posada a terra de l'armari i cartell fotoluminiscent de plàstic rígid dissenyat segons norma UNE 23034 de mida A4 |  |  |  | Rend.: | 1.625
Mà d'obra
| A013M000 | h | Ajudant muntador | 0.35 | /R | x | 17.75 | =
| A012M000 | h | Oficial 1a muntador | 0.35 | /R | x | 20.67 | =
Subtotal mà d'obra
Material
| BP751117 | u | Armari metàl·lic HIMEL CRN 3025/150 o similar | 1 |  | x | 136 | =
Subtotal material
|  |  | Despeses auxiliars |  |  |  | 1.5 | %
Cost directe
Total
P-116 | EP7E1E10 | u | Switch d'accés Cisco Catalyst WS-C2960X-48LPS-L o similar amb cablejat d'alimentació. Unitat subministrada, etiquetada, instal·lada, provada i posada en servei. |  |  |  | Rend.: | 0.279
Mà d'obra
| A013M000 | h | Ajudant muntador | 2 | /R | x | 17.75 | =
| A012M000 | h | Oficial 1a muntador | 2 | /R | x | 20.67 | =
Subtotal mà d'obra
Element compost
| BP7E1E10 | u | Switch d'accés Cisco Catalyst WS-C2960X-48LPS-L o similar i cablejat d'alimentació. | 1 |  | x | 1620 | =
Subtotal element compost
|  |  | Despeses auxiliars |  |  |  | 1.5 | %
Cost directe
Total
P-117 | EP7E2005 | u | Transceptor òptic Cisco SFP GLC-SX-MMD Unitat subministrada, etiquetada, instal·lada, provada i posada en servei. |  |  |  | Rend.: | 0.21
Mà d'obra
| A012M000 | h | Oficial 1a muntador | 0.5 | /R | x | 20.67 | =
Subtotal mà d'obra
Material
| BP7E2005 | U | Transceptor òptic Cisco SFP GLC-SX-MMD | 1 |  | x | 125 | =
Subtotal material
|  |  | Despeses auxiliars |  |  |  | 1.5 | %
Cost directe
Total
P-118 | EP7E2020 | u | Transceptor òptic Cisco SFP GLC-LH-SMD Unitat subministrada, etiquetada, instal·lada, provada i posada en servei. |  |  |  | Rend.: | 1.049
Mà d'obra
| A012M000 | h | Oficial 1a muntador | 0.5 | /R | x | 20.67 | =
Subtotal mà d'obra
Material
| BP7E2020 | u | Transceptor òptic Cisco SFP GLC-LH-SMD | 1 |  | x | 320 | =
Subtotal material
|  |  | Despeses auxiliars |  |  |  | 1.5 | %
Cost directe
Total
P-119 | EP7E2100 | u | Transceptor òptic Cisco SFP GLC-T Unitat subministrada, etiquetada, instal·lada, provada i posada en servei. |  |  |  | Rend.: | 1.049
Mà d'obra
| A012M000 | h | Oficial 1a muntador | 0.5 | /R | x | 20.67 | =
Subtotal mà d'obra
Material
| BP7E2400 | u | Transceptor òptic Cisco SFP GLC-T | 1 |  | x | 120 | =
Subtotal material
|  |  | Despeses auxiliars |  |  |  | 1.5 | %
Cost directe
Total
P-120 | EP7E2700 | u | Subministrament i instal·lació de transceiver òptic a determinar durant el replanteig (10G o 1G). Totalment instal·lat, provat i funcionant, segons plec de prescripcions. |  |  |  | Rend.: | 4.371
Mà d'obra
| A012M000 | h | Oficial 1a muntador | 0.5 | /R | x | 20.67 | =
Subtotal mà d'obra
Material
| BP7E2700 | u | Transceiver òptic a determinar durant el replanteig (10G o 1G) | 1 |  | x | 200 | =
Subtotal material
|  |  | Despeses auxiliars |  |  |  | 1.5 | %
Cost directe
Total
P-121 | EP7E3A00 | u | Router Cisco Series ASR-903 o similar, inclos processadora ASR900 Route Switch Processor 3 A900-RSP3C-400-S, Cisco ASR 900 Series IOS XE Universal SASR900R3K9169, Cisco ASR903 Metro Aggregation Services, amb font d'alimentació de 1200W A900-PWR1200-A, incloent guia de cables, guia per a enrackat, unitat de ventiladors al chassis i cablejat de consola i d'alimentació. Unitat subministrada, etiquetada, instal·lada, provada i posada en servei. |  |  |  | Rend.: | 0.12
Mà d'obra
| A012M000 | h | Oficial 1a muntador | 2.0004 | /R | x | 20.67 | =
| A013M000 | h | Ajudant muntador | 2 | /R | x | 17.75 | =
Subtotal mà d'obra
Element compost
| BP7E3A00 | u | Router Cisco Series ASR-903 o similar, inclos processadora ASR900 Route Switch Processor 3 A900-RSP3C-400-S, Cisco ASR 900 Series IOS XE Universal SASR900R3K9169, Cisco ASR903 Metro Aggregation Services, amb font d'alimentació de 1200W A900-PWR1200-A, incloent guia de cables, guia per a enrackat, unitat de ventiladors al chassis i cablejat de consola i d'alimentació. | 1 |  | x | 22300 | =
Subtotal element compost
|  |  | Despeses auxiliars |  |  |  | 1.5 | %
Cost directe
Total
P-122 | EP7E3A01 | u | Interface module Cisco ASR 900 Series 8-port 1GE SFP i 1-port 10GE SFP+ A900-IMA8S1Z o similar Unitat subministrada, etiquetada, instal·lada, provada i posada en servei. |  |  |  | Rend.: | 0.52
Mà d'obra
| A012M000 | h | Oficial 1a muntador | 2.0004 | /R | x | 20.67 | =
| A013M000 | h | Ajudant muntador | 2 | /R | x | 17.75 | =
Subtotal mà d'obra
Element compost
| BP7E3A01 | u | Interface module Cisco ASR 900 Series 8-port 1GE SFP i 1-port 10GE SFP+ A900-IMA8S1Z o similar | 1 |  | x | 2100 | =
Subtotal element compost
|  |  | Despeses auxiliars |  |  |  | 1.5 | %
Cost directe
Total
P-123 | EP7EC001 | u | Mòdul i cablejat de stack per switch d'accés Cisco Catalyst WS-C2960X-48LPS-L o similar. Unitat subministrada, etiquetada, instal·lada, provada i posada en servei. |  |  |  | Rend.: | 1
Mà d'obra
| A012M000 | h | Oficial 1a muntador | 0.5 | /R | x | 20.67 | =
Subtotal mà d'obra
Material
| BP7EC001 | U | Mòdul i cablejat de stack per switch d'accés Cisco Catalyst WS-C2960X-48LPS-L o similar. | 1 |  | x | 390 | =
Subtotal material
Cost directe
Total
P-124 | EP7EW200 | u | Subministrament, instal·lació i configuració de Punt d'Accés WiFi centralitzat, model 2800 amb antena interna Model AIR-AP2802E-E-K9 de CISCO o similar. Inclou material auxiliar, canaletes, cablejat, connexió, etc., tot lliure d'halògens i part proporcional de material i/o vehicles especials per treballar en alçada tant durant la seva instal·lació com per realitzar tasques de manteniment durant la garantia. Totalment instal·lat, provat i funcionant, segons plec de prescripcions. |  |  |  | Rend.: | 1.912
Mà d'obra
| A013M000 | h | Ajudant muntador | 4 | /R | x | 17.75 | =
| A012M000 | h | Oficial 1a muntador | 4 | /R | x | 20.67 | =
Subtotal mà d'obra
Material
| BP7EW200 | u | Punt d'Accés WiFi centralitzat, model 2800 amb antena interna Model AIR-AP2802E-E-K9 de CISCO o similar | 1 |  | x | 475 | =
Subtotal material
|  |  | Despeses auxiliars |  |  |  | 1.5 | %
Cost directe
Total
P-125 | EP7EW201 | u | Subministrament, instal·lació i configuració de Punt d'Accés WiFi centralitzat, model 2800 amb antena externa de CISCO o similar. Inclou material auxiliar, canaletes, cablejat, connexió, etc., tot lliure d'halògens i part proporcional de material i/o vehicles especials per treballar en alçada tant durant la seva instal·lació com per realitzar tasques de manteniment durant la garantia. Totalment instal·lat, provat i funcionant, segons plec de prescripcions. |  |  |  | Rend.: | 1.283
Mà d'obra
| A012M000 | h | Oficial 1a muntador | 4 | /R | x | 20.67 | =
| A013M000 | h | Ajudant muntador | 4 | /R | x | 17.75 | =
Subtotal mà d'obra
Material
| BP7EZW03 | u | Punt d'Accés WiFi centralitzat, model 2800 amb antena externa de CISCO o similar | 1 |  | x | 435 | =
Subtotal material
|  |  | Despeses auxiliars |  |  |  | 1.5 | %
Cost directe
Total
P-126 | EP7EW210 | u | Instal·lació dels suports de les antenes i orientació de les antenes si fos necessari per garantir la máxima cobertura. Inclou part proporcional de material i/o vehicles especials per treballar en alçada tant durant la seva instal·lació com per realitzar tasques de manteniment durant la garantia. Totalment instal·lat, provat i funcionant, segons plec de prescripcions. |  |  |  | Rend.: | 1.5
Mà d'obra
| A013M000 | h | Ajudant muntador | 1 | /R | x | 17.75 | =
| A012M000 | h | Oficial 1a muntador | 1 | /R | x | 20.67 | =
Subtotal mà d'obra
Material
| BP7EZW10 | u | Suports de les antenes | 1 |  | x | 50 | =
Subtotal material
|  |  | Despeses auxiliars |  |  |  | 1.5 | %
Cost directe
Total
P-127 | EP7EW300 | u | Subministrament, instal·lació i configuració de controladora Cisco WLC5520 Aps (mínim software versió 8.2.170.0). Model AIR.CT5520-K9 de CISCO o similar. Inclou material auxiliar, canaletes, cablejat, connexió, etc., tot lliure d'halògens. Totalment instal·lat, provat i funcionant, segons plec de prescripcions. |  |  |  | Rend.: | 11.16
Mà d'obra
| A012M000 | h | Oficial 1a muntador | 10 | /R | x | 20.67 | =
Subtotal mà d'obra
Material
| BP7EW300 | u | Controladora Cisco WLC5520 APs (mínim software versió 8.2.170.0).M. AIR.CT5520-K9 de CISCO o similar | 1 |  | x | 10000 | =
Subtotal material
|  |  | Despeses auxiliars |  |  |  | 1.5 | %
Cost directe
Total
P-128 | EP7EX500 | u | Garantia i manteniment 24x7x4x365 de tot el material instal·lat ( switchos, routers, Aps, controladores) i de tot el sistema WiFi. Inclou el material i/o vehicles especials per treballar en alçada durant el manteniment. Segons PTC. |  |  |  | Rend.: | 0.976
Mà d'obra
| A012M000 | h | Oficial 1a muntador | 3 | /R | x | 20.67 | =
| A013M000 | h | Ajudant muntador | 3 | /R | x | 17.75 | =
Subtotal mà d'obra
Maquinària
| CRH51159 | h | Material i/o vehicles especials per treballar en alçada durant el manteniment | 1 | /R | x | 29.46 | =
Subtotal maquinària
|  |  | Despeses auxiliars |  |  |  | 1.5 | %
Cost directe
Total
P-129 | EP7EY101 | u | Subministrament i instal·lació d'antenes direccionals i suport per ancoratge, Model AIR-ANT2566P4W-R de CISCO o similar, o antenes omnidireccionals i suport per ancoratge, Model AIR-ANT2544V4M-R de CISCO o similar, depenent de la ubicació final definida per l'estudi de cobertura previ a la seva instal·lació. Inclou material auxiliar, canaletes, cablejat, connexió, etc., tot lliure d'halògens i part proporcional de material i/o vehicles especials per treballar en alçada tant durant la seva instal·lació com per realitzar tasques de manteniment durant la garantia. Totalment instal·lat, provat i funcionant, segons plec de prescripcions. |  |  |  | Rend.: | 0.499
Mà d'obra
| A013M000 | h | Ajudant muntador | 3 | /R | x | 17.75 | =
| A012M000 | h | Oficial 1a muntador | 3 | /R | x | 20.67 | =
Subtotal mà d'obra
Material
| BP7EY100 | u | Antena interior d'acces inalambric, omnidireccional, de 2,4 a 2,5 GHz, de 5 dBi de guany, amb accessoris de suport i connexió | 1 |  | x | 39 | =
Subtotal material
|  |  | Despeses auxiliars |  |  |  | 1.5 | %
Cost directe
Total
P-130 | EP7Z1T78 | u | Subministrament i instal·lació de panell modular de 19´´, metàl·lic, STP de 24 boques per a connector RJ45 tipus KEYSTONE o similar. Inclou connectores femella RJ-45 S/FTP CAT.6a tipus KEYSTONE blindats 180 graus 10 Gbps, suports de cable i presa de terra, segons plec de prescripcions tècniques. |  |  |  | Rend.: | 1.274
Mà d'obra
| A013M000 | h | Ajudant muntador | 0.167 | /R | x | 17.75 | =
| A012M000 | h | Oficial 1a muntador | 3.5 | /R | x | 20.67 | =
Subtotal mà d'obra
Material
| BP7Z1T78 | u | Panell modular de 19´´, metàl·lic, STP de 24 boques per a connector RJ45 | 1 |  | x | 60 | =
Subtotal material
|  |  | Despeses auxiliars |  |  |  | 1.5 | %
Cost directe
Total
P-131 | EP7Z31F2 | u | Subministrament, instal·lació i comprobació de mòdul d'empalme + repartidor de fibra OM3 ST de 24 ports de 1u d'alçada tipus fibercom o similar complint les especificacions del plec de condicions. Inclou pigtails OM3 i els connectors OM3. S'inclou tot el petit material necessari per la seva instal.lació. |  |  |  | Rend.: | 0.592
Mà d'obra
| A012M000 | h | Oficial 1a muntador | 0.167 | /R | x | 20.67 | =
| A013M000 | h | Ajudant muntador | 0.167 | /R | x | 17.75 | =
Subtotal mà d'obra
Material
| BP7Z31F2 | u | Mòdul d'empalme + repartidor de fibra OM3 ST de 24 ports de 1u d'alçada | 1 |  | x | 169 | =
Subtotal material
|  |  | Despeses auxiliars |  |  |  | 1.5 | %
Cost directe
Total
P-132 | EP7Z31F3 | u | Subministrament, transport, instal·lació i comprovació de ripartidors de fibra (mòdul de segregació de 2u, mòdul de soldadura de 2u, mòdul de connectorització de 1u i connectos FC/PC) complint les especificacions del plec de condicions. S’inclou tot el petit material necessari per la seva instal·lació” |  |  |  | Rend.: | 0.069
Mà d'obra
| A012M000 | h | Oficial 1a muntador | 0.167 | /R | x | 20.67 | =
| A013M000 | h | Ajudant muntador | 0.167 | /R | x | 17.75 | =
Subtotal mà d'obra
Material
| BP7Z31F3 | u | Repartidors de fibra (mòdul de segregació, mòdul de soldadura, mòdul de connectorització i connector | 1 |  | x | 1105 | =
Subtotal material
|  |  | Despeses auxiliars |  |  |  | 1.5 | %
Cost directe
Total
P-133 | EP7Z31F4 | u | Subministrament, transport, instal·lació i comprovació de repartidors de fibra (mòdul de segregació, mòdul de soldadura, mòdul de connectorització i connectors ST/PC) complint les especificacions del plec de condicions. S'inclou tot el petit material necessari per a la seva instal·lació. |  |  |  | Rend.: | 0.033
Mà d'obra
| A012M000 | h | Oficial 1a muntador | 0.167 | /R | x | 20.67 | =
| A013M000 | h | Ajudant muntador | 0.16271 | /R | x | 17.75 | =
Subtotal mà d'obra
Material
| BP7Z31F4 | u | Repartidors de fibra (mòdul de segregació, mòdul de soldadura, mòdul de connectorització i connector | 1 |  | x | 1105 | =
Subtotal material
|  |  | Despeses auxiliars |  |  |  | 1.5 | %
Cost directe
Total
P-134 | EP7Z6515 | u | Subministrament i instal·lació de panell 19´´ guiacables frontal de 1u d'alçada d'acer. |  |  |  | Rend.: | 1.56
Mà d'obra
| A013M000 | h | Ajudant muntador | 0.2 | /R | x | 17.75 | =
| A012M000 | h | Oficial 1a muntador | 0.2 | /R | x | 20.67 | =
Subtotal mà d'obra
Material
| BP7Z6515 | u | Panell 19´´ guiacables frontal de 1u d'alçada d'acer. | 1 |  | x | 15 | =
Subtotal material
|  |  | Despeses auxiliars |  |  |  | 1.5 | %
Cost directe
Total
P-135 | EP7ZC001 | u | Subministrament, transport, instal·lació i comprovació de repartidors de fibra (n.2 mòduls de segregació de 1u, mòdul de soldadura de 1u, mòdul de connectorització i connectos ST/PC) complint les especificacions del plec de condicions. S’inclou tot el petit material necessari per la seva instal·lació (pig-tails)” |  |  |  | Rend.: | 1 |  | 1000
P-136 | EP7ZC002 | u | Subministrament, transport, instal·lació i comprovació de ripartidors de fibra (mòdul de segregació de 1u, mòdul de soldadura de 1u, mòdul de connectorització de 1u i connectos FC/PC) complint les especificacions del plec de condicions. S’inclou tot el petit material necessari per la seva instal·lació” |  |  |  | Rend.: | 1 |  | 1000
P-137 | EP81U001 | u | Servei d'enginyeria pel disseny del sistema de cobertura Telefonia Mòbil, incloent les mesures de cobertura actuals, el disseny de solució i distribució de cobertura, i la redacció de partides valorades i plànols associats, direcció d'obra i documentació |  |  |  | Rend.: | 2.582
Mà d'obra
| A0121000 | H | OFICIAL 1A | 24.998 | /R | x | 23.85 | =
| A013U001 | H | AJUDANT | 25 | /R | x | 19.53 | =
Subtotal mà d'obra
Material
| BP81U001 | u | Enginyeria pel disseny del sistema de cobertura Telefonia Mòbil | 1 |  | x | 4580 | =
Subtotal material
Cost directe
Total
P-138 | EPA1U100 | u | Subministrament, instal·lació, connexió i configuració de Càmera Quercus Smart Access o similar. Lector de matrícules per a vehicles. Carrils de 5-6m d’amplada. Format pedestal. Inclou material auxiliar, canaletes, cablejat, connexió, etc., tot lliure d'halògens. Totalment instal·lat, provat i funcionant, segons plec de prescripcions. |  |  |  | Rend.: | 0.987
Mà d'obra
| A012M000 | h | Oficial 1a muntador | 0.5 | /R | x | 20.67 | =
| A013M000 | h | Ajudant muntador | 0.5 | /R | x | 17.75 | =
Subtotal mà d'obra
Material
| BPA1U100 | u | Càmera Quercus Smart Access o similar | 1 |  | x | 2900 | =
Subtotal material
|  |  | Despeses auxiliars |  |  |  | 1.5 | %
Cost directe
Total
P-139 | EPA1U120 | u | Subministrament, instal·lació i configuració de 1 càmera domo de 6ª generació, SONY SNC-WR632C Full HD o similar, alimentació 24Vac o hPoe, color dia/nit zoom x30, amb carcassa antivandàlica d'exterior i braç de subjecció adient. Inclou material auxiliar, canaletes, cablejat, connexió, etc., tot lliure d'halògens. Totalment instal·lat, provat i funcionant, segons plec de prescripcions. |  |  |  | Rend.: | 0.78
Mà d'obra
| A013M000 | h | Ajudant muntador | 1 | /R | x | 17.75 | =
| A012M000 | h | Oficial 1a muntador | 1 | /R | x | 20.67 | =
Subtotal mà d'obra
Material
| BPA1U120 | u | Càmera domo de 6ª generació, SONY SNC-WR632C Full HD o similar | 1 |  | x | 2605 | =
Subtotal material
|  |  | Despeses auxiliars |  |  |  | 1.5 | %
Cost directe
Total
P-140 | EPA1U130 | u | Subministrament, instal·lació i configuració de 1 càmera IP ´´bullet´´ d'exterior de 6ª generació Sony, model SNC-EB632R o similar, alta sensibilitat Outdoor Full HD 1080P amb 90 dB de rang dinàmic, i l'il·luminador IR integrat. Impermeable IP66, lent varifocal 3-9m m, PoE (IEEE 802.3af) només, el rang de temperatura de 50C-30C, DEPA, Easy Focus, Easy Zoom, ONVIF, 3 anys de PrimeSupport inclosa. Inclou material auxiliar, canaletes, cablejat, connexió, etc., tot lliure d'halògens. Totalment instal·lat, provat i funcionant, segons plec de prescripcions. |  |  |  | Rend.: | 3.545
Mà d'obra
| A013M000 | h | Ajudant muntador | 1 | /R | x | 17.75 | =
| A012M000 | h | Oficial 1a muntador | 1 | /R | x | 20.67 | =
Subtotal mà d'obra
Material
| BPA1U130 | u | Càmera IP ´´bullet´´ d'exterior de 6ª generació Sony, model SNC-EB632R o similar | 1 |  | x | 575 | =
Subtotal material
|  |  | Despeses auxiliars |  |  |  | 1.5 | %
Cost directe
Total
P-141 | EPA1U140 | u | Subministrament, instal·lació i configuració de 1 càmera IP minidomo fixe de 6ª generació Sony, model SNC-EM642R o similar, Full HD 1080P a 60 fps, antivandàlica IK10 , dia / nit, CMOS Exmor de 1/3 ´´, lent de distancia focal variable, H264 (Baseline, Main i High Profile)/JPEG, amb sistema View -DR (90dB), alimentació POE/12DC/24A, DEPA Advanced, Easy Focus, compatible ONVIF Profile S amb 3 anys de Prime Support inclòs. Inclou material auxiliar, canaletes, cablejat, connexió, etc., tot lliure d'halògens. Totalment instal·lat, provat i funcionant, segons plec de prescripcions. el interior de carcassa |  |  |  | Rend.: | 6.499
Mà d'obra
| A013M000 | h | Ajudant muntador | 1 | /R | x | 17.75 | =
| A012M000 | h | Oficial 1a muntador | 1 | /R | x | 20.67 | =
Subtotal mà d'obra
Material
| BPA1U140 | u | Càmera IP minidomo fixe de 6ª generació Sony, model SNC-EM642R o similar | 1 |  | x | 580 | =
Subtotal material
|  |  | Despeses auxiliars |  |  |  | 1.5 | %
Cost directe
Total
P-142 | EPA1U150 | u | Subministrament i instal·lació de 1 càmera fixe de 6ª generació, SONY SNC-EB640 o similar Full HD, alimentació 24Vac o Poe, color dia/nit , en carcassa existent. Inclou material auxiliar, canaletes, cablejat, connexió, etc., tot lliure d'halògens. Totalment instal·lat, provat i funcionant, segons plec de prescripcions. |  |  |  | Rend.: | 4.875
Mà d'obra
| A013M000 | h | Ajudant muntador | 1 | /R | x | 17.75 | =
| A012M000 | h | Oficial 1a muntador | 1 | /R | x | 20.67 | =
Subtotal mà d'obra
Material
| BPA1U150 | u | Càmera fixe de 6ª generació, SONY SNC-EB640 o similar Full HD, alimentació 24Vac o Poe, color dia/n | 1 |  | x | 403 | =
Subtotal material
|  |  | Despeses auxiliars |  |  |  | 1.5 | %
Cost directe
Total
P-143 | EPA1U200 | u | Subministrament i instal·lació de 1 càmera IR 4K reforçada per exteriors amb sensor CMOS Exmor R(TM) de gran tamany. Càmera IP mini domo antivandàlica d'exterior SNC-VM772R o similar, resistent a la intempèrie IP66, a l'impacte IK10. Resolució 4K (3480x2160) a 30 fps, 20MP (5472 x 3648) a 2.5 fps. IR integrat i veritable dia/nit. Sensor tipus CMOS Exmor-R 1.0, zoom. Codificació H.264 i JPEG. Sortida de HDMI. ViewDR (90dB), rang de temperatura operativa de -40C a 50C. ONVIF compatible amb el perfil-S. 3 anys Intercanvi avançat. Inclou material auxiliar, canaletes, cablejat, connexió, etc., tot lliure d'halògens. Totalment instal·lat, provat i funcionant, segons plec de prescripcions. |  |  |  | Rend.: | 0.78
Mà d'obra
| A012M000 | h | Oficial 1a muntador | 1 | /R | x | 20.67 | =
| A013M000 | h | Ajudant muntador | 1 | /R | x | 17.75 | =
Subtotal mà d'obra
Material
| BPA1U200 | u | Càmera IR 4K reforçada per exteriors amb sensor CMOS Exmor R(TM) de gran tamany | 1 |  | x | 1890 | =
Subtotal material
|  |  | Despeses auxiliars |  |  |  | 1.5 | %
Cost directe
Total
P-144 | EPA1UC10 | u | Subministrament i instal·lació de suport de muntatge en suspensió per a la càmera 4K model UNI-MDPVM772 o similar, o suport de paret model UNI-WMB7 o similar. Inclou material auxiliar, canaletes, cablejat, connexió, etc., tot lliure d'halògens. Totalment instal·lat, provat i funcionant, segons plec de prescripcions. |  |  |  | Rend.: | 6.499
Mà d'obra
| A013M000 | h | Ajudant muntador | 0.5 | /R | x | 17.75 | =
| A012M000 | h | Oficial 1a muntador | 0.5 | /R | x | 20.67 | =
Subtotal mà d'obra
Material
| BPA1UC10 | u | Suport de muntatge en suspensió per a la càmera 4K model UNI-MDPVM772 o similar | 1 |  | x | 73 | =
Subtotal material
|  |  | Despeses auxiliars |  |  |  | 1.5 | %
Cost directe
Total
P-145 | EPA1UF10 | u | Font d'alimentació d'entrada 220Vac i sortida 24Vac a 24VA (1 Amp), tipus TR2424, amb connector ràpid extraible, limitador de temperatura i presa de terra. |  |  |  | Rend.: | 1.727
Mà d'obra
| A013M000 | h | Ajudant muntador | 2 | /R | x | 17.75 | =
| A012M000 | h | Oficial 1a muntador | 2 | /R | x | 20.67 | =
Subtotal mà d'obra
Material
| BPA1UF10 | u | Font alimentació d'entrada 220Vac i sortida 24Vac a 24VA (1 Amp), tipus TR2424 | 1 |  | x | 1050 | =
Subtotal material
|  |  | Despeses auxiliars |  |  |  | 1.5 | %
Cost directe
Total
P-146 | EPAAC001 | u | Desenvolupament de software pels clients SIV i per NVR’s dels CON’s per la inclusió i configuració de les càmeres 4K al sistema de vídeo” |  |  |  | Rend.: | 1 |  | 7000
P-147 | EPAAU100 | u | Alta de la càmera en NVR's i al sistema SIVIP (videogravadors i sw control), per tots els perfils d'usuaris per part de Marina. Inclou configuració de mascares de les càmeres segons determini el Departament de Seguretat per acompliment amb la Llei de Protecció de Dades (LOPD) pel que fa a zones no autoritzades a veure's |  |  |  | Rend.: | 1.248
Mà d'obra
| A012M000 | h | Oficial 1a muntador | 0.2 | /R | x | 20.67 | =
| A013M000 | h | Ajudant muntador | 0.2 | /R | x | 17.75 | =
Subtotal mà d'obra
Material
| BPAAU100 | u | Alta de la càmera en NVR's i al sistema SIVIP (videogravadors i sw control) | 1 |  | x | 180 | =
Subtotal material
|  |  | Despeses auxiliars |  |  |  | 1.5 | %
Cost directe
Total
P-148 | EPAAU101 | u | Instal·lació i configuració de client de visualització SIVIP |  |  |  | Rend.: | 1.139
Mà d'obra
| A013M000 | h | Ajudant muntador | 0.2 | /R | x | 17.75 | =
| A012M000 | h | Oficial 1a muntador | 0.2 | /R | x | 20.67 | =
Subtotal mà d'obra
Material
| BPAAU101 | u | Client de visualització SIVIP | 1 |  | x | 239 | =
Subtotal material
|  |  | Despeses auxiliars |  |  |  | 1.5 | %
Cost directe
Total
P-149 | EPAAU105 | u | Modificació de plànols al sistema SIVIP |  |  |  | Rend.: | 8.59
Mà d'obra
| A012M000 | h | Oficial 1a muntador | 0.5 | /R | x | 20.67 | =
| A013M000 | h | Ajudant muntador | 8 | /R | x | 17.75 | =
Subtotal mà d'obra
Material
| BPAAU105 | u | Modificació de plànols al sistema SIVIP | 1 |  | x | 1025 | =
Subtotal material
|  |  | Despeses auxiliars |  |  |  | 1.5 | %
Cost directe
Total
P-150 | EPACU100 | u | Subministrament, instal·lació i posta en servei de 1 NVR BELUGA8T de 8TB (Raid1) o similar amb capacitat per a gestionar 32 Càmeres IP FullHD de les següents característiques: 2 Unitats CPU INTEL XEON E5-2600 2,5 GHz 4 CORES 2 discos SSD fastboot de 120GB RAID1 2 discos ´´hot-swap´´ de 8TB SATA3 Vigilància per a gravacions Memòria RAM 8GB FSB 1333 2 connexions Ethernet 1Gbase redundants, Font d'alimentació d'alta potencia 750W Controladora LSI RAID0,1,10,5,6,50 Guies per al muntatge en rack de 19 ´´, Mesures: 437x43x650mm. Llicència de SIVIP NVR per a 32 càmeres |  |  |  | Rend.: | 0.997
Mà d'obra
| A012M000 | h | Oficial 1a muntador | 4.5 | /R | x | 20.67 | =
Subtotal mà d'obra
Material
| BPACU100 | u | NVR BELUGA8T de 8TB (Raid1) o similar amb capacitat per a gestionar 32 Càmeres IP FullHD | 1 |  | x | 7470.6 | =
Subtotal material
|  |  | Despeses auxiliars |  |  |  | 1.5 | %
Cost directe
Total
P-151 | EPACU101 | u | Subministrament i instal·lació i posta en servei, inclosa la seva configuració de un NVR ONVIF Onsafe R-HMCluster-3-12H6TB de Lanaccess o similar, per gravació de 120 càmeres durant un mínim de 12 dies amb un BW de promig de 2 Mbits/s, HDD especials de vídeo de 6 TB en RAID1 i tot el sw necessari per comunicar-se amb el plugin ONVIF del Consolidador de vídeo, . Suport de fins 150 càmeres IP, 3 processadors interns, font de alimentació redundant y 12 discos duros de 6TB. Configurat en failover per assegurar en cas de fallada general, que un altre NVR passa a gravar les càmeres del caigut (sistema de seguretat en cas de caiguda d’un del videogravadors). Inclou safata fixe Rittal 7145035 DK 19 409x500mm RAL 7035 instal·lada per reforç a la subjecció del NVR. |  |  |  | Rend.: | 5.386
Mà d'obra
| A012M000 | h | Oficial 1a muntador | 4.5 | /R | x | 20.67 | =
Subtotal mà d'obra
Material
| BPACU101 | u | NVR ONVIF Onsafe R-HMCluster-3-12H6TB de Lanaccess o similar | 1 |  | x | 17226 | =
Subtotal material
|  |  | Despeses auxiliars |  |  |  | 1.5 | %
Cost directe
Total
P-152 | EPACU102 | u | Subministrament, instal·lació, connexió i posta en servei de Client de Vídeo SIV CON al CLS i/o Porteria del CON. Inclou CPU Corporativa de sistema de Vídeo amb tarja de vídeo dedicada (a part de la placa base) , 2 TFT's corporatius de 24´´, teclat, ratolí i SO W10 64 bits. Inclou petit cablejats de connexionat. NOTA : CPU i TFT corporatius en el moment de la seva instal·lació. |  |  |  | Rend.: | 7.262
Mà d'obra
| A012M000 | h | Oficial 1a muntador | 4.5 | /R | x | 20.67 | =
Subtotal mà d'obra
Material
| BPACU102 | u | Client de Vídeo SIV CON al CLS i/o Porteria del CON. Inclou CPU Corporativa de sistema de Vídeo | 1 |  | x | 1837 | =
Subtotal material
|  |  | Despeses auxiliars |  |  |  | 1.5 | %
Cost directe
Total
P-153 | EPACU200 | u | Configuració i alta d'una nova càmera -IP o analògica amb còdec IP- al Consolidador de Vídeo de TMB. Inclou la partida d'alta de plànols de les Cotxeres al Consolidador a partir dels plànols CAD actualitzats. Contractat a empresa Homologada per TMB. |  |  |  | Rend.: | 2.565
Mà d'obra
| A012M000 | h | Oficial 1a muntador | 1.5 | /R | x | 20.67 | =
Subtotal mà d'obra
Material
| BPACU200 | u | Configuració i alta d'una nova càmera -IP o analògica amb còdec IP- al Consolidador de Vídeo | 1 |  | x | 702 | =
Subtotal material
|  |  | Despeses auxiliars |  |  |  | 1.5 | %
Cost directe
Total
P-154 | EPB1A001 | u | Subministrament i instal·lació de sensor indoor basat en tecnologia d'ultrasons. Interfície connector 5 pin JST. Connectors RJ11 4P4C i RJ12 6P6C. Grau de protecció IP54. Inclou petit material. Unitat subministrada, instal·lada, provada i posada en servei. |  |  |  | Rend.: | 3.083
Mà d'obra
| A012M000 | h | Oficial 1a muntador | 0.2 | /R | x | 20.67 | =
| A013M000 | h | Ajudant muntador | 0.2 | /R | x | 17.75 | =
Subtotal mà d'obra
Material
| BPB1A001 | u | Sensor indoor basat en tecnologia d'ultrasons. Interfície connector 5 pin JST | 1 |  | x | 27.73 | =
Subtotal material
|  |  | Despeses auxiliars |  |  |  | 1.5 | %
Cost directe
Total
P-155 | EPB1A002 | u | Subministrament i instal·lació de pilot RGB indicador d'estat d'ocupació. Inclou connector RJ12 de 6 vies per comunicació amb sensor. Grau de protecció IP54. Inclou petit material. Unitat subministrada, instal·lada, provada i posada en servei. |  |  |  | Rend.: | 3.558
Mà d'obra
| A013M000 | h | Ajudant muntador | 0.5 | /R | x | 17.75 | =
| A012M000 | h | Oficial 1a muntador | 0.5 | /R | x | 20.67 | =
Subtotal mà d'obra
Material
| BPB1A002 | u | Pilot RGB indicador d'estat d'ocupació. Inclou connector RJ12 de 6 vies per comunicació amb sensor | 1 |  | x | 15.13 | =
Subtotal material
|  |  | Despeses auxiliars |  |  |  | 1.5 | %
Cost directe
Total
P-156 | EPB1A003 | u | Subministrament i instal·lació de pilot Vermell-Verd indicador d'estat d'ocupació. Inclou connector RJ11 de 4 vies per comunicació amb sensor, grup de 14 LEDS. Grau de protecció IP54. Inclou petit material. Unitat subministrada, instal·lada, provada i posada en servei. |  |  |  | Rend.: | 4.02
Mà d'obra
| A012M000 | h | Oficial 1a muntador | 0.3 | /R | x | 20.67 | =
| A013M000 | h | Ajudant muntador | 0.3 | /R | x | 17.75 | =
Subtotal mà d'obra
Material
| BPB1A003 | u | Pilot Vermell-Verd indicador d'estat d'ocupació. Inclou connector RJ11 de 4 vies per comunicació amb sensor | 1 |  | x | 8.4 | =
Subtotal material
|  |  | Despeses auxiliars |  |  |  | 1.5 | %
Cost directe
Total
P-157 | EPB1A010 | u | Subministrament i instal·lació de tapa inferior de sensor. Inclou petit material |  |  |  | Rend.: | 9.212
Mà d'obra
| A012M000 | h | Oficial 1a muntador | 0.3 | /R | x | 20.67 | =
| A013M000 | h | Ajudant muntador | 0.3 | /R | x | 17.75 | =
Subtotal mà d'obra
Material
| BPB1A004 | u | Subministrament i instal·lació de tapa inferior de sensor. Inclou petit material | 0 |  | x | 1 | =
Subtotal material
|  |  | Despeses auxiliars |  |  |  | 1.5 | %
Cost directe
Total
P-158 | EPB1A011 | u | Subministrament i instal·lació de tapa inferior del pilot. Inclou petit material |  |  |  | Rend.: | 28.534
Mà d'obra
| A012M000 | h | Oficial 1a muntador | 0.3 | /R | x | 20.67 | =
| A013M000 | h | Ajudant muntador | 0.3 | /R | x | 17.75 | =
Subtotal mà d'obra
Material
| BPB1A005 | u | Subministrament i instal·lació de tapa inferior del pilot. Inclou petit material | 1 |  | x | 1.1 | =
Subtotal material
|  |  | Despeses auxiliars |  |  |  | 1.5 | %
Cost directe
Total
P-159 | EPB1A020 | u | Subministrament i instal·lació de panell 3 dígits i aspa fletxa indoor amb pictograma (per ocupació de vehicles). Unitat subministrada, instal·lada, provada i posada en servei. |  |  |  | Rend.: | 4.436
Mà d'obra
| A012M000 | h | Oficial 1a muntador | 2 | /R | x | 20.67 | =
| A013M000 | h | Ajudant muntador | 2 | /R | x | 17.75 | =
Subtotal mà d'obra
Material
| BPB1A006 | u | Panell 3 dígits i aspa fletxa indoor amb pictograma (per ocupació de vehicles) | 1 |  | x | 404 | =
Subtotal material
|  |  | Despeses auxiliars |  |  |  | 1.5 | %
Cost directe
Total
P-160 | EPB1A021 | u | Subministrament i instal·lació de panell 2 dígits i aspa fletxa indoor amb pictograma (per ocupació de motos). Unitat subministrada, instal·lada, provada i posada en servei. |  |  |  | Rend.: | 6.403
Mà d'obra
| A012M000 | h | Oficial 1a muntador | 2 | /R | x | 20.67 | =
| A013M000 | h | Ajudant muntador | 2 | /R | x | 17.75 | =
Subtotal mà d'obra
Material
| BPB1A007 | u | Panell 2 dígits i aspa fletxa indoor amb pictograma (per ocupació de motos) | 1 |  | x | 301 | =
Subtotal material
|  |  | Despeses auxiliars |  |  |  | 1.5 | %
Cost directe
Total
P-161 | EPB1A090 | u | Subministrament i instal·lació de cortina fotoelèctrica interior o intempèrie, per detecció bidireccional de vehicles i discriminació de tipus de vehicle (camió, turisme i motocicleta). Unitat totalment subministrada, instal·lada, provada i posada en servei. |  |  |  | Rend.: | 3.295
Mà d'obra
| A013M000 | h | Ajudant muntador | 6 | /R | x | 17.75 | =
| A012M000 | h | Oficial 1a muntador | 6 | /R | x | 20.67 | =
Subtotal mà d'obra
Material
| BPB1A090 | u | Cortina fotoelèctrica interior o intempèrie, per detecció bidireccional de vehicles i discriminació de vehicle. | 1 |  | x | 3446 | =
Subtotal material
|  |  | Despeses auxiliars |  |  |  | 1.5 | %
Cost directe
Total
P-162 | EPB1A091 | u | Subministrament i instal·lació d'Intelligent Counting Box per 2 llaços magnètics o senyals de cortina fotoelèctrica. Inclou caixa IP65, electrònica de control i font d'alimentació. Unitat totalment subministrada, instal·lada, provada i posada en servei. |  |  |  | Rend.: | 3.949
Mà d'obra
| A012M000 | h | Oficial 1a muntador | 2 | /R | x | 20.67 | =
| A013M000 | h | Ajudant muntador | 2 | /R | x | 17.75 | =
Subtotal mà d'obra
Material
| BPB1A091 | u | Intelligent Counting Box per 2 llaços magnètics o senyals de cortina fotoelèctrica. | 1 |  | x | 883 | =
Subtotal material
|  |  | Despeses auxiliars |  |  |  | 1.5 | %
Cost directe
Total
P-163 | EPB2A001 | u | Subministrament i instal·lació de concentrador Zona. Alimentació 30 vdc i consum 2 W. Interfície RJ45 Cat5e UTP i 5 pin JST. Grau de protecció IP54. Inclou petit material. Unitat subministrada, instal·lada, provada i posada en servei. |  |  |  | Rend.: | 12.111
Mà d'obra
| A012M000 | h | Oficial 1a muntador | 1 | /R | x | 20.67 | =
| A013M000 | h | Ajudant muntador | 1 | /R | x | 17.75 | =
Subtotal mà d'obra
Material
| BPB2A001 | u | Concentrador Zona. Alimentació 30 vdc i consum 2 W | 1 |  | x | 104 | =
Subtotal material
|  |  | Despeses auxiliars |  |  |  | 1.5 | %
Cost directe
Total
P-164 | EPB2A002 | u | Subministrament i instal·lació de concentrador de Dades. Interfície RJ45, RS485 i RS232. Grau de protecció IP65. Inclou petit material. Unitat subministrada, instal·lada, provada i posada en servei. |  |  |  | Rend.: | 13.559
Mà d'obra
| A012M000 | h | Oficial 1a muntador | 5 | /R | x | 20.67 | =
| A013M000 | h | Ajudant muntador | 5 | /R | x | 17.75 | =
Subtotal mà d'obra
Material
| BPB2A002 | u | Concentrador de Dades | 1 |  | x | 341 | =
Subtotal material
|  |  | Despeses auxiliars |  |  |  | 1.5 | %
Cost directe
Total
P-165 | EPB2A010 | u | Subministrament i instal·lació de font alimentació indoor 240 W, 30. Unitat subministrada, instal·lada, provada i posada en servei. |  |  |  | Rend.: | 13.355
Mà d'obra
| A013M000 | h | Ajudant muntador | 1 | /R | x | 17.75 | =
| A012M000 | h | Oficial 1a muntador | 1 | /R | x | 20.67 | =
Subtotal mà d'obra
Material
| BPB2A010 | u | Font alimentació indoor 240 W, 30 | 1 |  | x | 78 | =
Subtotal material
|  |  | Despeses auxiliars |  |  |  | 1.5 | %
Cost directe
Total
P-166 | EPB2A020 | u | Subministrament i instal·lació de pont alimentació (4JST+2RJ45). Unitat subministrada, instal·lada, provada i posada en servei. |  |  |  | Rend.: | 23.398
Mà d'obra
| A013M000 | h | Ajudant muntador | 1 | /R | x | 17.75 | =
Subtotal mà d'obra
Material
| BPB2A020 | u | Pont alimentació (4JST+2RJ45) | 1 |  | x | 8.1 | =
Subtotal material
|  |  | Despeses auxiliars |  |  |  | 1.5 | %
Cost directe
Total
P-167 | EPB2A021 | u | Subministrament i instal·lació de pont alimentació (4JST). Unitat subministrada, instal·lada, provada i posada en servei. |  |  |  | Rend.: | 81.892
Mà d'obra
| A013M000 | h | Ajudant muntador | 1 | /R | x | 17.75 | =
Subtotal mà d'obra
Material
| BPB2A021 | u | Pont alimentació (4JST) | 1 |  | x | 6.8 | =
Subtotal material
|  |  | Despeses auxiliars |  |  |  | 1.5 | %
Cost directe
Total
P-168 | EPB2A022 | u | Subministrament i instal·lació de pont alimentació (4RJ45). Unitat subministrada, instal·lada, provada i posada en servei. |  |  |  | Rend.: | 19.583
Mà d'obra
| A013M000 | h | Ajudant muntador | 1 | /R | x | 17.75 | =
Subtotal mà d'obra
Material
| BPB2A022 | u | Pont alimentació (4RJ45) | 1 |  | x | 9 | =
Subtotal material
|  |  | Despeses auxiliars |  |  |  | 1.5 | %
Cost directe
Total
P-169 | EPB3A001 | u | Lloc de control de sistema de guiat d'aparcament. Inclou servidor, llicència Windows, pantalla teclat i switch de comunicacions. Unitat subministrada, instal·lada, provada i posada en servei. |  |  |  | Rend.: | 36.928
Mà d'obra
| A012M000 | h | Oficial 1a muntador | 10 | /R | x | 20.67 | =
| A013M000 | h | Ajudant muntador | 10 | /R | x | 17.75 | =
Subtotal mà d'obra
Element compost
| BPB3A001 | u | Lloc de control de sistema de guiat d'aparcament. Inclou: - Servidor - Llicència Windows - Pantalla - Teclat - Switch de comunicacions. | 1 |  | x | 3140 | =
Subtotal element compost
|  |  | Despeses auxiliars |  |  |  | 1.5 | %
Cost directe
Total
P-170 | EPB3A002 | u | Llicència software pel sistema de guiat plaça indoor |  |  |  | Rend.: | 0.42
Mà d'obra
| A012M000 | h | Oficial 1a muntador | 1.0009 | /R | x | 20.67 | =
Subtotal mà d'obra
Material
| BPB3A002 | u | Llicència software pel sistema de guiat plaça indoor | 1 |  | x | 1050 | =
Subtotal material
|  |  | Despeses auxiliars |  |  |  | 1.5 | %
Cost directe
Total
P-171 | EPB3A003 | u | Llicència software pel sistema de comptatge de places indoor |  |  |  | Rend.: | 18.016
Mà d'obra
| A013M000 | h | Ajudant muntador | 1 | /R | x | 17.75 | =
Subtotal mà d'obra
Material
| BPB3A003 | u | Llicència software pel sistema de comptatge de places indoor | 1 |  | x | 799 | =
Subtotal material
|  |  | Despeses auxiliars |  |  |  | 1.5 | %
Cost directe
Total
P-172 | EX21Z010 | PA | Seguretat i Salut en el treball segons obligacions de la Llei 31/1995, de 8 de Novembre, de Prevenció de Riscos Laborals |  |  |  | Rend.: | 1 |  | 30922.39
P-173 | EY03ZB00 | u | En totes les partides d'aquest pressupost s'han de considerar inclosos, amb caràcter enunciatiu i no limitatiu: - En el període d'execució dels treballs contractats, la propietat, no contempla un servei de vigilància d'obra. En cas de conveniència per part de l'industrial i de les seves subcontractes, l'aplicació d'aquest servei, serà contractat per aquest. De considerar innecessari l'industrial i de les seves subcontractes, la contractació de la vigilància, la propietat no es farà responsable de les possibles incidències que puguin sorgir, tant en l'obra com en edificacions o parcel·les veïnes. - Tots aquells assegurances exigibles en l'execució de cada un dels treballs a executar, incloent l'assegurança a tot risc de la construcció constituït a favor de la propietat. - S'han d'incloure tots els mitjans auxiliars que siguin necessaris per a la correcta execució de la partida. - Els equips electrògens i dipòsits d'aigua en cas que fossin necessaris per a la realització de les obres.. - Totes les ajudes per a tots els oficis consisteixen en: o Descàrrega del mateix camió. o Transport, vertical i horitzontal, dels materials i repartiment fins al lloc del treball. o Material per a l'execució de regates, forats, suports, etc... i la seva posterior tapat. o Col·locació de premarcs, tant de fusta com d'acer o alumini o Manteniment de l'obra neta en tot moment, amb la neteja final i retirada de runes. - Trasllat i muntatge tots els equips i grues per a l'obra (nombre d'unitats segons necessitats). Inclouen fonaments, legalitzacions i tràmits i posterior desmuntatge. També s'inclouen tots hi els mitjans mecànics que es necessitin durant el procés de les obres, tal com sínies, muntacàrregues, lloguers, revisions, manteniments, taxes, et ... - Muntatge i desmuntatge de caseta d'obra i el seu cost mensual durant els mesos que durin els treballs. La neteja i reposició del material de la caseta, els consums d'aigua, llum, línia de dades i telèfon a càrrec del contractista. - Preses provisionals d'aigua i electricitat, incloent casetes, quadre d'electricitat amb capacitat adequada per a l'execució total de l'obra i tots els tràmits i gestions necessàries. Inclosos projectes, visats, llicències i tots els costos necessaris per al seu funcionament. - Instal·lacions provisionals d'aigua i electricitat per a l'execució dels treballs, incloent contractació, despeses, pagament de factures i muntatge, subquadres i xarxa d'aigües en obra i plantes de l'edifici; vetllar pel correcte ús i manteniment fins a finalitzar les obres, la protecció amb planxes metàl·liques en els passos d'instal·lacions provisionals, en zona de trànsit de maquinària, camions, etc... i posterior desmuntatge de les instal·lacions provisionals. - Realització de mostres a escala 1: 1, dels rams que indiqui la DF, per poder valorar el resultat final. - Tots els materials i treballs auxiliars que siguin necessaris per al perfecte acabat de les partides, encara que no constin específicament en el projecte ni en l'estat d'amidaments i pressupost. - Tots els materials necessaris per protegir si fos el cas, partides acabades susceptibles de deteriorament pel pas d'operaris i materials, com esglaonat d'escales, paviments, cabina d'ascensors, etc. - Reposició de material deteriorat per l'obra a les voreres i zona pública, com ara paviments, arbrat, bancs, escocells, etc. - Fins i tot els replantejaments d'obra i ajudes de topografia necessàries per a l'execució de les partides. - Els mesuraments de les partides es correspon a les dimensions geomètriques i s'han de considerar en el preu unitari les minves dels materials. - En cas d'incongruència entre els diferents documents (especificacions tècniques de materials, dels acabats, dels detalls constructius, etc ..) que formen el projecte executiu prevaldrà el de major qualitat dels indicats entre ells. - Tot segons el que indica el Plec de condicions tècniques i particulars del projecte executiu.. |  |  |  | Rend.: | 1 |  | 0
P-174 | EY03ZB09 | u | Notes de classificació BREEAM: - Tot el procés ha de ser emplenat i documentat segons requeriments de certificació BREEAM ES. - El material utilitzat tindrà Declaracions Ambientals de Producte (DAP), que han de cobrir com a mínim el 80% dels productes de la categoria. - El material ha estat inclòs en l'anàlisi del cicle de vida (ACV) per mesurar l'impacte ambiental del cicle de vida dels elements de l'edifici. - El material complirà els nivells, i els límits, normes i assajos del fabricant indicats a les taules del Manual BREEAM (habitatge i nova construcció). - El material ha de tenir un aprovisionament responsable (reciclatge, etc.), mitjançant certificat, d'almenys el 80% dels materials que conformen aquest element. - Material amb SGA (Sistema de Gestió Ambiental, tipus ISO 14.001 i / o ISO 14.006) en el procés de fabricació, i en els processos de la cadena de subministrament i de producció. - Es determinarà el percentatge mínim d'elements secundaris i / o reciclats, fins on ho permeti la normativa d'execució i / o fabricació de cada un dels elements. - Les minves seran seleccionades i gestionades per a la seva reutilització. - Tot el procés ha de ser emplenat i documentat segons requeriments de certificació BREEAM ES. |  |  |  | Rend.: | 1 |  | 0
P-175 | EY03ZB10 | u | Notes de garantia i posada en marxa: Es realitzarà la posada en marxa de totes les instal·lacions i es realitzaran tant proves parcials com finals per verificar que funcionin correctament. Quan hi hagi equips situats en sales externes a la nau de taller, s'instal·laran provisionalment per poder provar la instal·lació en el seu conjunt i després de verificar el correcte funcionament de la instal·lació es guardaran en un lloc segur, fins que sigui possible la seva instal·lació definitiva a la ubicació final. El període de garantia de la instal·lació començarà quan tots els seus elements estiguin instal·lats i funcionant en la seva posició definitiva. |  |  |  | Rend.: | 1 |  | 0
P-176 | EZPAXZZZ | ud | Aquesta partida té cost 0 i les seves implicacions seran repercutides en els preus unitaris de les partides d'aquest projecte. |  |  |  | Rend.: | 1 |  | 0
P-177 | EZPAZZZZ | ud | Partides de control de qualitat |  |  |  | Rend.: | 1 |  | 5082.64
P-178 | F2285R00 | m3 | Rebliment i piconatge de rasa d'amplària fins a 0,6 m, amb sauló garbellat, en tongades de gruix de més de 25 i fins a 50 cm, utilitzant picó vibrant |  |  |  | Rend.: | 0.972
Mà d'obra
| A0150000 | h | Manobre especialista | 0.2 | /R | x | 19.42 | =
Subtotal mà d'obra
Maquinària
| C1313330 | h | Retroexcavadora sobre pneumàtics de 8 a 10 t | 0.06 | /R | x | 50.9 | =
| C133A0K0 | h | Safata vibrant amb placa de 60 cm | 0.2 | /R | x | 5.58 | =
Subtotal maquinària
Material
| B0322000 | m3 | Sauló garbellat | 1.15 |  | x | 18.29 | =
Subtotal material
|  |  | Despeses auxiliars |  |  |  | 1.5 | %
Cost directe
Total
P-179 | FDG5X446 | m | Canalització amb dos tubs corbables corrugats de polietilè de 110 mm de diàmetre nominal, de doble capa, i reblert de rasa amb terres seleccionades, fil guia a cada tub, part proporcional d'accessoris d'unió, separadors i obturadors |  |  |  | Rend.: | 0.508
Mà d'obra
| A0121000 | H | OFICIAL 1A | 0.025 | /R | x | 23.85 | =
| A0140000 | h | Manobre | 0.05 | /R | x | 18.68 | =
Subtotal mà d'obra
Material
| BG22TK10 | m | Tub corbable corrugat de polietilè, de doble capa, llisa la interior i corrugada l'exterior, de 110 mm de diàmetre nominal, aïllant i no propagador de la flama , resistència a l'impacte de 28 J, resistència a compressió de 450 N, per a canalitzacions soterrades | 2.1 |  | x | 2.02 | =
| BDGZFN50 | m | Fil guia per a conductes de canalitzacions de serveis, de nylon, de 5 mm de gruix | 2.04 |  | x | 0.15 | =
| BDGZPA00 | u | Part proporcional de separadors, conectors i obturadors de canalitzacions de serveis de 110 mm de diàmetre nominal | 2.02 |  | x | 0.23 | =
Subtotal material
|  |  | Despeses auxiliars |  |  |  | 1.5 | %
Cost directe
Total
P-180 | FDK262G7 | u | Pericó de registre de formigó prefabricat sense fons de 60x60x60 cm, per a instal·lacions de serveis, col·locat sobre solera de formigó HM-20/B/40/I de 15 cm de gruix i reblert lateral amb terra de la mateixa excavació |  |  |  | Rend.: | 0.96
Mà d'obra
| A012N000 | h | Oficial 1a d'obra pública | 0.55 | /R | x | 22.5 | =
| A0140000 | h | Manobre | 1.1 | /R | x | 18.68 | =
Subtotal mà d'obra
Maquinària
| C1503000 | h | Camió grua | 0.4 | /R | x | 45.42 | =
Subtotal maquinària
Material
| B064500B | m3 | Formigó HM-20/B/40/I de consistència tova, grandària màxima del granulat 40 mm, amb >= 200 kg/m3 de ciment, apte per a classe d'exposició I | 0.1008 |  | x | 58.04 | =
| BDK214F5 | u | Pericó de registre de formigó prefabricat sense fons de 60x60x60 cm, per a instal·lacions de serveis | 1 |  | x | 42.89 | =
Subtotal material
|  |  | Despeses auxiliars |  |  |  | 1.5 | %
Cost directe
Total
P-181 | FHM1XN22 | u | Fonamentació per a instal·lació de columna, de 8 a 10 m d'alçària de 1,20 x1,20 x1 m, amb formigó HA-25/P/20 i 4 perns 4x24x800 d'acer F-111 S/N UNE 36.011. Volum d'excavació 1,44 m3. |  |  |  | Rend.: | 1.084
Mà d'obra
| A013H000 | h | Ajudant electricista | 0.5 | /R | x | 17.72 | =
| A012H000 | h | Oficial 1a electricista | 0.5 | /R | x | 20.67 | =
| A0140000 | h | Manobre | 0.25 | /R | x | 18.68 | =
Subtotal mà d'obra
Material
| B064500Y | m3 | Formigó HA-25/P/20 i 4 perns 4x24x800 d'acer F-111 S/N UNE 36.011. Volum d'excavació 1,44 m3 | 1.44 |  | x | 58.04 | =
| BHWM1000 | u | Part proporcional d'accessoris per a columnes | 1 |  | x | 40.05 | =
Subtotal material
|  |  | Despeses auxiliars |  |  |  | 1.5 | %
Cost directe
Total
P-182 | FHM31F5A | u | Subministrament, instal·lació de bàcul de doble alçada (per cotxes i camions) amb la integració dels elements. Totalment instal·lat, provat i funcionant, segons plec de prescripcions. |  |  |  | Rend.: | 0.72
Mà d'obra
| A012H000 | h | Oficial 1a electricista | 0.316 | /R | x | 20.67 | =
| A013H000 | h | Ajudant electricista | 0.316 | /R | x | 17.72 | =
| A0140000 | h | Manobre | 0.25 | /R | x | 18.68 | =
Subtotal mà d'obra
Maquinària
| C1504R00 | h | Camió cistella de 10 m d'alçària com a màxim | 0.316 | /R | x | 39.24 | =
Subtotal maquinària
Material
| B064500C | m3 | Formigó HM-20/P/40/I de consistència plàstica, grandària màxima del granulat 40 mm, amb >= 200 kg/m3 de ciment, apte per a classe d'exposició I | 0.242 |  | x | 58.04 | =
| BHM31F5A | u | Bàcul de doble alçada (per cotxes i camions) amb la integració dels elements | 1 |  | x | 1400 | =
| BHWM3000 | u | Part proporcional d'accessoris per a bàculs | 1 |  | x | 40.05 | =
Subtotal material
|  |  | Despeses auxiliars |  |  |  | 1.5 | %
Cost directe
Total
P-183 | FHM32NCA | u | Subministrament i instal·lació de bàcul 8-10 metres alçada tipus Bacolsa TV-8000H o TV-10000-H, segons ubicació (especials CCTV, amb nucli formigonat per limitar el moviment en punta) i fabricat en acer al carboni amb qualitat S-235-JR. Inclou totes les feines d'obra civil necessàries, repicats, formigonats, i tot el material auxiliar, canaletes, cablejat, connexió, etc., tot lliure d'halògens. Totalment instal·lat, provat i funcionant, segons plec de prescripcions. |  |  |  | Rend.: | 1.034
Mà d'obra
| A0140000 | h | Manobre | 2 | /R | x | 18.68 | =
| A013H000 | h | Ajudant electricista | 1.5 | /R | x | 17.72 | =
| A012H000 | h | Oficial 1a electricista | 1.5 | /R | x | 20.67 | =
Subtotal mà d'obra
Maquinària
| C1504R00 | h | Camió cistella de 10 m d'alçària com a màxim | 1 | /R | x | 39.24 | =
| C1503000 | h | Camió grua | 1 | /R | x | 45.42 | =
Subtotal maquinària
Material
| BHM32NCA | u | Bàcul 8-10 metres alçada tipus Bacolsa TV-8000H o TV-10000-H | 1 |  | x | 1239.5 | =
| BHWM3000 | u | Part proporcional d'accessoris per a bàculs | 1 |  | x | 40.05 | =
| B064500C | m3 | Formigó HM-20/P/40/I de consistència plàstica, grandària màxima del granulat 40 mm, amb >= 200 kg/m3 de ciment, apte per a classe d'exposició I | 0.8 |  | x | 58.04 | =
Subtotal material
|  |  | Despeses auxiliars |  |  |  | 1.5 | %
Cost directe
Total
P-184 | G2225123 | m3 | Excavació de rasa de 0,4 m d'amplària i 0,5 m de fondària, en terreny compacte, amb retroexcavadora i càrrega mecànica del material excavat |  |  |  | Rend.: | 0.995
Mà d'obra
| A0140000 | h | Manobre | 0.04 | /R | x | 18.68 | =
Subtotal mà d'obra
Maquinària
| C1313330 | h | Retroexcavadora sobre pneumàtics de 8 a 10 t | 0.151 | /R | x | 50.9 | =
Subtotal maquinària
|  |  | Despeses auxiliars |  |  |  | 1.5 | %
Cost directe
Total
P-185 | KQ80Y100 | u | Recuperació armaris de comunicacions a la cotxera i transport a magatzem de TMB |  |  |  | Rend.: | 0.872
Mà d'obra
| A0121000 | H | OFICIAL 1A | 2 | /R | x | 23.85 | =
| A0140000 | h | Manobre | 2.0009 | /R | x | 18.68 | =
Subtotal mà d'obra
|  |  | Despeses auxiliars |  |  |  | 2.5 | %
Cost directe
Total
P-186 | KQ80Y101 | u | Recuperació càmeres de vídeo amb la seva caixa d'exterior a la cotxera. inclou elevador. pla de les ubicacions. transport a magatzem TMB |  |  |  | Rend.: | 0.872
Mà d'obra
| A0121000 | H | OFICIAL 1A | 2.0007 | /R | x | 23.85 | =
| A0140000 | h | Manobre | 2 | /R | x | 18.68 | =
Subtotal mà d'obra
|  |  | Despeses auxiliars |  |  |  | 2.5 | %
Cost directe
Total
P-187 | KQ80Y102 | u | Recuperació APs i antenes amb la seva caixa d'exterior a la cotxeraa. inclou elevador. pla de les ubicacions. transport a magatzem TMB |  |  |  | Rend.: | 0.872
Mà d'obra
| A0121000 | H | OFICIAL 1A | 2 | /R | x | 23.85 | =
| A0140000 | h | Manobre | 2.0009 | /R | x | 18.68 | =
Subtotal mà d'obra
|  |  | Despeses auxiliars |  |  |  | 2.5 | %
Cost directe
Total
P-188 | KQ80Y103 | u | Recuperació d'equip asr920-24g-4-10g a la cotxera i transport a magatzem de TMB |  |  |  | Rend.: | 0.872
Mà d'obra
| A0121000 | H | OFICIAL 1A | 2.0007 | /R | x | 23.85 | =
| A0140000 | h | Manobre | 2 | /R | x | 18.68 | =
Subtotal mà d'obra
|  |  | Despeses auxiliars |  |  |  | 2.5 | %
Cost directe
Total
P-189 | KQ80Y104 | u | Recuperació d'equip ws-c2960x-48lps-l (catalyst 2960x 48gige poe 370w 4xsfp lan base) a la cotxera i transport a magatzem de TMB |  |  |  | Rend.: | 0.872
Mà d'obra
| A0121000 | H | OFICIAL 1A | 2 | /R | x | 23.85 | =
| A0140000 | h | Manobre | 2.0009 | /R | x | 18.68 | =
Subtotal mà d'obra
|  |  | Despeses auxiliars |  |  |  | 2.5 | %
Cost directe
Total
P-190 | KQ80Y106 | u | Recuperació d'equip mediagateway de telefonia a la cotxera i transport a magatzem de TMB |  |  |  | Rend.: | 0.872
Mà d'obra
| A0121000 | H | OFICIAL 1A | 2.0007 | /R | x | 23.85 | =
| A0140000 | h | Manobre | 2 | /R | x | 18.68 | =
Subtotal mà d'obra
|  |  | Despeses auxiliars |  |  |  | 2.5 | %
Cost directe
Total
P-191 | PG2J-4BMK | m | Safata metàl·lica reixa amb coberta i separadors d'acer electrozincat, d'alçària 100 mm i amplària 200 mm, col·locada sobre suports horitzontals amb elements de suport |  |  |  | Rend.: | 1
Mà d'obra
| A01-FEPD | h | Ayudante electricista | 0.088 | /R | x | 18.26 | =
| A0F-000E | h | Oficial 1a electricista | 0.24 | /R | x | 20.28 | =
Subtotal mà d'obra
Material
| BG2G-1OJU | m | Perfil separador para bandeja metálica, de acero galvanizado sendzimir, de 100 mm de altura | 1 |  | x | 3.68 | =
| BG2J-0BCJ | m | Safata metàl·lica reixa d'acer electrozincat, d'alçària 100 mm i amplària 200 mm | 1 |  | x | 7.36 | =
| BG29-1ZT5 | m | Coberta per a safata metàl·lica reixa, d'acer galvanitzat sendzimir, de 200 mm d'amplària | 1 |  | x | 6.43 | =
| BGY1-1OXZ | u | Part proporcional d'elements de suport per a safates metàl·liques d'acer electrozincat de 200 mm d'amplària, per a instal·lació sobre suports horitzontals | 1 |  | x | 3.37 | =
Subtotal material
|  |  | Despeses auxiliars |  |  |  | 1.5 | %
Cost directe
Total
P-192 | PG2J-4BMM | m | Safata metàl·lica reixa amb coberta i separadors d'acer electrozincat, d'alçària 100 mm i amplària 400 mm, col·locada sobre suports horitzontals amb elements de suport |  |  |  | Rend.: | 1
Mà d'obra
| A0F-000E | h | Oficial 1a electricista | 0.35 | /R | x | 20.28 | =
| A01-FEPD | h | Ayudante electricista | 0.113 | /R | x | 18.26 | =
Subtotal mà d'obra
Material
| BGY1-1OY4 | u | Parte proporcional de elementos de soporte para bandejas metálicas de acero electrozincado de 400 mm de anchura, para instalación sobre soportes horizontales | 1 |  | x | 6.19 | =
| BG2G-1OJU | m | Perfil separador para bandeja metálica, de acero galvanizado sendzimir, de 100 mm de altura | 2 |  | x | 3.68 | =
| BG2J-0BCE | m | Bandeja metálica reja de acero electrozincado, de alto 100 mm y ancho 400 mm | 1 |  | x | 11.72 | =
| BG29-1ZT9 | m | Cubierta para bandeja metálica reja, de acero galvanizado sendzimir, de 400 mm de ancho | 1 |  | x | 17.13 | =
Subtotal material
|  |  | Despeses auxiliars |  |  |  | 1.5 | %
Cost directe
Total
P-193 | PG2J-4BRI | m | Safata metàl·lica reixa amb separadors d'acer electrozincat, d'alçària 100 mm i amplària 200 mm, col·locada sobre suports horitzontals amb elements de suport |  |  |  | Rend.: | 1
Mà d'obra
| A01-FEPD | h | Ayudante electricista | 0.088 | /R | x | 18.26 | =
| A0F-000E | h | Oficial 1a electricista | 0.225 | /R | x | 20.28 | =
Subtotal mà d'obra
Material
| BGY1-1OXZ | u | Part proporcional d'elements de suport per a safates metàl·liques d'acer electrozincat de 200 mm d'amplària, per a instal·lació sobre suports horitzontals | 1 |  | x | 3.37 | =
| BG2G-1OJU | m | Perfil separador para bandeja metálica, de acero galvanizado sendzimir, de 100 mm de altura | 1 |  | x | 3.68 | =
| BG2J-0BCJ | m | Safata metàl·lica reixa d'acer electrozincat, d'alçària 100 mm i amplària 200 mm | 1 |  | x | 7.36 | =
Subtotal material
|  |  | Despeses auxiliars |  |  |  | 1.5 | %
Cost directe
Total
P-194 | PG2J-4BRK | m | Safata metàl·lica reixa amb separadors d'acer electrozincat, d'alçària 100 mm i amplària 400 mm, col·locada sobre suports horitzontals amb elements de suport |  |  |  | Rend.: | 1
Mà d'obra
| A01-FEPD | h | Ayudante electricista | 0.113 | /R | x | 18.26 | =
| A0F-000E | h | Oficial 1a electricista | 0.325 | /R | x | 20.28 | =
Subtotal mà d'obra
Material
| BG2G-1OJU | m | Perfil separador para bandeja metálica, de acero galvanizado sendzimir, de 100 mm de altura | 2 |  | x | 3.68 | =
| BGY1-1OY4 | u | Parte proporcional de elementos de soporte para bandejas metálicas de acero electrozincado de 400 mm de anchura, para instalación sobre soportes horizontales | 1 |  | x | 6.19 | =
| BG2J-0BCE | m | Bandeja metálica reja de acero electrozincado, de alto 100 mm y ancho 400 mm | 1 |  | x | 11.72 | =
Subtotal material
|  |  | Despeses auxiliars |  |  |  | 1.5 | %
Cost directe
Total
P-195 | PG2J-4BRM | m | Safata metàl·lica reixa amb separadors d'acer electrozincat, d'alçària 100 mm i amplària 600 mm, col·locada sobre suports horitzontals amb elements de suport |  |  |  | Rend.: | 1
Mà d'obra
| A01-FEPD | h | Ayudante electricista | 0.113 | /R | x | 18.26 | =
| A0F-000E | h | Oficial 1a electricista | 0.325 | /R | x | 20.28 | =
Subtotal mà d'obra
Material
| BGY1-1OYM | u | Part proporcional d'elements de suport per a safates metàl·liques d'acer electrozincat de 600 mm d'amplària, per a instal·lació sobre suports horitzontals | 1 |  | x | 7.62 | =
| BG2G-1OJU | m | Perfil separador para bandeja metálica, de acero galvanizado sendzimir, de 100 mm de altura | 2 |  | x | 3.68 | =
| BG2J-0BCI | m | Safata metàl·lica reixa d'acer electrozincat, d'alçària 100 mm i amplària 600 mm | 1 |  | x | 14.14 | =
Subtotal material
|  |  | Despeses auxiliars |  |  |  | 1.5 | %
Cost directe
Total
P-196 | PG2J-4CJU | m | Safata metàl·lica reixa amb separadors d'acer electrozincat, d'alçària 100 mm i amplària 600 mm, col·locada en terra tècnic amb elements de suport |  |  |  | Rend.: | 1
Mà d'obra
| A0F-000E | h | Oficial 1a electricista | 0.23 | /R | x | 20.28 | =
| A01-FEPD | h | Ayudante electricista | 0.065 | /R | x | 18.26 | =
Subtotal mà d'obra
Material
| BGY1-1OYO | u | Part proporcional d'elements de suport per a safates metàl·liques d'acer electrozincat de 600 mm d'amplària, per a instal·lació en terra tècnic | 1 |  | x | 12.05 | =
| BG2G-1OJU | m | Perfil separador para bandeja metálica, de acero galvanizado sendzimir, de 100 mm de altura | 2 |  | x | 3.68 | =
| BG2J-0BCI | m | Safata metàl·lica reixa d'acer electrozincat, d'alçària 100 mm i amplària 600 mm | 1 |  | x | 14.14 | =
|  |  | Despeses auxiliars |  |  |  | 1.5 | %
Cost directe
Total

## T-SMP
Pressupost. Instal·lacions de Telecomunicacions i Seguretat dels edificis TMMA, TMMB, TCA, | Pressupost. Instal·lacions de Telecomunicacions i Seguretat dels edificis TMMA, TMMB, TCA, | Pressupost. Instal·lacions de Telecomunicacions i Seguretat dels edificis TMMA, TMMB, TCA, | Pressupost. Instal·lacions de Telecomunicacions i Seguretat dels edificis TMMA, TMMB, TCA,
Oficines/CCP, Urbanització ZPT i caseta 1 (AT1) | Oficines/CCP, Urbanització ZPT i caseta 1 (AT1) | Oficines/CCP, Urbanització ZPT i caseta 1 (AT1) | Oficines/CCP, Urbanització ZPT i caseta 1 (AT1)
Justificació d'elements | Justificació d'elements | Justificació d'elements | Justificació d'elements
Codi | U.A. | Descripció | Preu
Mà d'obra
A01-FEPD | h | Ayudante electricista | 18.26
A0112000 | H | CAP DE COLLA | 25.26
A0121000 | H | OFICIAL 1A | 23.85
A0127000 | h | Oficial 1a col·locador | 19.99
A012H000 | h | Oficial 1a electricista | 20.67
A012M000 | h | Oficial 1a muntador | 20.67
A012N000 | h | Oficial 1a d'obra pública | 22.5
A0137000 | h | Ajudant col·locador | 17.75
A013H000 | h | Ajudant electricista | 17.72
A013M000 | h | Ajudant muntador | 17.75
A013U001 | H | AJUDANT | 19.53
A0140000 | h | Manobre | 18.68
A0150000 | h | Manobre especialista | 19.42
A01H2000 | h | Oficial 1a per a seguretat i salut | 23.38
A01H3000 | h | Ajudant per a seguretat i salut | 20.76
A01H4000 | h | Manobre per a seguretat i salut | 19.52
A0F-000E | h | Oficial 1a electricista | 20.28
Maquinària
C1103331 | h | Retroexcavadora sobre pneumàtics de 8 a 10 t, amb martell trencador | 70.63
C110U010 | h | Retroexcavadora de 50 hp, amb martell de 200 kg a 400 kg | 48.84
C1313330 | h | Retroexcavadora sobre pneumàtics de 8 a 10 t | 50.9
C131U020 | h | Retroexcavadora de 50 hp, tipus CAT-416 o equivalent | 41.11
C133A0K0 | h | Safata vibrant amb placa de 60 cm | 5.58
C15019U0 | h | Camió de 250 hp, de 20 t (9,6 m3) | 50.59
C1503000 | h | Camió grua | 45.42
C1503U10 | h | Camió grua de 5 t | 40.27
C1504R00 | h | Camió cistella de 10 m d'alçària com a màxim | 39.24
C1700006 | h | Vibrador intern de formigó | 1.71
C200VF00 | u | Kit d'eines, equip de tall, equip fusió per arc i calentament de maniguets, amb sistema de comprovació de la fusió i registre | 20
C200VF01 | u | Kit d'eines, per realitzar les proves de reflectometria de les fibres òptiques | 8
CF211210 | h | Equip de barrinat amb broca intercambiable, entre 100 i 400 mm de diàmetre | 120
CRH51159 | h | Material i/o vehicles especials per treballar en alçada durant el manteniment | 29.46
CZ12U00A | h | Compressor portàtil de 7/10 m3/min de cabal | 17.23
Material
B0322000 | m3 | Sauló garbellat | 18.29
B0330020 | t | Grava de pedrera, per a drens | 17.66
B0330A00 | t | Grava de pedrera, de 5 a 12 mm | 18.33
B060U310 | m3 | Formigó HM-20, consistència plàstica i granulat màxim 20 mm, inclòs transport a l'obra | 61.03
B064300C | m3 | Formigó HM-20/P/20/I de consistència plàstica, grandària màxima del granulat 20 mm, amb >= 200 kg/m3 de ciment, apte per a classe d'exposició I | 59.55
B064500B | m3 | Formigó HM-20/B/40/I de consistència tova, grandària màxima del granulat 40 mm, amb >= 200 kg/m3 de ciment, apte per a classe d'exposició I | 58.04
B064500C | m3 | Formigó HM-20/P/40/I de consistència plàstica, grandària màxima del granulat 40 mm, amb >= 200 kg/m3 de ciment, apte per a classe d'exposició I | 58.04
B064500X | m3 | Formigó de color per tapar llaç inductiu, amb resina especial | 58.04
B064500Y | m3 | Formigó HA-25/P/20 i 4 perns 4x24x800 d'acer F-111 S/N UNE 36.011. Volum d'excavació 1,44 m3 | 58.04
B065990C | m3 | Formigó HA-25/P/20/IIa de consistència plàstica, grandària màxima del granulat 20 mm, amb >= 350 kg/m3 de ciment, apte per a classe d'exposició IIa | 63.32
B071U005 | m3 | Morter de ciment de Classe M-5 (5 N/mm2) segons la Norma UNE 998-2 | 85.91
B0AAURB1 | u | Pern per armadura fonamentació columna. 24x800mm. Acer F-111 S/N UNE 36.011 | 0.44
B0AC112D | m | Cable d'acer galvanitzat rígid de composició 1x7+0 i diàmetre 9 mm, per a seguretat i salut | 1.16
B0D21030 | m | Tauló de fusta de pi per a 10 usos | 0.35
B0D8U001 | m2 | Amortització de plafó metàl·lic pla per a 40 usos | 2.02
B0DZA000 | l | Desencofrant | 2.75
B0DZSM0K | u | Tub metàl·lic de 2,3´´ de diàmetre, per a 150 usos, per a seguretat i salut | 0.12
B0DZU005 | u | Materials auxiliars per a encofrar | 1.69
B1411111 | u | Casc de seguretat per a ús normal, contra cops, de polietilè amb un pes màxim de 400 g, homologat segons UNE-EN 812 | 5.97
B141411B | u | Casc de seguretat , de polietilè, amb un pes màxim de 400 g, amb protectors auditius i pantalla facial amb visor de malla de reixeta metàl·lica, acoblada amb arnès abatible, homologat segons UNE-EN 812, UNE-EN 352-3 i UNE-EN 1731 | 40.1
B141511E | u | Casc de seguretat dielèctric per a baixa tensió de polietilè, homologat segons UNE-EN 50365 | 14.38
B1421110 | u | Ulleres de seguretat antiimpactes estàndard, amb muntura universal, amb visor transparent i tractament contra l'entelament, homologades segons UNE-EN 167 i UNE-EN 168 | 5.95
B1423230 | u | Ulleres de seguretat per a tall oxiacetilènic, amb muntura universal de barnilla d'acer recoberta de PVC, amb visors circulars de 50 mm de D foscos de color DIN 5, homologades segons UNE-EN 175 i UNE-EN 169 | 5.07
B142AC60 | u | Pantalla facial per a soldadura elèctrica, amb marc abatible de mà i suport de polièster reforçat amb fibra de vidre vulcanitzada d'1,35 mm de gruix, amb visor inactínic semifosc amb protecció DIN 12, homologada segons UNE-EN 175 | 8.15
B1431101 | u | Protector auditiu de tap d'escuma, homologat segons UNE-EN 352-2 i UNE-EN 458 | 0.24
B1432012 | u | Protector auditiu d'auricular, acoblat al cap amb arnès i orelleres antisoroll, homologat segons UNE-EN 352-1 i UNE-EN 458 | 18.94
B1445003 | u | Mascareta de protecció respiratòria, homologada segons UNE-EN 140 | 1.46
B1447005 | u | Màscara de protecció respiratòria, homologada segons UNE-EN 136 | 10.92
B144E406 | u | Filtre mixte contra gasos i partícules, homologat segons UNE-EN 14387 i UNE-EN 12083 | 2.76
B1451110 | u | Parella de guants per a ús general, amb palmell, artells, ungles i dits índex i polze de pell, dors de la mà i maniguet de cotó, folre interior i subjecció elàstica al canell | 1.57
B1457520 | u | Parella de guants aïllants del fred i absorbents de les vibracions, de PVC sobre suport d'escuma de poliuretà, folrats interiorment amb teixit hidròfug reversible amb maniguets fins a mig avantbraç, homologats segons UNE-EN 511 i UNE-EN 420 | 10.91
B1459630 | u | Parella de guants per a soldador, amb palmell de pell, folre interior de cotó i màniga llarga de serratge folrada de dril fort, homologats segons UNE-EN 407 i UNE-EN 420 | 6.69
B145C002 | u | Parella de guants de protecció contra riscs mecànics comuns de construcció nivell 3, homologats segons UNE-EN 388 i UNE-EN 420 | 6.05
B145K397 | u | Parella de guants de material aïllant per a treballs elèctrics, classe 1, logotip color blanc, tensió màxima 7500 V, homologats segons UNE-EN 420 | 40.03
B1463253 | u | Parella de botes dielèctriques resistents a la humitat, de pell rectificada, amb turmellera encoixinada sola antilliscant i antiestàtica, falca amortidora per al taló, llengüeta de manxa, de despreniment ràpid, sense ferramenta metàl·lica, amb puntera reforçada, homologades segons DIN 4843 | 60.64
B1465275 | u | Parella de botes baixes de seguretat industrial per a treballs de construcció en general, resistents a la humitat, de pell rectificada, amb turmellera encoixinada, amb puntera metàl·lica, sola antilliscant, falca amortidora d'impactes al taló i sense plantilla metàl·lica, homologades segons UNE-EN ISO 20344, UNE-EN ISO 20345, UNE-EN ISO 20346 i UNE-EN ISO 20347 | 23.47
B146J364 | u | Parella de plantilles anticlaus de fleix d'acer de 0,4 mm de gruix, de 120 kg de resistència a la perforació, pintades amb pintures epoxi i folrades, homologades segons UNE-EN ISO 20344 i UNE-EN 12568 | 2.41
B1473203 | u | Cinturó de seguretat de subjecció, suspensió i anticaiguda, classes A, B i C, de polièster i ferramenta estampada, amb arnesos de subjecció per al tronc i per a les extremitats inferiors, homologat segons CE | 134.21
B1482222 | u | Camisa de treball per a construcció, de polièster i cotó (65%-35%), color beix, amb butxaques interiors, trama 240, homologada segons UNE-EN 340 | 6.31
B1482422 | u | Camisa de treball per a muntatges i/o treballs mecànics, soldadors i/o treballadors de tubs, de polièster i cotó (65%-35%), color blavenc, amb butxaques interiors, trama 240, homologada segons UNE-EN 340 | 6.31
B1483344 | u | Pantalons de treball per a construcció d'obres lineals en servei, de polièster i cotó (65%-35%), color groc, trama 240, amb butxaques interiors i tires reflectants, homologats segons UNE-EN 340 | 10.83
B1484110 | u | Samarreta de treball, de cotó | 2.23
B1485800 | u | Armilla reflectant amb tires reflectants a la cintura, al pit i a l'esquena, homologada segons UNE-EN 471 | 18.17
B1488580 | u | Davantal per a soldador, de serratge, homologat segons UNE-EN 340, UNE-EN 470-1 i UNE-EN 348 | 15.02
B1489890 | u | Jaqueta de treball per a muntatges i/o treballs mecànics, de polièster i cotó (65%-35%), color blau vergara, trama 240, amb butxaques, homologada segons UNE-EN 340 | 13.11
B148D900 | u | Arnès per a senyalista, amb tires reflectants a la cintura, al pit, a l'esquena i als tirants, homologat segons UNE-EN 340 i UNE-EN 471 | 17.18
B148F700 | u | Parell de braçalets per a senyalista, amb tires reflectants, homologats segons UNE-EN 340 i UNE-EN 471 | 18.13
B1526EL6 | u | Muntant metàl·lic per a barana de seguretat, d'1 m d'alçària, per a allotjar en perforacions del sostre, per a 15 usos | 1.21
B152U000 | m | Malla de polietilè d'alta densitat color toronja per a tanques d'advertència o abalisament, d'1 m d'alçada, per a seguretat i salut | 0.51
B1530005 | u | Barana de protecció prefabricada, d'alçària 1 m amb cargols d'ataconat, per a 50 usos, per a seguretat i salut | 1.27
B15B0007 | u | Pantalla aïllant per a treballs en zones d'influència de línies elèctriques en tensió | 94.96
B16C0003 | dia | Detector de gasos portàtil, per a espais confinats, amb detector de gas combustible, O2, CO i H2S | 1.77
B1KA2ABB | ut | Material per al reblert i segellat de forats oberts per a instal·lacions de comunicacions entre sectors d'incendis. | 5000
B1Z0300C | m3 | Formigó HM-20/P/20/I de consistència plàstica, grandària màxima del granulat 20 mm, amb >= 200 kg/m3 de ciment, apte per a classe d'exposició I, per a seguretat i salut | 59.55
B1Z0D400 | m2 | Post de fusta de pi per a 3 usos, per a seguretat i salut | 4.97
B1ZM1000 | u | Part proporcional d'elements especials per a extintors, per a seguretat i salut | 0.31
B7C9Y4M0 | m2 | Placa rígida de lana de roca UNE-EN 13162, de densidad 116 a 125 kg/m3 de 30 mm de espesor, con una conductividad térmica <= 0,037 W/mK, resistencia térmica >= 0,81081 m2.K/W | 4.98
B7D20021 | kg | Mortero de cemento y perlita con vermiculita de 500 kg/m3 de densidad, en sacos | 0.5
B7DZA111 | kg | Imprimación de protección contra el fuego a base de resinas termoplásticas en disolución acuosa, impermeable al agua y al aceite, para aplicar sobre cables o sobre panel de lana mineral | 13.47
B7DZC121 | u | Almohadilla de protección contra el fuego de material intumescente termoexpansivo, de 340x200x35 mm, para sellar huecos de paso de instalaciones | 15.65
B7DZD111 | l | Espuma sellante de protección contra el fuego, de estructura celular fina y poro cerrado, de color gris, con una conductividad térmica 0,035 W/mK, para aplicar con pistola | 0.56
BBBAA005 | u | Senyal de prohibició, normalitzada amb pictograma negre sobre fons blanc, de forma circular amb cantells i banda transversal descendent d'esquerra a dreta a 45° en color vermell, de diàmetre 29 cm, per ésser vista fins 12 m, per a seguretat i salut | 5.95
BBBAA007 | u | Senyal de prohibició, normalitzada amb pictograma negre sobre fons blanc, de forma circular amb cantells i banda transversal descendent d'esquerra a dreta a 45° en color vermell, de diàmetre 10 cm, per ésser vista fins 3 m, per a seguretat i salut | 2.91
BBBAB115 | u | Senyal de obligació, normalitzada amb pictograma blanc sobre fons blau, de forma circular amb cantells en color blanc, de diàmetre 29 cm, per ésser vista fins 12 m, per a seguretat i salut | 5.95
BBBAC005 | u | Senyal indicativa de la ubicació d'equips d'extinció d'incendis, normalitzada amb pictograma blanc sobre fons vermell, de forma rectangular o quadrada, costat major 29 cm, per ésser vista fins 12 m de distància, per a seguretat i salut | 8.04
BBBAD004 | u | Cartell explicatiu del contingut de la senyal, amb llegenda indicativa d'advertència, amb el text en negre sobre fons groc, de forma rectangular, amb el cantell negre, costat major 41 cm, per ésser vist fins 12 m, per a seguretat i salut | 13.31
BBBAD015 | u | Cartell explicatiu del contingut de la senyal, amb llegenda indicativa de prohibició, amb el text en negre sobre fons vermell, de forma rectangular, amb el cantell negre, costat major 29 cm, per ésser vist fins 12 m, per a seguretat i salut | 9.07
BBBAD017 | u | Cartell explicatiu del contingut de la senyal, amb llegenda indicativa de prohibició, amb el text en negre sobre fons vermell, de forma rectangular, amb el cantell negre, costat major 10 cm, per ésser vist fins 3 m, per a seguretat i salut | 6.24
BBBAD025 | u | Cartell explicatiu del contingut de la senyal, amb llegenda indicativa d'obligació, amb el text en blanc sobre fons blau, de forma rectangular, amb el cantell blanc, costat major 29 cm, per ésser vist fins 12 m, per a seguretat i salut | 8.04
BBBAE001 | u | Rètol adhesiu ( MIE-RAT.10 ) de maniobra per a quadre o pupitre de control elèctric, per a seguretat i salut | 5.52
BBBAF004 | u | Senyal d'advertència, normalitzada amb pictograma negre sobre fons groc, de forma triangular amb el cantell negre, costat major 41 cm, per ésser vista fins 12 m, per a seguretat i salut | 9.77
BBC1JF00 | u | Llumenera amb làmpada fixa color ambre, per a seguretat i salut | 22.04
BDGZFN50 | m | Fil guia per a conductes de canalitzacions de serveis, de nylon, de 5 mm de gruix | 0.15
BDGZPA00 | u | Part proporcional de separadors, conectors i obturadors de canalitzacions de serveis de 110 mm de diàmetre nominal | 0.23
BDK214F5 | u | Pericó de registre de formigó prefabricat sense fons de 60x60x60 cm, per a instal·lacions de serveis | 42.89
BDKZU042 | u | Marc i tapa de 40x40 cm, de fosa dúctil, clase D-400, segons UNE-EN 124 | 103.95
BEV41210 | m | Cable de coure per àudio trenat i apantallat, tipus afumex o similar de 2X4, 2X2,5 | 1
BG153532 | u | Caixa de derivació quadrada de planxa d'acer, de 100x100 mm, amb grau de protecció IP-65 i per a muntar superficialment | 21.42
BG21H710 | m | Tub rígid o corrugat de M20 o M25 | 2.5
BG22H710 | M | Tub flexible corrugat de plàstic sense halògens, de 20 mm de diàmetre nominal, aïllant i no propagador de la flama, de baixa emissió de fums i sense emissió de gasos tòxics ni corrosius, resistència a l'impacte de 2 j, resistència a compressió de 320 n i una rigidesa dielèctrica de 2000 v | 0.57
BG22TK10 | m | Tub corbable corrugat de polietilè, de doble capa, llisa la interior i corrugada l'exterior, de 110 mm de diàmetre nominal, aïllant i no propagador de la flama , resistència a l'impacte de 28 J, resistència a compressió de 450 N, per a canalitzacions soterrades | 2.02
BG23R810 | m | Tub rígid d'acer galvanitzat, de 25 mm de diàmetre nominal, resistència a l'impacte de 20 J, resistència a compressió de 4000 N, per a roscar | 2
BG23R910 | m | Tub rígid d'acer galvanitzat, de 32 mm de diàmetre nominal, resistència a l'impacte de 20 J, resistència a compressió de 4000 N, per a roscar | 2.82
BG23RA10 | m | Tub rígid d'acer galvanitzat, de 40 mm de diàmetre nominal, resistència a l'impacte de 20 J, resistència a compressió de 4000 N, per a roscar | 3.77
BG242700 | m | Tub flexible d'acer galvanitzat, roscat, de diàmetre nominal referència 32 | 4.83
BG242900 | m | Tub flexible d'acer galvanitzat, roscat, de diàmetre nominal referència 40 | 6.71
BG29-1ZT5 | m | Coberta per a safata metàl·lica reixa, d'acer galvanitzat sendzimir, de 200 mm d'amplària | 6.43
BG29-1ZT9 | m | Cubierta para bandeja metálica reja, de acero galvanizado sendzimir, de 400 mm de ancho | 17.13
BG2A3NB5 | m | Base de plàstic per canal d'alumini. | 0.8
BG2A3NB6 | m | Tapa superior per canal d'alumini. Inclou petit material. | 11
BG2A3NB7 | m | Tapa cega per canal | 1
BG2A3NB8 | m | Barres de canalització d'alumini | 10
BG2A4N99 | m | Suport de sostre extensible. Capacitat màxima 5 cartells | 510
BG2DBBH0 | m | Safata metàl·lica de xapa llisa d'acer galvanitzat en calent, d'alçària 75 mm i amplària 300 mm | 19.34
BG2DBGF0 | m | Safata metàl·lica de xapa llisa d'acer galvanitzat en calent, d'alçària 100 mm i amplària 200 mm | 23.4
BG2DBGP0 | m | Safata metàl·lica de xapa llisa d'acer galvanitzat en calent, d'alçària 100 mm i amplària 600 mm | 56.37
BG2DD8F0 | m | Safata metàl·lica de xapa perforada d'acer galvanitzat en calent, d'alçària 60 mm i amplària 200 mm | 12.77
BG2DDGF0 | m | Safata metàl·lica de xapa perforada d'acer galvanitzat en calent, d'alçària 100 mm i amplària 200 mm | 20.41
BG2DDGK0 | m | Safata metàl·lica de xapa perforada d'acer galvanitzat en calent, d'alçària 100 mm i amplària 400 mm | 31.68
BG2DEGF0 | m | Safata metàl·lica de xapa perforada d'acer galvanitzat sendzimir, d'alçària 100 mm i amplària 200 mm | 7
BG2DEGK0 | m | Safata metàl·lica de xapa perforada d'acer galvanitzat sendzimir, d'alçària 100 mm i amplària 400 mm | 12.39
BG2DEGP0 | m | Safata metàl·lica de xapa perforada d'acer galvanitzat sendzimir, d'alçària 100 mm i amplària 600 mm | 16.14
BG2DF6D0 | m | Safata metàl·lica perforada d'acer galvanitzat en calent, d'alçària 50 mm i amplària 100 mm | 6.45
BG2DFGF0 | m | Safata reixa d'acer galvanitzat en calent, d'alçària 50 mm i amplària 100 mm | 4
BG2DFGK0 | m | Safata metàl·lica perforada d'acer galvanitzat en calent, d'alçària 100 mm i amplària 200 mm | 12
BG2DFGK1 | m | Safata perforada d'acer galvanitzat en calent, d'alçària 100 mm i amplària 200 mm | 12
BG2DFGP0 | m | Safata metàl·lica perforada d'acer galvanitzat en calent, d'alçària 100 mm i amplària 400 mm | 20
BG2DFGP1 | m | Safata metàl·lica perforada d'acer galvanitzat en calent, d'alçària 100 mm i amplària 600 mm | 25
BG2DFGP2 | m | Safata perforada d'acer galvanitzat en calent, d'alçària 100 mm i amplària 400 mm | 20
BG2G-1OJT | m | Perfil separador per a safata metàl·lica, d'acer galvanitzat en calent, de 100 mm d'alçària | 11.63
BG2G-1OJU | m | Perfil separador para bandeja metálica, de acero galvanizado sendzimir, de 100 mm de altura | 3.68
BG2J-0BCE | m | Bandeja metálica reja de acero electrozincado, de alto 100 mm y ancho 400 mm | 11.72
BG2J-0BCI | m | Safata metàl·lica reixa d'acer electrozincat, d'alçària 100 mm i amplària 600 mm | 14.14
BG2J-0BCJ | m | Safata metàl·lica reixa d'acer electrozincat, d'alçària 100 mm i amplària 200 mm | 7.36
BG2J-0BCK | m | Safata metàl·lica reixa d'acer galvanitzat en calent, d'alçària 100 mm i amplària 400 mm | 16
BG2Z00A1 | m | Perfil separador per a safata metàl·lica perforada d'acer galvanitzat en calent, de 100mm d'alçària | 11.63
BG2Z00AA | m | Perfil separador per a safata metàl·lica perforada d'acer galvanitzat en calent, de 100 mm d'alçària | 11.63
BG2Z00AB | m | Perfil separador per a safata metàl·lica, d'acer galvanitzat en calent, de 100 mm d'alçària | 5
BG2Z00AX | m | Perfil separador per a safata metàl·lica, d'acer galvanitzat en calent, de 50 mm d'alçària | 2
BG2ZAAF0 | m | Coberta per a safata metàl·lica de xapa, d'acer galvanitzat en calent, de 200 mm d'amplària | 8.9
BG2ZAAK0 | m | Coberta per a safata metàl·lica de xapa, d'acer galvanitzat en calent, de 400 mm d'amplària | 17.56
BG2ZAAP0 | m | Coberta per a safata metàl·lica de xapa, d'acer galvanitzat en calent, de 600 mm d'amplària | 25.55
BG2ZBAF0 | m | Coberta per a safata metàl·lica perforada d'acer galvanitzat en calent, de 200 mm d'amplària | 12.78
BG2ZBAK0 | m | Coberta per a safata metàl·lica perforada d'acer galvanitzat en calent, de 400 mm d'amplària | 34.79
BG315330 | m | Cable d'alimentació, Mod. UNE RZ1-K 0,6/1 Kv 3x2,5 mm2 - Ref. Pirelli amb coberta lliure d'halogen | 2
BG8Z1120 | m | Cable Bus Negre (3,3 metres), inclou adaptador JST | 10.5
BG8Z1121 | m | Cable Bus Negre (1 metre), inclou adaptador JST | 4.9
BG8Z1122 | m | Cable bus negre (100 metres), inclou adaptador JST | 165
BGD13220 | u | Piqueta de connexió a terra d'acer i recobriment de coure, de 2000 mm de llargària, de 14.6 mm de diàmetre, de 300 µm | 12.23
BGG13180 | u | placa lògica AS160 AUTOMATIC SYSTEMS o similar | 176
BGW15000 | u | Part proporcional d'accessoris de caixa de derivació quadrada | 0.29
BGW21000 | u | Part proporcional d'accessoris per a tubs rígids de PVC | 0.14
BGW23000 | u | Part proporcional d'accessoris per a tubs rígids d'acer | 0.23
BGW24000 | u | Part proporcional d'accessoris per a tubs flexibles d'acer | 0.22
BGW2A800 | u | Part proporcional d'accessoris per a canals d'alumini | 0.11
BGW2DB8F | u | Part proporcional d'accessoris i elements d'acabat per a safates metàl·liques d'acer galvanitzat en calent, de 60 mm d'alçària i 200 mm d'amplària | 5.34
BGW2DBBH | u | Part proporcional d'accessoris i elements d'acabat per a safates metàl·liques d'acer galvanitzat en calent, de 75 mm d'alçària i 300 mm d'amplària | 9.03
BGW2DBGF | u | Part proporcional d'accessoris i elements d'acabat per a safates metàl·liques d'acer galvanitzat en calent, de 100 mm d'alçària i 200 mm d'amplària | 8.05
BGW2DBGK | u | Part proporcional d'accessoris i elements d'acabat per a safates metàl·liques d'acer galvanitzat en calent, de 100 mm d'alçària i 400 mm d'amplària | 11.38
BGW2DBGP | u | Part proporcional d'accessoris i elements d'acabat per a safates metàl·liques d'acer galvanitzat en calent, de 100 mm d'alçària i 600 mm d'amplària | 13.94
BGW2DCGF | u | Part proporcional d'accessoris i elements d'acabat per a safates metàl·liques d'acer galvanitzat sendzimir, de 100 mm d'alçària i 200 mm d'amplària | 4.25
BGW2DCGK | u | Part proporcional d'accessoris i elements d'acabat per a safates metàl·liques d'acer galvanitzat sendzimir, de 100 mm d'alçària i 400 mm d'amplària | 6.02
BGW2DCGP | u | Part proporcional d'accessoris i elements d'acabat per a safates metàl·liques d'acer galvanitzat sendzimir, de 100 mm d'alçària i 600 mm d'amplària | 7.37
BGY1-1OXZ | u | Part proporcional d'elements de suport per a safates metàl·liques d'acer electrozincat de 200 mm d'amplària, per a instal·lació sobre suports horitzontals | 3.37
BGY1-1OY4 | u | Parte proporcional de elementos de soporte para bandejas metálicas de acero electrozincado de 400 mm de anchura, para instalación sobre soportes horizontales | 6.19
BGY1-1OYM | u | Part proporcional d'elements de suport per a safates metàl·liques d'acer electrozincat de 600 mm d'amplària, per a instal·lació sobre suports horitzontals | 7.62
BGY1-1OYO | u | Part proporcional d'elements de suport per a safates metàl·liques d'acer electrozincat de 600 mm d'amplària, per a instal·lació en terra tècnic | 12.05
BGY1-1P1F | u | Part proporcional d'elements de suport per a safates metàl·liques d'acer galvanitzat en calent de 400 mm d'amplària, per a instal·lació sobre suports horitzontals | 7.58
BGY2ABD1 | u | Part proporcional d'elements de suport per a safates metàl·liques d'acer galvanitzat en calent de 100 mm d'amplària, per a instal·lació sobre suports horitzontals | 3.14
BGY2ABF1 | u | Part proporcional d'elements de suport per a safates metàl·liques d'acer galvanitzat en calent de 200 mm d'amplària, per a instal·lació sobre suports horitzontals | 4.13
BGY2ABF3 | u | Part proporcional d'elements de suport per a safates metàl·liques d'acer galvanitzat en calent de 200 mm d'amplària, per a instal·lació en terra tècnic | 6.52
BGY2ABH3 | u | Part proporcional d'elements de suport per a safates metàl·liques d'acer galvanitzat en calent de 300 mm d'amplària, per a instal·lació en terra tècnic | 7.99
BGY2ABK1 | u | Part proporcional d'elements de suport per a safates metàl·liques d'acer galvanitzat en calent de 400 mm d'amplària, per a instal·lació sobre suports horitzontals | 7.58
BGY2ABK3 | u | Part proporcional d'elements de suport per a safates metàl·liques d'acer galvanitzat en calent de 400 mm d'amplària, per a instal·lació en terra tècnic | 11.98
BGY2ABP1 | u | Part proporcional d'elements de suport per a safates metàl·liques d'acer galvanitzat en calent de 600 mm d'amplària, per a instal·lació sobre suports horitzontals | 9.34
BGY2ABP3 | u | Part proporcional d'elements de suport per a safates metàl·liques d'acer galvanitzat en calent de 600 mm d'amplària, per a instal·lació en terra tècnic | 14.75
BGY2ACF1 | u | Part proporcional d'elements de suport per a safates metàl·liques d'acer galvanitzat sendzimir de 200 mm d'amplària, per a instal·lació sobre suports horitzontals | 2.18
BGY2ACF2 | u | Part proporcional d'elements de suport per a safates metàl·liques d'acer galvanitzat sendzimir de 200 mm d'amplària, per a instal·lació suspesa de paraments horitzontals | 4.77
BGY2ACF3 | u | Part proporcional d'elements de suport per a safates metàl·liques d'acer galvanitzat sendzimir de 200 mm d'amplària, per a instal·lació en terra tècnic | 3.45
BGY2ACK1 | u | Part proporcional d'elements de suport per a safates metàl·liques d'acer galvanitzat sendzimir de 400 mm d'amplària, per a instal·lació sobre suports horitzontals | 4.01
BGY2ACK2 | u | Part proporcional d'elements de suport per a safates metàl·liques d'acer galvanitzat sendzimir de 400 mm d'amplària, per a instal·lació suspesa de paraments horitzontals | 8.77
BGY2ACK3 | u | Part proporcional d'elements de suport per a safates metàl·liques d'acer galvanitzat sendzimir de 400 mm d'amplària, per a instal·lació en terra tècnic | 6.34
BGY2ACP2 | u | Part proporcional d'elements de suport per a safates metàl·liques d'acer galvanitzat sendzimir de 600 mm d'amplària, per a instal·lació suspesa de paraments horitzontals | 10.8
BGYD1000 | u | Part proporcional d'elements especials per a piquetes de connexió a terra | 4.12
BHM11N22 | u | Columna de planxa d'acer galvanitzat, de forma troncocònica, de 10 m d'alçària, coronament sense platina, amb base platina i porta, segons norma UNE-EN 40-5 | 504.83
BHM31F5A | u | Bàcul de doble alçada (per cotxes i camions) amb la integració dels elements | 1400
BHM32NCA | u | Bàcul 8-10 metres alçada tipus Bacolsa TV-8000H o TV-10000-H | 1239.5
BHWM1000 | u | Part proporcional d'accessoris per a columnes | 40.05
BHWM3000 | u | Part proporcional d'accessoris per a bàculs | 40.05
BHWM4000 | u | Part proporcional d'accessoris per llaç inductiu | 40.05
BHZ1U010 | m | Carril rectangular de planxa d'acer perfilat, per penjar les llumeneres industrials, amb part proporcional d'accessoris | 8.77
BM1C1005 | u | Unitat de control Marca/Model: NOTIFIER SENSA LTS240 TC de dos canals o similar equivalent per al sistema de detecció lineal de temperatura per fibra óptica, segons norma UNE-EN 54-5. Incloent tots els accesoris i petit material de muntatge, connexionat, proves, posada en servei i programació. Totalment instal·lada i en funcionament. Tot segons Plec de Prescripcions i material homlogat per FGC. | 65926.78
BM311611 | u | Extintor de pols seca, de càrrega 6 kg, amb pressió incorporada, pintat, per a seguretat i salut | 35.87
BMD6U010 | m | Cable de comunicacions per a BUS de dades, 4x1,5 mm2 trenat i apantallat, instal·lat | 0.72
BMD7U010 | u | Polsador de desbloqueig de porta (sortida). | 34.9
BMD7U011 | u | Botonera d'actuació sobre barreres localment | 445
BMDBU010 | u | Targeta SLI-2 16 | 1290
BMDBU020 | u | Targeta SLI-2 8 | 1004.2
BMDW100C | u | Mecanització per a pany elèctric. Estàndard ETADO 56.1.00E. | 46.5
BMDW100D | u | Pany elèctric de clau tubular, per a muntar a caixa | 160
BMP1U001 | u | Targeta MIFARE 1k 13,56Mhz NXP Original | 1.1
BMP2U001 | u | Lector MIFARE W/R Mural. Inclou material auxiliar. | 101
BMP2U002 | u | Lector de targetes de memòria protegida sense contacte, tipus A a 13,65 MHz, segons ISO 14443, sense teclat, per a interior, amb una distància de lectura de 7cm, amb protecció IP65 | 1597
BMP3C001 | u | UCA per lector d'accessos i integració de senyals amb control sobre 1 lector amb 1 relé d'obertura de porta. Capacitat per 1000.000 targetes. Disposa de 4 entrades d'alarma i 3 sortides. Inclou font d'alimentació i caixa. Suport TCP / IP (Ethernet). Possibilitat d'alimentació POE. Tots els models ASD / 1 compleixen amb la norma ´´Classe Ambiental III´´ (INCLOU BATERIA 12VDC 7,2Ah A VERSION G3) | 457
BMP3U001 | u | Mòdul de gestió dels sistemes de Control de Visites de DORLET o similar | 395
BMP3U002 | u | CPU’s ASD/2 Rack de DORLET o similar | 610
BMP4U001 | u | Interfície entre el lector de targetes i el controlador central d'accés, per a 2 lectors de targetes | 387.9
BMP5C001 | u | Software d'integració armari de claus - dorlet armari 3 claus | 770
BMP5U001 | u | Enginyeria, configuració i proves de redundància de les dues controladores en HA SSO | 400
BMP5U002 | u | Cisco Smartnet 24x7x365 per a switch Cisco Catalyst WS-C2930X-48LPS-L o similar, durant 1 any | 200
BMP5U003 | u | Smartnet Cisco Prime | 11
BMP5U004 | u | Llicències Cisco Prime | 35
BMP5U005 | u | Eina de gestió existent Cisco Prime | 2200
BMP5U006 | u | Integració dels traps d’alarmes i el logs necessaris del nou equipament | 1479
BMP5U007 | u | Llicència WLC 5520 per controladora | 45
BMP5U008 | u | Suport Cisco Smartnet 24x7x365 per controladores | 220
BMP5U009 | u | Suport Cisco Smartnet 24x7x365 per APs (ó 8x5xNBD +stock) | 26
BMP5U00X | u | Cisco Smartnet 24x7x365 per a router Cisco Series ASR-903 o similar, durant 1 any | 513
BMP5U010 | u | Replanteig exhaustiu juntament amb TMB i amb l'empresa instal·ladora per definir el número d'APs | 26
BMP5U011 | u | Estudi de cobertura incloent enginyeria de detall i configuració de la xarxa Wifi | 425
BMP5U012 | u | Posada en marxa, pla de proves segons els requeriments | 26
BMP5U013 | u | software control d'accessos DASSnet+Sinòptic de DORLET o similar | 672
BMP5U014 | u | Enginyeria i configuració dels routers i switchs, posada en marxa, pla de proves segons els requeriments de TMB. | 225
BMP6U001 | u | Gravador/Lector Omnikey 5022 USB | 71
BMP8C001 | u | Armari Serie L Traka Touch - max. 18 clauers recept + primera extensió - clauer CAN 10 pos. Touch no bloquejat (C/Led) 26 uds clauer CAN 10 pos. Touch bloquejat (C/Led-C/botón) sellats seguretat Traka (mínim 10) 260 ud Etiquetes numerades pack de 100 Integració lector primera configuració Traka Web Pro Plus x sistema (1-24) 1 any + hotline + llicencia integració Dorlet + Instalació Software + formació usuaris / administradors Traka (3-6) Instalació Hardware | 24900
BMP8U011 | u | Llaç d'inducció per a camió amb detector electrònic per control de llaç | 295
BMP8U012 | u | Ploma rodona de longitud 5,5-6 metres de pas lliure, estàndard RAL2000 model BL229 de AUTOMATIC SYSTEMS o similar | 2252
BMY12001 | u | Part proporcional d'accesoris i petit material de muntatge per a centrals de detecció d'incendis | 0.6
BP213110 | u | Fonts d’alimentació MS-150 OPTIMUS o similar | 1981
BP213111 | u | Bateria 12VDC 100Ah EN54 PANASONIC o similar | 529
BP213112 | u | Mòdul de desconnexió de bateries | 160
BP254220 | u | Telèfon per a sistema audio 4+N fils, per a instal·lació mural i fabricat en ABS , amb trucada electrònica i pulsador per a obertura | 16.32
BP254270 | u | Telèfon per a sistema audio 4+N fils, per a instal·lació mural i fabricat en ABS , amb trucada electrònica , amb secret de conversació i dos pulsadors per a obertura i addicional | 19.25
BP254370 | u | Terminal analògic d'interfonia. Model Commend EF 562H o similar | 520
BP254371 | u | Terminal analògic d'interfonia. Model Revenga W-1600 o similar | 793
BP254460 | u | Terminal IP d'interfonia. Model Commend EF 962H o similar | 773
BP254470 | u | Terminal IP-SIP d'interfonia per ascensor SIP-WS 211V DA o similar | 1680
BP264140 | u | Caixa de dades simple per càmeres alimentades directament del POE Mod.DBN-15/10-Ref. HIMEL o similar | 65
BP264141 | u | Caixa d'exterior de dades tipus HIMEL metàl·lica de intempèrie de 400x300x150 | 165
BP264440 | u | Caixa mural per connexió APs amb tapa i pany, tipus PLM-54 (Himel) o similar, dimensions 53x43x20cm | 625
BP264441 | u | Caixa mural per connexió APs amb tapa i pany, tipus PLM-54 (Himel) o similar, dimensions 47,5x36x16, | 525
BP264442 | u | Caixa mural per connexió APs amb tapa i pany, per interior de dimensions 27x36x18cm | 405
BP271200 | m | Cable per a transmissió telefònica, per a 12 parells de cables, de secció 0.51 mm2 cada un | 1.8
BP271E00 | m | Cable per a transmissió telefònica, per a 25 parells de cables, de secció 0.51 mm2 cada un | 2.1
BP31U935 | u | Unitat de potencia 2x500w Classe D Línia 100V d'OPTIMUS o similar | 1200
BP31U940 | u | Unitat de potencia 4x500w Classe D Línia 100V d'OPTIMUS o similar | 1505
BP31U970 | u | Matriu digital màster d'àudio IP/SIP Compact d'OPTIMUS o similar | 2313
BP31U971 | u | Matriu digital amplificació audio IP/SIP Compact-E d'OPTIMUS o similar | 1048
BP31U980 | u | Carta font alimentació 100/240V OPTIMUS o similar | 130.25
BP31U990 | u | Carta de 2 Sortides àudio UMX-2SA OPTIMUS o similar | 383
BP31U991 | u | Carta commutació 6 linies d'altaveus UMX-MC6 OPTIMUS o similar | 408
BP33R110 | u | Micro evacuació per Bombers instal·lat a la pròpia matriu de cambra comunicacions. Model ME-200B o similar | 564
BP33UA70 | u | Consola de microfonia DC-700ETH (POE) OPTIMUS o similar, incloent suport a paret i alimentador 24V | 1457
BP351311 | u | Altaveu e 6W, EN-54-24 model A-266EN OPTIMUS o similar | 47.94
BP355300 | u | Altaveu de 15W EN-54-24 model SC-615BS OPTIMUS o similar | 83.5
BP357130 | u | Projector acústic de 15W IP-65, EN-54-24 model CS-154BS OPTIMUS o similar | 130
BP359300 | u | Difusor de superfície de 10W EN-54-24 model AS-226EN OPTIMUS o similar | 38
BP35C500 | u | Caixa d’empiulaments metàl·lica mecanitzada 155x105x61 mm, amb protecció IP-55 o IP-66 | 62
BP35Z201 | u | Altaveu 15 W interior o exterior en paret o sostre. Altaveu exponencial d'alt rendiment de 15 W RMS, índex de protecció IP65 i adequat per a ús en interior i exterior. Inclou suport en forma d'O per al muntatge en paret o sostre. erminals ceràmics, protecció tèrmica i certificat segons EN 54-24 | 126.82
BP3DAMM1 | u | Estudi acústic de la cotxera previ a la instal·lació dels equips electroacústics | 10000
BP3DAMM2 | u | Mesures d’impedància i potencia de cadascuna de les línies | 465
BP3DAMM3 | u | Calibració de les alarmes de línies altaveus | 940
BP417440 | m | Cablejat coaxial de comunicació de l'antena wifi amb el Punt d'Accés WiFi (4 coaxials). | 50
BP434AA0 | m | Cablejat de xarxa tipus KS-02YSCH 4p (S/FTP) o similar de 4 parells CAT 7 AWG 23 amb coberta LSZHS/FTP | 250
BP434BA0 | m | Cablejat de xarxa tipus KS-02YSCH 4p (S/FTP) o similar de 4 parells CAT 7 AWG 23 amb coberta LSZHS/FTP | 55
BP434BA1 | m | Cablejat de xarxa tipus KS-02YSCH 4p (S/FTP) o similar de 4 parells CAT 7 AWG 23 amb coberta LSZHS/FTP | 100
BP434BA2 | m | Cablejat de xarxa tipus KS-02YSCH 4p (S/FTP) o similar de 4 parells CAT 7 AWG 23 amb coberta LSZHS/FTP | 135
BP43C450 | u | Tirantets UTP per la connexió de la ILO | 11.22
BP43D452 | u | Tirantet de cable tipus STP 4p classe EML627 amb connectors RJ-45 fins 10 metres de color gris | 15
BP43D453 | u | Tirantet de cable tipus STP 4p classe EML627 amb connectors RJ-45 fins 10 metres de color groc | 15
BP43D454 | u | Tirantet de cable tipus STP 4p classe EML627 amb connectors RJ-45 fins 5 metres de color gris | 4
BP43D455 | u | Tirantet de cable tipus STP 4p classe EML627 amb connectors RJ-45 a ambdós puntes fins 5 metres de color groc | 4
BP43D456 | u | tirantet de cable tipus STP 4p classe EML627 amb connectors RJ-45 a ambdós puntes fins 3,2 metres de color gris | 4
BP43D457 | u | tirantet de cable tipus STP 4p classe EML627 amb connectors RJ-45 a ambdós puntes fins 3,2 metres de color groc | 4
BP43D458 | u | tirantet de cable tipus STP 4p classe EML627 amb connectors RJ-45 a ambdós puntes de 0,3 metres de color groc | 1
BP43D472 | u | Cable de xarxa de 4 parellls, estanc, amb 2 connectors RJ45 categoria 6 U/FTP de 3,2 a 7 m de llargària , amb un grau de protecció IP-65 | 50.35
BP43G410 | u | Cable de xarxa de 4 parells, amb 2 connectors RJ45 categoria 7 F/FTP, fins a 0,5 m de llargària | 28.6
BP43P450 | u | Cable per a transmissió de dades entre sensor indoor i pilot vermell-verd | 2.99
BP43P451 | u | Cable er a transmissió de dades entre sensor indoor i pilot RG | 5.1
BP49ZM01 | m | Cable per a sonoritzacions paral·lel bicolor de 2x2,5 mm2, aïllament plàstic lliure d'halògens | 0.71
BP4A1C10 | m | Cable Fibra òptica Multimode OM3 de 12 fibres 50/125 amb coberta de color groc tipus LSHF-FR | 3
BP4A1C11 | m | Cable Fibra òptica Multimode OM3 de 24 fibres 50/125 amb coberta de color groc tipus LSHF-FR | 4
BP4A3C10 | m | Tirantet de fo bifibra monomode OS2 FC/PC-LC/PC de color groc fins 10 metres | 22
BP4A3C11 | m | Tirantet de fo bifibra monomode OS2 FC/PC-LC/PC de color groc fins 6 metres | 12
BP4A3C12 | m | Tirantet de fo bifibra monomode OS2 FC/PC-LC/PC de color groc fins 3 metres | 6.2
BP4A6820 | m | Cable de fibra òptica per a ús interior/exterior, amb 8 fibres del tipus multimode 62,5/125, estructura interior monotub (estructura folgada) reblerta de gel hidròfug, protecció interior de kevlar, amb coberta de poliolefina de baixa emissió de fums i opacitat reduïda i no propagador de la flama segons UNE-EN 60332-1-2 | 5.48
BP4AL6S0 | u | Tirantets de FO necessaris multimode. Inclou tub de protecció entre els armaris. | 39.34
BP4AR120 | u | Tirantet de FO bifibra multimode OM3 ST/PC-LC/PC de color aqua fins 10 metres | 20
BP4AR121 | u | Tirantet de FO bifibra multimode OM3 ST/PC-LC/PC de color aqua fins 6 metres | 9
BP4AR122 | u | Tirantet de FO bifibra multimode OM3 ST/PC-LC/PC de color aqua fins 3 metres | 4
BP4AT120 | u | Cable Fibra Òptica Monomode OS2 de 24 fibres 9/125 OS2 | 3
BP4AT121 | u | Cable Fibra Òptica Monomode OS2 de 48 fibres 9/125 OS2 | 7
BP4TU010 | u | Part proporcional de material per a neteja i preparació de fibra òptica i maneguets de protecció | 9.5
BP4TU012 | u | Part proporcional de material per a neteja i preparació de fibra òptica i maneguets de protecció | 2.5
BP4TU013 | u | Part proporcional de material per a neteja i preparació de fibra òptica i maneguets de protecció | 2.5
BP4TU014 | u | Part proporcional de material per a neteja i preparació de fibra òptica i maneguets de protecció | 3
BP4TU015 | u | Part proporcional de material per a neteja i preparació de fibra òptica i maneguets de protecció | 2.5
BP4TU100 | u | Part proporcional de material proves reflectometria de les fibres. | 1.5
BP4TU102 | u | Part proporcional de material proves reflectometria de les fibres. | 1.5
BP4ZR000 | u | Connector femella RJ-45 STP CAT.6a tipus keystone blindat 180 graus 10 Gbps en patch-pannel existent | 6
BP51U005 | u | Llicències necessàries per donar d’alta la totalitat d’extensions de la seu: 245 analògiques 30 IP 15 SIP | 95.38
BP51U006 | u | Media Gateway Alcatel modelo MR3 230V (MG-L) o versió actualitzada o similar | 2066.39
BP51U007 | u | Subministrament i instal·lació de les llicències necessàries per donar d’alta la totalitat d’extensions de la seu i el percentatge de creixement del 20 %. Aquesta partida ha d’ incloure les llicències per tipus d’extensió (45 analògic), les llicències de xarxa ABC relatives a aquestes extensions, les llicències per incorporar aquestes extensions a la gestió omnivista incloent el Proxy SNMP i la part proporcional d’SPS Alcatel en vigor de tots aquests conceptes. | 4790
BP52U001 | u | Alcatel Temporis 580 o similar | 45
BP52U002 | u | Alcatel Temporis 10 o similar | 17
BP52U003 | u | Alcatel Temporis 380 o similar | 33
BP52U010 | u | Alcatel IPTouch 8028s o similar | 231
BP52U999 | u | Jornada pel trasllat de telèfons i equips informàtics | 45
BP6VU010 | u | Enginyeria pel disseny del sistema de cobertura TETRA | 4700
BP6VU020 | u | Sistema de cobertura TETRA a les noves Cotxeres de TMB al recinte de la Zona Franca, inclou: - 2 repartidors òptics - 7 ampliadors esclaus (connectats al màster mitjançant fibra òptica) - 60 antenes de transmissió - 1.500 metres de fibra òptica - 2.500 metres coaxial - Elements passius de distribució - Treballs d'enginyeria i maquinaria necessària per a la instal·lació | 208000
BP7392D2 | u | Presa de senyal de veu i dades, de tipus modular, de mòdul ample doble, amb connector RJ45 doble, categoria 6 U/UTP, amb connexió per desplaçament de l'aïllament, amb tapa, de preu mitjà, per a muntar sobre bastidor o caixa | 13.98
BP7394F3 | u | Roseta RJ45 de dades aèria model eline Keystone Cat 6a | 8.5
BP73Y112 | u | Caixa de superficie 1 mòdul amb connector femella RJ45 STP Cat 6a tipus Keystone blindat 180 graus | 10
BP73Y113 | u | Caixa de superficie 2 mòduls amb connector femella RJ45 STP Cat 6a tipus Keystone blindat 180 graus | 17
BP74CD10 | u | Xassís rack 19´´ complert. Per a la instal·lació de les CPU’s de format de rack de 19´´ | 387
BP74SH30 | u | Armari rittal o similar,REF.RITTAL: ES7001008 de dimensions 800x800x2200 (rack 19´´) | 4150
BP74SH40 | u | Armari rittal o similar, model TMB-8428p de dimensions 800x800x2200 (rack 19´´), amb portes perforades dobles de 40cm cada una i amb bombí kaba segons el pla de tancament de fmb, amb tots els elements i suports necessaris per poder instal·lar en el seu interior electrònica i cablejat de diferents tipus. Inclou el powerbox complet amb els 8 endolls en el seu interior totalment cablejats i connectats | 4000
BP751117 | u | Armari metàl·lic HIMEL CRN 3025/150 o similar | 136
BP7E2005 | U | Transceptor òptic Cisco SFP GLC-SX-MMD | 125
BP7E2020 | u | Transceptor òptic Cisco SFP GLC-LH-SMD | 320
BP7E2400 | u | Transceptor òptic Cisco SFP GLC-T | 120
BP7E2700 | u | Transceiver òptic a determinar durant el replanteig (10G o 1G) | 200
BP7EC001 | U | Mòdul i cablejat de stack per switch d'accés Cisco Catalyst WS-C2960X-48LPS-L o similar. | 390
BP7EW200 | u | Punt d'Accés WiFi centralitzat, model 2800 amb antena interna Model AIR-AP2802E-E-K9 de CISCO o similar | 475
BP7EW300 | u | Controladora Cisco WLC5520 APs (mínim software versió 8.2.170.0).M. AIR.CT5520-K9 de CISCO o similar | 10000
BP7EX100 | u | Antenes direccionals i suport per ancoratge, Model AIR-ANT2566P4W-R de CISCO o similar | 57.97
BP7EX200 | u | Antena exterior d'acces inalambric, direccional, de 2,4 a 2,5 GHz, de 12 dBi de guany, amb accessoris de suport i connexió | 51.2
BP7EY100 | u | Antena interior d'acces inalambric, omnidireccional, de 2,4 a 2,5 GHz, de 5 dBi de guany, amb accessoris de suport i connexió | 39
BP7EZW01 | u | Punt d'accés wifi, model AIR-AP1562I-E-K9 amb protocols ieee 802.11a/b/g/n i ieee 802.11ac, banda de freqüència 2.4 ghz i 5 ghz, amb alimentació poe | 893.32
BP7EZW02 | u | Estudi de cobertura incloent enginyeria de detall i configuració de la xarxa Wifi | 450
BP7EZW03 | u | Punt d'Accés WiFi centralitzat, model 2800 amb antena externa de CISCO o similar | 435
BP7EZW10 | u | Suports de les antenes | 50
BP7Z1M78 | u | Panell integrat lliscant, equipat amb 24 connectors RJ45 categoria 6 U/UTP, per a muntar sobre bastidor rack 19´´, d'1 unitat d'alçària, amb organitzador de cables i portaetiquetes | 187.78
BP7Z1T78 | u | Panell modular de 19´´, metàl·lic, STP de 24 boques per a connector RJ45 | 60
BP7Z31F1 | u | Panell de connectorització de fibra òptica monomode per a muntatge en rack de 19'' i 1u d'alçada | 185
BP7Z31F2 | u | Mòdul d'empalme + repartidor de fibra OM3 ST de 24 ports de 1u d'alçada | 169
BP7Z31F3 | u | Repartidors de fibra (mòdul de segregació, mòdul de soldadura, mòdul de connectorització i connector | 1105
BP7Z31F4 | u | Repartidors de fibra (mòdul de segregació, mòdul de soldadura, mòdul de connectorització i connector | 1105
BP7Z31F5 | u | Mòdul de segragació complint les especificacions del plec de condicions. s'inclou tot el petit material necessari per la seva instal·lació | 100
BP7Z6515 | u | Panell 19´´ guiacables frontal de 1u d'alçada d'acer. | 15
BP7Z661A | u | Xassís per a la instal·lació de les plaques | 78.63
BP7Z661F | u | Placa armada de 30 compressors de veu | 153.6
BP7ZE061 | u | Placa CPU PowerMex per cada xassís | 670.6
BP7ZZ002 | u | Mòdul guia pasafils, per a muntatge sobre armari rack amb bastidor de 19'', d'1 unitat d'altura i muntatge horitzontal, fixat mecànicament | 23.77
BP7ZZ003 | u | Panell repartidor òptic compacte per a bastidor tipus rack 19´´, d'1 unitat d'alçada, extraible, amb 12 connectors del tipus LC duplex per a fibres multimode | 485.38
BP81U001 | u | Enginyeria pel disseny del sistema de cobertura Telefonia Mòbil | 4580
BP81U002 | u | Adequació sala operadors | 9680
BP81U003 | u | Equips (1 operador) | 24980
BP81U004 | u | Cables, elements passius i antenes | 19990
BP81U005 | u | Cable fibra òptica, terminacions i mesures finals per la connexió de l'estació base de l'operador amb la xarxa exterior | 9990
BPA1U100 | u | Càmera Quercus Smart Access o similar | 2900
BPA1U120 | u | Càmera domo de 6ª generació, SONY SNC-WR632C Full HD o similar | 2605
BPA1U130 | u | Càmera IP ´´bullet´´ d'exterior de 6ª generació Sony, model SNC-EB632R o similar | 575
BPA1U140 | u | Càmera IP minidomo fixe de 6ª generació Sony, model SNC-EM642R o similar | 580
BPA1U150 | u | Càmera fixe de 6ª generació, SONY SNC-EB640 o similar Full HD, alimentació 24Vac o Poe, color dia/n | 403
BPA1U200 | u | Càmera IR 4K reforçada per exteriors amb sensor CMOS Exmor R(TM) de gran tamany | 1890
BPA1UC10 | u | Suport de muntatge en suspensió per a la càmera 4K model UNI-MDPVM772 o similar | 73
BPA1UC20 | u | Carcassa antivandàlica d'interior de vidre laminat tipus Metro (Ref. Dover Solutions) amb suport | 165
BPA1UF10 | u | Font alimentació d'entrada 220Vac i sortida 24Vac a 24VA (1 Amp), tipus TR2424 | 1050
BPA1ZX01 | u | Dau metàl·lic RJ45 femella instal·lat en la caixa més propera a la càmera, categoria 7 S/FTP | 7.93
BPAAU100 | u | Alta de la càmera en NVR's i al sistema SIVIP (videogravadors i sw control) | 180
BPAAU101 | u | Client de visualització SIVIP | 239
BPAAU105 | u | Modificació de plànols al sistema SIVIP | 1025
BPACU100 | u | NVR BELUGA8T de 8TB (Raid1) o similar amb capacitat per a gestionar 32 Càmeres IP FullHD | 7470.6
BPACU101 | u | NVR ONVIF Onsafe R-HMCluster-3-12H6TB de Lanaccess o similar | 17226
BPACU102 | u | Client de Vídeo SIV CON al CLS i/o Porteria del CON. Inclou CPU Corporativa de sistema de Vídeo | 1837
BPACU200 | u | Configuració i alta d'una nova càmera -IP o analògica amb còdec IP- al Consolidador de Vídeo | 702
BPB1A001 | u | Sensor indoor basat en tecnologia d'ultrasons. Interfície connector 5 pin JST | 27.73
BPB1A002 | u | Pilot RGB indicador d'estat d'ocupació. Inclou connector RJ12 de 6 vies per comunicació amb sensor | 15.13
BPB1A003 | u | Pilot Vermell-Verd indicador d'estat d'ocupació. Inclou connector RJ11 de 4 vies per comunicació amb sensor | 8.4
BPB1A004 | u | Subministrament i instal·lació de tapa inferior de sensor. Inclou petit material | 1
BPB1A005 | u | Subministrament i instal·lació de tapa inferior del pilot. Inclou petit material | 1.1
BPB1A006 | u | Panell 3 dígits i aspa fletxa indoor amb pictograma (per ocupació de vehicles) | 404
BPB1A007 | u | Panell 2 dígits i aspa fletxa indoor amb pictograma (per ocupació de motos) | 301
BPB1A090 | u | Cortina fotoelèctrica interior o intempèrie, per detecció bidireccional de vehicles i discriminació de vehicle. | 3446
BPB1A091 | u | Intelligent Counting Box per 2 llaços magnètics o senyals de cortina fotoelèctrica. | 883
BPB2A001 | u | Concentrador Zona. Alimentació 30 vdc i consum 2 W | 104
BPB2A002 | u | Concentrador de Dades | 341
BPB2A010 | u | Font alimentació indoor 240 W, 30 | 78
BPB2A020 | u | Pont alimentació (4JST+2RJ45) | 8.1
BPB2A021 | u | Pont alimentació (4JST) | 6.8
BPB2A022 | u | Pont alimentació (4RJ45) | 9
BPB3A002 | u | Llicència software pel sistema de guiat plaça indoor | 1050
BPB3A003 | u | Llicència software pel sistema de comptatge de places indoor | 799
BPD6214M | u | Punt de terminació de xarxa per a cable coaxial, de quatre direccions, per a fixar mecànicament | 12.15
BQ311005 | U | SWITCH WS-C2960X-48LPS-L (CATALYST 2960-X 48 GIGE POE 370W, 4 X 1G SFP, LAN BASE) . INCLOU LLICENCIA DE SOFTWARE, ELS TIRANTETS DE FIBRA, PART PROPORCIONAL D'INSTAL.LACIÓ I CONFIGURACIÓ DE L'EQUIPAMENT. INSTAL.LAT I PROVAT, SEGONS PLECS FMB. | 3600
BQU1B250 | u | Amortització de mòdul prefabricat per a equipament sanitaris a obra de 3,7x2,4 m amb tancaments formats per placa de dues planxes d'acer prelacat i aïllament interior de 40mm de gruix i paviment format per tauler aglomarat hidròfug amb acabat de PVC sobre xapa galvanitzada i llana mineral de vidre, instal·lació elèctrica amb 1 punt de llum, interruptor, endolls i protecció diferencial, i equipat amb 2 inodors, 2 dutxes, lavabo col·lectiu amb 2 aixetes i termos elèctric 50 litres , per a 4 usos | 970.49
BQU1D290 | u | Amortització de mòdul prefabricat per equipament de vestidors a obra de 8x2,4 m amb tancaments formats per placa de dues planxes d'acer prelacat i aïllament interior de 40mm de gruix i paviment format per tauler aglomarat hidròfug amb acabat de PVC sobre xapa galvanitzada i llana mineral de vidre, instal·lació elèctrica amb 2 punts de llum, interruptor, endolls i protecció diferencial , per a 4 usos | 976.8
BQU1E270 | u | Amortització de mòdul prefabricat per a equipament de menjador a obra de 6x2,4 m amb tancaments formats per placa de dues planxes d'acer prelacat i aïllament interior de 40mm de gruix i paviment format per tauler aglomarat hidròfug amb acabat de PVC sobre xapa galvanitzada i llana mineral de vidre, instalació elèctrica amb 1 punt de llum, interruptor, endolls i protecció diferencial, i equipat amb aigüera de 1 pica amb aixeta i taulell , per a 4 usos | 833.18
BQU22303 | u | Armari metàl·lic individual amb doble compartiment interior, de 0,4x0,5x1,8 m, per a 3 usos, per a seguretat i salut | 54.17
BQU25500 | u | Banc de fusta amb capacitat per a 3 persones per a 4 usos , per a seguretat i salut | 51.03
BQU27500 | u | Taula de fusta, amb capacitat per a 6 persones per a 4 usos , per a seguretat i salut | 47.31
BQU2AF02 | u | Nevera elèctrica, de 100 l de capacitat, per a 2 usos, per a seguretat i salut | 92.05
BQU2D102 | u | Planxa elèctrica per a escalfar menjars, de 60x45 cm, per a 2 usos, per a seguretat i salut | 52.32
BQU2E002 | u | Forn microones, per a 2 usos, per a seguretat i salut | 89.46
BQU2GF00 | u | Recipient per a recollida d'escombraries de 100 l de capacitat, per a seguretat i salut | 52.05
BQUA1100 | u | Farmaciola tipus armari, amb el contingut establert a l'ordenança general de seguretat i salut en el treball | 123.67
BQUA2100 | u | Farmaciola portàtil d'urgència, amb el contingut establert a l'ordenança general de seguretat i salut en el treball | 122.93
BQUAAAA0 | u | Llitera metàl·lica rígida amb base de lona, per a salvament | 207.99
BQUACCJ0 | u | Manta de cotó i fibra sintètica de 110x210 cm | 22.19
BQUAM000 | u | Reconeixement mèdic | 35.4
BQUAP000 | u | Curset de primers auxilis i socorrisme | 187
BQZ1P000 | u | Penja-robes per a dutxa, per a seguretat i salut | 1.05

## T-DIM
|  | Pressupost. Instal·lacions de Telecomunicacions i Seguretat dels edificis TMMA, TMMB, TCA, | Pressupost. Instal·lacions de Telecomunicacions i Seguretat dels edificis TMMA, TMMB, TCA, | Pressupost. Instal·lacions de Telecomunicacions i Seguretat dels edificis TMMA, TMMB, TCA, | Pressupost. Instal·lacions de Telecomunicacions i Seguretat dels edificis TMMA, TMMB, TCA,
|  | Oficines/CCP, Urbanització ZPT i caseta 1 (AT1) | Oficines/CCP, Urbanització ZPT i caseta 1 (AT1) | Oficines/CCP, Urbanització ZPT i caseta 1 (AT1) | Oficines/CCP, Urbanització ZPT i caseta 1 (AT1)
AMIDAMENTS | AMIDAMENTS | AMIDAMENTS | AMIDAMENTS | AMIDAMENTS