## Hoja1
Presupuesto
Código | Nat | Ud | Resumen | Comentario | N | Longitud | Anchura | Altura | Parcial | CanPres | ImpPres
01 | Capítulo |  | ENDERROCS I TREBALLS PREVIS | [6 empty] | 1 | 0
K2RA61H0 | Partida | m3 | Deposició controlada centre reciclatge,residus form. inerts,1,45 | [6 empty] | 200 | 0
Deposició controlada a centre de reciclatge de residus de formigó inerts amb una densitat 1,45 t/m3, procedents de construcció o demolició, amb codi 170101 segons la Llista Europea de Residus (ORDEN MAM/304/2002). Partida a justificar
K2R641E0 | Partida | m3 | Càrr.manuals residus inerts o no especials instal.gestió residus | [6 empty] | 200 | 0
Càrrega amb mitjans manuals i transport de residus inerts o no especials a instal·lació autoritzada de gestió de residus, amb contenidor de 5 m3 de capacitat. Partida a justificar.
K2422033 | Partida | m3 | Càrrega mec.+transp.terres,reutilitz.obra,camió 7t,rec.<=2km | [6 empty] | 107.86 | 0
Càrrega amb mitjans mecànics i transport de terres per a reutilitzar en obra, amb camió de 7 t, amb un recorregut de fins a 2 km
[5 empty] | 1 | 22.18 | 0 | 0 | 22.18
[5 empty] | 1 | 85.68 | 0 | 0 | 85.68
[9 empty] | K2422033 | 107.86 | 0
K225BS70 | Partida | m3 | Estesa+comp.rases,sorra ,0-3,5mm,g<25cm | [6 empty] | 727.128 | 0
Estesa i compactació manual de rases amb sorra de pedrera, de 0 a 3,5 mm, en tongades de fins a 25 cm
|  |  |  | planta baixa | 0 | 0 | 0 | 0 | 0
|  |  |  | bar restaurant | 2 | 11.5 | 0.6 | 0.6 | 8.28
|  |  |  | nucli escala | 1 | 5.6 | 0.6 | 0.6 | 2.016
[5 empty] | 1 | 2.2 | 0.6 | 0.6 | 0.792
|  |  |  | banys bar | 4 | 6.5 | 0.6 | 0.6 | 9.36
|  |  |  | sanejament | 0 | 0 | 0 | 0 | 0
[5 empty] | 1 | 21 | 1.2 | 0.6 | 15.12
[5 empty] | 1 | 70 | 1.2 | 0.6 | 50.4
[5 empty] | 1 | 28 | 1.2 | 0.6 | 20.16
|  |  |  | instal·lacions | 0 | 0 | 0 | 0 | 0
|  |  |  | electric | 1 | 160 | 1 | 0.6 | 96
[5 empty] | 1 | 120 | 1 | 0.6 | 72
[5 empty] | 1 | 52 | 1 | 0.6 | 31.2
[5 empty] | 1 | 110 | 1 | 0.6 | 66
|  |  |  | aigua | 1 | 118 | 1 | 0.6 | 70.8
[5 empty] | 1 | 75 | 1 | 0.6 | 45
|  |  |  | telecos | 1 | 150 | 1 | 0.6 | 90
|  |  |  | clavegueram general | 2 | 125 | 1 | 0.6 | 150
[9 empty] | K225BS70 | 727.128 | 0
K225177A | Partida | m3 | Terraplenat+picon.mec.,terres adeq.,g<25cm,90% PM | [6 empty] | 100.56 | 0
Terraplenat i piconatge mecànics amb terres adequades, en tongades de fins a 25 cm, amb una compactació del 90% del PM
|  |  |  | planta baixa | 0 | 0 | 0 | 0 | 0
|  |  |  | vestidors | 1 | 48.4 | 0 | 0.6 | 29.04
|  |  |  | bar | 1 | 59.8 | 0 | 0.6 | 35.88
|  |  |  | restaurant | 1 | 59.4 | 0 | 0.6 | 35.64
[9 empty] | K225177A | 100.56 | 0
K222B432 | Partida | m3 | Excav. rasa instal.,h<=1m,terreny compact.(SPT 20-50),minicarreg | [6 empty] | 706.68 | 0
Excavació de rasa per a pas d'instal·lacions fins a 1 m de fondària, en terreny compacte (SPT 20-50), realitzada amb minicarregadora amb accessori retroexcavador i amb les terres deixades a la vora
|  |  |  | sanejament | 0 | 0 | 0 | 0 | 0
[5 empty] | 1 | 21 | 1.2 | 0.6 | 15.12
[5 empty] | 1 | 70 | 1.2 | 0.6 | 50.4
[5 empty] | 1 | 28 | 1.2 | 0.6 | 20.16
|  |  |  | instal·lacions | 0 | 0 | 0 | 0 | 0
|  |  |  | electric | 1 | 160 | 1 | 0.6 | 96
[5 empty] | 1 | 120 | 1 | 0.6 | 72
[5 empty] | 1 | 52 | 1 | 0.6 | 31.2
[5 empty] | 1 | 110 | 1 | 0.6 | 66
|  |  |  | aigua | 1 | 118 | 1 | 0.6 | 70.8
[5 empty] | 1 | 75 | 1 | 0.6 | 45
|  |  |  | telecos | 1 | 150 | 1 | 0.6 | 90
|  |  |  | clavegueram general | 2 | 125 | 1 | 0.6 | 150
[9 empty] | K222B432 | 706.68 | 0
K2211353 | Partida | m2 | Neteja+esbrossada terreny,minicarreg.,+càrr.mec.s/camió/cont. | [6 empty] | 132.5 | 0
Neteja i esbrossada del terreny realitzada amb minicarregadora i càrrega mecànica sobre camió o contenidor
|  |  |  | pati exterior | 1 | 132.5 | 0 | 0 | 132.5
[9 empty] | K2211353 | 132.5 | 0
K2214622 | Partida | m3 | Excavació p/rebaix,terreny tràns.(SPT >50),pala carreg.+escar.,+ | [6 empty] | 100.56 | 0
Excavació per a rebaix en terreny de de trànsit (SPT >50), realitzada amb pala carregadora amb escarificadora i càrrega indirecta sobre camió
|  |  |  | planta baixa | 0 | 0 | 0 | 0 | 0
|  |  |  | vestidors | 1 | 48.4 | 0 | 0.6 | 29.04
|  |  |  | bar | 1 | 59.8 | 0 | 0.6 | 35.88
|  |  |  | restaurant | 1 | 59.4 | 0 | 0.6 | 35.64
[9 empty] | K2214622 | 100.56 | 0
K21AU010 | Partida | u | Desmuntatge fulla porta tallafocs (1batent),a/mitj.manuals,càrr. | [6 empty] | 9 | 0
Desmuntatge per a substitució de fulla de porta tallafocs, d'una fulla batent, de fusta o metàl·lica, amb mitjans manuals i càrrega manual sobre camió o contenidor
|  |  |  | planta baixa | 4 | 0 | 0 | 0 | 4
|  |  |  | planta primera | 4 | 0 | 0 | 0 | 4
|  |  |  | planta segona | 1 | 0 | 0 | 0 | 1
[9 empty] | K21AU010 | 9 | 0
K21AU00A | Partida | u | Desmunt.fulla porta fusta <2m2,m.man.,aplec p/aprofit. | [6 empty] | 27 | 0
Desmuntatge de fulla de porta interior de fusta de 2 m2 de superfície, com a màxim, amb recuperació de ferramentes, amb mitjans manuals, aplec de material per a la seva reutilització o restauració i carrega de runa sobre camió o contenidor
|  |  |  | planta baixa | 12 | 0 | 0 | 0 | 12
|  |  |  | planta primera | 15 | 0 | 0 | 0 | 15
[9 empty] | K21AU00A | 27 | 0
K219A121 | Partida | m | Arrencada revest.esglaó,m.man.,càrrega manual | [6 empty] | 2 | 0
Arrencada de revestiment d'esglaó, amb mitjans manuals i càrrega manual de runa sobre camió o contenidor
|  |  |  | planta primera | 2 | 1 | 0 | 0 | 2
[9 empty] | K219A121 | 2 | 0
K2199511 | Partida | m | Enderroc esglaó obra,compres.,càrrega manual | [6 empty] | 10 | 0
Enderroc d'esglaó de d'obra, amb compressor i càrrega manual de runa sobre camió o contenidor
|  |  |  | planta baixa | 5 | 2 | 0 | 0 | 10
[9 empty] | K2199511 | 10 | 0
K2192913 | Partida | m2 | Enderroc solera form.lleug.armat,<= 15cm,compres.,càrrega manual | [6 empty] | 702.9 | 0
Enderroc de solera de formigó lleugerament armat, de fins a 15 cm de gruix, amb compressor i càrrega manual de runa sobre camió o contenidor
|  |  |  | planta baixa | 0 | 0 | 0 | 0 | 0
|  |  |  | vestidors | 1 | 48.4 | 0 | 0 | 48.4
|  |  |  | bar | 1 | 59.4 | 0 | 0 | 59.4
|  |  |  | restaurant | 1 | 59.8 | 0 | 0 | 59.8
|  |  |  | reunions | 1 | 16.1 | 0 | 0 | 16.1
|  |  |  | mag cuina | 1 | 9.1 | 0 | 0 | 9.1
|  |  |  | cuina | 1 | 38.4 | 0 | 0 | 38.4
|  |  |  | pati | 1 | 132.5 | 0 | 0 | 132.5
|  |  |  | infromació | 1 | 32.4 | 0 | 0 | 32.4
|  |  |  | vestib ascensor | 1 | 23.9 | 0 | 0 | 23.9
|  |  |  | wc adaptats | 1 | 10.1 | 0 | 0 | 10.1
|  |  |  | instal·lacions | 1 | 5.4 | 0 | 0 | 5.4
|  |  |  | escala | 1 | 12.8 | 0 | 0 | 12.8
|  |  |  | sala reunions | 1 | 22.2 | 0 | 0 | 22.2
|  |  |  | conferècnies | 1 | 74.5 | 0 | 0 | 74.5
|  |  |  | meeting | 1 | 88.2 | 0 | 0 | 88.2
|  |  |  | serveis | 1 | 4.3 | 0 | 0 | 4.3
|  |  |  | planta primera | 0 | 0 | 0 | 0 | 0
|  |  |  | office | 1 | 25.6 | 0 | 0 | 25.6
|  |  |  | arxiu | 1 | 4.2 | 0 | 0 | 4.2
|  |  |  | passadís | 1 | 20.9 | 0 | 0 | 20.9
|  |  |  | serveis bancaris | 1 | 7.2 | 0 | 0 | 7.2
|  |  |  | gestoria | 1 | 7.5 | 0 | 0 | 7.5
[9 empty] | K2192913 | 702.9 | 0
K2194421 | Partida | m2 | Arrencada pavim. ceràmic,m.man.,càrrega manual | [6 empty] | 903.7 | 0
Arrencada de paviment ceràmic, amb mitjans manuals i càrrega manual de runa sobre camió o contenidor
|  |  |  | planta baixa | 0 | 0 | 0 | 0 | 0
|  |  |  | vestidors | 1 | 48.4 | 0 | 0 | 48.4
|  |  |  | bar | 1 | 59.4 | 0 | 0 | 59.4
|  |  |  | restaurant | 1 | 59.8 | 0 | 0 | 59.8
|  |  |  | reunions | 1 | 16.1 | 0 | 0 | 16.1
|  |  |  | mag cuina | 1 | 9.1 | 0 | 0 | 9.1
|  |  |  | cuina | 1 | 38.4 | 0 | 0 | 38.4
|  |  |  | pati | 1 | 132.5 | 0 | 0 | 132.5
|  |  |  | infromació | 1 | 32.4 | 0 | 0 | 32.4
|  |  |  | vestib ascensor | 1 | 23.9 | 0 | 0 | 23.9
|  |  |  | wc adaptats | 1 | 10.1 | 0 | 0 | 10.1
|  |  |  | instal·lacions | 1 | 5.4 | 0 | 0 | 5.4
|  |  |  | escala | 1 | 12.8 | 0 | 0 | 12.8
|  |  |  | sala reunions | 1 | 22.2 | 0 | 0 | 22.2
|  |  |  | conferècnies | 1 | 74.5 | 0 | 0 | 74.5
|  |  |  | meeting | 1 | 88.2 | 0 | 0 | 88.2
|  |  |  | serveis | 1 | 4.3 | 0 | 0 | 4.3
|  |  |  | planta primera | 0 | 0 | 0 | 0 | 0
|  |  |  | office | 1 | 25.6 | 0 | 0 | 25.6
|  |  |  | arxiu | 1 | 4.2 | 0 | 0 | 4.2
|  |  |  | passadís | 1 | 20.9 | 0 | 0 | 20.9
|  |  |  | serveis bancaris | 1 | 7.2 | 0 | 0 | 7.2
|  |  |  | gestoria | 1 | 7.5 | 0 | 0 | 7.5
|  |  |  | direcció prom ec | 1 | 19.4 | 0 | 0 | 19.4
|  |  |  | s. forrmació | 1 | 22 | 0 | 0 | 22
|  |  |  | sala reunions | 1 | 19.2 | 0 | 0 | 19.2
|  |  |  | sala dinamització | 1 | 22 | 0 | 0 | 22
|  |  |  | o. tècnica | 1 | 18.4 | 0 | 0 | 18.4
|  |  |  | s. reunions | 1 | 19.5 | 0 | 0 | 19.5
|  |  |  | ec. circular | 1 | 13.9 | 0 | 0 | 13.9
|  |  |  | con. empresarial | 1 | 11.6 | 0 | 0 | 11.6
|  |  |  | vestíbul 2 | 1 | 26.7 | 0 | 0 | 26.7
|  |  |  | vestíbul 1 | 1 | 12.7 | 0 | 0 | 12.7
|  |  |  | wc's | 1 | 10.1 | 0 | 0 | 10.1
|  |  |  | instal·lacions | 1 | 5.3 | 0 | 0 | 5.3
[9 empty] | K2194421 | 903.7 | 0
K218A410 | Partida | m2 | Enderroc cel ras+entram.sup.,m.manuals,càrr.man. | [6 empty] | 855.3 | 0
Enderroc de cel ras i entramat de suport, amb mitjans manuals i càrrega manual sobre camió o contenidor
|  |  |  | planta baixa | 0 | 0 | 0 | 0 | 0
|  |  |  | bar | 1 | 59.4 | 0 | 0 | 59.4
|  |  |  | restaurant | 1 | 59.8 | 0 | 0 | 59.8
|  |  |  | reunions | 1 | 16.1 | 0 | 0 | 16.1
|  |  |  | mag cuina | 1 | 9.1 | 0 | 0 | 9.1
|  |  |  | cuina | 1 | 38.4 | 0 | 0 | 38.4
|  |  |  | pati | 1 | 132.5 | 0 | 0 | 132.5
|  |  |  | infromació | 1 | 32.4 | 0 | 0 | 32.4
|  |  |  | vestib ascensor | 1 | 23.9 | 0 | 0 | 23.9
|  |  |  | wc adaptats | 1 | 10.1 | 0 | 0 | 10.1
|  |  |  | instal·lacions | 1 | 5.4 | 0 | 0 | 5.4
|  |  |  | escala | 1 | 12.8 | 0 | 0 | 12.8
|  |  |  | sala reunions | 1 | 22.2 | 0 | 0 | 22.2
|  |  |  | conferècnies | 1 | 74.5 | 0 | 0 | 74.5
|  |  |  | meeting | 1 | 88.2 | 0 | 0 | 88.2
|  |  |  | serveis | 1 | 4.3 | 0 | 0 | 4.3
|  |  |  | planta primera | 0 | 0 | 0 | 0 | 0
|  |  |  | office | 1 | 25.6 | 0 | 0 | 25.6
|  |  |  | arxiu | 1 | 4.2 | 0 | 0 | 4.2
|  |  |  | passadís | 1 | 20.9 | 0 | 0 | 20.9
|  |  |  | serveis bancaris | 1 | 7.2 | 0 | 0 | 7.2
|  |  |  | gestoria | 1 | 7.5 | 0 | 0 | 7.5
|  |  |  | direcció prom ec | 1 | 19.4 | 0 | 0 | 19.4
|  |  |  | s. forrmació | 1 | 22 | 0 | 0 | 22
|  |  |  | sala reunions | 1 | 19.2 | 0 | 0 | 19.2
|  |  |  | sala dinamització | 1 | 22 | 0 | 0 | 22
|  |  |  | o. tècnica | 1 | 18.4 | 0 | 0 | 18.4
|  |  |  | s. reunions | 1 | 19.5 | 0 | 0 | 19.5
|  |  |  | ec. circular | 1 | 13.9 | 0 | 0 | 13.9
|  |  |  | con. empresarial | 1 | 11.6 | 0 | 0 | 11.6
|  |  |  | vestíbul 2 | 1 | 26.7 | 0 | 0 | 26.7
|  |  |  | vestíbul 1 | 1 | 12.7 | 0 | 0 | 12.7
|  |  |  | wc's | 1 | 10.1 | 0 | 0 | 10.1
|  |  |  | instal·lacions | 1 | 5.3 | 0 | 0 | 5.3
[9 empty] | K218A410 | 855.3 | 0
K2153110 | Partida | m2 | Enderroc cob.inclin.,plaq.conf.,m.man.,càrrega manual | [6 empty] | 251.7 | 0
Enderroc complet de coberta inclinada, de plaques conformades, amb mitjans manuals i càrrega manual de runa sobre camió o contenidor
|  |  |  | planta baixa | 0 | 0 | 0 | 0 | 0
|  |  |  | pati | 1 | 132.5 | 0 | 0 | 132.5
|  |  |  | restaurant | 1 | 59.8 | 0 | 0 | 59.8
|  |  |  | bar | 1 | 59.4 | 0 | 0 | 59.4
[9 empty] | K2153110 | 251.7 | 0
K2151120 | Partida | m2 | Enderroc cob.inclin.,teules,m.man.,net+apl.p/reutilitz.,càrrega | [6 empty] | 153.6 | 0
Enderroc complet de coberta inclinada, de teules, amb mitjans manuals, neteja i aplec del material per a la seva reutilització i càrrega manual de runa sobre camió o contenidor
|  |  |  | planta baixa | 0 | 0 | 0 | 0 | 0
|  |  |  | formació i meeting | 1 | 88.2 | 0 | 0 | 88.2
|  |  |  | planta primera | 0 | 0 | 0 | 0 | 0
|  |  |  | office | 1 | 25.6 | 0 | 0 | 25.6
|  |  |  | arxiu | 1 | 4.2 | 0 | 0 | 4.2
|  |  |  | passadís | 1 | 20.9 | 0 | 0 | 20.9
|  |  |  | gestoria | 1 | 7.5 | 0 | 0 | 7.5
|  |  |  | s. bancaris | 1 | 7.2 | 0 | 0 | 7.2
[9 empty] | K2151120 | 153.6 | 0
K2148211 | Partida | m3 | Enderroc mur,maçon.,m.man.,càrrega manual | [6 empty] | 13.86 | 0
Enderroc de mur de maçoneria, amb mitjans manuals i càrrega manual de runa sobre camió o contenidor
|  |  |  | planta baixa | 0 | 0 | 0 | 0 | 0
|  |  |  | reunions | 1 | 3.3 | 0 | 3.4 | 11.22
|  |  |  | conferències | 1 | 1.2 | 0 | 2.2 | 2.64
[9 empty] | K2148211 | 13.86 | 0
K2148334 | Partida | m3 | Enderroc rampa | [6 empty] | 2.5 | 0
Enderroc de rampa de formigó armat.
|  |  |  | planta baixa | 1 | 5 | 0 | 0.5 | 2.5
[9 empty] | K2148334 | 2.5 | 0
K2148K24 | Partida | m2 | Enderroc volta escala,ceràm.,mà+compress.càrrega manual | [6 empty] | 18 | 0
Enderroc de volta d'escala de ceràmica, a mà i amb compressor i càrrega manual de runa sobre camió o contenidor
|  |  |  | planta baixa | 1 | 9 | 0 | 0 | 9
|  |  |  | planta primera | 1 | 9 | 0 | 0 | 9
[9 empty] | K2148K24 | 18 | 0
K2148AB1 | Partida | m2 | Enderroc sostre,bigueta.,m.man.,càrrega manual | [6 empty] | 24.8 | 0
Enderroc de sostre de bigueta prefabricada, amb mitjans manuals i càrrega manual de runa sobre camió o contenidor
|  |  |  | forat escala | 0 | 0 | 0 | 0 | 0
|  |  |  | sostre planta baixa | 1 | 12.4 | 0 | 0 | 12.4
|  |  |  | sostre planta primera | 1 | 12.4 | 0 | 0 | 12.4
[9 empty] | K2148AB1 | 24.8 | 0
K2164771 | Partida | m2 | Enderroc paret tancam. maó calat,g=15cm,a mà+mart.trenc.man.,càr | [6 empty] | 327.515 | 0
Enderroc de paret de tancament de maó calat de 15 cm de gruix, a mà i amb martell trencador manual i càrrega manual de runa sobre camió o contenidor
|  |  |  | planta baixa | 0 | 0 | 0 | 0 | 0
|  |  |  | wc2 | 1 | 3.02 | 0 | 3.4 | 10.268
[5 empty] | 1 | 3.08 | 0 | 3.4 | 10.472
[5 empty] | 3 | 1.3 | 0 | 3.4 | 13.26
[5 empty] | 1 | 2.2 | 0 | 3.4 | 7.48
[5 empty] | 1 | 1.9 | 0 | 3.4 | 6.46
[5 empty] | 1 | 1.3 | 0 | 3.4 | 4.42
[5 empty] | 1 | 1.32 | 0 | 3.4 | 4.488
[5 empty] | 2 | 1.4 | 0 | 2.5 | 7
|  |  |  | escala | 1 | 1.07 | 0 | 3.4 | 3.638
[5 empty] | 1 | 1.9 | 0 | 3.4 | 6.46
|  |  |  | sala 7 | 1 | 7 | 0 | 2.4 | 16.8
[5 empty] | 1 | 6.41 | 0 | 2.4 | 15.384
|  |  |  | magatzem | 1 | 9.18 | 0 | 4.1 | 37.638
[5 empty] | 1 | 2.68 | 0 | 4.1 | 10.988
[5 empty] | 1 | 6 | 0 | 4.1 | 24.6
[5 empty] | 1 | 1.03 | 0 | 4.1 | 4.223
[5 empty] | 1 | 1.54 | 0 | 4.1 | 6.314
|  |  |  | accés sala reunions | 1 | 1.2 | 0 | 2.5 | 3
|  |  |  | planta primera | 0 | 0 | 0 | 0 | 0
[5 empty] | 1 | 4.85 | 0 | 3.2 | 15.52
[5 empty] | 1 | 4.11 | 0 | 3.2 | 13.152
[5 empty] | 1 | 2.5 | 0 | 3.2 | 8
|  |  |  | zona annexe | 2 | 2.2 | 0 | 2.5 | 11
[5 empty] | 1 | 9.78 | 0 | 2.5 | 24.45
[5 empty] | 4 | 2.81 | 0 | 2.5 | 28.1
[5 empty] | 1 | 3.91 | 0 | 2.5 | 9.775
[5 empty] | 1 | 3.13 | 0 | 2.5 | 7.825
|  |  |  | planta 2 | 2 | 2.1 | 0 | 4 | 16.8
[9 empty] | K2164771 | 327.515 | 0
K2182231 | Partida | m2 | Repicat arreb.,mort.ciment,m.man.,càrrega manual | [6 empty] | 730.76 | 0
Repicat d'arrebossat de morter de ciment, amb mitjans manuals i càrrega manual de runa sobre camió o contenidor
|  |  |  | façana oest | 1 | 150 | 0 | 0 | 150
[5 empty] | 1 | 64.87 | 0 | 0 | 64.87
|  |  |  | façana sud | 1 | 60 | 0 | 0 | 60
[5 empty] | 1 | 32 | 0 | 0 | 32
[5 empty] | 1 | 16.32 | 0 | 0 | 16.32
|  |  |  | façana est | 1 | 178.57 | 0 | 0 | 178.57
|  |  |  | façana nord | 1 | 229 | 0 | 0 | 229
[9 empty] | K2182231 | 730.76 | 0
K2183501 | Partida | m2 | Arrencada enrajolat,param.vert.,m.man.,càrrega manual | [6 empty] | 116.97 | 0
Arrencada d'enrajolat en parament vertical, amb mitjans manuals i càrrega manual de runa sobre camió o contenidor
|  |  |  | planta baixa | 0 | 0 | 0 | 0 | 0
|  |  |  | banys | 1 | 1.2 | 0 | 3 | 3.6
[5 empty] | 1 | 4.13 | 0 | 3 | 12.39
[5 empty] | 1 | 6.1 | 0 | 3 | 18.3
|  |  |  | cuina | 2 | 9.78 | 0 | 3 | 58.68
[5 empty] | 2 | 4 | 0 | 3 | 24
[9 empty] | K2183501 | 116.97 | 0
K2181461 | Partida | m2 | Repicat superf. fins 4cm element,pedra nat.,m.man.,càrrega manua | [6 empty] | 119 | 0
Repicat superficial fins a 4 cm de fondària d'element de pedra natural, amb mitjans manuals i càrrega manual de runa sobre camió o contenidor
|  |  |  | façana sus | 1 | 119 | 0 | 0 | 119
[9 empty] | K2181461 | 119 | 0
010001 | Partida | u | Desmuntatge ascensor | [6 empty] | 1 | 0
Desmuntatge d'ascensor existent, retirada de cabina, portes de replà i estructura existent tant dintells com bigues i anclatges.
|  |  |  | ascensor | 1 | 0 | 0 | 0 | 1
[9 empty] | 010001 | 1 | 0
K21J1011 | Partida | pa | Arrenc.inst.tub+acces.+aixet. per a unit.100m2 sup.inst.,m | [6 empty] | 8 | 0
Arrencada d'instal·lació de distribució d'aigua clima i gas ,amb tubs, accessoris i aixetes per a cada unitat de 100 m2 de superfície servida per la instal·lació, amb mitjans manuals i càrrega manual sobre camió o contenidor.Inclou manòmetre del dispòsit de gas propà i dipòsit. Es retiraran les unitats de clima d'expansió directe prèvia recuperació del gas de forma controlada. Partida a justificar
01002 | Partida | pa | Arrenc.inst.elect,tub+acces.per a unit.100m2 sup.inst.,m | [6 empty] | 8 | 0
Arrencada d'instal·lació de distribució elèctrica amb tubs i accessoris per a cada unitat de 100 m2 de superfície servida per la instal·lació, amb mitjans manuals i càrrega manual sobre camió o contenidor. Es retiraran tots els tubs de les instal·lacions existents.Partida a justificar
010003 | Partida | pa | Arrenc.inst.telec i varis,tub+acces.per a unit.100m2 sup.inst.,m | [6 empty] | 8 | 0
Arrencada d'instal·lació de telecomunicacions i altres amb tubs i accessoris per a cada unitat de 100 m2 de superfície servida per la instal·lació, amb mitjans manuals i càrrega manual sobre camió o contenidor. Inclou retirada de tubs de Bie's i Bie's completes. Partida a justificar
01000004 | Partida | m2 | Arrencada de plaques de fibrociment | [6 empty] | 95 | 0
Arrencada de plaques fibrociment conformades de coberta i subestructura de fusta de recolzament de la coberta . Amb mitjans manuals i mecànics i càrrega manual de runa sobre camió o contenidor. Criteri d'amidament: m2 de superfície realment executat d'acord amb les indicacions de la DT.
|  |  |  | meeting | 1 | 95 | 0 | 0 | 95
[9 empty] | 01000004 | 95 | 0
010000022 | Partida | kg | Deposició controlada residu fibrociment | [6 empty] | 1692.9 | 0
Deposició controlada a dipòsit autoritzat de residus de fibrociment especials amb una densitat 0,9 t/m3, procedents de construcció o demolició, amb codi 170605* segons la Llista Europea de Residus (ORDEN MAM/304/2002). Criteri d'amidament: kg de pes de cada tipus de residu dipositat a l'abocador o centre de recollida corresponent. La unitat d'obra inclou totes les despeses per la disposició de cada tipus de residu al centre corresponent. La empresa receptora del residu ha de facilitar al constructor la informació necessàri a per complimentar el certificat de disposició de residus, d'acord amb l'article 5.3 del REAL DECRETO 105/2008.
[5 empty] | 1 | 16.2 | 0 | 104.5 | 1692.9
[9 empty] | 010000022 | 1692.9 | 0
K2R540R0 | Partida | m3 | Transp.res.especials,instal.gestió residus,contenidor 200l | [6 empty] | 10 | 0
Transport de residus especials a instal·lació autoritzada de gestió de residus, amb contenidor de 200 l de capacitat
[5 empty] | 1 | 10 | 0 | 0 | 10
[9 empty] | K2R540R0 | 10 | 0
[9 empty] | 01 | 1 | 0
02 | Capítulo |  | FONAMENTS | [6 empty] | 1 | 0
K3Z112P1 | Partida | m2 | Capa neteja+anivell. g=10cm form. HL-150/P/20/, camió | [6 empty] | 49.518 | 0
Capa de neteja i anivellament de 10 cm de gruix de formigó HL-150/P/20 de consistència plàstica i grandària màxima del granulat 20 mm, abocat des de camió
|  |  |  | riostres | 0 | 0 | 0 | 0 | 0
[5 empty] | 1 | 8.1 | 0.6 | 0 | 4.86
[5 empty] | 2 | 6.45 | 0.6 | 0 | 7.74
[5 empty] | 1 | 8.7 | 0.6 | 0 | 5.22
[5 empty] | 1 | 11 | 0.6 | 0 | 6.6
[5 empty] | 1 | 11.94 | 0.6 | 0 | 7.164
[5 empty] | 1 | 3.14 | 0.6 | 0 | 1.884
[5 empty] | 1 | 12.35 | 0.6 | 0 | 7.41
|  |  |  | sabates | 0 | 0 | 0 | 0 | 0
[5 empty] | 6 | 1.2 | 1.2 | 0 | 8.64
[9 empty] | K3Z112P1 | 49.518 | 0
K33DD103 | Partida | m2 | Encofrat tauler p/recalç.fonam.,fond.<=3m | [6 empty] | 50 | 0
Encofrat amb tauler de fusta per a recalçat de fonaments, de fondària <= 3 m
|  |  |  | previsió | 1 | 50 | 0 | 0 | 50
[9 empty] | K33DD103 | 50 | 0
K33B3000 | Partida | kg | Arm.recalçats AP500S barres corrug. | [6 empty] | 2000 | 0
Armadura per a recalçats AP500 S d'acer en barres corrugades B500S de límit elàstic >= 500 N/mm2
[5 empty] | 1 | 50 | 0 | 40 | 2000
[9 empty] | K33B3000 | 2000 | 0
K33535C4 | Partida | m3 | Formigó, p/recalçat.<=3m,HA-25/B/10/IIa,bomba | [6 empty] | 18 | 0
Formigó per a recalçats a una fondària <= 3 m, HA-25/B/10/IIa, de consistència tova i grandària màxima del granulat 10 mm, abocat amb bomba
[5 empty] | 1 | 50 | 0.3 | 1.2 | 18
[9 empty] | K33535C4 | 18 | 0
K31DC100 | Partida | m2 | Encofrat taulons rasa/pou fonament | [6 empty] | 54.504 | 0
Encofrat amb taulons de fusta per a rases i pous de fonaments
|  |  |  | riostres | 0 | 0 | 0 | 0 | 0
[5 empty] | 1 | 8.1 | 2 | 0.4 | 6.48
[5 empty] | 2 | 6.45 | 2 | 0.4 | 10.32
[5 empty] | 1 | 8.7 | 2 | 0.4 | 6.96
[5 empty] | 1 | 11 | 2 | 0.4 | 8.8
[5 empty] | 1 | 11.94 | 2 | 0.4 | 9.552
[5 empty] | 1 | 3.14 | 2 | 0.4 | 2.512
[5 empty] | 1 | 12.35 | 2 | 0.4 | 9.88
[9 empty] | K31DC100 | 54.504 | 0
K31B3000 | Partida | kg | Arm.rases i pous AP500S barres corrug. | [6 empty] | 654 | 0
Armadura de rases i pous AP500 S d'acer en barres corrugades B500S de límit elàstic >= 500 N/mm2
|  |  |  | riostres | 1 | 16.35 | 40 | 0 | 654
[9 empty] | K31B3000 | 654 | 0
K31522H4 | Partida | m3 | Formigó rasa/pou fonament,HA-25/B/20/IIa,bomba | [6 empty] | 16.3512 | 0
Formigó per a rases i pous de fonaments, HA-25/B/20/IIa, de consistència tova i grandària màxima del granulat 20 mm, abocat amb bomba
|  |  |  | riostres | 0 | 0 | 0 | 0 | 0
[5 empty] | 1 | 8.1 | 0.6 | 0.4 | 1.944
[5 empty] | 2 | 6.45 | 0.6 | 0.4 | 3.096
[5 empty] | 1 | 8.7 | 0.6 | 0.4 | 2.088
[5 empty] | 1 | 11 | 0.6 | 0.4 | 2.64
[5 empty] | 1 | 11.94 | 0.6 | 0.4 | 2.8656
[5 empty] | 1 | 3.14 | 0.6 | 0.4 | 0.7536
[5 empty] | 1 | 12.35 | 0.6 | 0.4 | 2.964
[9 empty] | K31522H4 | 16.3512 | 0
E3F515C1 | Partida | m3 | Formigó p/encep.,HA-25/B/10/IIa,camió | [6 empty] | 6.912 | 0
Formigó per a enceps, HA-25/B/10/IIa, de consistència tova i grandària màxima del granulat 10 mm, abocat des de camió
|  |  |  | sabates | 0 | 0 | 0 | 0 | 0
[5 empty] | 6 | 1.2 | 1.2 | 0.8 | 6.912
[9 empty] | E3F515C1 | 6.912 | 0
E3FB3000 | Partida | kg | Arm.enceps AP500S barres corrug. | [6 empty] | 930.4 | 0
Armadura per a enceps AP500 S d'acer en barres corrugades B500S de límit elàstic >= 500 N/mm2
|  |  |  | sabates | 0 | 0 | 0 | 0 | 0
[5 empty] | 1 | 23.26 | 40 | 0 | 930.4
[9 empty] | E3FB3000 | 930.4 | 0
E3FDD100 | Partida | m2 | Encofrat tauler p/encep. | [6 empty] | 23.04 | 0
Encofrat amb tauler de fusta de pi per a enceps
|  |  |  | sabates | 0 | 0 | 0 | 0 | 0
[5 empty] | 6 | 4 | 1.2 | 0.8 | 23.04
[9 empty] | E3FDD100 | 23.04 | 0
E222142A | Partida | m3 | Excav.rasa/pou,h<=2m,terreny compact.(SPT 20-50),retro.,+càrr.me | [6 empty] | 23.2632 | 0
Excavació de rasa i pou de fins a 2 m de fondària, en terreny compacte (SPT 20-50), realitzada amb retroexcavadora i càrrega mecànica sobre camió
|  |  |  | riostres | 0 | 0 | 0 | 0 | 0
[5 empty] | 1 | 8.1 | 0.6 | 0.4 | 1.944
[5 empty] | 2 | 6.45 | 0.6 | 0.4 | 3.096
[5 empty] | 1 | 8.7 | 0.6 | 0.4 | 2.088
[5 empty] | 1 | 11 | 0.6 | 0.4 | 2.64
[5 empty] | 1 | 11.94 | 0.6 | 0.4 | 2.8656
[5 empty] | 1 | 3.14 | 0.6 | 0.4 | 0.7536
[5 empty] | 1 | 12.35 | 0.6 | 0.4 | 2.964
|  |  |  | sabates | 0 | 0 | 0 | 0 | 0
[5 empty] | 6 | 1.2 | 1.2 | 0.8 | 6.912
[9 empty] | E222142A | 23.2632 | 0
E225277F | Partida | m3 | Terraplenat+picon.rasa/pou,terres adeq.,g<25cm,95% PM | [6 empty] | 23.2632 | 0
Terraplenat i piconatge en rases i pous amb terres adequades, en tongades de fins a 25 cm, amb una compactació del 95% del PM
|  |  |  | riostres | 0 | 0 | 0 | 0 | 0
[5 empty] | 1 | 8.1 | 0.6 | 0.4 | 1.944
[5 empty] | 2 | 6.45 | 0.6 | 0.4 | 3.096
[5 empty] | 1 | 8.7 | 0.6 | 0.4 | 2.088
[5 empty] | 1 | 11 | 0.6 | 0.4 | 2.64
[5 empty] | 1 | 11.94 | 0.6 | 0.4 | 2.8656
[5 empty] | 1 | 3.14 | 0.6 | 0.4 | 0.7536
[5 empty] | 1 | 12.35 | 0.6 | 0.4 | 2.964
|  |  |  | sabates | 0 | 0 | 0 | 0 | 0
[5 empty] | 6 | 1.2 | 1.2 | 0.8 | 6.912
[9 empty] | E225277F | 23.2632 | 0
[9 empty] | 02 | 1 | 0
03 | Capítulo |  | ESTRUCTURA | [6 empty] | 1 | 0
K4C91510 | Partida | m2 | Muntatge+desm.apunt. sostre,h<=5m,puntal metàl·lic+tauló | [6 empty] | 42.8 | 0
Muntatge i desmuntatge d'apuntalament de sostre a una alçària <= 5 m, amb puntal metàl·lic i tauló
|  |  |  | previsió | 2 | 5.35 | 4 | 0 | 42.8
[9 empty] | K4C91510 | 42.8 | 0
K4C31520 | Partida | m | Muntatge+desm.apunt. biga,h<=5m,puntal tubular,3 tubs,càrrg.<=15 | [6 empty] | 64.8 | 0
Muntatge i desmuntatge d'apuntalament de biga a una alçària <= 5 m amb puntal tubular metàl·lic de 3 tubs i <= 150 kN de càrrega màxima admissible, amb elements de recolzament roscats
|  |  |  | perimetre escala | 0 | 0 | 0 | 0 | 0
|  |  |  | planta baixa | 4 | 2.6 | 0 | 0 | 10.4
[5 empty] | 4 | 5.5 | 0 | 0 | 22
|  |  |  | planta 1 | 4 | 2.6 | 0 | 0 | 10.4
[5 empty] | 4 | 5.5 | 0 | 0 | 22
[9 empty] | K4C31520 | 64.8 | 0
K2231211 | Partida | m3 | Excavació p/recalçat,h<=1m,terreny fluix(SPT <20),mitj.manuals,c | [6 empty] | 50 | 0
Excavació per a recalçat de fins a 1 m de fondària, en terreny fluix (SPT <20), realitzada amb mitjans manuals i càrrega manual sobre contenidor
|  |  |  | previsió | 1 | 50 | 0 | 0 | 50
[9 empty] | K2231211 | 50 | 0
E45CA7C4 | Partida | m2 | Formigó p/llosa inclin., HA-25/B/10/I,abocat bomba | [6 empty] | 19.8 | 0
Formigó per a lloses inclinades, HA-25/B/10/I, de consistència tova i grandària màxima del granulat 10 mm, abocat amb bomba. Inclou formigonat d'esglaons
|  |  |  | escala | 2 | 9 | 1.1 | 0 | 19.8
[9 empty] | E45CA7C4 | 19.8 | 0
E4BC3000 | Partida | kg | Armadura p/llosa estruc.AP500S barres corrug. | [6 empty] | 19.8 | 0
Armadura per a lloses d'estructura AP500 S d'acer en barres corrugades B500S de límit elàstic >= 500 N/mm2
|  |  |  | escala | 2 | 9 | 1.1 | 0 | 19.8
[9 empty] | E4BC3000 | 19.8 | 0
E4DCAD00 | Partida | m2 | Muntatge+desmunt.encofrat p/llosa inclin.,h<=3m,tauler | [6 empty] | 19.8 | 0
Muntatge i desmuntatge d'encofrat per a lloses inclinades, a una alçària <= 3 m, amb tauler de fusta de pi. Inclou encofrat d'esglaons
|  |  |  | escala | 2 | 9 | 1.1 | 0 | 19.8
[9 empty] | E4DCAD00 | 19.8 | 0
E4435115 | Partida | kg | Acer S275JR,p/biga peça simp.,perf.lam.IP,HE,UP,treb.taller+anti | [6 empty] | 1659.9 | 0
Acer S275JR segons UNE-EN 10025-2, per a bigues formades per peça simple, en perfils laminats en calent sèrie IPN, IPE, HEB, HEA, HEM i UPN, treballat a taller i amb una capa d'imprimació antioxidant, col·locat a l'obra amb soldadura
|  |  |  | previsió | 1 | 750 | 0 | 0 | 750
|  |  |  | HEB 140 bar | 6 | 4.5 | 0 | 33.7 | 909.9
[9 empty] | E4435115 | 1659.9 | 0
E43GC112 | Partida | m3 | Biga fusta laminada,GL24h,33/45mm,ct.,20x100cm,l<25m,treb.taller | [6 empty] | 12.1344 | 0
Biga de fusta laminada GL24h, amb gruix de laminat 33/45 mm, de secció constant, de 20x100 cm de secció, com a màxim, i llargària fins a 25 m, treballada al taller i amb tractament insecticida-fungicida amb un nivell de penetració NP 1, muntada sobre suports
|  |  |  | bar restaurant | 6 | 4.73 | 0.2 | 0.4 | 2.2704
[5 empty] | 6 | 6.56 | 0.2 | 0.4 | 3.1488
|  |  |  | banys bar | 2 | 6.48 | 0.2 | 0.4 | 1.0368
|  |  |  | meeting | 6 | 6.41 | 0.2 | 0.4 | 3.0768
|  |  |  | annes planta 1 | 6 | 5.42 | 0.2 | 0.4 | 2.6016
[9 empty] | E43GC112 | 12.1344 | 0
K4GR2531 | Partida | m | Rep.fissur.obra fca. pilastra pedra,repic.+sanej.elem.sol., sege | [6 empty] | 100 | 0
|  |  |  | previsió | 1 | 100 | 0 | 0 | 100
[9 empty] | K4GR2531 | 100 | 0
030001 | Partida | u | Estructura per a suportació recuperador penjat | [6 empty] | 1 | 0
Formació d'estructura d'acer galvanitzat , amb perfils en calent, per a soportació de recuperador exterior. inclou tots els ferratges i anclatges necessaris per a la correcta subjecció.
[9 empty] | 03 | 1 | 0
04 | Capítulo |  | COBERTES | [6 empty] | 1 | 0
K5ZZU005 | Partida | u | Peça ventilació planxa Pb g=3mm,radi= 12,5cm,ll=50cm,placa=50x70 | [6 empty] | 3 | 0
Peça especial de ventilació, de planxa de plom de 3 mm de gruix, 12,5 cm de radi i 50 cm de llargària, amb placa base de 50x70 cm i reixeta galvanitzada de 12x12 mm, col·locada amb fixacions mecàniques
|  |  |  | ventilacions | 3 | 0 | 0 | 0 | 3
[9 empty] | K5ZZU005 | 3 | 0
K5ZE1H0K | Partida | m | Vora lliure,rajola ceràm.14x28cm,trencaaigües, col.morter mixt 1 | [6 empty] | 87.32 | 0
Vora lliure amb peces de rajola ceràmica fina de 14x28 cm, amb trencaaigües, col·locada amb morter mixt 1:2:10
|  |  |  | façana sud | 1 | 16 | 0 | 0 | 16
|  |  |  | façana oest | 1 | 12 | 0 | 0 | 12
[5 empty] | 1 | 11.2 | 0 | 0 | 11.2
|  |  |  | façana est | 1 | 24 | 0 | 0 | 24
|  |  |  | façana oest | 1 | 15.3 | 0 | 0 | 15.3
[5 empty] | 1 | 8.82 | 0 | 0 | 8.82
[9 empty] | K5ZE1H0K | 87.32 | 0
K5ZBT6AN | Partida | m | Remat plan.acer pl. galv. g=1,2mm, desenv.<100cm 4 plecs, p/cana | [6 empty] | 87.32 | 0
Remat de planxa d'acer plegada amb acabat galvanitzat, d'1,2 mm de gruix, 100 cm de desenvolupament, com a màxim, amb 4 plecs, per a canaló interior, col·locat amb fixacions mecàniques, i segellat
|  |  |  | façana sud | 1 | 16 | 0 | 0 | 16
|  |  |  | façana oest | 1 | 12 | 0 | 0 | 12
[5 empty] | 1 | 11.2 | 0 | 0 | 11.2
|  |  |  | façana est | 1 | 24 | 0 | 0 | 24
|  |  |  | façana oest | 1 | 15.3 | 0 | 0 | 15.3
[5 empty] | 1 | 8.82 | 0 | 0 | 8.82
[9 empty] | K5ZBT6AN | 87.32 | 0
K5ZB15D4 | Partida | m | Aiguafons planxa Zn g=0,82mm,desenv.=45cm,fix.mecàniques | [6 empty] | 8 | 0
Aiguafons de planxa de zinc de 0,82 mm de gruix, preformada i 45 cm de desenvolupament, col·locat amb fixacions mecàniques
|  |  |  | bar restaurant | 1 | 8 | 0 | 0 | 8
[9 empty] | K5ZB15D4 | 8 | 0
K5221RNK | Partida | m2 | Teulada teula àrab recuperada,30u/m2,aportació 30% teula,col.mor | [6 empty] | 368.291 | 0
Teulada de teula arab procedent de recuperació, de 30 peces m2, com a màxim, amb aportació d'un 30% de teula del mateix tipus, col·locada amb morter mixt 1:2:10 elaborat a l'obra
|  |  |  | bar restaurant | 1 | 161 | 0.7 | 1.1 | 123.97
|  |  |  | meeting | 1 | 86.77 | 0 | 1.1 | 95.447
|  |  |  | banys bar | 1 | 49.24 | 0 | 1.1 | 54.164
|  |  |  | annex planta 1 | 1 | 86.1 | 0 | 1.1 | 94.71
[9 empty] | K5221RNK | 368.291 | 0
E5ZJT77P | Partida | m | Remat plan.acer pl. galv. g=1,2mm, desenv.<70cm 5 plecs, p/canal | [6 empty] | 87.32 | 0
Remat de planxa d'acer plegada amb acabat galvanitzat, d'1,2 mm de gruix, 70 cm de desenvolupament, com a màxim, amb 5 plecs, per a canaló exterior, col·locat amb fixacions mecàniques, i segellat
|  |  |  | façana sud | 1 | 16 | 0 | 0 | 16
|  |  |  | façana oest | 1 | 12 | 0 | 0 | 12
[5 empty] | 1 | 11.2 | 0 | 0 | 11.2
|  |  |  | façana est | 1 | 24 | 0 | 0 | 24
|  |  |  | façana oest | 1 | 15.3 | 0 | 0 | 15.3
[5 empty] | 1 | 8.82 | 0 | 0 | 8.82
[9 empty] | E5ZJT77P | 87.32 | 0
K522A3LK | Partida | m2 | Teulada teula àrab manualceràm.,marró,20 u/m2,col.morter 1:2:10 | [6 empty] | 421.421 | 0
Teulada de teula àrab manual de ceràmica color marró, de 20 peces/m2, com a màxim, col·locada amb morter mixt 1:2:10
|  |  |  | bar restaurant | 1 | 161 | 0 | 1.1 | 177.1
|  |  |  | meeting | 1 | 86.77 | 0 | 1.1 | 95.447
|  |  |  | banys bar | 1 | 49.24 | 0 | 1.1 | 54.164
|  |  |  | annex planta 1 | 1 | 86.1 | 0 | 1.1 | 94.71
[9 empty] | K522A3LK | 421.421 | 0
K5Z3D345 | Partida | m2 | Enllatat pi 40x40mm/25cm,sob/fusta,fix.mecàniques | [6 empty] | 421.421 | 0
Enllatat amb llates de fusta de pi, de 40x40 mm de secció, col·locades cada 25 cm, sobre fusta i amb fixacions mecàniques
|  |  |  | bar restaurant | 1 | 161 | 0 | 1.1 | 177.1
|  |  |  | meeting | 1 | 86.77 | 0 | 1.1 | 95.447
|  |  |  | banys bar | 1 | 49.24 | 0 | 1.1 | 54.164
|  |  |  | annex planta 1 | 1 | 86.1 | 0 | 1.1 | 94.71
[9 empty] | K5Z3D345 | 421.421 | 0
K5Z2F184 | Partida | m2 | Emp.taul.fust+aïll.panell fusta+XPS,ext.aglomerat hidrof.g=19mm, | [6 empty] | 421.421 | 0
Empostissat de taulers de fusta amb aïllament de panell sandvitx de fusta i poliestirè extruït, amb cara exterior de tauler aglomerat hidrofugat de 19 mm de gruix, poliestirè extruït de 80 mm de gruix i cara interior amb tauler de pi de 10 mm de gruix, col·locat amb fixacions mecàniques i segellat de junts
|  |  |  | bar restaurant | 1 | 161 | 0 | 1.1 | 177.1
|  |  |  | meeting | 1 | 86.77 | 0 | 1.1 | 95.447
|  |  |  | banys bar | 1 | 49.24 | 0 | 1.1 | 54.164
|  |  |  | annex planta 1 | 1 | 86.1 | 0 | 1.1 | 94.71
[9 empty] | K5Z2F184 | 421.421 | 0
E5Z26D31 | Partida | m2 | Capa prot. morter ciment 1:6 g=3cm,remolinat | [6 empty] | 421.421 | 0
Capa de protecció de morter de ciment 1:6 de 3 cm de gruix, amb acabat remolinat
|  |  |  | bar restaurant | 1 | 161 | 0 | 1.1 | 177.1
|  |  |  | meeting | 1 | 86.77 | 0 | 1.1 | 95.447
|  |  |  | banys bar | 1 | 49.24 | 0 | 1.1 | 54.164
|  |  |  | annex planta 1 | 1 | 86.1 | 0 | 1.1 | 94.71
[9 empty] | E5Z26D31 | 421.421 | 0
E7517PB1 | Partida | m2 | Membrana g=1,5mm,1làm.PVC p/intemp.+arm.malla polièst.,fix.adhes | [6 empty] | 508.421 | 0
Membrana de gruix 1,5 mm, d'una làmina de PVC flexible resistent a la intempèrie, amb armadura de malla de polièster, fixada al suport amb adhesiu de formulació específica
|  |  |  | bar restaurant | 1 | 161 | 0 | 1.1 | 177.1
|  |  |  | meeting | 1 | 86.77 | 0 | 1.1 | 95.447
|  |  |  | banys bar | 1 | 49.24 | 0 | 1.1 | 54.164
|  |  |  | annex planta 1 | 1 | 86.1 | 0 | 1.1 | 94.71
|  |  |  | trobades amb paraments | 1 | 87 | 0 | 0 | 87
[9 empty] | E7517PB1 | 508.421 | 0
E7Z86E40 | Partida | m | Remat p/imper.perfil pl.acer galv.,g=0,6mm,+làm.PVC flex.,desenv | [6 empty] | 87.32 | 0
Remat per a impermeabilització amb perfil de planxa d'acer galvanitzat de 0,6 mm de gruix amb de làmina de PVC flexible adherida i resistent a la intempèrie d'1,2 mm de gruix, de 66 mm de desenvolupament i 1 plec, col·locat amb fixacions mecàniques
|  |  |  | façana sud | 1 | 16 | 0 | 0 | 16
|  |  |  | façana oest | 1 | 12 | 0 | 0 | 12
[5 empty] | 1 | 11.2 | 0 | 0 | 11.2
|  |  |  | façana est | 1 | 24 | 0 | 0 | 24
|  |  |  | façana oest | 1 | 15.3 | 0 | 0 | 15.3
[5 empty] | 1 | 8.82 | 0 | 0 | 8.82
[9 empty] | E7Z86E40 | 87.32 | 0
[9 empty] | 04 | 1 | 0
05 | Capítulo |  | TANCAMENTS I DIVISÒRIES | [6 empty] | 1 | 0
E652314Y | Partida | m2 | Envà pl.guix laminat,estruc.senzilla N73mm, /400mm(48mm),1xH(12, | [6 empty] | 135.324 | 0
Envà de plaques de guix laminat format per estructura senzilla normal amb perfileria de planxa d'acer galvanitzat, amb un gruix total de l'envà de 73 mm, muntants cada 400 mm de 48 mm d'amplària i canals de 48 mm d'amplària, 1 placa hidròfuga (H) de 12,5 mm de gruixa la cara interior i dues tipus (A) de 12,5mm a l'exterior, fixades mecànicament i aïllament de plaques de llana mineral de roca de resistència tèrmica >= 1,081 m2.K/W
|  |  |  | planta baixa | 0 | 0 | 0 | 0 | 0
|  |  |  | banys bar | 1 | 1.9 | 0 | 2.5 | 4.75
[5 empty] | 2 | 6.07 | 0 | 2.5 | 30.35
[5 empty] | 2 | 1.88 | 0 | 2.5 | 9.4
[5 empty] | 2 | 2.63 | 0 | 2.5 | 13.15
[5 empty] | 2 | 1.6 | 0 | 2.5 | 8
[5 empty] | 1 | 3 | 0 | 2.5 | 7.5
[5 empty] | 1 | 1.7 | 0 | 2.5 | 4.25
|  |  |  | banys planta | 2 | 2.83 | 0 | 3.45 | 19.527
[5 empty] | 1 | 3.5 | 0 | 3.45 | 12.075
|  |  |  | sala reunions | 1 | 4.65 | 0 | 4.1 | 19.065
[5 empty] | 1 | 1.77 | 0 | 4.1 | 7.257
[9 empty] | E652314Y | 135.324 | 0
K6121R12 | Partida | m2 | Paret divis.recolzada,14cm,maó calat,LD,R-15,290x140x190mm,p/rev | [6 empty] | 329.5605 | 0
Paret divisòria recolzada de gruix 14 cm, de maó calat, LD, R-15, de 290x140x190 mm , per a revestir, categoria I, segons la norma UNE-EN 771-1, col·locat amb morter per a ram de paleta industrialitzat M 5 (5 N/mm2 ) de designació (G) segons norma UNE-EN 998-2
|  |  |  | planta baixa | 0 | 0 | 0 | 0 | 0
|  |  |  | caixa escala | 1 | 2.59 | 0 | 3.45 | 8.9355
[5 empty] | 1 | 4.05 | 0 | 3.45 | 13.9725
|  |  |  | instal·lacions | 1 | 3.1 | 0 | 3.45 | 10.695
[5 empty] | 1 | 1.63 | 0 | 3.45 | 5.6235
|  |  |  | serveis bar | 1 | 6.45 | 0 | 2.5 | 16.125
[5 empty] | 1 | 8.69 | 0 | 2.5 | 21.725
|  |  |  | magatzem cuina | 2 | 2.08 | 0 | 4.1 | 17.056
[5 empty] | 1 | 5.05 | 0 | 4.1 | 20.705
|  |  |  | tapiat forats | 0 | 0 | 0 | 0 | 0
|  |  |  | sala reunions | 2 | 3.3 | 0 | 3.45 | 22.77
[5 empty] | 4 | 1.19 | 0 | 1 | 4.76
[5 empty] | 2 | 0.9 | 0 | 2.5 | 4.5
[5 empty] | 2 | 1.2 | 0 | 2.5 | 6
[5 empty] | 2 | 2.2 | 0 | 3.45 | 15.18
|  |  |  | planta primera | 0 | 0 | 0 | 0 | 0
|  |  |  | caixa escala | 1 | 2.59 | 0 | 3.45 | 8.9355
[5 empty] | 1 | 4.05 | 0 | 3.45 | 13.9725
|  |  |  | instal·lacions | 1 | 3.1 | 0 | 3.45 | 10.695
[5 empty] | 1 | 1.63 | 0 | 3.45 | 5.6235
|  |  |  | tapat forats | 2 | 0.9 | 0 | 2.5 | 4.5
[5 empty] | 2 | 1.3 | 0 | 2.5 | 6.5
[5 empty] | 2 | 1.3 | 0 | 2.5 | 6.5
|  |  |  | planta segona | 0 | 0 | 0 | 0 | 0
|  |  |  | caixa escala | 1 | 2.59 | 0 | 3.45 | 8.9355
[5 empty] | 1 | 4.05 | 0 | 3.45 | 13.9725
|  |  |  | instal·lacions | 1 | 3.1 | 0 | 3.45 | 10.695
[5 empty] | 1 | 1.63 | 0 | 3.45 | 5.6235
[5 empty] | 1 | 4.7 | 0 | 4 | 18.8
|  |  |  | tapat forats | 1 | 4 | 0 | 4 | 16
[5 empty] | 1 | 2.24 | 0 | 4 | 8.96
|  |  |  | magatzem 1 | 1 | 4.58 | 0 | 2.5 | 11.45
|  |  |  | magatzem 2 | 1 | 4.14 | 0 | 2.5 | 10.35
[9 empty] | K6121R12 | 329.5605 | 0
K83E2N6A | Partida | m2 | Extradossat pl.guix lam, estruc.autop.lliure N,73/400(48),2xF(12 | [6 empty] | 24.235 | 0
Extradossat de plaques de guix laminat format per estructura autoportant lliure normal N amb perfileria de planxa d'acer galvanitzat, amb un gruix total de l'extradossat de 73 mm, muntants cada 400 mm de 48 mm d'amplaria i canals de 48 mm d'amplaria, amb 2 plaques tipus resistent al foc (F) de 12,5 mm de gruix, fixades mecànicament
|  |  |  | planta baixa | 0 | 0 | 0 | 0 | 0
|  |  |  | previsió calaix instal | 1 | 4 | 0 | 0 | 4
|  |  |  | divisòria instal·lacions | 0 | 0 | 0 | 0 | 0
[5 empty] | 1 | 1.9 | 0 | 3.45 | 6.555
[5 empty] | 1 | 1.9 | 0 | 3.2 | 6.08
[5 empty] | 1 | 1.9 | 0 | 4 | 7.6
[9 empty] | K83E2N6A | 24.235 | 0
K83E147A | Partida | m2 | Extradossat pl.guix lam, estruc.autop.lliure N,85/400(70),1xA(15 | [6 empty] | 278.5015 | 0
Extradossat de plaques de guix laminat format per estructura autoportant lliure normal N amb perfileria de planxa d'acer galvanitzat, amb un gruix total de l'extradossat de 85 mm, muntants cada 400 mm de 70 mm d'amplaria i canals de 70 mm d'amplaria, amb 1 placa tipus estàndard (A) de 15 mm de gruix, fixada mecànicament
|  |  |  | planta baixa | 0 | 0 | 0 | 0 | 0
|  |  |  | banys bar | 1 | 6.45 | 0 | 3 | 19.35
[5 empty] | 1 | 8.2 | 0 | 3 | 24.6
|  |  |  | restaurant | 1 | 8.1 | 0 | 4.1 | 33.21
[5 empty] | 1 | 4.46 | 0 | 4.1 | 18.286
|  |  |  | bar | 1 | 4.2 | 0 | 4.1 | 17.22
|  |  |  | meeting | 1 | 2.08 | 0 | 4.1 | 8.528
[5 empty] | 2 | 6 | 0 | 3.5 | 42
[5 empty] | 1 | 14.77 | 0 | 2.8 | 41.356
|  |  |  | sala reunions | 1 | 6.34 | 0 | 3 | 19.02
[5 empty] | 2 | 3.94 | 0 | 3 | 23.64
|  |  |  | informació | 1 | 4.59 | 0 | 3.45 | 15.8355
|  |  |  | vest. ascensor | 1 | 4.48 | 0 | 3.45 | 15.456
[9 empty] | K83E147A | 278.5015 | 0
[9 empty] | 05 | 1 | 0
06 | Capítulo |  | IMPERMEABILITZACIONS, AÏLLAMNETS I FORMACIÓ DE JUNTS | [6 empty] | 1 | 0
K7C9G5Q4 | Partida | m2 | Aïllam.placa ríg.MW-roca,dens.=126-160kg/m3,g=40mm,cond.tèrmica | [6 empty] | 247.9945 | 0
Aïllament amb placa rígida de llana mineral de roca (MW), de densitat 126 a 160 kg/m3, de 40 mm de gruix, amb una conductivitat tèrmica <= 0,04 W/mK i resistència tèrmica >= 1 m2.K/W, col·locada amb fixacions mecàniques
|  |  |  | planta baixa | 0 | 0 | 0 | 0 | 0
|  |  |  | banys planta | 2 | 2.83 | 0 | 3.45 | 19.527
[5 empty] | 1 | 3.5 | 0 | 3.45 | 12.075
|  |  |  | sala reunions | 1 | 4.65 | 0 | 4.1 | 19.065
[5 empty] | 1 | 1.77 | 0 | 4.1 | 7.257
|  |  |  | planta baixa | 0 | 0 | 0 | 0 | 0
|  |  |  | previsió calaix instal | 1 | 4 | 0 | 0 | 4
|  |  |  | divisòria instal·lacions | 0 | 0 | 0 | 0 | 0
[5 empty] | 1 | 1.9 | 0 | 3.45 | 6.555
[5 empty] | 1 | 1.9 | 0 | 3.2 | 6.08
[5 empty] | 1 | 1.9 | 0 | 4 | 7.6
|  |  |  | planta baixa | 0 | 0 | 0 | 0 | 0
|  |  |  | meeting | 1 | 2.08 | 0 | 4.1 | 8.528
[5 empty] | 2 | 6 | 0 | 3.5 | 42
[5 empty] | 1 | 14.77 | 0 | 2.8 | 41.356
|  |  |  | sala reunions | 1 | 6.34 | 0 | 3 | 19.02
[5 empty] | 2 | 3.94 | 0 | 3 | 23.64
|  |  |  | informació | 1 | 4.59 | 0 | 3.45 | 15.8355
|  |  |  | vest. ascensor | 1 | 4.48 | 0 | 3.45 | 15.456
[9 empty] | K7C9G5Q4 | 247.9945 | 0
E7C2E671 | Partida | m2 | Aïllam.planxa XPS,g=60mm,resist.compress.>=300kPa,res.tèrmica=1, | [6 empty] | 456.6 | 0
Aïllament de planxa de poliestirè extruït (XPS), de 60 mm de gruix, resistència a compressió >= 300 kPa, resistència tèrmica entre 1,765 i 1,622 m2.K/W, amb la superfície llisa i cantell mitjamossa, col·locada sense adherir
|  |  |  | planta baixa | 0 | 0 | 0 | 0 | 0
|  |  |  | bar | 1 | 59.4 | 0 | 0 | 59.4
|  |  |  | restaurant | 1 | 59.8 | 0 | 0 | 59.8
|  |  |  | reunions | 1 | 16.1 | 0 | 0 | 16.1
|  |  |  | mag cuina | 1 | 9.1 | 0 | 0 | 9.1
|  |  |  | cuina | 1 | 38.4 | 0 | 0 | 38.4
|  |  |  | infromació | 1 | 32.4 | 0 | 0 | 32.4
|  |  |  | vestib ascensor | 1 | 23.9 | 0 | 0 | 23.9
|  |  |  | wc adaptats | 1 | 10.1 | 0 | 0 | 10.1
|  |  |  | instal·lacions | 1 | 5.4 | 0 | 0 | 5.4
|  |  |  | escala | 1 | 12.8 | 0 | 0 | 12.8
|  |  |  | sala reunions | 1 | 22.2 | 0 | 0 | 22.2
|  |  |  | conferècnies | 1 | 74.5 | 0 | 0 | 74.5
|  |  |  | meeting | 1 | 88.2 | 0 | 0 | 88.2
|  |  |  | serveis | 1 | 4.3 | 0 | 0 | 4.3
[9 empty] | E7C2E671 | 456.6 | 0
[9 empty] | 06 | 1 | 0
07 | Capítulo |  | REVESTIMENTS | [6 empty] | 1 | 0
E81121D2 | Partida | m2 | Arrebossat bona vista,vert.int.,h<3m,morter mixt 1:0,5:4,remolin | [6 empty] | 259.1855 | 0
Arrebossat a bona vista sobre parament vertical interior, a 3,00 m d'alçària, com a màxim, amb morter mixt 1:0,5:4, remolinat
|  |  |  | planta baixa | 0 | 0 | 0 | 0 | 0
|  |  |  | cuina | 2 | 9.81 | 0 | 3.45 | 67.689
[5 empty] | 1 | 4.01 | 0 | 3.45 | 13.8345
|  |  |  | magatzem | 1 | 2.08 | 0 | 4.1 | 8.528
[5 empty] | 2 | 5.05 | 0 | 4.1 | 41.41
|  |  |  | nucli escala | 2 | 5.4 | 0 | 3.45 | 37.26
[5 empty] | 2 | 2.59 | 0 | 3.45 | 17.871
|  |  |  | instal·lacions | 2 | 1.9 | 0 | 3.45 | 13.11
[5 empty] | 2 | 2.83 | 0 | 3.45 | 19.527
|  |  |  | banys bar | 1 | 8.2 | 0 | 2.8 | 22.96
[5 empty] | 1 | 6.07 | 0 | 2.8 | 16.996
[9 empty] | E81121D2 | 259.1855 | 0
E8122212 | Partida | m2 | Enguixat reglejat,vert.int.h>3m,B1,lliscat C6 | [6 empty] | 189.996 | 0
Enguixat reglejat sobre parament vertical interior, a més de 3,00 m d'alçària, amb guix B1, acabat lliscat amb guix C6 segons la norma UNE-EN 13279-1
|  |  |  | planta baixa | 0 | 0 | 0 | 0 | 0
|  |  |  | escala | 2 | 6.33 | 0 | 3.45 | 43.677
[5 empty] | 2 | 2.59 | 0 | 3.45 | 17.871
|  |  |  | planta primera | 0 | 0 | 0 | 0 | 0
|  |  |  | escala | 2 | 6.33 | 0 | 3.2 | 40.512
[5 empty] | 2 | 2.59 | 0 | 3.2 | 16.576
|  |  |  | planta segona | 0 | 0 | 0 | 0 | 0
|  |  |  | escala | 2 | 6.33 | 0 | 4 | 50.64
[5 empty] | 2 | 2.59 | 0 | 4 | 20.72
[9 empty] | E8122212 | 189.996 | 0
E82C1M3K | Partida | m2 | Enrajolat vert.int.,h<=3m,gres porcell.premsat polit,preu alt,16 | [6 empty] | 50.736 | 0
Enrajolat de parament vertical interior a una alçària <= 3 m amb rajola de gres porcellànic premsat polit, grup BIa (UNE-EN 14411), preu alt, de 16 a 25 peces/m2, col·locades amb adhesiu per a rajola ceràmica C2 (UNE-EN 12004) i rejuntat amb beurada CG2 (UNE-EN 13888)
|  |  |  | planta baixa | 0 | 0 | 0 | 0 | 0
|  |  |  | wc | 4 | 2.83 | 0 | 2.8 | 31.696
[5 empty] | 4 | 1.7 | 0 | 2.8 | 19.04
[9 empty] | E82C1M3K | 50.736 | 0
E84B7E67 | Partida | m2 | Cel ras registrable pl.acer postlacat microperforada,cantell reb | [6 empty] | 251.3 | 0
Cel ras registrable de plaques d'acer postlacat amb superfície microperforada de color estàndard, amb cantell rebaixat enrasat, de 600x600 mm, amb vel acústic, classe d'absorció acústica C segons UNE-EN ISO 11654 i amb reacció al foc B-s1,d0, col·locat amb estructura vista d'acer galvanitzat formada per perfils principals en forma de T de 24 mm de base col·locats cada 1,2 m i fixats al sostre mitjançant vareta de suspensió cada 1,2 m com a màxim, amb perfils secundaris col·locats formant retícula, per a una alçària de cel ras de 4 m com a màxim. Inclou faixa perimteral de cartró guix laminat per ajustar a plaques senceres la modulació del sostre.
|  |  |  | planta baixa | 0 | 0 | 0 | 0 | 0
|  |  |  | meeting | 1 | 88.2 | 0 | 0 | 88.2
|  |  |  | conferències | 1 | 74.5 | 0 | 0 | 74.5
|  |  |  | informació | 1 | 32.4 | 0 | 0 | 32.4
|  |  |  | wc's | 1 | 10.1 | 0 | 0 | 10.1
|  |  |  | vest ascensor | 1 | 23.9 | 0 | 0 | 23.9
|  |  |  | s.r.assossiacions | 1 | 22.2 | 0 | 0 | 22.2
[9 empty] | E84B7E67 | 251.3 | 0
E8443260 | Partida | m2 | Cel ras continu PGL-A (12,5),entram. acer galv.,perfils principa | [6 empty] | 50.8 | 0
Cel ras continu de plaques de guix laminat tipus estàndard (A), per a revestir, de 12,5 mm de gruix i vora afinada (BA), entramat d'acer galvanitzat format per perfils principals col·locats cada 1000 mm i perfils secundaris col·locats cada 600 mm fixats al sostre mitjançant vareta de suspensió cada 1,2 m , per a una alçària de cel ras de 4 m com a màxim
|  |  |  | cuina | 1 | 38.4 | 0 | 0 | 38.4
|  |  |  | escala | 1 | 12.4 | 0 | 0 | 12.4
[9 empty] | E8443260 | 50.8 | 0
E8989240 | Partida | m2 | Pintat vert. int. ciment,+pintura plàstica llis,1fons+2acab. | [6 empty] | 32.637 | 0
Pintat de parament vertical interior de ciment, amb pintura plàstica amb acabat llis, amb una capa de fons, diluïda, i dues d'acabat
|  |  |  | planta baixa | 0 | 0 | 0 | 0 | 0
|  |  |  | instal·lacions | 2 | 1.9 | 0 | 3.45 | 13.11
[5 empty] | 2 | 2.83 | 0 | 3.45 | 19.527
[9 empty] | E8989240 | 32.637 | 0
E898J2A0 | Partida | m2 | Pint.vert.guix,pintura plàstica llis+segelladora+2acab. | [6 empty] | 687.337 | 0
Pintat de parament vertical de guix, amb pintura plàstica amb acabat llis, amb una capa segelladora i dues d'acabat
|  |  |  | planta baixa | 0 | 0 | 0 | 0 | 0
|  |  |  | escala | 2 | 6.33 | 0 | 3.45 | 43.677
[5 empty] | 2 | 2.59 | 0 | 3.45 | 17.871
|  |  |  | planta baixa | 0 | 0 | 0 | 0 | 0
|  |  |  | meeting | 1 | 14.77 | 0 | 3.4 | 50.218
|  |  |  | conferències | 2 | 5.35 | 0 | 3.45 | 36.915
[5 empty] | 2 | 13.91 | 0 | 3.45 | 95.979
|  |  |  | reunions | 1 | 3.2 | 0 | 4.1 | 13.12
|  |  |  | bar | 1 | 2.8 | 0 | 4.1 | 11.48
[5 empty] | 2 | 2.23 | 0 | 4.1 | 18.286
[5 empty] | 1 | 4.5 | 0 | 4.1 | 18.45
[5 empty] | 1 | 5.05 | 0 | 4.1 | 20.705
|  |  |  | informació | 0 | 0 | 0 | 0 | 0
[5 empty] | 1 | 10.11 | 0 | 3.45 | 34.8795
[5 empty] | 1 | 2 | 0 | 3.45 | 6.9
[5 empty] | 1 | 4.66 | 0 | 3.45 | 16.077
|  |  |  | vestíbul ascensor | 1 | 4.05 | 0 | 3.45 | 13.9725
[5 empty] | 1 | 2.59 | 0 | 3.45 | 8.9355
[5 empty] | 1 | 7.9 | 0 | 3.45 | 27.255
[5 empty] | 1 | 4.18 | 0 | 3.45 | 14.421
[5 empty] | 1 | 1.73 | 0 | 3.45 | 5.9685
|  |  |  | reunions | 2 | 4.1 | 0 | 4.1 | 33.62
[5 empty] | 2 | 3.9 | 0 | 4.1 | 31.98
|  |  |  | reunions ass. | 1 | 5.57 | 0 | 3.45 | 19.2165
|  |  |  | planta baixa | 0 | 0 | 0 | 0 | 0
|  |  |  | meeting | 1 | 2.08 | 0 | 4.1 | 8.528
[5 empty] | 2 | 6 | 0 | 3.5 | 42
[5 empty] | 1 | 14.77 | 0 | 2.8 | 41.356
|  |  |  | informació | 1 | 4.59 | 0 | 3.45 | 15.8355
|  |  |  | vest. ascensor | 1 | 4.48 | 0 | 3.45 | 15.456
|  |  |  | planta baixa | 0 | 0 | 0 | 0 | 0
|  |  |  | previsió calaix instal | 1 | 4 | 0 | 0 | 4
|  |  |  | divisòria instal·lacions | 0 | 0 | 0 | 0 | 0
[5 empty] | 1 | 1.9 | 0 | 3.45 | 6.555
[5 empty] | 1 | 1.9 | 0 | 3.2 | 6.08
[5 empty] | 1 | 1.9 | 0 | 4 | 7.6
[9 empty] | E898J2A0 | 687.337 | 0
E898K2A0 | Partida | m2 | Pint.horitz.guix,pintura plàstica llis+segelladora+2acab. | [6 empty] | 50.8 | 0
Pintat de parament horitzontal de guix, amb pintura plàstica amb acabat llis, amb una capa segelladora i dues d'acabat
|  |  |  | escala | 1 | 12.4 | 0 | 0 | 12.4
|  |  |  | cuina | 1 | 38.4 | 0 | 0 | 38.4
[9 empty] | E898K2A0 | 50.8 | 0
E898MHN0 | Partida | m2 | Pintat param.ext.,pintura diss.resin.pliolite,imprimació fixador | [6 empty] | 420 | 0
Pintat de parament exterior amb pintura al dissolvent de resines de pliolite, amb una capa d'imprimació fixadora i 2 capes d'acabat llis
|  |  |  | previsió | 1 | 420 | 0 | 0 | 420
[9 empty] | E898MHN0 | 420 | 0
E8L9SF5K | Partida | m | Remat plan.acer pl. prelacat g=1mm, desenv.<50cm 5 plecs, p/llin | [6 empty] | 13.85 | 0
Remat de planxa d'acer plegada amb acabat prelacat, d'1 mm de gruix, 50 cm de desenvolupament, com a màxim, amb 5 plecs, per a llinda, col·locat amb fixacions mecàniques, i segellat
|  |  |  | PI4 | 11 | 0.9 | 0 | 0 | 9.9
|  |  |  | PI5 | 1 | 1.25 | 0 | 0 | 1.25
|  |  |  | PI8 | 1 | 1 | 0 | 0 | 1
|  |  |  | PI9 | 1 | 1.7 | 0 | 0 | 1.7
[9 empty] | E8L9SF5K | 13.85 | 0
E8MASG5K | Partida | m | Remat plan.acer pl. prelacat g=1mm, desenv.<50cm 5 plecs, p/bran | [6 empty] | 58.8 | 0
Remat de planxa d'acer plegada amb acabat prelacat, d'1 mm de gruix, 50 cm de desenvolupament, com a màxim, amb 5 plecs, per a brancal, col·locat amb fixacions mecàniques, i segellat
|  |  |  | PI4 | 22 | 2.1 | 0 | 0 | 46.2
|  |  |  | PI5 | 2 | 2.1 | 0 | 0 | 4.2
|  |  |  | PI8 | 2 | 2.1 | 0 | 0 | 4.2
|  |  |  | PI9 | 2 | 2.1 | 0 | 0 | 4.2
[9 empty] | E8MASG5K | 58.8 | 0
E8Z15149 | Partida | m2 | Armadura p/enguixat,malla FV+PVC,4x3mm,85g/m2 | [6 empty] | 500 | 0
Armadura per a enguixats, amb malla de fibra de vidre revestida de PVC de 4x3 mm, amb un pes mínim de 85 g/m2
|  |  |  | remats cantos | 1 | 500 | 0 | 0 | 500
[9 empty] | E8Z15149 | 500 | 0
E8Z1A1AM | Partida | m2 | Armadura p/arrebossat,malla FV+PVC,10x10mm,217g/m2 | [6 empty] | 120 | 0
Armadura per a arrebossats, amb malla de fibra de vidre revestida de PVC de 10x10 mm, amb un pes mínim de 217 g/m2
|  |  |  | trobades frojats | 1 | 120 | 0 | 0 | 120
[9 empty] | E8Z1A1AM | 120 | 0
E83F5003 | Partida | m2 | Aplacat vert. placa guix lamin. tipusA,g=15mm,fix.mec.s/perfiler | [6 empty] | 478.3785 | 0
Aplacat vertical amb placa de guix laminat d'estàndard (A) i gruix 15 mm, col·locada sobre perfileria d'acer galvanitzat amb fixacions mecàniques
|  |  |  | planta baixa | 0 | 0 | 0 | 0 | 0
|  |  |  | meeting | 1 | 14.77 | 0 | 3.4 | 50.218
|  |  |  | conferències | 2 | 5.35 | 0 | 3.45 | 36.915
[5 empty] | 2 | 13.91 | 0 | 3.45 | 95.979
|  |  |  | reunions | 1 | 3.2 | 0 | 4.1 | 13.12
|  |  |  | bar | 1 | 2.8 | 0 | 4.1 | 11.48
[5 empty] | 2 | 2.23 | 0 | 4.1 | 18.286
[5 empty] | 1 | 4.5 | 0 | 4.1 | 18.45
[5 empty] | 1 | 5.05 | 0 | 4.1 | 20.705
|  |  |  | informació | 0 | 0 | 0 | 0 | 0
[5 empty] | 1 | 10.11 | 0 | 3.45 | 34.8795
[5 empty] | 1 | 2 | 0 | 3.45 | 6.9
[5 empty] | 1 | 4.66 | 0 | 3.45 | 16.077
|  |  |  | vestíbul ascensor | 1 | 4.05 | 0 | 3.45 | 13.9725
[5 empty] | 1 | 2.59 | 0 | 3.45 | 8.9355
[5 empty] | 1 | 7.9 | 0 | 3.45 | 27.255
[5 empty] | 1 | 4.18 | 0 | 3.45 | 14.421
[5 empty] | 1 | 1.73 | 0 | 3.45 | 5.9685
|  |  |  | reunions | 2 | 4.1 | 0 | 4.1 | 33.62
[5 empty] | 2 | 3.9 | 0 | 4.1 | 31.98
|  |  |  | reunions ass. | 1 | 5.57 | 0 | 3.45 | 19.2165
[9 empty] | E83F5003 | 478.3785 | 0
E89B5BJ0 | Partida | m2 | Pintat barana/reixa acer barrots sep.10cm,esmalt sint.,2imprimac | [6 empty] | 55.26 | 0
Pintat de barana i reixa d'acer de barrots separats 10 cm, amb esmalt sintètic, amb dues capes d'imprimació antioxidant i 2 d'acabat
[5 empty] | 2 | 12.35 | 0 | 1.8 | 44.46
[5 empty] | 2 | 3 | 0 | 1.8 | 10.8
[9 empty] | E89B5BJ0 | 55.26 | 0
E8K9SH5K | Partida | m | Remat plan.acer pl. prelacat g=1mm, desenv.<50cm 5 plecs, p/esco | [6 empty] | 30.75 | 0
Remat de planxa d'acer plegada amb acabat prelacat, d'1 mm de gruix, 50 cm de desenvolupament, com a màxim, amb 5 plecs, per a escopidor, col·locat amb fixacions mecàniques, i segellat
|  |  |  | F1 | 1 | 1 | 0 | 0 | 1
|  |  |  | F2 | 1 | 1.09 | 0 | 0 | 1.09
|  |  |  | F3 | 1 | 1 | 0 | 0 | 1
|  |  |  | F5 | 2 | 1.26 | 0 | 0 | 2.52
|  |  |  | F7 | 2 | 1.14 | 0 | 0 | 2.28
|  |  |  | F8 | 1 | 1.2 | 0 | 0 | 1.2
|  |  |  | F9 | 1 | 1.18 | 0 | 0 | 1.18
|  |  |  | F10 | 1 | 0.45 | 0 | 0 | 0.45
|  |  |  | F11 | 1 | 0.85 | 0 | 0 | 0.85
|  |  |  | F12 | 1 | 1.55 | 0 | 0 | 1.55
|  |  |  | F13 | 1 | 1.4 | 0 | 0 | 1.4
|  |  |  | F14 | 4 | 0.85 | 0 | 0 | 3.4
|  |  |  | F15 | 1 | 0.8 | 0 | 0 | 0.8
|  |  |  | F16 | 1 | 1 | 0 | 0 | 1
|  |  |  | F17 | 10 | 0.8 | 0 | 0 | 8
|  |  |  | F18 | 1 | 0.85 | 0 | 0 | 0.85
|  |  |  | F19 | 1 | 0.78 | 0 | 0 | 0.78
|  |  |  | F20 | 1 | 0.4 | 0 | 0 | 0.4
|  |  |  | F21 | 1 | 1 | 0 | 0 | 1
[9 empty] | E8K9SH5K | 30.75 | 0
[9 empty] | 07 | 1 | 0
08 | Capítulo |  | PAVIMENTS | [6 empty] | 1 | 0
E938P012 | Partida | m2 | Muntatge encofrat perdut +revoltó PP recic.,h=12cm,+peces esp. | [6 empty] | 456.6 | 0
Muntatge d'encofrat perdut amb revoltó de polipropilè reciclat de 12 cm d'alçària, incloses les peces especials
|  |  |  | planta baixa | 0 | 0 | 0 | 0 | 0
|  |  |  | bar | 1 | 59.4 | 0 | 0 | 59.4
|  |  |  | restaurant | 1 | 59.8 | 0 | 0 | 59.8
|  |  |  | reunions | 1 | 16.1 | 0 | 0 | 16.1
|  |  |  | mag cuina | 1 | 9.1 | 0 | 0 | 9.1
|  |  |  | cuina | 1 | 38.4 | 0 | 0 | 38.4
|  |  |  | infromació | 1 | 32.4 | 0 | 0 | 32.4
|  |  |  | vestib ascensor | 1 | 23.9 | 0 | 0 | 23.9
|  |  |  | wc adaptats | 1 | 10.1 | 0 | 0 | 10.1
|  |  |  | instal·lacions | 1 | 5.4 | 0 | 0 | 5.4
|  |  |  | escala | 1 | 12.8 | 0 | 0 | 12.8
|  |  |  | sala reunions | 1 | 22.2 | 0 | 0 | 22.2
|  |  |  | conferècnies | 1 | 74.5 | 0 | 0 | 74.5
|  |  |  | meeting | 1 | 88.2 | 0 | 0 | 88.2
|  |  |  | serveis | 1 | 4.3 | 0 | 0 | 4.3
[9 empty] | E938P012 | 456.6 | 0
E93617B0 | Partida | m2 | Solera formigó HA-25/P/20/I,g=15cmcamió | [6 empty] | 456.6 | 0
Solera de formigó HA-25/P/20/I, de consistència plàstica i grandària màxima del granulat 20 mm, de gruix 15 cm, abocat des de camió
|  |  |  | planta baixa | 0 | 0 | 0 | 0 | 0
|  |  |  | bar | 1 | 59.4 | 0 | 0 | 59.4
|  |  |  | restaurant | 1 | 59.8 | 0 | 0 | 59.8
|  |  |  | reunions | 1 | 16.1 | 0 | 0 | 16.1
|  |  |  | mag cuina | 1 | 9.1 | 0 | 0 | 9.1
|  |  |  | cuina | 1 | 38.4 | 0 | 0 | 38.4
|  |  |  | infromació | 1 | 32.4 | 0 | 0 | 32.4
|  |  |  | vestib ascensor | 1 | 23.9 | 0 | 0 | 23.9
|  |  |  | wc adaptats | 1 | 10.1 | 0 | 0 | 10.1
|  |  |  | instal·lacions | 1 | 5.4 | 0 | 0 | 5.4
|  |  |  | escala | 1 | 12.8 | 0 | 0 | 12.8
|  |  |  | sala reunions | 1 | 22.2 | 0 | 0 | 22.2
|  |  |  | conferècnies | 1 | 74.5 | 0 | 0 | 74.5
|  |  |  | meeting | 1 | 88.2 | 0 | 0 | 88.2
|  |  |  | serveis | 1 | 4.3 | 0 | 0 | 4.3
[9 empty] | E93617B0 | 456.6 | 0
E93AA3C0 | Partida | m2 | Capa net.+anivell.,g=3cm,mort.ciment 1:8 | [6 empty] | 456.6 | 0
Capa de neteja i anivellament, de 3 cm de gruix, amb morter de ciment 1:8
|  |  |  | planta baixa | 0 | 0 | 0 | 0 | 0
|  |  |  | bar | 1 | 59.4 | 0 | 0 | 59.4
|  |  |  | restaurant | 1 | 59.8 | 0 | 0 | 59.8
|  |  |  | reunions | 1 | 16.1 | 0 | 0 | 16.1
|  |  |  | mag cuina | 1 | 9.1 | 0 | 0 | 9.1
|  |  |  | cuina | 1 | 38.4 | 0 | 0 | 38.4
|  |  |  | infromació | 1 | 32.4 | 0 | 0 | 32.4
|  |  |  | vestib ascensor | 1 | 23.9 | 0 | 0 | 23.9
|  |  |  | wc adaptats | 1 | 10.1 | 0 | 0 | 10.1
|  |  |  | instal·lacions | 1 | 5.4 | 0 | 0 | 5.4
|  |  |  | escala | 1 | 12.8 | 0 | 0 | 12.8
|  |  |  | sala reunions | 1 | 22.2 | 0 | 0 | 22.2
|  |  |  | conferècnies | 1 | 74.5 | 0 | 0 | 74.5
|  |  |  | meeting | 1 | 88.2 | 0 | 0 | 88.2
|  |  |  | serveis | 1 | 4.3 | 0 | 0 | 4.3
[9 empty] | E93AA3C0 | 456.6 | 0
E93AC165 | Partida | m2 | Recrescuda+anivell.suport g=5mm, pasta autoaniv.CT-C30-F7-A12,ap | [6 empty] | 241.2 | 0
Recrescuda i anivellament del suport de 5 mm de gruix, amb pasta autoanivellant de ciment tipus CT-C30-F7-A12 segons UNE-EN 13813, aplicada manualment
|  |  |  | planta baixa | 0 | 0 | 0 | 0 | 0
|  |  |  | meeting | 1 | 88.2 | 0 | 0 | 88.2
|  |  |  | conferències | 1 | 74.5 | 0 | 0 | 74.5
|  |  |  | informació | 1 | 32.4 | 0 | 0 | 32.4
|  |  |  | vestíbul ascensor | 1 | 23.9 | 0 | 0 | 23.9
|  |  |  | s.r.assoss | 1 | 22.2 | 0 | 0 | 22.2
[9 empty] | E93AC165 | 241.2 | 0
E9DC1M3B | Partida | m2 | Paviment int.raj.gres porcell.premsat,s/esmaltar antillis.,recta | [6 empty] | 10.1 | 0
Paviment interior, de rajola de gres porcellànic premsat sense esmaltar antilliscant, grup BIa (UNE-EN 14411), de forma rectangular o quadrada, preu alt, de 16 a 25 peces/m2, col·locades amb adhesiu per a rajola ceràmica C2 (UNE-EN 12004) i rejuntat amb beurada CG2 (UNE-EN 13888)
|  |  |  | planta baixa | 0 | 0 | 0 | 0 | 0
|  |  |  | wc adaptats | 1 | 10.1 | 0 | 0 | 10.1
[9 empty] | E9DC1M3B | 10.1 | 0
E9P26A92 | Partida | m2 | Paviment heterg.lloseta 1200x200mm,34-43,g=6.5mm,col.adhesiu | [6 empty] | 241.2 | 0
Paviment vinílic heterogeni en lloseta de 1200x200 mm, classe 34-43, segons UNE-EN 649 i gruix de 6.5 mm, col·locat amb adhesiu acrílic de dispersió aquosa.tipus tarkett id click ultimate 55-70, o similar.
|  |  |  | planta baixa | 0 | 0 | 0 | 0 | 0
|  |  |  | meeting | 1 | 88.2 | 0 | 0 | 88.2
|  |  |  | conferències | 1 | 74.5 | 0 | 0 | 74.5
|  |  |  | informació | 1 | 32.4 | 0 | 0 | 32.4
|  |  |  | vestíbul ascensor | 1 | 23.9 | 0 | 0 | 23.9
|  |  |  | s.r.assoss | 1 | 22.2 | 0 | 0 | 22.2
[9 empty] | E9P26A92 | 241.2 | 0
E93AK116 | Partida | m2 | Recrescuda+anivell.suport g=40mm, pasta autoaniv.CT-C12-F3,aplic | [6 empty] | 241.2 | 0
Recrescuda i anivellament del suport de 40 mm de gruix, amb pasta autoanivellant de ciment tipus CT-C12-F3 segons UNE-EN 13813, aplicada mitjançant bombeig
|  |  |  | planta baixa | 0 | 0 | 0 | 0 | 0
|  |  |  | meeting | 1 | 88.2 | 0 | 0 | 88.2
|  |  |  | conferències | 1 | 74.5 | 0 | 0 | 74.5
|  |  |  | informació | 1 | 32.4 | 0 | 0 | 32.4
|  |  |  | vestíbul ascensor | 1 | 23.9 | 0 | 0 | 23.9
|  |  |  | s.r.assoss | 1 | 22.2 | 0 | 0 | 22.2
[9 empty] | E93AK116 | 241.2 | 0
E9U8U001 | Partida | m | Sòcol acer galv.,g=1,4mm,desenv=9cm,tacs exp.+cargols | [6 empty] | 300 | 0
Sòcol de planxa d'acer galvanitzat plegada, d'1,4 mm de gruix, i desenvolupament 9 cm, col·locat amb tacs d'expansió i cargols
E9V3221B | Partida | m | Esglaó gres porcell.polit,frontal+estesa,vora motllurada,preu mi | [6 empty] | 51.4 | 0
Esglaó de rajola ceràmica de gres porcellànic premsat polit, format per frontal i estesa de vora motllurada, preu mitjà i 2 a 2,3 peces/m, col·locat amb adhesiu per a rajola ceràmica C2 (UNE-EN 12004) i rejuntat amb beurada CG2 (UNE-EN 13888)
|  |  |  | planta baixa | 0 | 0 | 0 | 0 | 0
|  |  |  | nucli escala | 18 | 1 | 0 | 0 | 18
|  |  |  | acces meeting | 6 | 1.9 | 0 | 0 | 11.4
|  |  |  | cuina | 2 | 1 | 0 | 0 | 2
|  |  |  | planta primera | 0 | 0 | 0 | 0 | 0
|  |  |  | nucli escala | 18 | 1 | 0 | 0 | 18
|  |  |  | accés annex | 2 | 1 | 0 | 0 | 2
[9 empty] | E9V3221B | 51.4 | 0
E9VZ19AK | Partida | m | Formació esglaó totxana 290x140x100mm,col.+arreb.mort.1:2:10 | [6 empty] | 11.4 | 0
Formació d'esglaó amb totxana de 290x140x100 mm, col·locada i arrebossada amb morter mixt 1:2:10
|  |  |  | acces meeting | 6 | 1.9 | 0 | 0 | 11.4
[9 empty] | E9VZ19AK | 11.4 | 0
E9Z4AA16 | Partida | m2 | Armadura p/llosa form. AP500T,malla el.b/corrug.ME 15x15cm,D:6-6 | [6 empty] | 456.6 | 0
Armadura per lloses de formigó AP500 T amb malla electrosoldada de barres corrugades d'acer ME 15x15 cm D:6-6 mm 6x2,2 m B500T UNE-EN 10080
|  |  |  | planta baixa | 0 | 0 | 0 | 0 | 0
|  |  |  | bar | 1 | 59.4 | 0 | 0 | 59.4
|  |  |  | restaurant | 1 | 59.8 | 0 | 0 | 59.8
|  |  |  | reunions | 1 | 16.1 | 0 | 0 | 16.1
|  |  |  | mag cuina | 1 | 9.1 | 0 | 0 | 9.1
|  |  |  | cuina | 1 | 38.4 | 0 | 0 | 38.4
|  |  |  | infromació | 1 | 32.4 | 0 | 0 | 32.4
|  |  |  | vestib ascensor | 1 | 23.9 | 0 | 0 | 23.9
|  |  |  | wc adaptats | 1 | 10.1 | 0 | 0 | 10.1
|  |  |  | instal·lacions | 1 | 5.4 | 0 | 0 | 5.4
|  |  |  | escala | 1 | 12.8 | 0 | 0 | 12.8
|  |  |  | sala reunions | 1 | 22.2 | 0 | 0 | 22.2
|  |  |  | conferècnies | 1 | 74.5 | 0 | 0 | 74.5
|  |  |  | meeting | 1 | 88.2 | 0 | 0 | 88.2
|  |  |  | serveis | 1 | 4.3 | 0 | 0 | 4.3
[9 empty] | E9Z4AA16 | 456.6 | 0
E9S11320 | Partida | m2 | Entram.acer galv. pas malla=30x30mm,platines 25x2mm peces 1000x5 | [6 empty] | 10.6 | 0
Entramat d'acer galvanitzat, de 30x30 mm de pas de malla, amb platines de 25x2 mm, en peces de 1000x500 mm, col·locat
|  |  |  | planta primera | 0 | 0 | 0 | 0 | 0
|  |  |  | instal | 1 | 5.3 | 0 | 0 | 5.3
|  |  |  | planta segona | 0 | 0 | 0 | 0 | 0
|  |  |  | instal | 1 | 5.3 | 0 | 0 | 5.3
[9 empty] | E9S11320 | 10.6 | 0
E45CJ7B3 | Partida | m3 | Formigó, p/banc., HA-25/P/10/I, cubilot | [6 empty] | 67.545 | 0
Formigó, per a bancades inclinades per a formació de rampes, HA-25/P/10/I, de consistència plàstica i grandària màxima del granulat 10 mm, abocat amb cubilot
|  |  |  | rampa accés sala reunions assossiacions | 1 | 6.3 | 0 | 1 | 6.3
|  |  |  | rampa accés planta 1 | 1 | 9 | 0 | 1 | 9
|  |  |  | Solera màquines | 1 | 8.1 | 6.45 | 0 | 52.245
[9 empty] | E45CJ7B3 | 67.545 | 0
E4BCJ322 | Partida | m2 | Armadura p/fissuració sup.bancades,malla el.b/corrug.ME 10x10cm, | [6 empty] | 15.3 | 0
Armadura pel control de la fissuració superficial en bancades amb malla electrosoldada de barres corrugades d'acer ME 10x10 cm D:3-3 mm 6x2,2 m B500T UNE-EN 10080
|  |  |  | rampa accés sala reunions assossiacions | 1 | 6.3 | 0 | 1 | 6.3
|  |  |  | rampa accés planta 1 | 1 | 9 | 0 | 1 | 9
[9 empty] | E4BCJ322 | 15.3 | 0
E4DCJD00 | Partida | m2 | Muntatge+desmunt.encofrat p/banc.,tauler | [6 empty] | 15.3 | 0
Muntatge i desmuntatge d'encofrat per a bancades, amb tauler de fusta de pi
|  |  |  | rampa accés sala reunions assossiacions | 1 | 6.3 | 0 | 1 | 6.3
|  |  |  | rampa accés planta 1 | 1 | 9 | 0 | 1 | 9
[9 empty] | E4DCJD00 | 15.3 | 0
[9 empty] | 08 | 1 | 0
09 | Capítulo |  | TANCAMENTS I DIVISÒRIES PRACTICABLES | [6 empty] | 1 | 0
KA1R3240 | Partida | m2 | Restauració balconera,2bat.,120x230cm+subst.elem.deteriora | [6 empty] | 10.1752 | 0
Restauració de balconera de fusta , amb dues fulles batents, per a un buit d'obra de 120x230 cm, amb substitució d'elements deteriorats (escopidors, bastiments inferiors, etc.), restitució superficial de volums i emmassillat de clivelles amb adhesiu d'aplicació unilateral de resines epoxi sense dissolvents, de dos components i baixa viscositat
|  |  |  | PE2 | 1 | 1.61 | 0 | 3.16 | 5.0876
|  |  |  | PE10 | 1 | 1.61 | 0 | 3.16 | 5.0876
[9 empty] | KA1R3240 | 10.1752 | 0
KA1R2220 | Partida | u | Desmunt.+munt.bastim.+fulles PE10,2bat., | [6 empty] | 1 | 0
Desmuntatge i muntatge de bastiment i fulles de porta de fusta de dues fulles batents, per a la seva restauració a taller i col·locació amb reblert dels forats, reajustat i aplomat. S'invertirà el sentit d'obertura de la porta.
|  |  |  | PE10 | 1 | 0 | 0 | 0 | 1
[9 empty] | KA1R2220 | 1 | 0
090001 | Partida | u | Porta fusta roure exterior | [6 empty] | 1 | 0
Balconera de fusta de roure per a envernissar, col·locada sobre bastiment de base, per a un buit d'obra aproximat de 82x235 cm, classificació mínima 3 de permeabilitat a l'aire segons UNE-EN 12207, classificació mínima 8A d'estanquitat a l'aigua segons UNE-EN 12208 i classificació mínima C4 de resistència al vent segons UNE-EN 12210.
|  |  |  | PE3 | 1 | 0 | 0 | 0 | 1
[9 empty] | 090001 | 1 | 0
EAM2U020 | Partida | u | Porta corredissa automàtica 2 fulles 100x210+2fix120x210 vidre 5 | [6 empty] | 1 | 0
Porta corredissa d'apertura automàtica, de dues fulles de 100x210 cm, i 2 vidres laterals fixes amb vidres laminars 5+5 mm amb perfil superior e inferior d'alumini, llinda amb mecanismes i tapa d'alumini, 2 radars detectors de presència, 1 cèl·lula fotoelèctrica de seguretat i quadre de comandament de 4 posicions. Inclou mecanisme d'obertura automàtica en cas d'incendis.
|  |  |  | PE4 | 1 | 0 | 0 | 0 | 1
[9 empty] | EAM2U020 | 1 | 0
090003 | Partida | u | Porta acer galv., 1bat.,90x215cm,tub 40x20x1,5mm,planxes llises | [6 empty] | 2 | 0
Porta d'acer galvanitzat en perfils laminats d'una fulla batent, per a un buit d'obra de 90x215 cm, amb bastidor de tub de 40x20x1,5 mm, planxes llises d'1 mm de gruix i bastiment, pany de cop, acabat esmaltat, col·locada
|  |  |  | PE5 | 1 | 0 | 0 | 0 | 1
|  |  |  | PE7 | 1 | 0 | 0 | 0 | 1
[9 empty] | 090003 | 2 | 0
090005 | Partida | u | Porta corredissa automàtica 2 fulles | [6 empty] | 1 | 0
Porta corredissa d'apertura automàtica, de dues fulles de 100x210 cm, i 2 vidres laterals fixes amb vidres laminars 5+5 mm amb perfil superior e inferior d'alumini, llinda amb mecanismes i tapa d'alumini, 2 radars detectors de presència, 1 cèl·lula fotoelèctrica de seguretat i quadre de comandament de 4 posicions. Inclou mecanisme d'obertura automàtica en cas d'incendis.
|  |  |  | PE2' | 1 | 0 | 0 | 0 | 1
[9 empty] | 090005 | 1 | 0
09008 | Partida | u | Porta MDF corredera | [6 empty] | 2 | 0
Porta de MDF acabat amb melamina d'una fulla corredera de 40 mm de gruix i llum de pas segons plànols, inclosa la ferramenta, bastiments i ferratges necessaris per a deixa la partida completament acabada.Inclou caixa per a porta, per anar empotrada.
|  |  |  | PI2 | 2 | 0 | 0 | 0 | 2
[9 empty] | 09008 | 2 | 0
EASA71N2 | Partida | u | Porta tallaf.,metàl.,EI2-C 60,1bat.,80x210cm,preu alt,col. | [6 empty] | 4 | 0
Porta tallafocs metàl·lica, EI2-C 60, una fulla batent, per a una llum de 80x210 cm, preu alt, col·locada. Inclou mecanisme antipànic i tancaportes de molla
|  |  |  | PI4 | 4 | 0 | 0 | 0 | 4
[9 empty] | EASA71N2 | 4 | 0
090010 | Partida | u | Porta MDF batent doble | [6 empty] | 1 | 0
Porta de MDF acabat amb melamina de dues fulles batent de 40 mm de gruix i llum de pas segons plànols, inclosa la ferramenta, bastiments i ferratges necessaris per a deixa la partida completament acabada.
|  |  |  | PI5 | 1 | 0 | 0 | 0 | 1
[9 empty] | 090010 | 1 | 0
090013 | Partida | u | Porta tallaf.,metàl.,EI2-C 60,1bat.,80x210cm,preu alt,col. | [6 empty] | 1 | 0
Porta tallafocs metàl·lica, EI2-C 60, una fulla batent, per a una llum de 80x210 cm, preu alt, col·locada. Inclou mecanisme antipànic i tancaportes de molla
|  |  |  | PI8 | 1 | 0 | 0 | 0 | 1
[9 empty] | 090013 | 1 | 0
EASA72QB | Partida | u | Porta tallaf.,metàl.,EI2-C 60,2bat., | [6 empty] | 1 | 0
Porta tallafocs metàl·lica, EI2-C 60, de dues fulles batents, per a una llum de 160x210 cm, preu alt amb tanca antipànic, col·locada. Inclou mecanisme antipànic i tancaportes de molla
|  |  |  | PI9 | 1 | 0 | 0 | 0 | 1
[9 empty] | EASA72QB | 1 | 0
090015 | Partida | u | Finestra fusta roure F1 | [6 empty] | 1 | 0
Finestra de fusta de roure envernissada, col·locada sobre bastiment de base, amb dues fulles batents, per a un buit d'obra aproximat segons projecte, classificació mínima 3 de permeabilitat a l'aire segons UNE-EN 12207, classificació mínima 8A d'estanquitat a l'aigua segons UNE-EN 12208 i classificació mínima C4 de resistència al vent segons UNE-EN 12210. Vidre climalit 3+3/12/5
|  |  |  | F1 | 1 | 0 | 0 | 0 | 1
[9 empty] | 090015 | 1 | 0
090016 | Partida | u | Finestra fusta roure F2 | [6 empty] | 1 | 0
Finestra de fusta de roure envernissada, col·locada sobre bastiment de base, amb dues fulles batents, per a un buit d'obra aproximat segons projecte, classificació mínima 3 de permeabilitat a l'aire segons UNE-EN 12207, classificació mínima 8A d'estanquitat a l'aigua segons UNE-EN 12208 i classificació mínima C4 de resistència al vent segons UNE-EN 12210.Vidre climalit 3+3/12/5
|  |  |  | F2 | 1 | 0 | 0 | 0 | 1
[9 empty] | 090016 | 1 | 0
090017 | Partida | u | Finestra fusta roure F3 | [6 empty] | 1 | 0
Finestra de fusta de roure envernissada, col·locada sobre bastiment de base, amb dues fulles batents, per a un buit d'obra aproximat segons projecte, classificació mínima 3 de permeabilitat a l'aire segons UNE-EN 12207, classificació mínima 8A d'estanquitat a l'aigua segons UNE-EN 12208 i classificació mínima C4 de resistència al vent segons UNE-EN 12210.Vidre climalit 3+3/12/5
|  |  |  | F3 | 1 | 0 | 0 | 0 | 1
[9 empty] | 090017 | 1 | 0
090018 | Partida | u | Finestra fusta roure F5 | [6 empty] | 2 | 0
Finestra de fusta de roure envernissada, col·locada sobre bastiment de base, amb dues fulles batents, per a un buit d'obra aproximat segons projecte, classificació mínima 3 de permeabilitat a l'aire segons UNE-EN 12207, classificació mínima 8A d'estanquitat a l'aigua segons UNE-EN 12208 i classificació mínima C4 de resistència al vent segons UNE-EN 12210.Vidre climalit 3+3/12/5
|  |  |  | F5 | 2 | 0 | 0 | 0 | 2
[9 empty] | 090018 | 2 | 0
090019 | Partida | u | Finestra fusta roure F7 | [6 empty] | 2 | 0
Finestra de fusta de roure envernissada, col·locada sobre bastiment de base, amb dues fulles batents, per a un buit d'obra aproximat segons projecte, classificació mínima 3 de permeabilitat a l'aire segons UNE-EN 12207, classificació mínima 8A d'estanquitat a l'aigua segons UNE-EN 12208 i classificació mínima C4 de resistència al vent segons UNE-EN 12210.Vidre climalit 3+3/12/5
|  |  |  | f7 | 2 | 0 | 0 | 0 | 2
[9 empty] | 090019 | 2 | 0
090020 | Partida | u | Finestra fusta roure F8 | [6 empty] | 1 | 0
Finestra de fusta de roure envernissada, col·locada sobre bastiment de base, amb dues fulles batents, per a un buit d'obra aproximat segons projecte, classificació mínima 3 de permeabilitat a l'aire segons UNE-EN 12207, classificació mínima 8A d'estanquitat a l'aigua segons UNE-EN 12208 i classificació mínima C4 de resistència al vent segons UNE-EN 12210.Vidre climalit 3+3/12/5.
|  |  |  | F8 | 1 | 0 | 0 | 0 | 1
[9 empty] | 090020 | 1 | 0
090021 | Partida | u | Finestra fusta roure F9 | [6 empty] | 1 | 0
Finestra de fusta de roure envernissada, col·locada sobre bastiment de base, amb dues fulles batents, per a un buit d'obra aproximat segons projecte, classificació mínima 3 de permeabilitat a l'aire segons UNE-EN 12207, classificació mínima 8A d'estanquitat a l'aigua segons UNE-EN 12208 i classificació mínima C4 de resistència al vent segons UNE-EN 12210.Vidre climalit 3+3/12/5.
|  |  |  | F9 | 1 | 0 | 0 | 0 | 1
[9 empty] | 090021 | 1 | 0
090022 | Partida | u | Finestra fusta roure F10 | [6 empty] | 1 | 0
Finestra de fusta de roure envernissada, col·locada sobre bastiment de base, amb dues fulles batents, per a un buit d'obra aproximat segons projecte, classificació mínima 3 de permeabilitat a l'aire segons UNE-EN 12207, classificació mínima 8A d'estanquitat a l'aigua segons UNE-EN 12208 i classificació mínima C4 de resistència al vent segons UNE-EN 12210.Vidre climalit 3+3/12/5.
|  |  |  | F10 | 1 | 0 | 0 | 0 | 1
[9 empty] | 090022 | 1 | 0
090023 | Partida | u | Finestra fusta roure F11 | [6 empty] | 1 | 0
Finestra de fusta de roure envernissada, col·locada sobre bastiment de base, amb dues fulles batents, per a un buit d'obra aproximat segons projecte, classificació mínima 3 de permeabilitat a l'aire segons UNE-EN 12207, classificació mínima 8A d'estanquitat a l'aigua segons UNE-EN 12208 i classificació mínima C4 de resistència al vent segons UNE-EN 12210.Vidre climalit 3+3/12/5.
|  |  |  | F11 | 1 | 0 | 0 | 0 | 1
[9 empty] | 090023 | 1 | 0
090024 | Partida | u | Finestra fusta roure F12 | [6 empty] | 1 | 0
Finestra de fusta de roure envernissada, col·locada sobre bastiment de base, amb dues fulles batents, per a un buit d'obra aproximat segons projecte, classificació mínima 3 de permeabilitat a l'aire segons UNE-EN 12207, classificació mínima 8A d'estanquitat a l'aigua segons UNE-EN 12208 i classificació mínima C4 de resistència al vent segons UNE-EN 12210.Vidre climalit 3+3/12/5.
|  |  |  | F12 | 1 | 0 | 0 | 0 | 1
[9 empty] | 090024 | 1 | 0
090025 | Partida | u | Finestra fusta roure F13 | [6 empty] | 1 | 0
Finestra de fusta de roure envernissada, col·locada sobre bastiment de base, amb dues fulles batents, per a un buit d'obra aproximat segons projecte, classificació mínima 3 de permeabilitat a l'aire segons UNE-EN 12207, classificació mínima 8A d'estanquitat a l'aigua segons UNE-EN 12208 i classificació mínima C4 de resistència al vent segons UNE-EN 12210.Vidre climalit 3+3/12/5.
|  |  |  | F13 | 1 | 0 | 0 | 0 | 1
[9 empty] | 090025 | 1 | 0
090026 | Partida | u | Finestra fusta roure F14 | [6 empty] | 4 | 0
Finestra de fusta de roure envernissada, col·locada sobre bastiment de base, amb dues fulles batents, per a un buit d'obra aproximat segons projecte, classificació mínima 3 de permeabilitat a l'aire segons UNE-EN 12207, classificació mínima 8A d'estanquitat a l'aigua segons UNE-EN 12208 i classificació mínima C4 de resistència al vent segons UNE-EN 12210.Vidre climalit 3+3/12/5.
|  |  |  | F14 | 4 | 0 | 0 | 0 | 4
[9 empty] | 090026 | 4 | 0
090027 | Partida | u | Finestra fusta roure F15 | [6 empty] | 1 | 0
Finestra de fusta de roure envernissada, col·locada sobre bastiment de base, amb dues fulles batents, per a un buit d'obra aproximat segons projecte, classificació mínima 3 de permeabilitat a l'aire segons UNE-EN 12207, classificació mínima 8A d'estanquitat a l'aigua segons UNE-EN 12208 i classificació mínima C4 de resistència al vent segons UNE-EN 12210.Vidre climalit 3+3/12/5.
|  |  |  | F15 | 1 | 0 | 0 | 0 | 1
[9 empty] | 090027 | 1 | 0
090028 | Partida | u | Finestra fusta roure F16 | [6 empty] | 1 | 0
Finestra de fusta de roure envernissada, col·locada sobre bastiment de base, amb dues fulles batents, per a un buit d'obra aproximat segons projecte, classificació mínima 3 de permeabilitat a l'aire segons UNE-EN 12207, classificació mínima 8A d'estanquitat a l'aigua segons UNE-EN 12208 i classificació mínima C4 de resistència al vent segons UNE-EN 12210.Vidre climalit 3+3/12/5.
|  |  |  | F16 | 1 | 0 | 0 | 0 | 1
[9 empty] | 090028 | 1 | 0
090030 | Partida | u | Finestra fusta roure F19 | [6 empty] | 1 | 0
Finestra de fusta de roure envernissada, col·locada sobre bastiment de base, amb dues fulles batents, per a un buit d'obra aproximat segons projecte, classificació mínima 3 de permeabilitat a l'aire segons UNE-EN 12207, classificació mínima 8A d'estanquitat a l'aigua segons UNE-EN 12208 i classificació mínima C4 de resistència al vent segons UNE-EN 12210.Vidre climalit 3+3/12/5.
|  |  |  | F19 | 1 | 0 | 0 | 0 | 1
[9 empty] | 090030 | 1 | 0
090031 | Partida | u | Finestra fusta roure F20 | [6 empty] | 1 | 0
Finestra de fusta de roure envernissada, col·locada sobre bastiment de base, amb dues fulles batents, per a un buit d'obra aproximat segons projecte, classificació mínima 3 de permeabilitat a l'aire segons UNE-EN 12207, classificació mínima 8A d'estanquitat a l'aigua segons UNE-EN 12208 i classificació mínima C4 de resistència al vent segons UNE-EN 12210.Vidre climalit 3+3/12/5.
|  |  |  | F20 | 1 | 0 | 0 | 0 | 1
[9 empty] | 090031 | 1 | 0
EAVM1211 | Partida | m2 | Gelosia acer galv. pint.forn lamel·les orientables horitz. ampl. | [6 empty] | 1.5807 | 0
Gelosia d'acer galvanitzat pintat al forn amb lamel·les orientables, horitzontal, de 200 a 250 mm d'amplària, amb comandament manual, col.locada
|  |  |  | F18 | 1 | 0.85 | 0 | 0.66 | 0.561
|  |  |  | F21 | 1 | 0.99 | 0 | 1.03 | 1.0197
[9 empty] | EAVM1211 | 1.5807 | 0
[9 empty] | 09 | 1 | 0
10 | Capítulo |  | PROTECCIONS I SENYALITZACIÓ | [6 empty] | 1 | 0
EB121FBG | Partida | m | Barana acer p/pintar,passamà rodó acer diàm.=40mm,trav.inf+sup.L | [6 empty] | 13.9 | 0
Barana d'acer galvanitzat, amb passamà rodó d'acer de 40 mm de diàmetre, travesser inferior i superior de L 35-2,5, muntants T 70-8 cada 100 cm i perfil de 15x15x2 mm, per a rebre HPL amb emmarcat de perfils, de 100 a 120 cm d'alçària, fixada mecànicament a l'obra amb tac d'acer, volandera i femella
|  |  |  | planta baixa | 0 | 0 | 0 | 0 | 0
|  |  |  | nucli escala | 2 | 2.8 | 0 | 0 | 5.6
|  |  |  | accés meeting | 1 | 2.7 | 0 | 0 | 2.7
|  |  |  | planta primera | 0 | 0 | 0 | 0 | 0
|  |  |  | nucli escala | 2 | 2.8 | 0 | 0 | 5.6
[9 empty] | EB121FBG | 13.9 | 0
EB121JAM | Partida | m | Vallat restaurant | [6 empty] | 15.35 | 0
Barana d'acer per a pintar,formada per perfils tubulars de secció rectangular de 40x80 mm i 1,80m d'alçada, ancorats a terra amb perns soldats ocults. Sobre base de formigó.
[5 empty] | 1 | 12.35 | 0 | 0 | 12.35
[5 empty] | 1 | 3 | 0 | 0 | 3
[9 empty] | EB121JAM | 15.35 | 0
[9 empty] | 10 | 1 | 0
12 | Capítulo |  | INSTAL·LACIÓ EVACUACIÓ | [6 empty] | 1 | 0
ED111B21 | Partida | m | Desg.ap.sanitari tub PVC-U,paret massissa,àrea aplicació B,DN=40 | [6 empty] | 58 | 0
|  |  |  | planta baixa | 0 | 0 | 0 | 0 | 0
|  |  |  | cuina | 1 | 4.5 | 0 | 0 | 4.5
|  |  |  | banys | 1 | 3.5 | 0 | 0 | 3.5
|  |  |  | bans bar | 1 | 18 | 0 | 0 | 18
|  |  |  | planta primera | 0 | 0 | 0 | 0 | 0
|  |  |  | banys | 1 | 3.5 | 0 | 0 | 3.5
|  |  |  | planta segona | 0 | 0 | 0 | 0 | 0
|  |  |  | banys | 1 | 3.5 | 0 | 0 | 3.5
|  |  |  | instal·lacions clima | 1 | 25 | 0 | 0 | 25
[9 empty] | ED111B21 | 58 | 0
ED359565 | Partida | u | Pericó sifòn.,tapa regist.,60x60x60cm,paret g=15cm maó massís 29 | [6 empty] | 8 | 0
Pericó sifònic i tapa registrable, de 60x60x60 cm de mides interiors, amb paret de 15 cm de gruix de maó massís de 290x140x50 mm, arrebossada i lliscada per dins amb morter 1:2:10, sobre solera de formigó en massa de 10 cm i amb tapa prefabricada de formigó armat
|  |  |  | pluvials | 4 | 0 | 0 | 0 | 4
|  |  |  | fecals | 4 | 0 | 0 | 0 | 4
[9 empty] | ED359565 | 8 | 0
ED7FR412 | Partida | m | Clavegueró PVC-U paret massissa,sanejament s/pressió,DN=200mm,SN | [6 empty] | 28 | 0
Clavegueró amb tub de PVC-U de paret massissa per a sanejament sense pressió, de DN 200 mm i de SN 4 (4 kN/m2) de rigidesa anular, segons norma UNE-EN 1401-1, sobre llit de sorra de 15 cm de gruix i reblert amb sorra fins a 30 cm per sobre del tub
[5 empty] | 1 | 28 | 0 | 0 | 28
[9 empty] | ED7FR412 | 28 | 0
120001 | Partida | m | Clavegueró PVC-U paret massissa,sanejament s/pressió,DN=125mm,SN | [6 empty] | 91 | 0
Clavegueró amb tub de PVC-U de paret massissa per a sanejament sense pressió, de DN 200 mm i de SN 4 (4 kN/m2) de rigidesa anular, segons norma UNE-EN 1401-1, sobre llit de sorra de 15 cm de gruix i reblert amb sorra fins a 30 cm per sobre del tub
|  |  |  | pluvials | 1 | 70 | 0 | 0 | 70
|  |  |  | fecals | 1 | 21 | 0 | 0 | 21
[9 empty] | 120001 | 91 | 0
ED15B771 | Partida | m | Baixant PVC-U paret massissa,B,DN=110mm,fix.mec.brides | [6 empty] | 117 | 0
Baixant de tub de PVC-U de paret massissa, àrea d'aplicació B segons norma UNE-EN 1329-1, de DN 110 mm, incloses les peces especials i fixat mecànicament amb brides
|  |  |  | horitzontals | 0 | 0 | 0 | 0 | 0
|  |  |  | pluvials | 1 | 10 | 0 | 0 | 10
[5 empty] | 1 | 14 | 0 | 0 | 14
|  |  |  | verticals | 0 | 0 | 0 | 0 | 0
|  |  |  | pluvials | 1 | 60 | 0 | 0 | 60
|  |  |  | bancada instal·lacions | 1 | 5 | 0 | 0 | 5
|  |  |  | magatzem instal | 1 | 5 | 0 | 0 | 5
|  |  |  | abocador | 1 | 5 | 0 | 0 | 5
|  |  |  | sala assoss | 1 | 8 | 0 | 0 | 8
|  |  |  | annex 1 p1 | 1 | 10 | 0 | 0 | 10
[9 empty] | ED15B771 | 117 | 0
ED15B871 | Partida | m | Baixant PVC-U paret massissa,B,DN=125mm,fix.mec.brides | [6 empty] | 15 | 0
Baixant de tub de PVC-U de paret massissa, àrea d'aplicació B segons norma UNE-EN 1329-1, de DN 125 mm, incloses les peces especials i fixat mecànicament amb brides
|  |  |  | fecals | 1 | 10 | 0 | 0 | 10
[5 empty] | 1 | 5 | 0 | 0 | 5
[9 empty] | ED15B871 | 15 | 0
ED1V1121 | Partida | u | Vàlv.pressió desguàs,ABS,flux 7,5l/s,AI s/UNE-EN 12380,rosca. | [6 empty] | 1 | 0
Vàlvula equilibradora de pressió per a sistemes de desguàs, d'ABS, flux d'aire de 7,5 l/s, de designació AI segons norma UNE-EN 12380, roscada a l'adaptador fixat al tub
FD7F9575 | Partida | m | Tub PVC DN=350mm helic.,p/anar form.,unió massilla adhes.poliur. | [6 empty] | 4 | 0
Tub de PVC de 350 mm de diàmetre nominal de formació helicoïdal amb perfil rígid nervat exteriorment, per anar formigonat, unió elàstica amb massilla adhesiva de poliuretà i col·locat al fons de la rasa
|  |  |  | xarxa sanejament general | 1 | 2 | 0 | 0 | 2
|  |  |  | annex planta 1 | 1 | 2 | 0 | 0 | 2
[9 empty] | FD7F9575 | 4 | 0
ED351940 | Partida | u | Pericó pas form.pref.,120x120x105cm,g=10cm,+tapa,col. | [6 empty] | 6 | 0
Pericó de pas de formigó prefabricat, de 120x120x105 cm de mides interiors i 10 cm de gruix, per a evacuació d'aigües residuals, inclosa tapa de formigó prefabricat, col·locat
|  |  |  | pous sanejament | 1 | 6 | 0 | 0 | 6
[9 empty] | ED351940 | 6 | 0
FD7JK325 | Partida | m | Clavegueró tub PE 100,DN=355mm,PN=6bar,sèrie SDR 26,UNE-EN 13244 | [6 empty] | 135 | 0
Claveguera amb tub de polietilè d'alta densitat de designació PE 100, de 355 mm de diàmetre nominal, de 6 bar de pressió nominal, sèrie SDR 26, segons la norma UNE-EN 13244-2, soldat, amb grau de dificultat mitja i col·locat al fons de la rasa
|  |  |  | xarxa sanejament general | 1 | 100 | 0 | 0 | 100
|  |  |  | annex planta 1 | 1 | 25 | 0 | 0 | 25
|  |  |  | connexió carrer | 1 | 10 | 0 | 0 | 10
[9 empty] | FD7JK325 | 135 | 0
ED7FR512 | Partida | m | Clavegueró PVC-U paret massissa,sanejament s/pressió,DN=250mm,SN | [6 empty] | 125 | 0
Clavegueró amb tub de PVC-U de paret massissa per a sanejament sense pressió, de DN 250 mm i de SN 4 (4 kN/m2) de rigidesa anular, segons norma UNE-EN 1401-1, sobre llit de sorra de 15 cm de gruix i reblert amb sorra fins a 30 cm per sobre del tub
|  |  |  | pluvials | 1 | 125 | 0 | 0 | 125
[9 empty] | ED7FR512 | 125 | 0
120000022 | Partida | u | Pericó sifòn.,tapa regist.,paret g=15cm maó massís 29 | [6 empty] | 2 | 0
Pericó sifònic i tapa registrable, de 120x120x105 cm de mides interiors, amb paret de 15 cm de gruix de maó massís de 290x140x50 mm, arrebossada i lliscada per dins amb morter 1:2:10, sobre solera de formigó en massa de 10 cm i amb tapa prefabricada de formigó armat.
|  |  |  | xarxa fecals | 1 | 1 | 0 | 0 | 1
|  |  |  | xarxa pluvials | 1 | 1 | 0 | 0 | 1
[9 empty] | 120000022 | 2 | 0
[9 empty] | 12 | 1 | 0
13 | Capítulo |  | EQUIPAMENTS | [6 empty] | 1 | 0
EJ13B712 | Partida | u | Lavabo mural porcell.,senz.,ampl.53-75cm,blanc,preu alt,col.mura | [6 empty] | 2 | 0
Lavabo mural de porcellana esmaltada, senzill, d'amplària 53 a 75 cm, de color blanc i preu alt, col·locat sobre encimera de fusta de roure.
|  |  |  | planta baixa | 0 | 0 | 0 | 0 | 0
|  |  |  | banys | 1 | 2 | 0 | 0 | 2
[9 empty] | EJ13B712 | 2 | 0
EJ14BB12 | Partida | u | Inodor porcell.,horitz.,cist.,blanc,preu alt,col.mural | [6 empty] | 2 | 0
Inodor de porcellana esmaltada, de sortida horitzontal, amb seient i tapa, cisterna i mecanismes de descàrrega i alimentació incorporats, de color blanc, preu alt, col·locat amb fixacions murals i connectat a la xarxa d'evacuació. Roca meridian o similar.
EJ239121 | Partida | u | Aixeta electrci tempor. p/lavab.,munt.s/taule.,cromat,preu alt,1 | [6 empty] | 2 | 0
Aixeta elèctrica mescladora temporitzada per a lavabo, muntada superficialment sobre taulell o aparell sanitari, de llautó cromat, preu alt, amb entrada de 1/2"
EJ42U010 | Partida | u | Dosif.vert.,118x206x68 mm,capac.1,1kg,acer inox.,col.fix.mecàniq | [6 empty] | 2 | 0
Dosificador de sabó vertical, de dimensions 118x206x68 mm, capacitat d'1,1 kg, d'acer inoxidable amb acabat satinat en superfícies exposades, antivandàlic i amb visor de nivell de sabó i clau de seguretat , col·locat amb fixacions mecàniques
EJ43U005 | Partida | u | Dispens.paper rotlle p/eixugamans,290x310x190mm,col.fix.mecàniqu | [6 empty] | 2 | 0
Dispensador de paper en rotlle per a eixugamans, de dimensions 290 x 310 x 190 mm, col·locat amb fixacions mecàniques
EJ46U020 | Partida | u | Barra mural doble abatible p/bany adaptat,L=800mm,acer inox.,col | [6 empty] | 4 | 0
Barra mural doble abatible per a bany adaptat, de 800 mm de llargària i 35 mm de D, de tub d'acer inoxidable, col·locat amb fixacions mecàniques
EJ4ZU010 | Partida | u | Porta-rotlles | [6 empty] | 2 | 0
Porta-rotlles
EC1K1301 | Partida | m2 | Mirall de lluna incolora g=3mm,col.adherit tauler fusta | [6 empty] | 2 | 0
Mirall de lluna incolora de 3 mm de gruix, col·locat adherit sobre tauler de fusta
[9 empty] | 13 | 1 | 0
14 | Capítulo |  | AJUDES INSTAL·LACIONS | [6 empty] | 1 | 0
FDK262D7 | Partida | u | Pericó regist.form.pref.sense fons,50x50x50 cm,p/inst.serveis,s/ | [6 empty] | 10 | 0
Pericó de registre de formigó prefabricat sense fons de 50x50x50 cm, per a instal·lacions de serveis, col·locat sobre solera de formigó HM-20/B/40/I de 15 cm de gruix i reblert lateral amb terra de la mateixa excavació
|  |  |  | electriques | 1 | 10 | 0 | 0 | 10
[5 empty] | 0 | 0 | 0 | 0 | 0
[9 empty] | FDK262D7 | 10 | 0
FDK262B8 | Partida | u | Pericó regist.form.pref.sense fons,40x40x45 cm,p/inst.serveis,s/ | [6 empty] | 5 | 0
Pericó de registre de formigó prefabricat sense fons de 40x40x45 cm, per a instal·lacions de serveis, col·locat sobre llit de grava de 15 cm de gruix i reblert lateral amb terra de la mateixa excavació
|  |  |  | elèctriques | 1 | 5 | 0 | 0 | 5
[9 empty] | FDK262B8 | 5 | 0
FDK262M7 | Partida | u | Pericó regist.form.pref.sense fons,80x80x85 cm,p/inst.serveis,s/ | [6 empty] | 31 | 0
Pericó de registre de formigó prefabricat sense fons de 80x80x85 cm, per a instal·lacions de serveis, col·locat sobre solera de formigó HM-20/B/40/I de 15 cm de gruix i reblert lateral amb terra de la mateixa excavació
|  |  |  | elèctrica | 1 | 5 | 0 | 0 | 5
|  |  |  | aigua | 1 | 4 | 0 | 0 | 4
|  |  |  | telecos | 1 | 7 | 0 | 0 | 7
[5 empty] | 1 | 15 | 0 | 0 | 15
[9 empty] | FDK262M7 | 31 | 0
140001 | Partida | pa | Formació d'armari comptador aigua | [6 empty] | 1 | 0
Formació d'armari per allotjament comptador, amb obra ceràmica arrebossada, calibre 40 d'aigua segons CTE-HS4 punt 4.1 i normes de la CIA d'aigües de Terrassa ( 7.500mm AMPLE x 300mm alçada x 300 mm fondària) inclou portelles metàl·liques i pany de companyia. Totalment acabat.
140002 | Partida | pa | Formació d'armari comptador elèctric | [6 empty] | 1 | 0
Formació d'armari per a comptador elèctric, amb obra ceràmica cabat arrebossat, de dimensions 235 cm x 150cm x 40 cm de fondària, segons normativa vademecum d'Endesa. Totalment acabat. Inclou portelles metàl·liques i pany de companyia.
140003 | Partida | pa | Ajudes de paleteria a instal·lacions elèctriques | [6 empty] | 1 | 0
Ajudes de paleteria a instal·lacions elèctriques. Inclou tot tipus de regates, obertura i tapat, obertura de passos en forjats, cobertes o murs i divisions, collats....Partida a justificar.
140004 | Partida | pa | Ajudes de paleteria a instal·lacions de clima | [6 empty] | 1 | 0
Ajudes de paleteria a instal·lacions elèctriques. Inclou tot tipus de regates, obertura i tapat, obertura de passos en forjats, cobertes o murs i divisions, collats....Partida a justificar.
140005 | Partida | pa | Ajudes de paleteria a instal·lacions de telecos | [6 empty] | 1 | 0
Ajudes de paleteria a instal·lacions elèctriques. Inclou tot tipus de regates, obertura i tapat, obertura de passos en forjats, cobertes o murs i divisions, collats....Partida a justificar.
140006 | Partida | pa | Ajudes de paleteria a instal·lacions de ventilació | [6 empty] | 1 | 0
Ajudes de paleteria a instal·lacions elèctriques. Inclou tot tipus de regates, obertura i tapat, obertura de passos en forjats, cobertes o murs i divisions, collats....Partida a justificar.
140007 | Partida | pa | Ajudes de paleteria a instal·lacions d'aigua | [6 empty] | 1 | 0
Ajudes de paleteria a instal·lacions elèctriques. Inclou tot tipus de regates, obertura i tapat, obertura de passos en forjats, cobertes o murs i divisions, collats....Partida a justificar.
E635E424 | Partida | m2 | Façana+elements vert.,amb panell sandv.2 p.ac. prelacat+poliuret | [6 empty] | 26.19 | 0
Façana amb disposició dels elements vertical, amb panell sandvitx amb dues planxes d'acer prelacat i aïllament de poliuretà amb un gruix total de 40 mm, amb la cara exterior nervada i la cara interior llisa, color estàndard, diferent del blanc, gruix de les planxes (ext/int) 0,6/0,5 mm, junt longitudinal encadellat i sistema de fixació oculta, per a façanes, col·locat
|  |  |  | vallat instal·lacions | 1 | 8.1 | 0 | 1.8 | 14.58
[5 empty] | 1 | 6.45 | 0 | 1.8 | 11.61
[9 empty] | E635E424 | 26.19 | 0
[9 empty] | 14 | 1 | 0
15 | Capítulo |  | INSTAL·LACIONS PLANTA BAIXA | [6 empty] | 1 | 0
1.1.1.1 | Capítulo |  | FONTANERIA | [6 empty] | 1 | 0
1.1.1.1.1 | Capítulo |  | ESCOMESA | [6 empty] | 1 | 0
EJ51XX01 | Partida | u | Treballs a realitzar per part de la CIA d'aigua Taigua per insta | [6 empty] | 1 | 0
Treballs a realitzar per part de la CIA d'aigua Taigua per instal.lació d'un comptador de 30mm per el subministrament d'aigua (8m3/h)amb destinació Masia Els Bellots i els dos edificis annexes al carrer Terra 3 de Terrassa. Partida a justificar per la contractació de la Cia d'aigua. La Cia subministra el comptador.
EJ51XX02 | Partida | u | Subministrament i muntatge de la portella metàl.lica per el comp | [6 empty] | 1 | 0
Subministrament i muntatge de la portella metàl.lica per el comptador segons normativa de la Cia d'aigua i indicacions de projecte de 75cm d'ample i 30cm d'alçada, amb clau normalitzada d'aigua.
EN81XX03 | Partida | u | Vàlvula d'amortiguació del cop d'ariet model Genebre 3317 o equi | [6 empty] | 1 | 0
Vàlvula d'amortiguació del cop d'ariet model Genebre 3317 o equivalent, muntada superficialment
EN841271 | Partida | u | Vàlv.ret.disc+rosca,DN=1´´1/4,execució reforçada,cos llautó,disc | [6 empty] | 1 | 0
Vàlvula de retenció de disc amb rosca, diàmetre nominal 1´´1/4, execució reforçada, cos de llautó, disc d'acer inoxidable 1.4301 (AISI 304), seient de cautxú nitril (NBR), molla d'acer inoxidable 1.4301 (AISI 304), pressió màxima 18 bar, temperatura màxima 100 °C, roscada
EN31XX04 | Partida | u | Vàlvula decomptador manual amb rosca segons normativa de Cia d'a | [6 empty] | 2 | 0
Vàlvula decomptador manual amb rosca segons normativa de Cia d'aigua, de diàmetre nominal 1´´1/4, de 16 bar de PN i preu alt, muntada en armari.
EFB29455 | Partida | m | Tub PE 40,DN=63mm,PN=10bar,sèrie SDR 7,4,UNE-EN 12201-2,dific.mi | [6 empty] | 55 | 0
Tub de polietilè de designació PE 40, de 63 mm de diàmetre nominal, de 10 bar de pressió nominal, sèrie SDR 7,4, UNE-EN 12201-2, connectat a pressió, amb grau de dificultat mig, utilitzant accessoris de plàstic, i col·locat al fons de la rasa
|  |  |  | Des de comptador fins clau entrada Masia | 1 | 1 | 55 | 1 | 55
[9 empty] | EFB29455 | 55 | 0
EN3G4BB7 | Partida | u | Vàlvula bola,manual,p/roscar,2 vies,DN 65 (tub 2 1/2´´),PN=10bar | [6 empty] | 1 | 0
Vàlvula de bola de material plàstic, segons norma UNE-EN ISO 16135, manual, per a roscar, de 2 vies, DN 65 (per a tub de 2 1/2 ´´ ), de 10 bar de pressió nominal, cos i bola de PVC-U, portajunts roscat , tancament de tefló PTFE i junts d'estanqueïtat d'etilè propilè diè (EPDM), accionament per maneta, muntada superficialment
|  |  |  | Vàlvula de tall entrada Masia | 1 | 1 | 1 | 1 | 1
[9 empty] | EN3G4BB7 | 1 | 0
EEU6U001 | Partida | u | Manòmetre glicerina,0-10bar,esfera 63mm,rosca D=1/4'',roscat | [6 empty] | 1 | 0
Manòmetre de glicerina per a una pressió de 0 a 10 bar, d'esfera de 63 mm i rosca d'1/4' de D, col·locat roscat
[9 empty] | 1.1.1.1.1 | 1 | 0
1.1.1.1.2 | Capítulo |  | COL.LECTOR DISTRIBUCIÓ | [6 empty] | 1 | 0
EN3G4BB7 | Partida | u | Vàlvula bola,manual,p/roscar,2 vies,DN 65 (tub 2 1/2´´),PN=10bar | [6 empty] | 5 | 0
Vàlvula de bola de material plàstic, segons norma UNE-EN ISO 16135, manual, per a roscar, de 2 vies, DN 65 (per a tub de 2 1/2 ´´ ), de 10 bar de pressió nominal, cos i bola de PVC-U, portajunts roscat , tancament de tefló PTFE i junts d'estanqueïtat d'etilè propilè diè (EPDM), accionament per maneta, muntada superficialment
|  |  |  | Bypass filtre reductor | 1 | 1 | 1 | 1 | 1
|  |  |  | sortida reductor | 1 | 1 | 1 | 1 | 1
|  |  |  | edifici serveis | 1 | 1 | 1 | 1 | 1
|  |  |  | aigua freda Masia | 1 | 1 | 1 | 1 | 1
|  |  |  | Clau de tall Ed. Vestuaris | 1 | 1 | 1 | 1 | 1
[9 empty] | EN3G4BB7 | 5 | 0
EN3G49B7 | Partida | u | Vàlvula bola,manual,p/roscar,2 vies,DN 40 (tub 1 1/2´´),PN=10bar | [6 empty] | 3 | 0
Vàlvula de bola de material plàstic, segons norma UNE-EN ISO 16135, manual, per a roscar, de 2 vies, DN 40 (per a tub de 1 1/2 ´´ ), de 10 bar de pressió nominal, cos i bola de PVC-U, portajunts roscat , tancament de tefló PTFE i junts d'estanqueïtat d'etilè propilè diè (EPDM), accionament per maneta, muntada superficialment
|  |  |  | Entrada ACS Masia | 1 | 1 | 1 | 1 | 1
|  |  |  | Edifici Alberg | 1 | 1 | 1 | 1 | 1
|  |  |  | Clau de tall Ed. Alberg | 1 | 1 | 1 | 1 | 1
[9 empty] | EN3G49B7 | 3 | 0
EEU6U001 | Partida | u | Manòmetre glicerina,0-10bar,esfera 63mm,rosca D=1/4'',roscat | [6 empty] | 2 | 0
Manòmetre de glicerina per a una pressió de 0 a 10 bar, d'esfera de 63 mm i rosca d'1/4' de D, col·locat roscat
EEU2XX05 | Partida | u | Col·lector simple d'1´´1/2 de diàmetre per a distribució d'aigua | [6 empty] | 1 | 0
Col·lector simple d'1´´1/2 de diàmetre per a distribució d'aigua freda, col·locat i connectat
ENE1XX06 | Partida | u | Filtre anti legionel.la de 50 micro metres de pas de malla, mall | [6 empty] | 1 | 0
Filtre anti legionel.la de 50 micro metres de pas de malla, malla amb recobriment de plata per evitar la proliferació de bactèries, de 1´´ 1/2 de diàmetre nominal , marca Hidro Watter model FI-2014-08 Easy plata o equivalent amb un cabal nominal de 8m3/h i muntat superficialment.
ENE1XX07 | Partida | u | Regulador de pressió de cabal 5 m3/h de diàmetre 1' 1/2 marca H | [6 empty] | 1 | 0
Regulador de pressió de cabal 5 m3/h de diàmetre 1' 1/2 marca Hidro Watter model GC1120112 o similar, amb capacitat de 12 kg, instal.lat. Inclòs accessoris de muntatge.
EFB29455 | Partida | m | Tub PE 40,DN=63mm,PN=10bar,sèrie SDR 7,4,UNE-EN 12201-2,dific.mi | [6 empty] | 100 | 0
Tub de polietilè de designació PE 40, de 63 mm de diàmetre nominal, de 10 bar de pressió nominal, sèrie SDR 7,4, UNE-EN 12201-2, connectat a pressió, amb grau de dificultat mig, utilitzant accessoris de plàstic, i col·locat al fons de la rasa
|  |  |  | Des de Masia fins a Ed. Vestuaris | 100 | 1 | 1 | 1 | 100
[9 empty] | EFB29455 | 100 | 0
EFB27455 | Partida | m | Tub PE 40,DN=40mm,PN=10bar,sèrie SDR 7,4,UNE-EN 12201-2,dific.mi | [6 empty] | 90 | 0
Tub de polietilè de designació PE 40, de 40 mm de diàmetre nominal, de 10 bar de pressió nominal, sèrie SDR 7,4, UNE-EN 12201-2, connectat a pressió, amb grau de dificultat mig, utilitzant accessoris de plàstic, i col·locat al fons de la rasa
|  |  |  | Des de Masia fins Ed. Alberg | 90 | 1 | 1 | 1 | 90
[9 empty] | EFB27455 | 90 | 0
[9 empty] | 1.1.1.1.2 | 1 | 0
1.1.1.1.3 | Capítulo |  | CANONADES I AÏLLAMENTS | [6 empty] | 1 | 0
EFB44515 | Partida | m | Tub poliet.retic.D=16mm,g=2mm,barrera antioxig.,connect.pressió, | [6 empty] | 18 | 0
Tub de polietilè reticulat de 16 mm de diàmetre nominal exterior i 2 mm de gruix, amb barrera antioxigen , connectat a pressió i col·locat superficialment
|  |  |  | lavabo ACS | 8 | 2 | 1 | 1 | 16
|  |  |  | Tram entre dos lavabos ACS | 2 | 1 | 1 | 1 | 2
[9 empty] | EFB44515 | 18 | 0
EFB46515 | Partida | m | Tub poliet.retic.D=20mm,g=1.9mm,barrera antioxig.,connect.pressi | [6 empty] | 60 | 0
Tub de polietilè reticulat de 20 mm de diàmetre nominal exterior i 1.9 mm de gruix, amb barrera antioxigen , connectat a pressió i col·locat superficialment
|  |  |  | recirculació tram planta baixa (no bar) | 25 | 1 | 1 | 1 | 25
|  |  |  | Lavabo aigua freda | 15 | 2 | 1 | 1 | 30
|  |  |  | Tram entre lavabo aigua freda | 2 | 1 | 1 | 1 | 2
|  |  |  | tram ACS | 3 | 1 | 1 | 1 | 3
[9 empty] | EFB46515 | 60 | 0
EFB48715 | Partida | m | Tub poliet.retic.D=25mm,g=2.3mm,barrera antioxig.,connect.pressi | [6 empty] | 22 | 0
Tub de polietilè reticulat de 25 mm de diàmetre nominal exterior i 2.3 mm de gruix, amb barrera antioxigen , connectat a pressió i col·locat superficialment
|  |  |  | tram ACS | 19 | 1 | 1 | 1 | 19
|  |  |  | tram aigua freda | 3 | 1 | 1 | 1 | 3
[9 empty] | EFB48715 | 22 | 0
EFB4A951 | Partida | m | Tub poliet.retic.D=32mm,g=2.9mm,sèrie 5 segons UNE-EN ISO 15875- | [6 empty] | 19 | 0
Tub de polietilè reticulat de 32 mm de diàmetre nominal exterior i 2.9 mm de gruix, de la sèrie 5 segons UNE-EN ISO 15875-2, connectat a pressió i col·locat superficialment
|  |  |  | tram aigua freda PB (no bar) | 19 | 1 | 1 | 1 | 19
[9 empty] | EFB4A951 | 19 | 0
EFB4CB51 | Partida | m | Tub poliet.retic.D=40mm,g=3.7mm,sèrie 5 segons UNE-EN ISO 15875- | [6 empty] | 14 | 0
Tub de polietilè reticulat de 40 mm de diàmetre nominal exterior i 3.7 mm de gruix, de la sèrie 5 segons UNE-EN ISO 15875-2, connectat a pressió i col·locat superficialment
|  |  |  | tram acs | 7 | 1 | 1 | 1 | 7
|  |  |  | tram aigua freda | 7 | 1 | 1 | 1 | 7
[9 empty] | EFB4CB51 | 14 | 0
EFB4ED51 | Partida | m | Tub poliet.retic.D=50mm,g=4.6mm,sèrie 5 segons UNE-EN ISO 15875- | [6 empty] | 30 | 0
Tub de polietilè reticulat de 50 mm de diàmetre nominal exterior i 4.6 mm de gruix, de la sèrie 5 segons UNE-EN ISO 15875-2, connectat a pressió i col·locat superficialment
|  |  |  | tram ACS | 15 | 1 | 1 | 1 | 15
|  |  |  | tram aigua freda | 15 | 1 | 1 | 1 | 15
[9 empty] | EFB4ED51 | 30 | 0
EN35XX08 | Partida | u | Vàlvula de bola manual connectada a tub de polietilè reticulat, | [6 empty] | 4 | 0
Vàlvula de bola manual connectada a tub de polietilè reticulat, d'acer inoxidable, per a tub de 16 - 25 mm de diàmetre nominal del tub, col·locada encastada amb maneta de pom col.locat superficialment
EN319327 | Partida | u | Vàlvula bola manual rosca,2peces,pas tot.,bronze,DN=2´´,PN=10bar | [6 empty] | 1 | 0
Vàlvula de bola manual amb rosca, de dues peces amb pas total, de bronze, de diàmetre nominal 2´´, de 10 bar de PN i preu alt, muntada superficialment
|  |  |  | Tall general ACS després dipòsit | 1 | 1 | 1 | 1 | 1
[9 empty] | EN319327 | 1 | 0
ENC11020 | Partida | u | Valv.equilib.rosca.d20mm,Kvs=5,7,ametall,preajust cabal,preses p | [6 empty] | 1 | 0
Vàlvula d'equilibrat roscada de 20 mm de diàmetre nominal i Kvs=5,7, fabricada en ametall, amb preajust de cabal, preses de pressió, amb joc d'accessoris i sense dispositiu de buidat, instal·lada i ajustada
|  |  |  | Equilibrat retorn | 1 | 1 | 1 | 1 | 1
[9 empty] | ENC11020 | 1 | 0
EFQ33C6K | Partida | m | Aïllament tèrmic escum.elastom.,fluids (-50 i 105°C),D=18mm,g=32 | [6 empty] | 18 | 0
Aïllament tèrmic d'escuma elastomèrica per a canonades que transporten fluids a temperatura entre -50°C i 105°C, per a tub de diàmetre exterior 18 mm, de 32 mm de gruix, amb un factor de resistència a la difusió del vapor d'aigua >= 7000, col·locat superficialment amb grau de dificultat baix
EFQ33C7K | Partida | m | Aïllament tèrmic escum.elastom.,fluids (-50 i 105°C),D=22mm,g=32 | [6 empty] | 28 | 0
Aïllament tèrmic d'escuma elastomèrica per a canonades que transporten fluids a temperatura entre -50°C i 105°C, per a tub de diàmetre exterior 22 mm, de 32 mm de gruix, amb un factor de resistència a la difusió del vapor d'aigua >= 7000, col·locat superficialment amb grau de dificultat baix
EFQ33C9K | Partida | m | Aïllament tèrmic escum.elastom.,fluids (-50 i 105°C),D=28mm,g=32 | [6 empty] | 25 | 0
Aïllament tèrmic d'escuma elastomèrica per a canonades que transporten fluids a temperatura entre -50°C i 105°C, per a tub de diàmetre exterior 28 mm, de 32 mm de gruix, amb un factor de resistència a la difusió del vapor d'aigua >= 7000, col·locat superficialment amb grau de dificultat baix
EFQ33CBK | Partida | m | Aïllament tèrmic escum.elastom.,fluids (-50 i 105°C),D=35mm,g=32 | [6 empty] | 0 | 0
Aïllament tèrmic d'escuma elastomèrica per a canonades que transporten fluids a temperatura entre -50°C i 105°C, per a tub de diàmetre exterior 35 mm, de 32 mm de gruix, amb un factor de resistència a la difusió del vapor d'aigua >= 7000, col·locat superficialment amb grau de dificultat baix
EFQ33ECK | Partida | m | Aïllament tèrmic escum.elastom.,fluids (-50 i 105°C),D=42mm,g=40 | [6 empty] | 7 | 0
Aïllament tèrmic d'escuma elastomèrica per a canonades que transporten fluids a temperatura entre -50°C i 105°C, per a tub de diàmetre exterior 42 mm, de 40 mm de gruix, amb un factor de resistència a la difusió del vapor d'aigua >= 7000, col·locat superficialment amb grau de dificultat baix
EFQ33EEK | Partida | m | Aïllament tèrmic escum.elastom.,fluids (-50 i 105°C),D=54mm,g=40 | [6 empty] | 15 | 0
Aïllament tèrmic d'escuma elastomèrica per a canonades que transporten fluids a temperatura entre -50°C i 105°C, per a tub de diàmetre exterior 54 mm, de 40 mm de gruix, amb un factor de resistència a la difusió del vapor d'aigua >= 7000, col·locat superficialment amb grau de dificultat baix
EFQ3366K | Partida | m | Aïllament tèrmic escum.elastom.,fluids (-50 i 105°C),D=18mm,g=13 | [6 empty] | 0 | 0
Aïllament tèrmic d'escuma elastomèrica per a canonades que transporten fluids a temperatura entre -50°C i 105°C, per a tub de diàmetre exterior 18 mm, de 13 mm de gruix, amb un factor de resistència a la difusió del vapor d'aigua >= 7000, col·locat superficialment amb grau de dificultat baix
EFQ3367K | Partida | m | Aïllament tèrmic escum.elastom.,fluids (-50 i 105°C),D=22mm,g=13 | [6 empty] | 32 | 0
Aïllament tèrmic d'escuma elastomèrica per a canonades que transporten fluids a temperatura entre -50°C i 105°C, per a tub de diàmetre exterior 22 mm, de 13 mm de gruix, amb un factor de resistència a la difusió del vapor d'aigua >= 7000, col·locat superficialment amb grau de dificultat baix
EFQ3369K | Partida | m | Aïllament tèrmic escum.elastom.,fluids (-50 i 105°C),D=28mm,g=13 | [6 empty] | 3 | 0
Aïllament tèrmic d'escuma elastomèrica per a canonades que transporten fluids a temperatura entre -50°C i 105°C, per a tub de diàmetre exterior 28 mm, de 13 mm de gruix, amb un factor de resistència a la difusió del vapor d'aigua >= 7000, col·locat superficialment amb grau de dificultat baix
EFQ336BK | Partida | m | Aïllament tèrmic escum.elastom.,fluids (-50 i 105°C),D=35mm,g=13 | [6 empty] | 19 | 0
Aïllament tèrmic d'escuma elastomèrica per a canonades que transporten fluids a temperatura entre -50°C i 105°C, per a tub de diàmetre exterior 35 mm, de 13 mm de gruix, amb un factor de resistència a la difusió del vapor d'aigua >= 7000, col·locat superficialment amb grau de dificultat baix
EFQ336CK | Partida | m | Aïllament tèrmic escum.elastom.,fluids (-50 i 105°C),D=42mm,g=13 | [6 empty] | 7 | 0
Aïllament tèrmic d'escuma elastomèrica per a canonades que transporten fluids a temperatura entre -50°C i 105°C, per a tub de diàmetre exterior 42 mm, de 13 mm de gruix, amb un factor de resistència a la difusió del vapor d'aigua >= 7000, col·locat superficialment amb grau de dificultat baix
EFQ336EK | Partida | m | Aïllament tèrmic escum.elastom.,fluids (-50 i 105°C),D=54mm,g=13 | [6 empty] | 15 | 0
Aïllament tèrmic d'escuma elastomèrica per a canonades que transporten fluids a temperatura entre -50°C i 105°C, per a tub de diàmetre exterior 54 mm, de 13 mm de gruix, amb un factor de resistència a la difusió del vapor d'aigua >= 7000, col·locat superficialment amb grau de dificultat baix
[9 empty] | 1.1.1.1.3 | 1 | 0
[9 empty] | 1.1.1.1 | 1 | 0
1.1.1.2 | Capítulo |  | ELECTRCITAT | [6 empty] | 1 | 0
1.1.1.2.1 | Capítulo |  | ESCOMESA | [6 empty] | 1 | 0
EG51XX23 | Partida | u | Comptador trifàsic electrònic, per a mesurar energia activa i re | [6 empty] | 1 | 0
Comptador trifàsic electrònic, per a mesurar energia activa i reactiva, per a 400 V, per a trafos d'intensitat de 5 A i muntat superficialment
EG1PUA40 | Partida | u | CPM TMF10, 200-400 A (139-277 kW),400V,s/compt.,s/IGA,s/protect. | [6 empty] | 1 | 0
Conjunt de protecció i mesura del tipus TMF10 per a subministrament trifàsic individual superior a 15 kW, per a mesura indirecta, potència entre 139 i 277 kW, tensió de 400 V, format per conjunt de caixes modulars de doble aïllament de polièster reforçat amb fibra de vidre de mides totals 630x1260x171 mm, amb base de fusibles (sense incloure els fusibles), sense equip de comptage, amb IGA tetrapolar (4P) de 400 A regulable entre 200 i 400 A i poder de tall de 20 kA, sense protecció diferencial, col·locat superficialment
EG11CH62 | Partida | u | C.G.P.polièst.+fibra,400A,UNESA 9,BUC, IP-43, IK09,munt.superf. | [6 empty] | 1 | 0
Caixa general de protecció de polièster reforçat amb fibra de vidre , de 400 A, segons esquema Unesa número 9 , seccionable en càrrega (BUC) , inclosa base portafusibles trifàsica (sense fusibles), neutre seccionable, borns de connexió i grau de protecció IP-43, IK09, muntada superficialment
EG43F152 | Partida | u | Tallacircuit (I) gavineta 315A,base 3,munt.superf.+cargols | [6 empty] | 3 | 0
Tallacircuit unipolar, amb fusible de ganiveta de 315 A, amb base de grandària 3, muntat superficialment amb cargols
EG2AXX23 | Partida | m | Canal aïllant de PVC, amb 1 tapa per a distribució, de 60x 300 m | [6 empty] | 5 | 0
Canal aïllant de PVC, amb 1 tapa per a distribució, de 60x 300 mm, amb 1 compartiment, de color blanc, muntada sobre paraments
EG22TQ1K | Partida | m | Tub corbable corrugat PE,doble capa,DN=200mm,40J,450N,canal.sot. | [6 empty] | 480 | 0
Tub corbable corrugat de polietilè, de doble capa, llisa la interior i corrugada l'exterior, de 200 mm de diàmetre nominal, aïllant i no propagador de la flama, resistència a l'impacte de 40 J, resistència a compressió de 450 N, muntat com a canalització soterrada
EG3121G4 | Partida | m | Cable 0,6/1 kV RZ1-K (AS), 1x240mm2,col.tub | [6 empty] | 700 | 0
Cable amb conductor de coure de 0,6/1 kV de tensió assignada, amb designació RZ1-K (AS), unipolar, de secció 1 x 240 mm2, amb coberta del cable de poliolefines amb baixa emissió fums, col·locat en tub
EG380907 | Partida | m | Conductor Cu nu,1x35mm2,munt.p.terra | [6 empty] | 70 | 0
Conductor de coure nu, unipolar de secció 1x35 mm2, muntat en malla de connexió a terra
EGD1222E | Partida | u | Piqueta connex.terra acer,300µm,long.=1500mm,D=14.6mm,clav.terr. | [6 empty] | 7 | 0
Piqueta de connexió a terra d'acer, amb recobriment de coure 300 µm de gruix, de 1500 mm llargària de 14.6 mm de diàmetre, clavada a terra
EGDZ1102 | Partida | u | Punt connex.terra pont secc.platina coure,munt.caixa,col.superf. | [6 empty] | 1 | 0
Punt de connexió a terra amb pont seccionador de platina de coure, muntat en caixa estanca i col·locat superficialment
EG4RXX30 | Partida | u | Partida alçada a justificar del pagament a CIA dels drets d'esco | [6 empty] | 1 | 0
Partida alçada a justificar del pagament a CIA dels drets d'escomesa (varem), treballs i taxes per a una escomesa de 139kw. En aquesta partida es contemplen els possibles treballs necessaris per reforç o adequació de l'escomesa o reforma del centre de transformació i de la xarxa existent en servei.
[9 empty] | 1.1.1.2.1 | 1 | 0
1.1.1.2.2 | Capítulo |  | QUADRES | [6 empty] | 1 | 0
1.1.1.2.2.1 | Capítulo |  | QUADRE GENERAL | [6 empty] | 1 | 0
EG1PXX25 | Partida | u | Protecció diferencial per a QUADRE GENERAL de 200 a 400 A (139 a | [6 empty] | 1 | 0
Protecció diferencial per a QUADRE GENERAL de 200 a 400 A (139 a 277 kW), amb toroidal per linia de 4x240mm2+T de diàmetre, sortida superior o lateral, muntat en armari general, completament instal.lat i funcionant. Ha de tallar el interruptor general del quadre general.
EG48XX26 | Partida | u | Protector per a sobretensions transitòries i permanents, tetrapo | [6 empty] | 1 | 0
Protector per a sobretensions transitòries i permanents, tetrapolar (3P+N), de 40kA d'intensitat màxima transitòria, per a tall IGA 400A regulat a 200A, col·locat. Inclou les proteccions magnetotermiques per a la descarrega de sobretensions transitòries.
EG41XX27 | Partida | u | Interruptor automàtic magnetotèrmic de caixa emmotllada, de 400 | [6 empty] | 1 | 0
Interruptor automàtic magnetotèrmic de caixa emmotllada, de 400 A d'intensitat màxima, amb 4 pols i 3 o 4 relès, o 3 relès amb protecció parcial del neutre i bloc de relès electrònic regulable per a interruptors fins a 630 A, de 45 kA de poder de tall segons UNE-EN 60947-2, s'haurà de poder regular fins a 200A, ha de disposar de les bobines d'emisió per poder tallar segons diferencial i protector de sobretensions permanent i trasitòria, muntat en armari
EG415FJF | Partida | u | Interruptor auto.magnet.,I=32A,PIA corbaC,(4P),tall=10000A/15kA, | [6 empty] | 6 | 0
Interruptor automàtic magnetotèrmic de 32 A d'intensitat nominal, tipus PIA corba C, tetrapolar (4P), de 10000 A de poder de tall segons UNE-EN 60898 i de 15 kA de poder de tall segons UNE-EN 60947-2, de 4 mòduls DIN de 18 mm d'amplària, muntat en perfil DIN
EG415FJJ | Partida | u | Interruptor auto.magnet.,I=50A,PIA corbaC,(4P),tall=10000A/15kA, | [6 empty] | 2 | 0
Interruptor automàtic magnetotèrmic de 50 A d'intensitat nominal, tipus PIA corba C, tetrapolar (4P), de 10000 A de poder de tall segons UNE-EN 60898 i de 15 kA de poder de tall segons UNE-EN 60947-2, de 4 mòduls DIN de 18 mm d'amplària, muntat en perfil DIN
EG415EKK | Partida | u | Interruptor auto.magnet.,I=63A,PIA corbaC,(4P),tall=10000A/10kA, | [6 empty] | 2 | 0
Interruptor automàtic magnetotèrmic de 63 A d'intensitat nominal, tipus PIA corba C, tetrapolar (4P), de 10000 A de poder de tall segons UNE-EN 60898 i de 10 kA de poder de tall segons UNE-EN 60947-2, de 6 mòduls DIN de 18 mm d'amplària, muntat en perfil DIN
EG415D5C | Partida | u | Interruptor auto.magnet.,I=20A,PIA corbaC,bipol.(1P+N),tall=6000 | [6 empty] | 1 | 0
Interruptor automàtic magnetotèrmic de 20 A d'intensitat nominal, tipus PIA corba C, bipolar (1P+N), de 6000 A de poder de tall segons UNE-EN 60898 i de 10 kA de poder de tall segons UNE-EN 60947-2, de 2 mòduls DIN de 18 mm d'amplària, muntat en perfil DIN
EG1AXX28 | Partida | u | Armari metàl·lic per a quadres de comandament i protecció, amb l | [6 empty] | 1 | 0
Armari metàl·lic per a quadres de comandament i protecció, amb línia per a aparells de capçalera tipus caixa emmotllada de 400A i 250 moduls mes, totalment equipat, muntat. Inclou tot el petit material per el seu muntatge i porta transparent i pany. Espai de reserva necessari del 30%.
[9 empty] | 1.1.1.2.2.1 | 1 | 0
1.1.1.2.2.2 | Capítulo |  | QUADRE PB | [6 empty] | 1 | 0
EG1AU030 | Partida | u | Armari p/quadre distribució metàl·lic,5fileres,48passos de 9mm p | [6 empty] | 1 | 0
Armari metàl·lic, en xapa electrozincada, reforçat, per a quadre de distribució, en muntatge superficial, per a 5 fileres de fins a 48 passos de 9 mm per filera, amb cuba, xassís, suport de carrils, marc frontal amb targes perforades, sistema d'etiquetat, obturadors i col·lector terra/neutre, amb porta transparent, pany i clau, de dimensions 550x900x175 mm, col·locat
EG474D4E | Partida | u | Inter.càrreg.modular,100A,400V,(4P),sense indic.llum.fix.pres. | [6 empty] | 1 | 0
Interruptor en càrrega modular de 100 A d'intensitat nominal i 400V de tensió assignada d'aïllament (Ui), tetrapolar (4P), tall completament aparent amb indicador mecànic de senyalització de l' estat dels contactes, sense indicador lluminós, categoria d'ús AC-22A segons UNE-EN 60947-3, de 4 mòduls d'amplària (18mm p/ mòdul), fixat a pressió
EG42429H | Partida | u | Interruptor dif.cl.AC,gam.terc.,I=40A,(2P),0.03A,fix.inst.,2mòd. | [6 empty] | 13 | 0
Interruptor diferencial de la classe AC, gamma terciari, de 40 A d'intensitat nominal, bipolar (2P), de sensibilitat 0.03 A, de desconnexió fix instantani, amb botó de test incorporat i indicador mecànic de defecte, construït segons les especificacions de la norma UNE-EN 61008-1, de 2 mòduls DIN de 18 mm d'amplària, muntat en perfil DIN
EG426B9H | Partida | u | Interruptor dif.cl.A superimmun.,gam.terc.,I=40A,(2P),0.03A,fix. | [6 empty] | 4 | 0
Interruptor diferencial de la classe A superimmunitzat, gamma terciari, de 40 A d'intensitat nominal, bipolar (2P), de sensibilitat 0.03 A, de desconnexió fix selectiu, amb botó de test incorporat i indicador mecànic de defecte, construït segons les especificacions de la norma UNE-EN 61008-1, de 2 mòduls DIN de 18 mm d'amplària, muntat en perfil DIN
EG415D59 | Partida | u | Interruptor auto.magnet.,I=10A,PIA corbaC,bipol.(1P+N),tall=6000 | [6 empty] | 25 | 0
Interruptor automàtic magnetotèrmic de 10 A d'intensitat nominal, tipus PIA corba C, bipolar (1P+N), de 6000 A de poder de tall segons UNE-EN 60898 i de 10 kA de poder de tall segons UNE-EN 60947-2, de 2 mòduls DIN de 18 mm d'amplària, muntat en perfil DIN
EG415D5B | Partida | u | Interruptor auto.magnet.,I=16A,PIA corbaC,bipol.(1P+N),tall=6000 | [6 empty] | 15 | 0
Interruptor automàtic magnetotèrmic de 16 A d'intensitat nominal, tipus PIA corba C, bipolar (1P+N), de 6000 A de poder de tall segons UNE-EN 60898 i de 10 kA de poder de tall segons UNE-EN 60947-2, de 2 mòduls DIN de 18 mm d'amplària, muntat en perfil DIN
EG415D5C | Partida | u | Interruptor auto.magnet.,I=20A,PIA corbaC,bipol.(1P+N),tall=6000 | [6 empty] | 2 | 0
Interruptor automàtic magnetotèrmic de 20 A d'intensitat nominal, tipus PIA corba C, bipolar (1P+N), de 6000 A de poder de tall segons UNE-EN 60898 i de 10 kA de poder de tall segons UNE-EN 60947-2, de 2 mòduls DIN de 18 mm d'amplària, muntat en perfil DIN
EG415DJF | Partida | u | Interruptor auto.magnet.,I=32A,PIA corbaC,(4P),tall=6000A/10kA,4 | [6 empty] | 1 | 0
Interruptor automàtic magnetotèrmic de 32 A d'intensitat nominal, tipus PIA corba C, tetrapolar (4P), de 6000 A de poder de tall segons UNE-EN 60898 i de 10 kA de poder de tall segons UNE-EN 60947-2, de 4 mòduls DIN de 18 mm d'amplària, muntat en perfil DIN
EG4R4850 | Partida | u | Contactor, 230V,20A,2NA,circuit potència 230V,fix.pres. | [6 empty] | 5 | 0
Contactor de 230 V de tensió de control, 20 A d'intensitat nominal, bipolar (2P), 2NA, format per 1 mòdul DIN de 18 mm d'amplària, per a un circuit de potència de 230 V, categoria d'ús AC 1 segons UNE-EN 60947-4-1, fixat a pressió
[9 empty] | 1.1.1.2.2.2 | 1 | 0
1.1.1.2.2.4 | Capítulo |  | QUADRE ASSOCIACIÓ | [6 empty] | 1 | 0
EG1AU008 | Partida | u | Armari p/quadre distribució metàl·lic,2fileres,49passos de 9mm p | [6 empty] | 1 | 0
Armari metàl·lic, en xapa electrozincada, reforçat, per a quadre de distribució, en muntatge superficial, per a 2 fileres de fins a 48 passos de 9 mm per filera, amb cuba, xassís, suport de carrils, marc frontal amb targes perforades, sistema d'etiquetat, obturadors i col·lector terra/neutre, amb porta transparent, pany i clau, de dimensions 550x450x175 mm, col·locat
EG47274E | Partida | u | Inter.càrreg.modular,40A,400V,(2P),sense indic.llum.fix.pres. | [6 empty] | 1 | 0
Interruptor en càrrega modular de 40 A d'intensitat nominal i 400V de tensió assignada d'aïllament (Ui), bipolar (2P), tall completament aparent amb indicador mecànic de senyalització de l' estat dels contactes, sense indicador lluminós, categoria d'ús AC-22A segons UNE-EN 60947-3, de 2 mòduls d'amplària (18mm p/ mòdul), fixat a pressió
EG42429H | Partida | u | Interruptor dif.cl.AC,gam.terc.,I=40A,(2P),0.03A,fix.inst.,2mòd. | [6 empty] | 3 | 0
Interruptor diferencial de la classe AC, gamma terciari, de 40 A d'intensitat nominal, bipolar (2P), de sensibilitat 0.03 A, de desconnexió fix instantani, amb botó de test incorporat i indicador mecànic de defecte, construït segons les especificacions de la norma UNE-EN 61008-1, de 2 mòduls DIN de 18 mm d'amplària, muntat en perfil DIN
EG415D59 | Partida | u | Interruptor auto.magnet.,I=10A,PIA corbaC,bipol.(1P+N),tall=6000 | [6 empty] | 6 | 0
Interruptor automàtic magnetotèrmic de 10 A d'intensitat nominal, tipus PIA corba C, bipolar (1P+N), de 6000 A de poder de tall segons UNE-EN 60898 i de 10 kA de poder de tall segons UNE-EN 60947-2, de 2 mòduls DIN de 18 mm d'amplària, muntat en perfil DIN
EG415D5B | Partida | u | Interruptor auto.magnet.,I=16A,PIA corbaC,bipol.(1P+N),tall=6000 | [6 empty] | 1 | 0
Interruptor automàtic magnetotèrmic de 16 A d'intensitat nominal, tipus PIA corba C, bipolar (1P+N), de 6000 A de poder de tall segons UNE-EN 60898 i de 10 kA de poder de tall segons UNE-EN 60947-2, de 2 mòduls DIN de 18 mm d'amplària, muntat en perfil DIN
[9 empty] | 1.1.1.2.2.4 | 1 | 0
1.1.1.2.2.5 | Capítulo |  | QUADRE CLIMA | [6 empty] | 1 | 0
EG1AU020 | Partida | u | Armari p/quadre distribució metàl·lic,4fileres,48passos de 9mm p | [6 empty] | 1 | 0
Armari metàl·lic, en xapa electrozincada, reforçat, per a quadre de distribució, en muntatge superficial, per a 4 fileres de fins a 48 passos de 9 mm per filera, amb cuba, xassís, suport de carrils, marc frontal amb targes perforades, sistema d'etiquetat, obturadors i col·lector terra/neutre, amb porta transparent, pany i clau, de dimensions 550x750x175 mm, col·locat
EG42429H | Partida | u | Interruptor dif.cl.AC,gam.terc.,I=40A,(2P),0.03A,fix.inst.,2mòd. | [6 empty] | 1 | 0
Interruptor diferencial de la classe AC, gamma terciari, de 40 A d'intensitat nominal, bipolar (2P), de sensibilitat 0.03 A, de desconnexió fix instantani, amb botó de test incorporat i indicador mecànic de defecte, construït segons les especificacions de la norma UNE-EN 61008-1, de 2 mòduls DIN de 18 mm d'amplària, muntat en perfil DIN
EG42439H | Partida | u | Interruptor dif.cl.AC,gam.terc.,I=40A,(2P),0.3A,fix.inst.,2mòd.D | [6 empty] | 5 | 0
Interruptor diferencial de la classe AC, gamma terciari, de 40 A d'intensitat nominal, bipolar (2P), de sensibilitat 0.3 A, de desconnexió fix instantani, amb botó de test incorporat i indicador mecànic de defecte, construït segons les especificacions de la norma UNE-EN 61008-1, de 2 mòduls DIN de 18 mm d'amplària, muntat en perfil DIN
EG4243JH | Partida | u | Interruptor dif.cl.AC,gam.terc.,I=40A,(4P),0.3A,fix.inst.,4mòd.D | [6 empty] | 4 | 0
Interruptor diferencial de la classe AC, gamma terciari, de 40 A d'intensitat nominal, tetrapolar (4P), de sensibilitat 0.3 A, de desconnexió fix instantani, amb botó de test incorporat i indicador mecànic de defecte, construït segons les especificacions de la norma UNE-EN 61008-1, de 4 mòduls DIN de 18 mm d'amplària, muntat en perfil DIN
EG415FJF | Partida | u | Interruptor auto.magnet.,I=32A,PIA corbaC,(4P),tall=10000A/15kA, | [6 empty] | 3 | 0
Interruptor automàtic magnetotèrmic de 32 A d'intensitat nominal, tipus PIA corba C, tetrapolar (4P), de 10000 A de poder de tall segons UNE-EN 60898 i de 15 kA de poder de tall segons UNE-EN 60947-2, de 4 mòduls DIN de 18 mm d'amplària, muntat en perfil DIN
EG416FJB | Partida | u | Interruptor auto.magnet.,I=16A,PIA corbaD,(4P),tall=10000A/15kA, | [6 empty] | 1 | 0
Interruptor automàtic magnetotèrmic de 16 A d'intensitat nominal, tipus PIA corba D, tetrapolar (4P), de 10000 A de poder de tall segons UNE-EN 60898 i de 15 kA de poder de tall segons UNE-EN 60947-2, de 4 mòduls DIN de 18 mm d'amplària, muntat en perfil DIN
EG415D5B | Partida | u | Interruptor auto.magnet.,I=16A,PIA corbaC,bipol.(1P+N),tall=6000 | [6 empty] | 5 | 0
Interruptor automàtic magnetotèrmic de 16 A d'intensitat nominal, tipus PIA corba C, bipolar (1P+N), de 6000 A de poder de tall segons UNE-EN 60898 i de 10 kA de poder de tall segons UNE-EN 60947-2, de 2 mòduls DIN de 18 mm d'amplària, muntat en perfil DIN
EG416F9F | Partida | u | Interruptor auto.magnet.,I=32A,PIA corbaD,(2P),tall=10000A/15kA, | [6 empty] | 2 | 0
Interruptor automàtic magnetotèrmic de 32 A d'intensitat nominal, tipus PIA corba D, bipolar (2P), de 10000 A de poder de tall segons UNE-EN 60898 i de 15 kA de poder de tall segons UNE-EN 60947-2, de 2 mòduls DIN de 18 mm d'amplària, muntat en perfil DIN
EG53XX21 | Partida | u | Comptador electrònic trifàsic, amb toroidals, amb neutre, per a | [6 empty] | 1 | 0
Comptador electrònic trifàsic, amb toroidals, amb neutre, per a comptatge d'energia segons RITE, per a 400 V, i encastat a l'armari
[9 empty] | 1.1.1.2.2.5 | 1 | 0
1.1.1.2.2.3 | Capítulo |  | SAI | [6 empty] | 1 | 0
EG47274E | Partida | u | Inter.càrreg.modular,40A,400V,(2P),sense indic.llum.fix.pres. | [6 empty] | 1 | 0
Interruptor en càrrega modular de 40 A d'intensitat nominal i 400V de tensió assignada d'aïllament (Ui), bipolar (2P), tall completament aparent amb indicador mecànic de senyalització de l' estat dels contactes, sense indicador lluminós, categoria d'ús AC-22A segons UNE-EN 60947-3, de 2 mòduls d'amplària (18mm p/ mòdul), fixat a pressió
EG426CJH | Partida | u | Interruptor dif.cl.A superimmun.,gam.terc.,I=40A,(4P),0.3A,fix.s | [6 empty] | 2 | 0
Interruptor diferencial de la classe A superimmunitzat, gamma terciari, de 40 A d'intensitat nominal, tetrapolar (4P), de sensibilitat 0.3 A, de desconnexió fix selectiu, amb botó de test incorporat i indicador mecànic de defecte, construït segons les especificacions de la norma UNE-EN 61008-1, de 4 mòduls DIN de 18 mm d'amplària, muntat en perfil DIN
EG415FJF | Partida | u | Interruptor auto.magnet.,I=32A,PIA corbaC,(4P),tall=10000A/15kA, | [6 empty] | 2 | 0
Interruptor automàtic magnetotèrmic de 32 A d'intensitat nominal, tipus PIA corba C, tetrapolar (4P), de 10000 A de poder de tall segons UNE-EN 60898 i de 15 kA de poder de tall segons UNE-EN 60947-2, de 4 mòduls DIN de 18 mm d'amplària, muntat en perfil DIN
EG13X141 | Partida | u | Modificació del quadre general, quadre PB, P1 i restaurant per d | [6 empty] | 1 | 0
Modificació del quadre general, quadre PB, P1 i restaurant per disposar d'un doble embarrat
[9 empty] | 1.1.1.2.2.3 | 1 | 0
[9 empty] | 1.1.1.2.2 | 1 | 0
1.1.1.2.3 | Capítulo |  | CANALITZACIONS I CONDUCTORS | [6 empty] | 1 | 0
1.1.1.2.3.1 | Capítulo |  | EXTERIOR MASIA | [6 empty] | 1 | 0
EG22TH1K | Partida | m | Tub corbable corrugat PE,doble capa,DN=90mm,20J,450N,canal.sot. | [6 empty] | 710 | 0
Tub corbable corrugat de polietilè, de doble capa, llisa la interior i corrugada l'exterior, de 90 mm de diàmetre nominal, aïllant i no propagador de la flama, resistència a l'impacte de 20 J, resistència a compressió de 450 N, muntat com a canalització soterrada
|  |  |  | Edifici vestuari | 90 | 2 | 1 | 1 | 180
|  |  |  | Sortida arqueta masia | 15 | 10 | 1 | 1 | 150
|  |  |  | Edifici Alberg | 40 | 2 | 1 | 1 | 80
|  |  |  | Previsió carregadors | 100 | 3 | 1 | 1 | 300
[9 empty] | EG22TH1K | 710 | 0
EG312684 | Partida | m | Cable 0,6/1 kV RZ1-K (AS), 5x25mm2,col.tub | [6 empty] | 175 | 0
Cable amb conductor de coure de 0,6/1 kV de tensió assignada, amb designació RZ1-K (AS), pentapolar, de secció 5 x 25 mm2, amb coberta del cable de poliolefines amb baixa emissió fums, col·locat en tub
|  |  |  | Edifici vestuaris | 100 | 1 | 1 | 1 | 100
|  |  |  | Edifici Alberg | 60 | 1 | 1 | 1 | 60
|  |  |  | Quadre enllumenat exterior | 15 | 1 | 1 | 1 | 15
[9 empty] | EG312684 | 175 | 0
[9 empty] | 1.1.1.2.3.1 | 1 | 0
1.1.1.2.3.2 | Capítulo |  | INTERIOR MASIA | [6 empty] | 1 | 0
EG312676 | Partida | m | Cable 0,6/1 kV RZ1-K (AS), 5x16mm2,col.canal/safata | [6 empty] | 15 | 0
Cable amb conductor de coure de 0,6/1 kV de tensió assignada, amb designació RZ1-K (AS), pentapolar, de secció 5 x 16 mm2, amb coberta del cable de poliolefines amb baixa emissió fums, col·locat en canal o safata
|  |  |  | Subquadre PB | 15 | 1 | 1 | 1 | 15
[9 empty] | EG312676 | 15 | 0
EG312686 | Partida | m | Cable 0,6/1 kV RZ1-K (AS), 5x25mm2,col.canal/safata | [6 empty] | 85 | 0
Cable amb conductor de coure de 0,6/1 kV de tensió assignada, amb designació RZ1-K (AS), pentapolar, de secció 5 x 25 mm2, amb coberta del cable de poliolefines amb baixa emissió fums, col·locat en canal o safata
|  |  |  | Subquadre Restaurant | 45 | 1 | 1 | 1 | 45
|  |  |  | Subquadre climatització | 40 | 1 | 1 | 1 | 40
[9 empty] | EG312686 | 85 | 0
EG312356 | Partida | m | Cable 0,6/1 kV RZ1-K (AS), 3x6mm2,col.canal/safata | [6 empty] | 40 | 0
Cable amb conductor de coure de 0,6/1 kV de tensió assignada, amb designació RZ1-K (AS), tripolar, de secció 3 x 6 mm2, amb coberta del cable de poliolefines amb baixa emissió fums, col·locat en canal o safata
|  |  |  | Subquadre associació | 40 | 1 | 1 | 1 | 40
[9 empty] | EG312356 | 40 | 0
EG312656 | Partida | m | Cable 0,6/1 kV RZ1-K (AS), 5x6mm2,col.canal/safata | [6 empty] | 77 | 0
Cable amb conductor de coure de 0,6/1 kV de tensió assignada, amb designació RZ1-K (AS), pentapolar, de secció 5 x 6 mm2, amb coberta del cable de poliolefines amb baixa emissió fums, col·locat en canal o safata
|  |  |  | Subquadre Ascensor | 40 | 1 | 1 | 1 | 40
|  |  |  | sai pb | 10 | 1 | 1 | 1 | 10
|  |  |  | sai p1 | 10 | 1 | 1 | 1 | 10
|  |  |  | subquadre p2 | 17 | 1 | 1 | 1 | 17
[9 empty] | EG312656 | 77 | 0
EG312666 | Partida | m | Cable 0,6/1 kV RZ1-K (AS), 5x10mm2,col.canal/safata | [6 empty] | 15 | 0
Cable amb conductor de coure de 0,6/1 kV de tensió assignada, amb designació RZ1-K (AS), pentapolar, de secció 5 x 10 mm2, amb coberta del cable de poliolefines amb baixa emissió fums, col·locat en canal o safata
|  |  |  | Subquadre SAI | 15 | 1 | 1 | 1 | 15
[9 empty] | EG312666 | 15 | 0
EG312326 | Partida | m | Cable 0,6/1 kV RZ1-K (AS), 3x1.5mm2,col.canal/safata | [6 empty] | 180 | 0
Cable amb conductor de coure de 0,6/1 kV de tensió assignada, amb designació RZ1-K (AS), tripolar, de secció 3 x 1.5 mm2, amb coberta del cable de poliolefines amb baixa emissió fums, col·locat en canal o safata
|  |  |  | emergencies | 40 | 1 | 1 | 1 | 40
|  |  |  | emergencies | 40 | 1 | 1 | 1 | 40
|  |  |  | emerg conferencies | 50 | 1 | 1 | 1 | 50
|  |  |  | emerg formacio | 50 | 1 | 1 | 1 | 50
[9 empty] | EG312326 | 180 | 0
EG312336 | Partida | m | Cable 0,6/1 kV RZ1-K (AS), 3x2.5mm2,col.canal/safata | [6 empty] | 1090 | 0
Cable amb conductor de coure de 0,6/1 kV de tensió assignada, amb designació RZ1-K (AS), tripolar, de secció 3 x 2.5 mm2, amb coberta del cable de poliolefines amb baixa emissió fums, col·locat en canal o safata
|  |  |  | permanent asc | 40 | 1 | 1 | 1 | 40
|  |  |  | sereno | 40 | 1 | 1 | 1 | 40
|  |  |  | enll vestibuel | 40 | 1 | 1 | 1 | 40
|  |  |  | enll acollida | 40 | 1 | 1 | 1 | 40
|  |  |  | enll conferencies | 40 | 1 | 1 | 1 | 40
|  |  |  | enll formacio | 50 | 1 | 1 | 1 | 50
|  |  |  | enll conferencies | 50 | 1 | 1 | 1 | 50
|  |  |  | enll formacio | 50 | 1 | 1 | 1 | 50
|  |  |  | enll conferencies | 40 | 1 | 1 | 1 | 40
|  |  |  | enll formacio | 50 | 1 | 1 | 1 | 50
|  |  |  | endolls formacio | 50 | 1 | 1 | 1 | 50
|  |  |  | endolls formacio | 50 | 1 | 1 | 1 | 50
|  |  |  | endolls conferencies | 40 | 1 | 1 | 1 | 40
|  |  |  | endolls conferencies | 40 | 1 | 1 | 1 | 40
|  |  |  | clima formacio | 50 | 1 | 1 | 1 | 50
|  |  |  | clima conferencies | 40 | 1 | 1 | 1 | 40
|  |  |  | TV | 80 | 1 | 1 | 1 | 80
|  |  |  | porter | 40 | 1 | 1 | 1 | 40
|  |  |  | megafonia | 40 | 1 | 1 | 1 | 40
|  |  |  | porta automatica | 40 | 1 | 1 | 1 | 40
|  |  |  | endolls formacio | 50 | 1 | 1 | 1 | 50
|  |  |  | endolls formacio | 40 | 1 | 1 | 1 | 40
|  |  |  | endolls conferencies | 50 | 1 | 1 | 1 | 50
|  |  |  | endolls conferencies | 40 | 1 | 1 | 1 | 40
[9 empty] | EG312336 | 1090 | 0
EG32B124 | Partida | m | Cable H07Z-K (AS), 1x1.5mm2,col.tub | [6 empty] | 948 | 0
Cable amb conductor de coure 450/750 V de tensió assignada, amb designació H07Z-K (AS), unipolar, de secció 1 x 1.5 mm2, amb aïllament poliolefines, amb baixa emissió fums, col·locat en tub
|  |  |  | emergencies | 18 | 12 | 3 | 1 | 648
|  |  |  | polsador | 10 | 15 | 2 | 1 | 300
[9 empty] | EG32B124 | 948 | 0
EG32B134 | Partida | m | Cable H07Z-K (AS), 1x2.5mm2,col.tub | [6 empty] | 3640 | 0
Cable amb conductor de coure 450/750 V de tensió assignada, amb designació H07Z-K (AS), unipolar, de secció 1 x 2.5 mm2, amb aïllament poliolefines, amb baixa emissió fums, col·locat en tub
|  |  |  | punt de treball | 13 | 10 | 3 | 2 | 780
|  |  |  | projector | 4 | 15 | 3 | 1 | 180
|  |  |  | endolls | 6 | 15 | 3 | 1 | 270
|  |  |  | unitats clima | 6 | 15 | 3 | 1 | 270
|  |  |  | extractor | 2 | 10 | 3 | 1 | 60
|  |  |  | lluminaria i varis | 80 | 7 | 3 | 1 | 1680
|  |  |  | varis previsió | 400 | 1 | 1 | 1 | 400
[9 empty] | EG32B134 | 3640 | 0
EG32B144 | Partida | m | Cable H07Z-K (AS), 1x4mm2,col.tub | [6 empty] | 60 | 0
Cable amb conductor de coure 450/750 V de tensió assignada, amb designació H07Z-K (AS), unipolar, de secció 1 x 4 mm2, amb aïllament poliolefines, amb baixa emissió fums, col·locat en tub
|  |  |  | eixugamans | 2 | 10 | 3 | 1 | 60
[9 empty] | EG32B144 | 60 | 0
EG2BXX27 | Partida | m | Canal metàl·lica de planxa d'acer ranurada, de 100x300 mm, munta | [6 empty] | 130 | 0
Canal metàl·lica de planxa d'acer ranurada, de 100x300 mm, muntada superficialment amb suports a sostre o paret i amb separador inclòs. Inclou suport i la tapa en zones fora del cel ras.
|  |  |  | tram PB | 100 | 1 | 1 | 1 | 100
|  |  |  | tram cuina | 30 | 1 | 1 | 1 | 30
[9 empty] | EG2BXX27 | 130 | 0
EG151512 | Partida | u | Caixa deriv.plàstic,100x100mm,prot.IP-40,munt.superf. | [6 empty] | 60 | 0
Caixa de derivació quadrada de plàstic, de 100x100 mm, amb grau de protecció IP-40, muntada superficialment
EG161722 | Partida | u | Caixa deriv.plàstic,160x200mm,prot.IP-54,munt.superf. | [6 empty] | 6 | 0
Caixa de derivació rectangular de plàstic, de 160x200 mm, amb grau de protecció IP-54, muntada superficialment
EG21271J | Partida | m | Tub rígid PVC,DN=20mm,impacte=2J,resist.compress.=1250N,unió end | [6 empty] | 1 | 0
Tub rígid de PVC, de 20 mm de diàmetre nominal, aïllant i no propagador de la flama, amb una resistència a l'impacte de 2 J, resistència a compressió de 1250 N i una rigidesa dielèctrica de 2000 V, amb unió endollada i muntat superficialment
EG23E715 | Partida | m | Tub rígid acer galv.,DN=20mm,impacte=20J,resist.compress.=4000N, | [6 empty] | 30 | 0
Tub rígid d'acer galvanitzat, de 20 mm de diàmetre nominal, resistència a l'impacte de 20 J, resistència a compressió de 4000 N, amb unió endollada i muntat superficialment
EG225715 | Partida | m | Tub flexible corrugat PVC folrat,DN=20mm,2J,320N,2000V,sob/sostr | [6 empty] | 1336 | 0
Tub flexible corrugat de PVC folrat exteriorment, de 20 mm de diàmetre nominal, aïllant i no propagador de la flama, resistència a l'impacte de 2 J, resistència a compressió de 320 N i una rigidesa dielèctrica de 2000 V, muntat sobre sostremort
|  |  |  | lloc de treballs | 13 | 10 | 1 | 1 | 130
|  |  |  | projector | 4 | 15 | 1 | 1 | 60
|  |  |  | eixugamans | 2 | 10 | 1 | 1 | 20
|  |  |  | endolls | 6 | 15 | 1 | 1 | 90
|  |  |  | polsador | 10 | 15 | 1 | 1 | 150
|  |  |  | emergencia | 18 | 12 | 1 | 1 | 216
|  |  |  | clima | 6 | 15 | 1 | 1 | 90
|  |  |  | lluminaries i varis | 80 | 7 | 1 | 1 | 560
|  |  |  | extractor | 2 | 10 | 1 | 1 | 20
[9 empty] | EG225715 | 1336 | 0
EG380902 | Partida | m | Conductor Cu nu,1x35mm2,munt.superf. | [6 empty] | 130 | 0
Conductor de coure nu, unipolar de secció 1x35 mm2, muntat superficialment
[9 empty] | 1.1.1.2.3.2 | 1 | 0
1.1.1.2.3.3 | Capítulo |  | QUADRE CLIMA | [6 empty] | 1 | 0
EG312656 | Partida | m | Cable 0,6/1 kV RZ1-K (AS), 5x6mm2,col.canal/safata | [6 empty] | 80 | 0
Cable amb conductor de coure de 0,6/1 kV de tensió assignada, amb designació RZ1-K (AS), pentapolar, de secció 5 x 6 mm2, amb coberta del cable de poliolefines amb baixa emissió fums, col·locat en canal o safata
EG312356 | Partida | m | Cable 0,6/1 kV RZ1-K (AS), 3x6mm2,col.canal/safata | [6 empty] | 40 | 0
Cable amb conductor de coure de 0,6/1 kV de tensió assignada, amb designació RZ1-K (AS), tripolar, de secció 3 x 6 mm2, amb coberta del cable de poliolefines amb baixa emissió fums, col·locat en canal o safata
EG312336 | Partida | m | Cable 0,6/1 kV RZ1-K (AS), 3x2.5mm2,col.canal/safata | [6 empty] | 40 | 0
Cable amb conductor de coure de 0,6/1 kV de tensió assignada, amb designació RZ1-K (AS), tripolar, de secció 3 x 2.5 mm2, amb coberta del cable de poliolefines amb baixa emissió fums, col·locat en canal o safata
EG2BXX27 | Partida | m | Canal metàl·lica de planxa d'acer ranurada, de 100x300 mm, munta | [6 empty] | 30 | 0
Canal metàl·lica de planxa d'acer ranurada, de 100x300 mm, muntada superficialment amb suports a sostre o paret i amb separador inclòs. Inclou suport i la tapa en zones fora del cel ras.
EG380902 | Partida | m | Conductor Cu nu,1x35mm2,munt.superf. | [6 empty] | 30 | 0
Conductor de coure nu, unipolar de secció 1x35 mm2, muntat superficialment
[9 empty] | 1.1.1.2.3.3 | 1 | 0
[9 empty] | 1.1.1.2.3 | 1 | 0
1.1.1.2.4 | Capítulo |  | MECANISMES | [6 empty] | 1 | 0
EG61XX33 | Partida | u | Caixa mec.central.,plàstic,2 columnes,p/4mecanismes modulars,mun | [6 empty] | 4 | 0
Caixa de mecanismes per a centralització de funcions en lloc de treball, de material plàstic, de 2 columnes, amb capacitat per a 4 mecanismes modulars, muntat encastat. Inclou placa endolls i elements informatics i marc de la caixa
EG61XX34 | Partida | u | Caixa mec.central.,plàstic,3 columnes,p/6mecanismes modulars,mun | [6 empty] | 11 | 0
Caixa de mecanismes per a centralització de funcions en lloc de treball, de material plàstic, de 3 columnes, amb capacitat per a 6 mecanismes modulars, muntat encastat. Inclou placa endolls i elements informatics i marc de la caixa
EG61XX35 | Partida | u | Caixa mec.central.,plàstic,4 columnes,p/8mecanismes modulars,mun | [6 empty] | 1 | 0
Caixa de mecanismes per a centralització de funcions en lloc de treball, de material plàstic, de 4 columnes, amb capacitat per a 8 mecanismes modulars, muntat encastat. Inclou placa endolls i elements informatics i marc de la caixa
EG61XX29 | Partida | u | Caixa de mecanismes decoratica, per a sis elements, preu alt, pe | [6 empty] | 1 | 0
Caixa de mecanismes decoratica, per a sis elements, preu alt, per a muntatge sobre taula. Inclou placa endolls i elements informatics i marc de la caixa
EG63XX30 | Partida | u | Presa de corrent de tipus modular de 2 mòduls estrets, bipolar a | [6 empty] | 30 | 0
Presa de corrent de tipus modular de 2 mòduls estrets, bipolar amb presa de terra lateral (2P+T), 16 A 250 V, color blanc, preu alt, muntada sobre caixa o bastidor de punt de treball
EG63815K | Partida | u | Presa corrent,tipus mod.2mòd.estrets(2P+T),16A/250V,a/tapa verme | [6 empty] | 26 | 0
Presa de corrent de tipus modular de 2 mòduls estrets, bipolar amb presa de terra lateral (2P+T), 16 A 250 V, amb tapa vermella, preu alt, muntada sobre caixa o bastidor
EG63115B | Partida | u | Presa corrent,tipus univ.(2P+T),16A/250V,a/tapa+marc,preu alt,en | [6 empty] | 6 | 0
Presa de corrent de tipus universal, bipolar amb presa de terra lateral (2P+T), 16 A 250 V, amb tapa i marc, preu alt, encastada
EG641173 | Partida | u | Pols. tipus univ.,10A/250V,1NA,a/tecla,preu alt,encastat | [6 empty] | 10 | 0
Polsador de tipus universal, 10 A 250 V, amb 1 contacte NA, amb tecla, preu alt, encastat
[9 empty] | 1.1.1.2.4 | 1 | 0
1.1.1.2.5 | Capítulo |  | ENLLUMENAT | [6 empty] | 1 | 0
EG73XX31 | Partida | u | Detector de presencia de sostre LUXOMAT PD4-M-1C-FT, de B.E.G. B | [6 empty] | 2 | 0
Suministre y col.locació de detector de presencia de sostre LUXOMAT PD4-M-1C-FT, de B.E.G. Brück Electronic GmbH o equivalent, especial per a grans superficies amb angle de detecció de 360º. Un canal amb sortida relé de 10A per a tot tipus de carregas incl. LED, Abast máx. transversal 24 m. IP20. Clase II. Temporizació d´apagat 1 min a 30 min. Ajust valor crepuscular 10-2000 Lux. Incorpora entrada per a pulsador i detector esclau. Versió fals sostre i superficie. Temperatura de funcionamient -25ºC fins a +50ºC. Programable vía potenciòmetres o comandament a distancia (opcional). Instal.lat i funcionant.
EG73XX32 | Partida | u | Detector de presencia de sostre LUXOMAT PD4-M-2C-FT, de B.E.G. B | [6 empty] | 1 | 0
Suministre y col.locació de detector de presencia de sostre LUXOMAT PD4-M-2C-FT, de B.E.G. Brück Electronic GmbH o equivalent, especial per a grans superficies amb angle de detecció de 360º. Un canal amb sortida relé de 10A per a tot tipus de carregas incl. LED i un canal amb sortida relé de 3A lliure de potencial per a conectar equips HVAC Abast máx. transversal 24 m. IP20. Clase II. Temporizació d´apagat 1 min a 30 min. Ajust valor crepuscular 10-2000 Lux. Incorpora entrada per a pulsador i detector esclau. Versió fals sostre i superficie. Temperatura de funcionamient -25ºC fins a +50ºC. Programable vía potenciòmetres o comandament a distancia (opcional). Instal.lat i funcionant.
EG73XX33 | Partida | u | Detector esclau de sostre LUXOMAT PD4-S-FT, de B.E.G. Brück Elec | [6 empty] | 2 | 0
Suministre y col.locació de detector esclau de sostre LUXOMAT PD4-S-FT, de B.E.G. Brück Electronic GmbH o equivalent, especial per a grans superficies amb angle de detecció de 360º. Abast máx. transversal 24 m. IP20. Clase II Versió fals sostre i superficie. Temperatura de funcionamient -25ºC fins a +50ºC. Obligatori combinar amb un detector master. Instal.lat i funcionant.
EG73XX35 | Partida | u | Detector de presencia de sostre LUXOMAT PD2N-M-1C-LED-FT, de B.E | [6 empty] | 1 | 0
Suministre y col.locació de detector de presencia de sostre LUXOMAT PD2N-M-1C-LED-FT, de B.E.G. Brück Electronic GmbH o equivalent, amb anell integrat amb angle de detecció de 360º. Un canal amb sortida relé de 10A per a tot tipus de carregas incl. Abast máx. transversal 10 m. IP20. Clase II. Temporizació d´apagat 1 seg a 18h. Ajust valor crepuscular 10-2000 Lux. Incorpora entrada per a pulsador i detector esclau. Anell embellidor amb 6 LEDs de 0,25W. Temperatura de funcionamient -25ºC fins a +50ºC. Programable vía potenciòmetres o comandament a distancia (opcional). Instal.lat i funcionant.
EG73XX37 | Partida | u | Detector de moviment de sostre LUXOMAT PD3N-1C, de B.E.G. | [6 empty] | 2 | 0
Suministre y col.locació de detector de moviment de sostre amb un canal LUXOMAT PD3N-1C, de B.E.G. Brück Electronic GmbH o equivalent, amb angle de detecció de 360º. Un canal amb sortida relé de 10A per a tot tipus de carregas incl. LED Abast máx. transversal 10 m. IP20. Clase II. Temporizació d´apagat 1 min a 30 min o impuls Ajust valor crepuscular 10-2000 Lux. Versió fals sostre i superficie. Temperatura de funcionamient -25ºC fins a +50ºC. Programable vía potenciòmetres o comandament a distancia (opcional). Instal.lat i funcionant
EG73XX38 | Partida | u | Detector de presencia de sostre LUXOMAT PD4-M-DALI/DSI-FT, de B. | [6 empty] | 2 | 0
Subministrament y col.locació de detector de presencia de sostre LUXOMAT PD4-M-DALI/DSI-FT, de B.E.G. Brück Electronic GmbH o equivalent, especial per a grans superficies amb angle de detecció de 360º. Un canal amb sortida DAL/DSI, Abast máx. transversal 24 m. IP20. Clase II. Temporizació d´apagat 1 min a 30 min. Ajust valor crepuscular 10-2000 Lux. Incorpora entrada per a pulsador i detector esclau. Versió fals sostre i superficie. Temperatura de funcionamient -25ºC fins a +50ºC. Programable vía potenciòmetres o comandament a distancia (opcional). Instal.lat i funcionant.
EP43XX40 | Partida | u | Cable de control enllumenat regulable dos pols tipus KNX homolog | [6 empty] | 170 | 0
Cable de control enllumenat regulable dos pols tipus KNX homologat, col·locat
EG225715 | Partida | m | Tub flexible corrugat PVC folrat,DN=20mm,2J,320N,2000V,sob/sostr | [6 empty] | 170 | 0
Tub flexible corrugat de PVC folrat exteriorment, de 20 mm de diàmetre nominal, aïllant i no propagador de la flama, resistència a l'impacte de 2 J, resistència a compressió de 320 N i una rigidesa dielèctrica de 2000 V, muntat sobre sostremort
EH61RC9A | Partida | u | Llum emerg.led,no permanent,IP4X,classe II,240-270lúmens,auton< | [6 empty] | 18 | 0
Llum d'emergència amb làmpada led, amb una vida útil de 100000 h, no permanent i no estanca amb grau de protecció IP4X, aïllament classe II, amb un flux aproximat de 240 a 270 lúmens, 1 h d'autonomia, de forma rectangular amb difusor i cos de policarbonat, preu alt, col·locat encastat
EH22X131 | Partida | u | Llumenera tipus downligth led , color blanc, 20.5W, amb temperat | [6 empty] | 2 | 0
Llumenera tipus downligth led , color blanc, 20.5W, amb temperatura de color de 4000, 2.400 lm i un grau de rendiment de color Ra=85, UGR<22 de forma rodona i muntada encastada al sostre. Model NORMALIT HAT Ref. EH24B o equivalent.
EH22X132 | Partida | u | Llumenera tipus estanca 38W, 3.500 lm de flux lluminós, temperat | [6 empty] | 1 | 0
Llumenera tipus estanca 38W, 3.500 lm de flux lluminós, temperatura de color 4000K, protecció IP44, no regulable, Model AVANT LED LEDPROOF ECCO Ref. LPE120038W 4000 o equivalent muntada superficialment.
EH41X190 | Partida | m | Hi-trac 13824 | [6 empty] | 5 | 0
Hi-trac lluminaria de llum indirecte blanc (RAL9002) led de 12w i 1380 lumens, color 3000K blanc càlid, commutable, model ERCO 13824 o equivalent, per a muntar superficialment, col·locat
EH22X195 | Partida | u | Downlight 86582 | [6 empty] | 2 | 0
Llumenera decorativa encastar tipus downlight led, de 19 W de potència de la llumenera, 1860 lm de flux lluminós, amb reixa de lames negre, color 3000K blanc càlid, sistema de lents wide flood, model ERCO compar 86582 o equivalent, encastada
EH4LX192 | Partida | u | Banyador de paret 86733 | [6 empty] | 3 | 0
Llumenera decorativa encastar tipus banyador de paret amb lent, led, de 12 W de potència de la llumenera, 1260 lm de flux lluminós, amb reixa de lames negre, color 3000K blanc càlid, commutable, model ERCO compar 86733 o equivalent, encastada
EH22X196 | Partida | u | Downlight 86579 | [6 empty] | 6 | 0
Llumenera decorativa encastar tipus downlight led, de 19 W de potència de la llumenera, 1860 lm de flux lluminós, amb reixa de lames negre, color 3000K blanc càlid, sistema de lents extra wide flood, model ERCO compar 86579 o equivalent, encastada
EH22X200 | Partida | u | Downlight 52230 | [6 empty] | 8 | 0
Llumenera decorativa encastar tipus downlight led, de 19 W de potència de la llumenera, 1860 lm de flux lluminós, amb reixa de lames negre, color 3000K blanc càlid, sistema de lents wide flood, amb sistema casambi bluetooth, model ERCO compar 52230 o equivalent, encastada
EH22X201 | Partida | u | Banyador de paret 52262 | [6 empty] | 12 | 0
Llumenera decorativa encastar tipus banyador de paret led, de 12 W de potència de la llumenera, 1260 lm de flux lluminós, amb reixa de lames negre, color 3000K blanc càlid, sistema de lents wide flood, amb sistema casambi bluetooth, model ERCO compar 52262 o equivalent, encastada
EH22X202 | Partida | u | Downlight 52228 | [6 empty] | 25 | 0
Llumenera decorativa encastar tipus downlight led, de 19 W de potència de la llumenera, 1860 lm de flux lluminós, amb reixa de lames negre, color 3000K blanc càlid, sistema de lents extra wide flood, amb sistema casambi bluetooth, model ERCO compar 52228 o equivalent, encastada
EH4X207 | Partida | m | Projector banyador 70463 | [6 empty] | 5 | 0
Projector banyador blanc, led de 10w i 930 lumens, color 3000K blanc càlid, lent extra wide flood model ERCO 70463 o equivalent, amb font d'alimentació, muntat a carril
EH41X208 | Partida | m | Lluminària ascensor | [6 empty] | 1 | 0
Aplic banyador de paret per a llum d'ascensor, model LAMP AMBIENT LED o equivalent, per a muntar superficialment, col·locat
EH41X209 | Partida | m | Lluminària d'escala aplic led | [6 empty] | 2 | 0
Aplic banyador de paret per a llum d'escala, model LAMP AMBIENT LED 40w o equivalent, per a muntar superficialment, col·locat
EH41X210 | Partida | m | Peces i accessoris necessaris ERCO o equivalent, col·locat. Form | [6 empty] | 1 | 0
Peces i accessoris necessaris ERCO o equivalent, col·locat. Format per: - 7ud Peça per suspenció perfil Hi-trac Ref 13490 - 7ud Suspensió cable metàl.lic Ref. 12557 - 2ud Tapa final Ref.13885 - 5ud Alimentació elèctrica Ref. 12553 - 2ud Cable esperal Ref. 12693 - 2ud Suspensió amb cable metàl.lic - 5ud Alimentació elèctrica Ref.12552 - 4ud Acoplament Ref.79315
[9 empty] | 1.1.1.2.5 | 1 | 0
[9 empty] | 1.1.1.2 | 1 | 0
1.1.1.3 | Capítulo |  | CLIMATITZACIÓ | [6 empty] | 1 | 0
1.1.1.3.1 | Capítulo |  | UNITATS EXTERIORS | [6 empty] | 1 | 0
EED5XX32 | Partida | u | Unitat exterior tipus bomba de calor per a sistemes de cabal var | [6 empty] | 1 | 0
Unitat exterior tipus bomba de calor per a sistemes de cabal variable de refrigerant, d'accionament elèctric, condensació per aire, per a sistema d'instal·lació de 3 tubs, amb recuperació de calor, possibilitat de funcionament amb calefacció contínua, potència frigorífica de 39,2 kW i potència calorífica de 44,1kw, model LG ARUM140LTE5 o equivalent, elevada eficiència estacional determinada segons la norma UNE-EN 14825, alimentació elèctrica trifàsica de 400 V, motors DC Inverter, col.locada. Inclou posta en marxa del servei tècnic del fabricant. Inclou la part proporcional de neteja dels circuits amb nitrogen i la prova de pressió dels circuits frigorífics segons normativa vigent.
EEDAXX33 | Partida | u | Placa de comunicació PI-485 per unitat exterior 1x1 multi invert | [6 empty] | 1 | 0
Placa de comunicació PI-485 per unitat exterior 1x1 multi inverter i Therma V de LG o equivalent model PMNFP14A1, col.locada
EEZGXX15 | Partida | kg | Càrrega gas R-407c/R-410a | [6 empty] | 16 | 0
Càrrega de circuit refrigerant de gas refrigerant tipus R-407c o R-410a. S'inclou treballs de neteja de les canonades amb gas nitrògen. S'inclou la prova de pressió segons normativa vigent.
EG2AXX23 | Partida | m | Canal aïllant de PVC, amb 1 tapa per a distribució, de 60x 300 m | [6 empty] | 15 | 0
Canal aïllant de PVC, amb 1 tapa per a distribució, de 60x 300 mm, amb 1 compartiment, de color blanc, muntada sobre paraments
[9 empty] | 1.1.1.3.1 | 1 | 0
1.1.1.3.2 | Capítulo |  | UNITATS INTERIORS | [6 empty] | 1 | 0
EEDDXX40 | Partida | u | Unitat interior de sostre de tipus cassette ARNU24GTPC4 | [6 empty] | 4 | 0
Unitat interior de sostre de tipus cassette amb ventilador centrífug per a sistemes de cabal variable de refrigerant, amb 4 vies de sortida d'aire, de 8kW de potència tèrmica i 7.1kw de potència frigorífica, model LG ARNU24GTPC4 o equivalentamb alimentació monofàsica de 230 V, per a instal·lacions amb fluid frigorífic R410 A, col.locada. Inclou panell frontal 90x90 a vies ENCXLEU o equivalent. Totalment instal.lat i connectat a sistema de canonades frigorifiques i electrèctiques i de senyal. Amb bomba de condensats inclosa.
EEDEXX42 | Partida | u | Unitat interior per a conductes ARNU12GM1A4 | [6 empty] | 1 | 0
Unitat interior per a conductes d'equips de cabal variable de refrigerant, de 4 kW de potència tèrmica I 3.6KW de potència frigorífica, amb alimentació monofàsica de 230 V, de pressió estàndard, R410 A, model LG ARNU12GM1A4, col.locada. Totalment instal.lat i connectat a sistema de canonades frigorifiques i electrèctiques i de senyal.
EED9XX43 | Partida | u | Junta de derivació LG ARBLN01621 o equivalent per a sistema Mult | [6 empty] | 2 | 0
Junta de derivació LG ARBLN01621 o equivalent per a sistema Multi V bomba de calor, col·locat.
EED9XX45 | Partida | u | Caixa de recuperació de calor per a bombes de calor amb recupera | [6 empty] | 1 | 0
Caixa de recuperació de calor per a bombes de calor amb recuperació en instal·lacions de cabal variable de refrigerant, per a sistemes de 3 tubs amb gas refrigerant R410A, del tipus recuperador individal, amb 2 sortides, tensió d'alimentació 230 V i una potència elèctrica absorbida de 0.005 kW com a màxim, model LG PRH023 o equivalent, col·locat
EED9XX46 | Partida | u | Caixa de recuperació de calor per a bombes de calor amb recupera | [6 empty] | 1 | 0
Caixa de recuperació de calor per a bombes de calor amb recuperació en instal·lacions de cabal variable de refrigerant, per a sistemes de 3 tubs amb gas refrigerant R410A, del tipus recuperador individal, amb 4 sortides, tensió d'alimentació 230 V i una potència elèctrica absorbida de 0.005 kW com a màxim, model LG PRH043 o equivalent, col·locat
EEDAXX48 | Partida | u | Unitat control remot per cable programable (termòstat) model LG | [6 empty] | 5 | 0
Unitat control remot per cable programable (termòstat) model LG PREMTB001 o equivalent, color blanc, per unitats interiors i recuperadors, col.locada, connectada i programada.
EEDAXX49 | Partida | u | Unitat de control tàctil model LG AC SMART V PACS5A000 o equiva | [6 empty] | 1 | 0
Unitat de control tàctil model LG AC SMART V PACS5A000 o equivalent, controla 128 unitats interiors, amb passarel.la BACNET integrada. Inclou dos ports per entrades digitals i dos ports per sortides digitals. Permet la funció de monitorització d'energia i poden incloures els plànols de l'edifici, col.locada i programada i en funcionament.
EP43X101 | Partida | m | Cable per a transmissió de dades amb conductor de coure, de 4 pa | [6 empty] | 25 | 0
Cable per a transmissió de dades amb conductor de coure, de 4 parells, categoria 6A UTPper treballar fins a velocitat de 10Gbps, aïllament de poliolefina i coberta de poliolefina, de baixa emissió de fums i opacitat reduïda (lliure d'halògens), no propagador de la flama segons UNE-EN 60332-1-2, classificació CPR, col·locat sota tub o canal
EP73X146 | Partida | u | Presa senyal,tipus mod.2mòd.estrets,RJ45 simple,cat.6a F/UTP,des | [6 empty] | 1 | 0
Presa de senyal de veu i dades, de tipus modular de 2 mòduls estrets, amb connector RJ45 simple, categoria 6A UTP, amb connexió per desplaçament de l'aïllament, amb tapa, preu alt, muntada sobre caixa o bastidor
EEB3XX63 | Partida | u | Cortina d'aire per a ventilació i calefacció amb bateria d'expan | [6 empty] | 1 | 0
Cortina d'aire per a ventilació i calefacció amb bateria d'expansió directe. Cortina d'aire decorativa d'estil arquitectònic contemporani model AIRTECNICS ZEN 1500 VRF15-LG-H o equivalent amb bomba de calor d'alt estalvi energètic: Reducció de fins al 70% de consum i emissions de CO2 (mode calor). Disseny minimalista i elegant que s’integra a qualsevol ambient, oferint infinites possibilitats de personalització. Els panells poden incloure logotips, il·luminació, retolació, senyalització de seguretat o informativa, grafismes, imatges, rellotges, tot d'acord amb les especificacions de la DF. Panells frontals d’alumini anoditzat. Opcionalment es poden muntar panells d'acer inoxidable texturat, raspallat o setinat mirall. També d'altres materials com xapa galvanitzada verge, pintada o envellida, fusta, plàstics llisos o texturitzats, etc. Carcassa central d’acer galvanitzat, acabada amb pintura de color negre forja com estàndard. Altres colors disponibles sota comanda. Difusors lineals de descàrrega amb lames d’alumini anoditzat tipus airfoil, regulables en ambdues direccions. Ventiladors centrífugs de doble aspiració amb motors de rotor extern de baix nivell sonor. Selector de 5 velocitats. Els models ´´EC´´ incorporen ventiladors eficients de molt baix consum. Inclou bateria expansió directa per treballar en mode calor amb sensors de temperatura instal·lats. Control Plug&Play CS-5DX-NE slave DX amb selector de 5 velocitats i cable telefònic de 7m inclosos. Preparada per connectar a bomba de calor LG VRF (R410A/R32) i vàlvula d'expansió directa PRLK048A0 no incloses. Inclou Kit Interface VRF PAHCMRA000 adaptat per cortina i control programable LG PREMTB001. Cabal: 2920 m3/h Ventiladors: 0,284 kW 2,48 A 230Vx1 50/60Hz Capacitat calorífica: 15,32 kW Dimensions: 291x473x1620 mm (fondària, alçada, longitud)t, col·locada mural
EEMHXX53 | Partida | u | Kit de vàlvula expansora electrònica marca LG ENCXLEU o equivale | [6 empty] | 1 | 0
Kit de vàlvula expansora electrònica marca LG ENCXLEU o equivalent, per a UTAs de mitja tamany fins 28kw connectades amb unitats VRV exteriors, col.locat i connectat
[9 empty] | 1.1.1.3.2 | 1 | 0
1.1.1.3.3 | Capítulo |  | CANONADES FRIGORÍFIQUES | [6 empty] | 1 | 0
EE51XX64 | Partida | m2 | Formació conducte rect.MW,R>=0,78125m2.K/W,Al+kraft+malla+vel p/ | [6 empty] | 7 | 0
Formació de conducte rectangular de llana mineral de vidre (MW), segons UNE-EN 14303, de gruix 25 mm, conductivitat tèrmica = 0,032 W/(mK) a 10º C, amb recobriment exterior de alumini, paper kraft, malla de reforç i vel de vidre i recobriment interior de teixit de vidre negre ref. 24424 de la serie Conductes Climaver d'ISOVER NETO o equivalent, muntat encastat en el cel ras. Reacció al foc B-s1, d
EE51XX65 | Partida | m2 | Formació conducte rect.MW,R>=0,78125m2.K/W,Al+kraft+malla+vel p/ | [6 empty] | 2 | 0
Formació d'embocadura de reixa o recuperador de conducte rectangular de llana mineral de vidre (MW), segons UNE-EN 14303, de gruix 25 mm, conductivitat tèrmica = 0,032 W/(mK) a 10º C, amb recobriment exterior de alumini, paper kraft, malla de reforç i vel de vidre i recobriment interior de teixit de vidre negre ref. 24424 de la serie Conductes Climaver d'ISOVER NETO o equivalent, muntat encastat en el cel ras. Reacció al foc B-s1, d
EEK1XX67 | Partida | u | Reixeta d'impulsió de doble deflexió, d'una filera d'aletes orie | [6 empty] | 1 | 0
Reixeta d'impulsió de doble deflexió, d'una filera d'aletes orientables horitzontals, d'alumini, de 800x150 mm, de secció recta , amb comporta de regulació de cabal tipus corredissa, model MADEL CTM-AN+SP+CM 800X150 o equivalent, amb plènum de connexió i fixada al bastiment
EEK1XX68 | Partida | u | Reixeta de retorn , d'una filera d'aletes fixes horitzontals, d' | [6 empty] | 1 | 0
Reixeta de retorn , d'una filera d'aletes fixes horitzontals, d'alumini anoditzat platejat, de 800x200 mm, d'aletes separades 8 mm, de secció recta , amb comporta de regulació de cabal tipus corredissa, model MADEL DMT-AR+SP+CM 800X200 o equivalent, amb plènum de connexió i fixada al bastiment
EF5B24B1 | Partida | m | Tub Cu R220 (recuit) DN=1/4´´,g= 0.8mm soldat capil.,dific. mitj | [6 empty] | 30 | 0
Tub de coure R220 (recuit) 1/4 ´´ de diàmetre nominal i de gruix 0.8 mm, segons norma UNE-EN 12735-1, soldat per capil·laritat amb soldadura forta (T>450ºC) amb grau de dificultat mitjà i col·locat superficialment
EF5B44B1 | Partida | m | Tub Cu R220 (recuit) DN=3/8´´,g= 0.8mm soldat capil.,dific. mitj | [6 empty] | 134 | 0
Tub de coure R220 (recuit) 3/8 ´´ de diàmetre nominal i de gruix 0.8 mm, segons norma UNE-EN 12735-1, soldat per capil·laritat amb soldadura forta (T>450ºC) amb grau de dificultat mitjà i col·locat superficialment
EF5B54B1 | Partida | m | Tub Cu R220 (recuit) DN=1/2´´,g= 0.8mm soldat capil.,dific. mitj | [6 empty] | 35 | 0
Tub de coure R220 (recuit) 1/2 ´´ de diàmetre nominal i de gruix 0.8 mm, segons norma UNE-EN 12735-1, soldat per capil·laritat amb soldadura forta (T>450ºC) amb grau de dificultat mitjà i col·locat superficialment
EF5A62B1 | Partida | m | Tub Cu R250 (semidur) DN=5/8´´,g=0.8mmpersoldat capil.amb soldad | [6 empty] | 102 | 0
Tub de coure R250 (semidur) 5/8 ´´ de diàmetre nominal i de gruix 0.8 mm, segons norma UNE-EN 12735-1, per soldat per capil·laritat amb soldadura forta (T>450ºC) amb grau de dificultat mitjà i col·locat superficialment
EF5A73B1 | Partida | m | Tub Cu R250 (semidur) DN=3/4´´,g=1,0mmpersoldat capil.amb soldad | [6 empty] | 57 | 0
Tub de coure R250 (semidur) 3/4 ´´ de diàmetre nominal i de gruix 1,0 mm, segons norma UNE-EN 12735-1, per soldat per capil·laritat amb soldadura forta (T>450ºC) amb grau de dificultat mitjà i col·locat superficialment
EF5A83B1 | Partida | m | Tub Cu R250 (semidur) DN=7/8´´,g=1,0mmpersoldat capil.amb soldad | [6 empty] | 30 | 0
Tub de coure R250 (semidur) 7/8 ´´ de diàmetre nominal i de gruix 1,0 mm, segons norma UNE-EN 12735-1, per soldat per capil·laritat amb soldadura forta (T>450ºC) amb grau de dificultat mitjà i col·locat superficialment
EF5AA3B1 | Partida | m | Tub Cu R250 (semidur) DN=1´´1/8´´,g=1,0mmpersoldat capil.amb sol | [6 empty] | 30 | 0
Tub de coure R250 (semidur) 1´´1/8 ´´ de diàmetre nominal i de gruix 1,0 mm, segons norma UNE-EN 12735-1, per soldat per capil·laritat amb soldadura forta (T>450ºC) amb grau de dificultat mitjà i col·locat superficialment
EFQ3665L | Partida | m | Aïllament tèrmic escum.elastom.,fluids (-50 i 150°C),D=15mm,g=13 | [6 empty] | 169 | 0
Aïllament tèrmic d'escuma elastomèrica per a canonades que transporten fluids a temperatura entre -50°C i 150°C, per a tub de diàmetre exterior 15 mm, de 13 mm de gruix, sense HCFC-CFC, amb un factor de resistència a la difusió del vapor d'aigua >= 7000, col·locat superficialment amb grau de dificultat mitjà
EFQ3689L | Partida | m | Aïllament tèrmic escum.elastom.,fluids (-50 i 150°C),D=28mm,g=19 | [6 empty] | 204 | 0
Aïllament tèrmic d'escuma elastomèrica per a canonades que transporten fluids a temperatura entre -50°C i 150°C, per a tub de diàmetre exterior 28 mm, de 19 mm de gruix, sense HCFC-CFC, amb un factor de resistència a la difusió del vapor d'aigua >= 7000, col·locat superficialment amb grau de dificultat mitjà
EFQ36C9L | Partida | m | Aïllament tèrmic escum.elastom.,fluids (-50 i 150°C),D=28mm,g=32 | [6 empty] | 45 | 0
Aïllament tèrmic d'escuma elastomèrica per a canonades que transporten fluids a temperatura entre -50°C i 150°C, per a tub de diàmetre exterior 28 mm, de 32 mm de gruix, sense HCFC-CFC, amb un factor de resistència a la difusió del vapor d'aigua >= 7000, col·locat superficialment amb grau de dificultat mitjà
EG312336 | Partida | m | Cable 0,6/1 kV RZ1-K (AS), 3x2.5mm2,col.canal/safata | [6 empty] | 270 | 0
Cable amb conductor de coure de 0,6/1 kV de tensió assignada, amb designació RZ1-K (AS), tripolar, de secció 3 x 2.5 mm2, amb coberta del cable de poliolefines amb baixa emissió fums, col·locat en canal o safata
EG225715 | Partida | m | Tub flexible corrugat PVC folrat,DN=20mm,2J,320N,2000V,sob/sostr | [6 empty] | 270 | 0
Tub flexible corrugat de PVC folrat exteriorment, de 20 mm de diàmetre nominal, aïllant i no propagador de la flama, resistència a l'impacte de 2 J, resistència a compressió de 320 N i una rigidesa dielèctrica de 2000 V, muntat sobre sostremort
EG31X145 | Partida | m | Subministrament i instal·lació de cable bus de comunicacions, ap | [6 empty] | 270 | 0
Subministrament i instal·lació de cable bus de comunicacions, apantallat, de 2 fils, de 1,5 mm² de secció per fil. Totalment muntat, connexionat i provat.
[9 empty] | 1.1.1.3.3 | 1 | 0
1.1.1.3.4 | Capítulo |  | SANEJAMENT | [6 empty] | 1 | 0
ED11X142 | Partida | m | Desg.ap.sanitari tub PVC-U,paret massissa,àrea aplicació B,DN=40 | [6 empty] | 18 | 0
Desguàs d'aparell sanitari amb tub de PVC-U de paret massissa, àrea d'aplicació B segons norma UNE-EN 1329-1, de DN 40 mm, fins a baixant, caixa o clavegueró
ED11X143 | Partida | m | Desg.ap.sanitari tub PVC-U,paret massissa,àrea aplicació B,DN=32 | [6 empty] | 32 | 0
Desguàs d'aparell sanitari amb tub de PVC-U de paret massissa, àrea d'aplicació B segons norma UNE-EN 1329-1, de DN 32 mm, fins a baixant, caixa o clavegueró. Inclou part proporcional de sifons de connexió a unitat interior
[9 empty] | 1.1.1.3.4 | 1 | 0
1.1.1.3.5 | Capítulo |  | SALA ASSOCIACIÓ | [6 empty] | 1 | 0
EEGBXX60 | Partida | u | Bomba de calor partida d'expansió directa amb condensació per ai | [6 empty] | 1 | 0
Bomba de calor partida d'expansió directa amb condensació per aire. Unitat exterior de 9.500w en fred i 10.800w de calor, alimentació elèctrica monofàsica de 230 V, gas refrigerant R32, nivell de potència acústica segons REGLAMENTO (UE) 206/2012, model LG UU36WR.U30 o equivalent, col.locada i connectada, totalment en funcionament.
EEGBXX62 | Partida | u | Unitat interior de sostre de tipus cassette amb ventilador centr | [6 empty] | 1 | 0
Unitat interior de sostre de tipus cassette amb ventilador centrífug per a sistemes de bomba de calor, amb 4 vies de sortida d'aire, de 9.5 kW de potència tèrmica i 10.8kw de potència frigorífica, model LG UT36R.NM0 o equivalentamb alimentació monofàsica de 230 V, per a instal·lacions amb fluid frigorífic R32, col.locada. Inclou panell frontal per a 4 vies PT-UMC1 ENCXLEU o equivalent. Totalment instal.lat i connectat a sistema de canonades frigorifiques i electrèctiques i de senyal. Amb bomba de condensats inclosa. INCLOU COMANDAMENT TERMOSTAT PER CABLE.
EEZGXX70 | Partida | kg | Càrrega de circuit refrigerant de gas refrigerant tipus R32, s'i | [6 empty] | 2.16 | 0
Càrrega de circuit refrigerant de gas refrigerant tipus R32, s'inclou neteja de les canonades amb gas nitrògen i la prova de pressió segons normativa vigent.
EEZGXX71 | Partida | kg | Realització de memòria justificativa segons normativa UNE EN 378 | [6 empty] | 1 | 0
Realització de memòria justificativa segons normativa UNE EN 378 i realització del contracte de manteniment del sistema.
EF5A42B1 | Partida | m | Tub Cu R250 (semidur) DN=3/8´´,g=0.8mmpersoldat capil.amb soldad | [6 empty] | 70 | 0
Tub de coure R250 (semidur) 3/8 ´´ de diàmetre nominal i de gruix 0.8 mm, segons norma UNE-EN 12735-1, per soldat per capil·laritat amb soldadura forta (T>450ºC) amb grau de dificultat mitjà i col·locat superficialment
EF5A62B1 | Partida | m | Tub Cu R250 (semidur) DN=5/8´´,g=0.8mmpersoldat capil.amb soldad | [6 empty] | 70 | 0
Tub de coure R250 (semidur) 5/8 ´´ de diàmetre nominal i de gruix 0.8 mm, segons norma UNE-EN 12735-1, per soldat per capil·laritat amb soldadura forta (T>450ºC) amb grau de dificultat mitjà i col·locat superficialment
EFQ3685L | Partida | m | Aïllament tèrmic escum.elastom.,fluids (-50 i 150°C),D=15mm,g=19 | [6 empty] | 60 | 0
Aïllament tèrmic d'escuma elastomèrica per a canonades que transporten fluids a temperatura entre -50°C i 150°C, per a tub de diàmetre exterior 15 mm, de 19 mm de gruix, sense HCFC-CFC, amb un factor de resistència a la difusió del vapor d'aigua >= 7000, col·locat superficialment amb grau de dificultat mitjà
EFQ3689L | Partida | m | Aïllament tèrmic escum.elastom.,fluids (-50 i 150°C),D=28mm,g=19 | [6 empty] | 60 | 0
Aïllament tèrmic d'escuma elastomèrica per a canonades que transporten fluids a temperatura entre -50°C i 150°C, per a tub de diàmetre exterior 28 mm, de 19 mm de gruix, sense HCFC-CFC, amb un factor de resistència a la difusió del vapor d'aigua >= 7000, col·locat superficialment amb grau de dificultat mitjà
EFQ36C9L | Partida | m | Aïllament tèrmic escum.elastom.,fluids (-50 i 150°C),D=28mm,g=32 | [6 empty] | 20 | 0
Aïllament tèrmic d'escuma elastomèrica per a canonades que transporten fluids a temperatura entre -50°C i 150°C, per a tub de diàmetre exterior 28 mm, de 32 mm de gruix, sense HCFC-CFC, amb un factor de resistència a la difusió del vapor d'aigua >= 7000, col·locat superficialment amb grau de dificultat mitjà
EG312336 | Partida | m | Cable 0,6/1 kV RZ1-K (AS), 3x2.5mm2,col.canal/safata | [6 empty] | 130 | 0
Cable amb conductor de coure de 0,6/1 kV de tensió assignada, amb designació RZ1-K (AS), tripolar, de secció 3 x 2.5 mm2, amb coberta del cable de poliolefines amb baixa emissió fums, col·locat en canal o safata
EG225715 | Partida | m | Tub flexible corrugat PVC folrat,DN=20mm,2J,320N,2000V,sob/sostr | [6 empty] | 130 | 0
Tub flexible corrugat de PVC folrat exteriorment, de 20 mm de diàmetre nominal, aïllant i no propagador de la flama, resistència a l'impacte de 2 J, resistència a compressió de 320 N i una rigidesa dielèctrica de 2000 V, muntat sobre sostremort
EEDAXX33 | Partida | u | Placa de comunicació PI-485 per unitat exterior 1x1 multi invert | [6 empty] | 1 | 0
Placa de comunicació PI-485 per unitat exterior 1x1 multi inverter i Therma V de LG o equivalent model PMNFP14A1, col.locada
[9 empty] | 1.1.1.3.5 | 1 | 0
1.1.1.3.6 | Capítulo |  | SALA RACK | [6 empty] | 1 | 0
EEGBXX59 | Partida | u | Bomba de calor partida d'expansió directa amb condensació per ai | [6 empty] | 1 | 0
Bomba de calor partida d'expansió directa amb condensació per aire. Unitat exterior de 6600w en fred i 7.500w de calor, alimentació elèctrica monofàsica de 230 V, gas refrigerant R32, nivell de potència acústica segons REGLAMENTO (UE) 206/2012, model LG PC24SQ.UL2 o equivalent, col.locada i connectada, totalment en funcionament.
EEGBXX61 | Partida | u | Unitat interior de paret de tipus split amb ventilador centrífug | [6 empty] | 1 | 0
Unitat interior de paret de tipus split amb ventilador centrífug per a sistemes de bomba de calor, de 6.6 kW de potència tèrmica i 7.5kw de potència frigorífica, model LG PC24SQ.NSK o equivalentamb alimentació monofàsica de 230 V, per a instal·lacions amb fluid frigorífic R32, col.locada. Totalment instal.lat i connectat a sistema de canonades frigorifiques i electrèctiques i de senyal. INCLOU COMANDAMENT PER CABLE.
EEZGXX70 | Partida | kg | Càrrega de circuit refrigerant de gas refrigerant tipus R32, s'i | [6 empty] | 2 | 0
Càrrega de circuit refrigerant de gas refrigerant tipus R32, s'inclou neteja de les canonades amb gas nitrògen i la prova de pressió segons normativa vigent.
EEZGXX71 | Partida | kg | Realització de memòria justificativa segons normativa UNE EN 378 | [6 empty] | 1 | 0
Realització de memòria justificativa segons normativa UNE EN 378 i realització del contracte de manteniment del sistema.
EFQ3685L | Partida | m | Aïllament tèrmic escum.elastom.,fluids (-50 i 150°C),D=15mm,g=19 | [6 empty] | 60 | 0
Aïllament tèrmic d'escuma elastomèrica per a canonades que transporten fluids a temperatura entre -50°C i 150°C, per a tub de diàmetre exterior 15 mm, de 19 mm de gruix, sense HCFC-CFC, amb un factor de resistència a la difusió del vapor d'aigua >= 7000, col·locat superficialment amb grau de dificultat mitjà
EFQ36C9L | Partida | m | Aïllament tèrmic escum.elastom.,fluids (-50 i 150°C),D=28mm,g=32 | [6 empty] | 20 | 0
Aïllament tèrmic d'escuma elastomèrica per a canonades que transporten fluids a temperatura entre -50°C i 150°C, per a tub de diàmetre exterior 28 mm, de 32 mm de gruix, sense HCFC-CFC, amb un factor de resistència a la difusió del vapor d'aigua >= 7000, col·locat superficialment amb grau de dificultat mitjà
EG312336 | Partida | m | Cable 0,6/1 kV RZ1-K (AS), 3x2.5mm2,col.canal/safata | [6 empty] | 100 | 0
Cable amb conductor de coure de 0,6/1 kV de tensió assignada, amb designació RZ1-K (AS), tripolar, de secció 3 x 2.5 mm2, amb coberta del cable de poliolefines amb baixa emissió fums, col·locat en canal o safata
EG225715 | Partida | m | Tub flexible corrugat PVC folrat,DN=20mm,2J,320N,2000V,sob/sostr | [6 empty] | 100 | 0
Tub flexible corrugat de PVC folrat exteriorment, de 20 mm de diàmetre nominal, aïllant i no propagador de la flama, resistència a l'impacte de 2 J, resistència a compressió de 320 N i una rigidesa dielèctrica de 2000 V, muntat sobre sostremort
EF5B54B1 | Partida | m | Tub Cu R220 (recuit) DN=1/2´´,g= 0.8mm soldat capil.,dific. mitj | [6 empty] | 40 | 0
Tub de coure R220 (recuit) 1/2 ´´ de diàmetre nominal i de gruix 0.8 mm, segons norma UNE-EN 12735-1, soldat per capil·laritat amb soldadura forta (T>450ºC) amb grau de dificultat mitjà i col·locat superficialment
EF5B24B1 | Partida | m | Tub Cu R220 (recuit) DN=1/4´´,g= 0.8mm soldat capil.,dific. mitj | [6 empty] | 40 | 0
Tub de coure R220 (recuit) 1/4 ´´ de diàmetre nominal i de gruix 0.8 mm, segons norma UNE-EN 12735-1, soldat per capil·laritat amb soldadura forta (T>450ºC) amb grau de dificultat mitjà i col·locat superficialment
EEDAXX33 | Partida | u | Placa de comunicació PI-485 per unitat exterior 1x1 multi invert | [6 empty] | 1 | 0
Placa de comunicació PI-485 per unitat exterior 1x1 multi inverter i Therma V de LG o equivalent model PMNFP14A1, col.locada
[9 empty] | 1.1.1.3.6 | 1 | 0
[9 empty] | 1.1.1.3 | 1 | 0
1.1.1.4 | Capítulo |  | VENTILACIÓ | [6 empty] | 1 | 0
1.1.1.4.1 | Capítulo |  | UNITATS DE TRACTAMENT D'AIRE | [6 empty] | 1 | 0
EEMHXX51 | Partida | u | Recuperador de calor amb un cabal de 1.500 m3/h a una pressió es | [6 empty] | 1 | 0
Recuperador de calor amb un cabal de 1.500 m3/h a una pressió estàtica de 150 Pa (dades sense bateria frigorifica), de posició vertical amb alimentació monofàsica de 240 V i 2x400 W de potència elèctrica total absorbida, Inclou bateria frigorífica de 9.2kw model LG E-AVDU-REVAC-1800 o equivalent, col.locat i connectat a instal.lació elèctrica, de control, i de sanejament, inclou connexió amb tolva flexible als quatre conductes d'aire. Inclou peus de muntatge vertical i amortidors. Muntatge interior edifici i muntatge exterior edifici per tant s'ha d'incloure un sostre anti pluja. Inclou filtre F8 i prefiltre F6.
EEMHXX52 | Partida | u | Recuperador de calor amb un cabal de 1.800 m3/h a una pressió es | [6 empty] | 1 | 0
Recuperador de calor amb un cabal de 1.800 m3/h a una pressió estàtica de 150 Pa (dades sense bateria frigorifica), de posició vertical amb alimentació monofàsica de 240 V i 2x400 W de potència elèctrica total absorbida, Inclou bateria frigorífica de 13,8kw model LG E-AVDU-REVAC-2300 o equivalent, col.locat i connectat a instal.lació elèctrica, de control, i de sanejament, inclou connexió amb tolva flexible als quatre conductes d'aire. Inclou peus de muntatge vertical i amortidors. Muntatge exterior edifici per tant s'ha d'incloure un sostre anti pluja. Inclou filtre F8 i prefiltre F6.
EEMHXX53 | Partida | u | Kit de vàlvula expansora electrònica marca LG ENCXLEU o equivale | [6 empty] | 2 | 0
Kit de vàlvula expansora electrònica marca LG ENCXLEU o equivalent, per a UTAs de mitja tamany fins 28kw connectades amb unitats VRV exteriors, col.locat i connectat
EG225715 | Partida | m | Tub flexible corrugat PVC folrat,DN=20mm,2J,320N,2000V,sob/sostr | [6 empty] | 100 | 0
Tub flexible corrugat de PVC folrat exteriorment, de 20 mm de diàmetre nominal, aïllant i no propagador de la flama, resistència a l'impacte de 2 J, resistència a compressió de 320 N i una rigidesa dielèctrica de 2000 V, muntat sobre sostremort
EP43XX81 | Partida | u | Cable de comunicació Modbus 2x1mm2 trenat i apantallat amb condu | [6 empty] | 100 | 0
Cable de comunicació Modbus 2x1mm2 trenat i apantallat amb conductors de coure, per a telegestió, col·locat
EG151512 | Partida | u | Caixa deriv.plàstic,100x100mm,prot.IP-40,munt.superf. | [6 empty] | 3 | 0
Caixa de derivació quadrada de plàstic, de 100x100 mm, amb grau de protecció IP-40, muntada superficialment
EED9X155 | Partida | u | Kit de control d'aire per retorn per a recuperador model LG ENCX | [6 empty] | 2 | 0
Kit de control d'aire per retorn per a recuperador model LG ENCXLE3 o equivalent, col·locat
[9 empty] | 1.1.1.4.1 | 1 | 0
1.1.1.4.2 | Capítulo |  | CONDUCTES I REIXES | [6 empty] | 1 | 0
EE51XX64 | Partida | m2 | Formació conducte rect.MW,R>=0,78125m2.K/W,Al+kraft+malla+vel p/ | [6 empty] | 123.4 | 0
Formació de conducte rectangular de llana mineral de vidre (MW), segons UNE-EN 14303, de gruix 25 mm, conductivitat tèrmica = 0,032 W/(mK) a 10º C, amb recobriment exterior de alumini, paper kraft, malla de reforç i vel de vidre i recobriment interior de teixit de vidre negre ref. 24424 de la serie Conductes Climaver d'ISOVER NETO o equivalent, muntat encastat en el cel ras. Reacció al foc B-s1, d
|  |  |  | 15X15 | 4 | 2 | 0.6 | 1 | 4.8
|  |  |  | 20X20 | 4 | 2 | 0.8 | 1 | 6.4
|  |  |  | 30X20 | 4 | 2 | 1 | 1 | 8
|  |  |  | 30X20 | 4 | 2 | 1 | 1 | 8
|  |  |  | 40X20 | 4 | 2 | 1.2 | 1 | 9.6
|  |  |  | 45X20 | 4 | 2 | 1.3 | 1 | 10.4
|  |  |  | 50X20 | 2 | 5 | 1.4 | 1 | 14
|  |  |  | 50X20 | 2 | 17 | 1.4 | 1 | 47.6
|  |  |  | 15X15 ASSOCIACIÓ | 1 | 7 | 0.6 | 1 | 4.2
|  |  |  | 25X15 ASSOCIACIÓ | 1 | 13 | 0.8 | 1 | 10.4
[9 empty] | EE51XX64 | 123.4 | 0
EE51XX65 | Partida | m2 | Formació conducte rect.MW,R>=0,78125m2.K/W,Al+kraft+malla+vel p/ | [6 empty] | 36 | 0
Formació d'embocadura de reixa o recuperador de conducte rectangular de llana mineral de vidre (MW), segons UNE-EN 14303, de gruix 25 mm, conductivitat tèrmica = 0,032 W/(mK) a 10º C, amb recobriment exterior de alumini, paper kraft, malla de reforç i vel de vidre i recobriment interior de teixit de vidre negre ref. 24424 de la serie Conductes Climaver d'ISOVER NETO o equivalent, muntat encastat en el cel ras. Reacció al foc B-s1, d
EEK1XX66 | Partida | u | Reixeta d'impulsió o extracció, d'una filera d'aletes corbades o | [6 empty] | 32 | 0
Reixeta d'impulsió o extracció, d'una filera d'aletes corbades orientables individualment i paral.leles a la cota major per instal.lar a partir de 2.6mts d'alçada, d'alumini anoditzat platejat, de 562x100 mm, model MADEL AMT-AC+SP o equivalent, amb comporta de regulació de cabal tipus corredissa, amb plènum de connexió i fixada al bastiment del sostre de plaques de 60x60 de perfileria vista.
EE5ZXX71 | Partida | m | Transició de tub rectangular a tub rodò de diferents diàmetres p | [6 empty] | 4 | 0
Transició de tub rectangular a tub rodò de diferents diàmetres per a connectar a recuperador
EE41XX73 | Partida | m | Xemeneia circ.helic. ac.galv+fibra+ac.galv.,d=350mm,munt.superf. | [6 empty] | 55 | 0
Conducte circular helicoïdal d'acer galvanitzat+fibra+acer galvanitzat, de 350 mm de diàmetre per tram exterior del conducte de ventilació, muntada superficialment. S'inclou colzes i suports
[9 empty] | 1.1.1.4.2 | 1 | 0
1.1.1.4.3 | Capítulo |  | VENTILACIÓ LAVABOS | [6 empty] | 1 | 0
EEM1XX68 | Partida | u | Ventilador extractor de bany autònom i intel.ligent, autoajusta | [6 empty] | 3 | 0
Ventilador extractor de bany autònom i intel.ligent, autoajusta les seves prestacions a les condicions ambientals a través de dos sensors, un detector de presència i a un sensor d'humitat , monofàsic per a 230 V de tensió, de 100 m3/h de cabal a 32Pa, de pressió mitjana i fixat al conducte de distribució. Model Soler i Palau SILENT DUAL 200 o equivalent.
|  |  |  | LAVABOS | 2 | 1 | 1 | 1 | 2
|  |  |  | SALA RACK | 1 | 1 | 1 | 1 | 1
[9 empty] | EEM1XX68 | 3 | 0
EE42XX80 | Partida | m | Conducte llis circ. de planxa ac.galv.,D=125mm,g=0.6mm,autoconne | [6 empty] | 40 | 0
Conducte llis circular de planxa d'acer galvanitzat de 125 mm de diàmetre (s/UNE-EN 1506), de gruix 0.6 mm, autoconnectable, muntat superficialment. S'inclouen accessoris i suports.
[9 empty] | 1.1.1.4.3 | 1 | 0
[9 empty] | 1.1.1.4 | 1 | 0
1.1.1.5 | Capítulo |  | TELEGESTIÓ | [6 empty] | 1 | 0
EP43X101 | Partida | m | Cable per a transmissió de dades amb conductor de coure, de 4 pa | [6 empty] | 200 | 0
Cable per a transmissió de dades amb conductor de coure, de 4 parells, categoria 6A UTPper treballar fins a velocitat de 10Gbps, aïllament de poliolefina i coberta de poliolefina, de baixa emissió de fums i opacitat reduïda (lliure d'halògens), no propagador de la flama segons UNE-EN 60332-1-2, classificació CPR, col·locat sota tub o canal
EG312636 | Partida | m | Cable 0,6/1 kV RZ1-K (AS), 5x2.5mm2,col.canal/safata | [6 empty] | 200 | 0
Cable amb conductor de coure de 0,6/1 kV de tensió assignada, amb designació RZ1-K (AS), pentapolar, de secció 5 x 2.5 mm2, amb coberta del cable de poliolefines amb baixa emissió fums, col·locat en canal o safata
EG225715 | Partida | m | Tub flexible corrugat PVC folrat,DN=20mm,2J,320N,2000V,sob/sostr | [6 empty] | 200 | 0
Tub flexible corrugat de PVC folrat exteriorment, de 20 mm de diàmetre nominal, aïllant i no propagador de la flama, resistència a l'impacte de 2 J, resistència a compressió de 320 N i una rigidesa dielèctrica de 2000 V, muntat sobre sostremort
EG151512 | Partida | u | Caixa deriv.plàstic,100x100mm,prot.IP-40,munt.superf. | [6 empty] | 10 | 0
Caixa de derivació quadrada de plàstic, de 100x100 mm, amb grau de protecció IP-40, muntada superficialment
EP43XX81 | Partida | u | Cable de comunicació Modbus 2x1mm2 trenat i apantallat amb condu | [6 empty] | 100 | 0
Cable de comunicació Modbus 2x1mm2 trenat i apantallat amb conductors de coure, per a telegestió, col·locat
[9 empty] | 1.1.1.5 | 1 | 0
1.1.1.6 | Capítulo |  | COMUNICACIÓ | [6 empty] | 1 | 0
1.1.1.6.1 | Capítulo |  | SISTEMA ALARMA MINUSVÀLIDS | [6 empty] | 1 | 0
EP2DXX84 | Partida | u | SISTEMA ALARMA 4 LAVABOS | [6 empty] | 1 | 0
Sistema de selalització d'alarma de lavabos de persones discapacitades en zones d'ús públic model Sonotrack sistema advantcall o equivalent, amb font d'alimentació per un màxim de 8 banys format per: * Font d'alimentació 24Vdc-1A * Unitat display * 4 Ud polsador SOS amb tirador. Esclau * 4Ud Polsador Presència. Master * 4Ud Indicador lluminòs de passadís. 4 Camps S'inclouen caixes d'encastar i posta en marxa.
EG312722 | Partida | m | Cable 0,6/1 kV RZ1-K (AS), 6x1.5mm2,col.superf. | [6 empty] | 1 | 0
Cable amb conductor de coure de 0,6/1 kV de tensió assignada, amb designació RZ1-K (AS), multipolar, de secció 6 x 1.5 mm2, amb coberta del cable de poliolefines amb baixa emissió fums, col·locat superficialment
EG225715 | Partida | m | Tub flexible corrugat PVC folrat,DN=20mm,2J,320N,2000V,sob/sostr | [6 empty] | 150 | 0
Tub flexible corrugat de PVC folrat exteriorment, de 20 mm de diàmetre nominal, aïllant i no propagador de la flama, resistència a l'impacte de 2 J, resistència a compressió de 320 N i una rigidesa dielèctrica de 2000 V, muntat sobre sostremort
EG151512 | Partida | u | Caixa deriv.plàstic,100x100mm,prot.IP-40,munt.superf. | [6 empty] | 5 | 0
Caixa de derivació quadrada de plàstic, de 100x100 mm, amb grau de protecció IP-40, muntada superficialment
EP49X109 | Partida | m | Cable p/sonoritzacions,8x0,25mm2,LSZH,col·locat en tub | [6 empty] | 150 | 0
Cable per a sonoritzacions de 8x0,22 mm2, aïllament i coberta plàstica lliure d'halògens, col·locat en tub
[9 empty] | 1.1.1.6.1 | 1 | 0
1.1.1.6.2 | Capítulo |  | VEU I DADES | [6 empty] | 1 | 0
1.1.1.6.2.1 | Capítulo |  | RACK I ELECTRONICA DE XARXA | [6 empty] | 1 | 0
EP74S911 | Partida | u | Armari metàl.+bastid.rack 19´´,42 U,2000x800x1000mm,1 comp.,a/po | [6 empty] | 1 | 0
Armari metàl·lic amb bastidor tipus rack 19´´, de 42 unitats d'alçària, de 2000 x 800 x 1000 mm (alçària x amplària x fondària), d'1 compartiment, amb 1 porta de vidre securitzat amb pany i clau, amb panells laterals i estructura desmuntable, col·locat
EP7Z662D | Partida | u | Safata extraïble xapa acer p/rack 19´´,fixació front.+post.s/mun | [6 empty] | 2 | 0
Safata extraïble de xapa d'acer per a armari de comunicacions rack 19´´, sistema de fixació frontal i posterior sobre els muntants, per a una càrrega màxima de 45 kg i una fondària de 1000 mm, fixada mecànicament
EP7ZA142 | Partida | u | Mòdul ventil.p/rack 19´´,4 ventilador axial,2 U,230V,Q=640m3/h,a | [6 empty] | 1 | 0
Mòdul de ventiladors per a armari de comunicacions rack 19´´, amb 4 ventiladors de tipus axial, de 2 unitats d'alçària, 230 V de tensió d'alimentació i un cabal d'aire de 640 m3/h, amb termòstat i pilot, col·locat
EP7ZE261 | Partida | u | Regl.aliment.fixa,6 schucko 2P+T,PIA 2P-16A,p/armar. rack 19´´,1 | [6 empty] | 1 | 0
Regleta d'alimentació fixa, amb 6 bases schucko 2P+T de 16 A i 250 V, i un interruptor automàtic magnetotèrmic bipolar de 16 A, per a armaris rack 19´´, d'1 unitat d'alçària, muntatge horitzontal, fixada mecànicament
EP7Z1M78 | Partida | u | Panell int.lliscant,24 RJ45 cat.6 U/UTP,p/rack 19´´,1U,a/org.cab | [6 empty] | 3 | 0
Panell integrat lliscant, equipat amb 24 connectors RJ45 categoria 6 U/UTP, per a muntar sobre bastidor rack 19´´, d'1 unitat d'alçària, amb organitzador de cables i portaetiquetes, fixat mecànicament
EP7E3A00 | Partida | u | Router 1 port ADSL i 4 ports 10 Mbps,comp.ADSL2+ | [6 empty] | 1 | 0
Encaminador (router) d'1port ADSL i 4 ports 10 Mbps, compatible ADSL 2+, amb alimentació a 240V, col·locat i connectat
EP7EXX88 | Partida | u | Switch 24 ports 10/100/1000 Mbps(RJ45)+2 port 1/10Gbps(SFP),PoE, | [6 empty] | 1 | 0
Commutador (switch) gestionable, de 24 ports 10/100/1000 Mbps RJ45 i 4 UP LINKS 1G SFP compatible amb alimentació Ethernet (PoE), per armari tipus rack, amb alimentació a 240V, col·locat i connectat. Model Aruba 2930F PoE+ 24p Inclided Power cord - Europe localitazation HPE 1Y FC NBD Exch Aruba 2930F 24G P SVC (for JL261A) o equivalent. Totalment en funcionament
EP7EXX89 | Partida | u | Switch 48 ports 10/100/1000 Mbps(RJ45)+4 ports 1/10Gbps(SFP),PoE | [6 empty] | 1 | 0
Commutador (switch) gestionable, de 48 ports 10/100/1000 Mbps RJ45 i 4 UP LINKS 1G SFP compatible amb alimentació Ethernet (PoE), per armari tipus rack, amb alimentació a 240V, col·locat i connectat. Model Aruba 2930F PoE+ 48p Inclided Power cord - Europe localitazation HPE 1Y FC NBD Exch Aruba 2930F 48G P SVC (for JL261A) o equivalent. Totalment en funcionament
EP51XX90 | Partida | u | Centraleta telefònica per a 3 linies exteriors digitals XDSI, 8 | [6 empty] | 1 | 0
Centraleta telefònica per a 3 linies exteriors digitals XDSI, 8 extensions analògiques i 15 extensions digitals, col·locada mural
EP52U010 | Partida | u | Telèfon XDSI operador centraleta, col. | [6 empty] | 1 | 0
Telèfon XDSI per a operadora de centraleta, connector tipus RJ12, col·locat
[9 empty] | 1.1.1.6.2.1 | 1 | 0
1.1.1.6.2.2 | Capítulo |  | CANALITZACIONS, CONDUCTORS I MECANISMES | [6 empty] | 1 | 0
EP7EX100 | Partida | u | Wi-Fi 6 (802.11ax) Punt d'accés interior integrat o amb opció d | [6 empty] | 3 | 0
Wi-Fi 6 (802.11ax) Punt d'accés interior integrat o amb opció d’antena externa. Model Extreme networks AP305C/CX o equivalent. Punt d'accés basat en un nou sistema-ona-xip (SoC) amb dues ràdios integrats de doble banda que proporciona el millor valor amb Wi-Fi 6 d’alta eficiència.Tecnologia avançada de ràdio 802.11ax 2x2: 2 taxes de dades de fins a 2,4 Gbps simultàniament tant en el 2.4 Ràdio GHz i 5 GHz. Connectivitat dual de 5 GHz S’inclou un sensor de llum integrat i mesurador d’energia integrat per ajudar a conservar el consum d’energia. Amb alimentació i PoE segons norma IEE 802.3 af, per a ús interior, instal.lat superficialment i connectat
EP43X101 | Partida | m | Cable per a transmissió de dades amb conductor de coure, de 4 pa | [6 empty] | 1210 | 0
Cable per a transmissió de dades amb conductor de coure, de 4 parells, categoria 6A UTPper treballar fins a velocitat de 10Gbps, aïllament de poliolefina i coberta de poliolefina, de baixa emissió de fums i opacitat reduïda (lliure d'halògens), no propagador de la flama segons UNE-EN 60332-1-2, classificació CPR, col·locat sota tub o canal
EP73X146 | Partida | u | Presa senyal,tipus mod.2mòd.estrets,RJ45 simple,cat.6a F/UTP,des | [6 empty] | 22 | 0
Presa de senyal de veu i dades, de tipus modular de 2 mòduls estrets, amb connector RJ45 simple, categoria 6A UTP, amb connexió per desplaçament de l'aïllament, amb tapa, preu alt, muntada sobre caixa o bastidor
EP73X102 | Partida | u | Presa multimèdia,tipus univ.,+connector HDMI,a/tapa,encastada | [6 empty] | 8 | 0
Presa multimèdia, de tipus universal, amb connector HDMI femella 2.0 4K 100Mbps, amb tapa, instal.lada en bastidor de caixa de punt de treball. Inclou soldadura al cable HDMI o el seu grimpat.
EP43X103 | Partida | m | Cable per a transmissió de dades HDMI per a punt de projector, a | [6 empty] | 60 | 0
Cable per a transmissió de dades HDMI per a punt de projector, aïllament de poliolefina i coberta de poliolefina, de baixa emissió de fums i opacitat reduïda, no propagador de la flama segons UNE-EN 60332-1-2, col·locat sota tub o canal
EG225815 | Partida | m | Tub flexible corrugat PVC folrat,DN=25mm,2J,320N,2000V,sob/sostr | [6 empty] | 220 | 0
Tub flexible corrugat de PVC folrat exteriorment, de 25 mm de diàmetre nominal, aïllant i no propagador de la flama, resistència a l'impacte de 2 J, resistència a compressió de 320 N i una rigidesa dielèctrica de 2000 V, muntat sobre sostremort
EG225915 | Partida | m | Tub flexible corrugat PVC folrat,DN=32mm,2J,320N,2000V,sob/sostr | [6 empty] | 60 | 0
Tub flexible corrugat de PVC folrat exteriorment, de 32 mm de diàmetre nominal, aïllant i no propagador de la flama, resistència a l'impacte de 2 J, resistència a compressió de 320 N i una rigidesa dielèctrica de 2000 V, muntat sobre sostremort
[9 empty] | 1.1.1.6.2.2 | 1 | 0
[9 empty] | 1.1.1.6.2 | 1 | 0
1.1.1.6.3 | Capítulo |  | ESCOMESA EXTERIOR | [6 empty] | 1 | 0
EG22TH1K | Partida | m | Tub corbable corrugat PE,doble capa,DN=90mm,20J,450N,canal.sot. | [6 empty] | 80 | 0
Tub corbable corrugat de polietilè, de doble capa, llisa la interior i corrugada l'exterior, de 90 mm de diàmetre nominal, aïllant i no propagador de la flama, resistència a l'impacte de 20 J, resistència a compressió de 450 N, muntat com a canalització soterrada
|  |  |  | ED. ALBERG | 2 | 40 | 1 | 1 | 80
|  |  |  | INTERIOR MASIA | 0 | 0 | 0 | 0 | 0
[9 empty] | EG22TH1K | 80 | 0
EG22TL1K | Partida | m | Tub corbable corrugat PE,doble capa,DN=125mm,28J,450N,canal.sot. | [6 empty] | 210 | 0
Tub corbable corrugat de polietilè, de doble capa, llisa la interior i corrugada l'exterior, de 125 mm de diàmetre nominal, aïllant i no propagador de la flama, resistència a l'impacte de 28 J, resistència a compressió de 450 N, muntat com a canalització soterrada
|  |  |  | INTERIOR MASIA | 2 | 15 | 1 | 1 | 30
|  |  |  | ESCOMESA CARRER | 2 | 90 | 1 | 1 | 180
[9 empty] | EG22TL1K | 210 | 0
[9 empty] | 1.1.1.6.3 | 1 | 0
[9 empty] | 1.1.1.6 | 1 | 0
1.1.1.7 | Capítulo |  | INTERFONIA | [6 empty] | 1 | 0
EP22X104 | Partida | u | Sistema de comunicació per a obertura de porta carrer, format pe | [6 empty] | 1 | 0
Sistema de comunicació per a obertura de porta carrer, format per placa de carrer sistema digital amb 1 pulsador , equipada amb intercomunicador audio i video, telecàmara de color i amb targeter, servei a simple i múltiple accés, muntada encastada, monitor interior a color, sistema d'obertura de porta automàtica carrer.
EP271103 | Partida | m | Cable p/transm.telefòn.,8 parells 0.51mm2,col.tub | [6 empty] | 50 | 0
Cable per a transmissió telefònica, de 8 parells de cables de secció 0.51 mm2 cada un i col·locat en tub
EG225715 | Partida | m | Tub flexible corrugat PVC folrat,DN=20mm,2J,320N,2000V,sob/sostr | [6 empty] | 15 | 0
Tub flexible corrugat de PVC folrat exteriorment, de 20 mm de diàmetre nominal, aïllant i no propagador de la flama, resistència a l'impacte de 2 J, resistència a compressió de 320 N i una rigidesa dielèctrica de 2000 V, muntat sobre sostremort
[9 empty] | 1.1.1.7 | 1 | 0
1.1.1.8 | Capítulo |  | MEGAFONIA | [6 empty] | 1 | 0
1.1.1.8.1 | Capítulo |  | CONFERÈNCIES | [6 empty] | 1 | 0
EP31X105 | Partida | u | Amplificador mesclador 120 W RMS, 100 V, 2/AUX, 1/alarma, 5/MIC | [6 empty] | 1 | 0
Amplificador mesclador de 120 W de potència RMS, amb quatre entrades de micròfon y dos d'auxiliar, entrada de emergència 0 dB prioritaria, amb relé de seguretat d'avisos per a línies d'altaveus amb atenuadors, sortida per a altaveus de 100 V, sortida de línia per a enllaçar altres etapes de potència, control de volumen individual para cada entrada, mode mesclador de micròfons amb prioritat de MIC 1 sobre MIC 2, i ambdòs sobre entradas auxiliares (configurable), gong i alimentació phantom seleccionable per a entrada MIC, control de greus, aguts i de volum general, preparat per a allotjar mòdul dinterfície telefònica i mòdul reproductor MP3, col·locat. Model Bosch Plena PLE-1ME120 o equivalent.
EP33X106 | Partida | u | Pupitre micro. sobretaula,cable,gong 4 tons,prioritat avisos,col | [6 empty] | 1 | 0
Micròfon condensador unidireccional de sobretaula, connexió per cable, amb alimentació elèctrica local o remota, col·locat. Model Bosch LBB 1950/10 o equivalent
EP33R110 | Partida | u | Recpt.micro.s/fils,1 micro.,863-865MHz,16 canals,230V/24V,sobret | [6 empty] | 1 | 0
Receptor per a micròfon sense fils per a la recepció del senyal d'1 micròfon, freqüència de funcionament de 863 a 865 MHz, commutació entre 16 canals, tensió d'alimentació de 230 V, tensió de sortida de 24 V, de sobretaula, col·locat
EP35X108 | Partida | u | Caixa acústica rect.,D=4´´/d=1´´,20W,100V,102dB,ABS,munt.a/lira | [6 empty] | 6 | 0
Caixa acústica de forma rectangular, de transductor de baixa de 4´´ de diàmetre de l'altaveu de greus i 0.75´´ de diàmetre de l'altaveu d'aguts, de 15 W RMS de potència, de 100 V de tensió d'alimentació, nivell de pressió sonora 102 dB, cos d'ABS, per a col·locació interior, muntada amb lira de suport orientable inclòs. Model Bosch LB20-PC15-4.
EP49U010 | Partida | m | Cable p/sonoritzacions, paral·lel bicolor 2x1,5mm2,LSZH,col·loca | [6 empty] | 100 | 0
Cable per a sonoritzacions paral·lel bicolor de 2x1,5 mm2, aïllament plàstic lliure d'halògens, col·locat en tub
EG225715 | Partida | m | Tub flexible corrugat PVC folrat,DN=20mm,2J,320N,2000V,sob/sostr | [6 empty] | 100 | 0
Tub flexible corrugat de PVC folrat exteriorment, de 20 mm de diàmetre nominal, aïllant i no propagador de la flama, resistència a l'impacte de 2 J, resistència a compressió de 320 N i una rigidesa dielèctrica de 2000 V, muntat sobre sostremort
[9 empty] | 1.1.1.8.1 | 1 | 0
1.1.1.8.2 | Capítulo |  | FORMACIÓ | [6 empty] | 1 | 0
EP31X105 | Partida | u | Amplificador mesclador 120 W RMS, 100 V, 2/AUX, 1/alarma, 5/MIC | [6 empty] | 1 | 0
Amplificador mesclador de 120 W de potència RMS, amb quatre entrades de micròfon y dos d'auxiliar, entrada de emergència 0 dB prioritaria, amb relé de seguretat d'avisos per a línies d'altaveus amb atenuadors, sortida per a altaveus de 100 V, sortida de línia per a enllaçar altres etapes de potència, control de volumen individual para cada entrada, mode mesclador de micròfons amb prioritat de MIC 1 sobre MIC 2, i ambdòs sobre entradas auxiliares (configurable), gong i alimentació phantom seleccionable per a entrada MIC, control de greus, aguts i de volum general, preparat per a allotjar mòdul dinterfície telefònica i mòdul reproductor MP3, col·locat. Model Bosch Plena PLE-1ME120 o equivalent.
EP33X106 | Partida | u | Pupitre micro. sobretaula,cable,gong 4 tons,prioritat avisos,col | [6 empty] | 1 | 0
Micròfon condensador unidireccional de sobretaula, connexió per cable, amb alimentació elèctrica local o remota, col·locat. Model Bosch LBB 1950/10 o equivalent
EP33R110 | Partida | u | Recpt.micro.s/fils,1 micro.,863-865MHz,16 canals,230V/24V,sobret | [6 empty] | 1 | 0
Receptor per a micròfon sense fils per a la recepció del senyal d'1 micròfon, freqüència de funcionament de 863 a 865 MHz, commutació entre 16 canals, tensió d'alimentació de 230 V, tensió de sortida de 24 V, de sobretaula, col·locat
EP35X107 | Partida | u | Altaveu sostre p/encastar 1 via,circ.,D=6´´,6W,100V,100dBencasta | [6 empty] | 5 | 0
Altaveu de sostre per a encastar, d'una via, de forma circular, de 6´´ de diàmetre interior, de 6 W RMS de potència, per a línia de 100 V, nivell de pressió sonora 100 dB, encastat. Model Bosch LHM 0606/xx
EP49U010 | Partida | m | Cable p/sonoritzacions, paral·lel bicolor 2x1,5mm2,LSZH,col·loca | [6 empty] | 100 | 0
Cable per a sonoritzacions paral·lel bicolor de 2x1,5 mm2, aïllament plàstic lliure d'halògens, col·locat en tub
EG225715 | Partida | m | Tub flexible corrugat PVC folrat,DN=20mm,2J,320N,2000V,sob/sostr | [6 empty] | 100 | 0
Tub flexible corrugat de PVC folrat exteriorment, de 20 mm de diàmetre nominal, aïllant i no propagador de la flama, resistència a l'impacte de 2 J, resistència a compressió de 320 N i una rigidesa dielèctrica de 2000 V, muntat sobre sostremort
[9 empty] | 1.1.1.8.2 | 1 | 0
[9 empty] | 1.1.1.8 | 1 | 0
1.1.1.9 | Capítulo |  | SEGURETAT | [6 empty] | 1 | 0
EMD3UA10 | Partida | u | Central intrusió,8-64 zones, transmis.telf. integr., a/bateria, | [6 empty] | 1 | 0
Central d'intrusió en caixa metàl·lica per a sistema integrat de seguretat, de 8 zones ampliable a 64 zones, possibilitat de fer fins a 4 particions, sortides de placa per a sirena exterior, sirena interior, llum estroboscòpica i relé progamable, amb transmisor telefònic integrat, alimentació 230 V, inclosa una bateria de plom estanca de 12 Vcc i 7,2 A, una tarjeta d'expansió per a comunicació IP i una tarjeta de comunicacions amb dues sortides RS 232, amb 1 teclat display LCD de 2 línies de 16 caràcters, amb grau de seguretat 3 segons UNE-EN 50131-1, instal·lada
EMD4UC10 | Partida | u | Sirena exterior, cos PC, 1 to+flash, 120 db, a/bat.Ni-Cd, grau 3 | [6 empty] | 1 | 0
Sirena per a instal·lació de seguretat, per a ús exterior, fabricació en policarbonat, amb protecció metàl·lica interna, d'1 to i flash de color ambre, sortida acústica de 120 dB a 1 m de distància, alimentació 12 Vcc, amb bateria de NI-Cd de 10,8 V i 280 mAh (inclosa), amb tamper de carcassa i de paret, amb grau de seguretat 3 segons UNE-EN 50131-4, grau de protecció IP 55, col·locada
EMD4UA10 | Partida | u | Sirena interior, cos ABS, 1 to, 101 dB, grau 3, col·locada | [6 empty] | 1 | 0
Sirena per a instal·lació de seguretat, per a ús interior, fabricació en plàstic ABS, d'1 to, sortida acústica de 101 dB a 1 m de distància, alimentació 12 Vcc, amb grau de seguretat 3 segons UNE-EN 50131-4, grau de protecció IP 315, col·locada
EMD6U010 | Partida | m | Conductor blindat,apantallat,4x1mm2,col·locat en tub | [6 empty] | 360 | 0
Conductor blindat i apantallat, de 4 x 1 mm2 i col·locat en tub
|  |  |  | teclat | 2 | 40 | 1 | 1 | 80
|  |  |  | detector | 4 | 40 | 1 | 1 | 160
|  |  |  | contacte | 1 | 40 | 1 | 1 | 40
|  |  |  | sirena | 2 | 40 | 1 | 1 | 80
[9 empty] | EMD6U010 | 360 | 0
EMD1E531 | Partida | u | Detector dual (IR+MW), abast 16m, 9cortines, angle 78°, antiemma | [6 empty] | 4 | 0
Detector volumètric de doble tecnologia, infraroigs (IR) i microones (MW), abast longitudinal 16 m, amb 9 cortines, camp de visió de 78°, amb sortida per a alarma (NC) i per a tamper (NC), amb sistema antiemmascarament, alimentació 12 V, amb, grau de seguretat 3 segons UNE-EN 50131-2-4, col·locat superficialment
EMD1EB31 | Partida | u | Detector dual (IR+MW) sostre, radi 10m, 18cortines, angle 360°, | [6 empty] | 1 | 0
Detector volumètric de doble tecnologia, infraroigs (IR) i microones (MW) de sostre, radi de cobertura de 10 m, amb 18 cortines, camp de visió de 360°, amb sortida per a alarma (NC) i per a tamper (NC), amb sistema antiemmascarament, alimentació 12 V, amb, grau de seguretat 3 segons UNE-EN 50131-2-4, col·locat superficialment
EMD23210 | Partida | u | Contacte magnètic cablej., plàstic ABS, p/munt.superf., 17mm, IP | [6 empty] | 1 | 0
Contacte magnètic cablejat, cos de plàstic ABS, per a muntatge superficial, interruptor reed totalment encapsulat en ampolla de poliuretà, obertura màxima operativa 17 mm (12 mm per a portes de ferro), amb contacte NC d'alarma i tamper, inclòs cable de 4 fils de 2 m de llargària, grau de protecció IP 67 i amb certificat de grau 3 segons UNE-EN 50131-2-6, col·locat
EG225715 | Partida | m | Tub flexible corrugat PVC folrat,DN=20mm,2J,320N,2000V,sob/sostr | [6 empty] | 360 | 0
Tub flexible corrugat de PVC folrat exteriorment, de 20 mm de diàmetre nominal, aïllant i no propagador de la flama, resistència a l'impacte de 2 J, resistència a compressió de 320 N i una rigidesa dielèctrica de 2000 V, muntat sobre sostremort
EG151512 | Partida | u | Caixa deriv.plàstic,100x100mm,prot.IP-40,munt.superf. | [6 empty] | 5 | 0
Caixa de derivació quadrada de plàstic, de 100x100 mm, amb grau de protecció IP-40, muntada superficialment
EMDWC002 | Partida | u | Caixa teclat digital,munt.superf. | [6 empty] | 2 | 0
Caixa per a teclat digital, muntada superficialment
EMD7X125 | Partida | u | Teclat digital per alarma intrusió, per a muntar superficialment | [6 empty] | 2 | 0
Teclat digital per alarma intrusió, per a muntar superficialment,per enclavament i desenclavament de l'alarma, col·locat
EP43X101 | Partida | m | Cable per a transmissió de dades amb conductor de coure, de 4 pa | [6 empty] | 25 | 0
Cable per a transmissió de dades amb conductor de coure, de 4 parells, categoria 6A UTPper treballar fins a velocitat de 10Gbps, aïllament de poliolefina i coberta de poliolefina, de baixa emissió de fums i opacitat reduïda (lliure d'halògens), no propagador de la flama segons UNE-EN 60332-1-2, classificació CPR, col·locat sota tub o canal
EP73X146 | Partida | u | Presa senyal,tipus mod.2mòd.estrets,RJ45 simple,cat.6a F/UTP,des | [6 empty] | 1 | 0
Presa de senyal de veu i dades, de tipus modular de 2 mòduls estrets, amb connector RJ45 simple, categoria 6A UTP, amb connexió per desplaçament de l'aïllament, amb tapa, preu alt, muntada sobre caixa o bastidor
[9 empty] | 1.1.1.9 | 1 | 0
1.1.1.10 | Capítulo |  | INCENDIS | [6 empty] | 1 | 0
EM12X126 | Partida | u | Central detecció incendis analògica p/3 bucles,199 elements p/bu | [6 empty] | 1 | 0
Central de detecció d'incendis microprocessada per a instal·lacions analògiques per a 3 bucles, amb possibilitat de connexió fins a 199 elements per bucle , amb doble alimentació, amb funcions d'autoanàlisi automàtic amb teclat i matriu LCD indicador de funcions i d'estat, amb LED's indicadors d'alimentació, de zona, d'avaria, de connexió de zona i de prova d'alarma , amb cofre d'acer i porta amb pany i clau, i muntada a la paret. S'inclouen dues bateries i una tarjeta d'expansió per a comunicació IP i una tarjeta de comunicacions amb dues sortides RS 232
EM132312 | Partida | u | Sirena electr.,instal.analògica,102dB,alimentada llaç,multitò,IP | [6 empty] | 1 | 0
Sirena electrònica per a instal·lació analògica, nivell de potència acústica 102 dB, alimentada des del llaç, so multitò, grau de protecció IP-66, fabricada segons la norma UNE-EN 54-3, col·locada a l'exterior
EM132121 | Partida | u | Sirena electr.,instal.analògica,93dB,alimentada llaç,senyal llum | [6 empty] | 1 | 0
Sirena electrònica per a instal·lació analògica, nivell de potència acústica 93 dB, alimentada des del llaç, amb senyal lluminós i so multitò, grau de protecció IP-54, fabricada segons la norma UNE-EN 54-3, col·locada a l'interior
EM1422D2 | Partida | u | Polsador alarma,instal·lació analògica,manual+rearmable,direccio | [6 empty] | 3 | 0
Polsador d'alarma per a instal·lació contra incendis analògica, accionament manual per canvi posició d'element fràgil (rearmable), direccionable, segons norma UNE-EN 54-11, muntat superficialment
EG151512 | Partida | u | Caixa deriv.plàstic,100x100mm,prot.IP-40,munt.superf. | [6 empty] | 3 | 0
Caixa de derivació quadrada de plàstic, de 100x100 mm, amb grau de protecció IP-40, muntada superficialment
EG225715 | Partida | m | Tub flexible corrugat PVC folrat,DN=20mm,2J,320N,2000V,sob/sostr | [6 empty] | 200 | 0
Tub flexible corrugat de PVC folrat exteriorment, de 20 mm de diàmetre nominal, aïllant i no propagador de la flama, resistència a l'impacte de 2 J, resistència a compressió de 320 N i una rigidesa dielèctrica de 2000 V, muntat sobre sostremort
EG31X127 | Partida | m | Cable amb conductor de coure trenat i apantallat, amb designació | [6 empty] | 200 | 0
Cable amb conductor de coure trenat i apantallat, amb designació (AS+) resistent al foc 3 hores, bipolar, de secció 2 x 1.5 mm2, amb coberta del cable de poliolefines amb baixa emissió fums, col·locat en tub. Model CAB017100 Plana Fabrega o equivalent.
EM31261J | Partida | u | Extintor manual pols seca poliv.,6kg,pressió incorpo.,pintat,sup | [6 empty] | 6 | 0
Extintor manual de pols seca polivalent, de càrrega 6 kg, amb pressió incorporada, pintat, amb suport a paret
EM31351J | Partida | u | Extintor manual CO2,5kg,pressió incorpo.,pintat,sup.paret | [6 empty] | 2 | 0
Extintor manual de diòxid de carboni, de càrrega 5 kg, amb pressió incorporada, pintat, amb suport a paret
EMSB31F1 | Partida | u | Retol seny. instal.protecció/incendis,210x210mm2,làm.vinil/adhes | [6 empty] | 11 | 0
Rètol senyalització instal·lació de protecció contra incendis, quadrat, de 210x210 mm2 de làmina de vinil autoadhesiva , fotoluminiscent categoria B segons UNE 23035-4, col·locat adherit sobre parament vertical
EMSBCDF1 | Partida | u | Retol seny. recorregut evac.sortida emerg.,320x160mm2,làm.vinil/ | [6 empty] | 15 | 0
Rètol senyalització recorregut d'evacuació a sortida emergència, rectangular, de 320x160 mm2 de làmina de vinil autoadhesiva , fotoluminiscent categoria B segons UNE 23035-4, col·locat adherit sobre parament vertical
EP43X101 | Partida | m | Cable per a transmissió de dades amb conductor de coure, de 4 pa | [6 empty] | 25 | 0
Cable per a transmissió de dades amb conductor de coure, de 4 parells, categoria 6A UTPper treballar fins a velocitat de 10Gbps, aïllament de poliolefina i coberta de poliolefina, de baixa emissió de fums i opacitat reduïda (lliure d'halògens), no propagador de la flama segons UNE-EN 60332-1-2, classificació CPR, col·locat sota tub o canal
EP73X146 | Partida | u | Presa senyal,tipus mod.2mòd.estrets,RJ45 simple,cat.6a F/UTP,des | [6 empty] | 1 | 0
Presa de senyal de veu i dades, de tipus modular de 2 mòduls estrets, amb connector RJ45 simple, categoria 6A UTP, amb connexió per desplaçament de l'aïllament, amb tapa, preu alt, muntada sobre caixa o bastidor
EM31X150 | Partida | u | Segellat de pas de safata de 300x60mm amb varis sacs intumescent | [6 empty] | 2 | 0
Segellat de pas de safata de 300x60mm amb varis sacs intumescents EI90, instal·lat
[9 empty] | 1.1.1.10 | 1 | 0
[9 empty] | 15 | 1 | 0
[9 empty] | BELLOTS | 1 | 0