## Hoja1
Obra
Presupuesto
Código | Nat | Ud | Resumen | Comentario | N | Longitud | Anchura | Altura | Parcial | CanPres | ImpPres
01AA | Capítulo |  | TREBALLS PREVIS I IMPLANTACIÓ OBRA | [6 empty] | 1 | 0
NOTAGEC | Partida |  | NOTA GENERAL AMIDAMENTS I PRESSUPOST | [6 empty] | 0 | 0
NOTA: A totes les partides que formen aquests amidaments i pressupost estan incloses les despeses dels mitjans auxiliars necessaris per realitzar les tasques, mitjans d'elevació, despeses dels mitjans de mà d'obra i els costos indirectes (10%), així com la tramitació davant els organismes corresponents i el seu cost per la instal.lació i utilització dels mitjans auxiliars. Els amidaments que es detallen de mitjans auxiliars en el capítol de seguretat i salut son orientatius així com la quantitat, tal com s'indica els mitjans auxiliars a utlitzar seran els necessaris per la realització de les partides, si això comporta una modificació d'aquests, durada en obra o etc, anirà a càrrec del constructor. Les partides es pressuposten totalment acabades, incloent la realització de plantilles en obra, realització de diferents mostres per la seva aprovació per la DF, etc. Les mides són aproximades, s'han de pendre les reals a obra. Els forats entre 4 i 8 m2 es descompta el 50% de la superficie del forat. Forats superiors a 8 m2, es descompta el 100% del forat. Les mides són aproximades, s'han de pendre les reals a obra.
[5 empty] | 0 | 1 | 0 | 0 | 0
[5 empty] | 0 | 0 | 0 | 0 | 0
[9 empty] | NOTAGEC | 0 | 0
H6AA2EC1 | Partida | m | Tanca mòbil h=2m acer galv.malla 90x150mmxd4,5/3,5mm+bast.3,5x2m | [6 empty] | 34 | 0
Tanca mòbil, de 2 m d'alçària, d'acer galvanitzat, amb malla electrosoldada de 90x150 mm i de 4,5 i 3,5 mm de D, bastidor de 3,5x2 m de tub de 40 mm de D, col·locats sobre daus de formigó i part proporcional de pals per a punts singulars i amb el desmuntatge de la tanca i repicat dels daus de formigó inclòs, així com al malla d'ocultació en tot el tram del la tanca
|  |  |  | Carrer Cremat | 1 | 11.85 | 0 | 0 | 11.85
|  |  |  | Raval de Montserrat | 1 | 20.15 | 0 | 0 | 20.15
[5 empty] | 0 | 0 | 0 | 0 | 0
|  |  |  | Laterals | 2 | 1 | 0 | 0 | 2
[5 empty] | 0 | 0 | 0 | 0 | 0
[9 empty] | H6AA2EC1 | 34 | 0
K12CAAA1 | Partida | u | Transport plataf.el. telesc.artic.,autopro.motor gasoil,h=20m,lo | [6 empty] | 1 | 0
Transport (anada i tornada) de plataforma elevadora telescòpica articulada, autopropulsada amb motor de gasoil, de 20 m d'alçària màxima de treball i 9,8 m en horitzontal, de 227 kg de càrrega útil, de dimensions 700x245x245 cm en repós i 10886 kg de pes, buida, amb cistella de dimensions 150x75 cm. Inclou el camió, la mà d'obra i les despeses auxiliars de ma d'obra necessàries pel seu transport, posada en obra, posada en camió i retorn.
|  |  |  | Previsió | 1 | 0 | 0 | 0 | 1
[5 empty] | 0 | 0 | 0 | 0 | 0
[9 empty] | K12CAAA1 | 1 | 0
K12CAAAA | Partida | dia | Amort.dia plataf.el. telesc.artic.,autopro.motor gasoil,h=20m,lo | [6 empty] | 7 | 0
Amortització diària de plataforma elevadora telescòpica articulada, autopropulsada amb motor de gasoil, de 20 m d'alçària màxima de treball i 9,8 m en horitzontal, de 227 kg de càrrega útil, de dimensions 700x245x245 cm en repós i 10886 kg de pes, buida, amb cistella de dimensions 150x75 cm
|  |  |  | Previsió | 7 | 0 | 0 | 0 | 7
[5 empty] | 0 | 0 | 0 | 0 | 0
[9 empty] | K12CAAAA | 7 | 0
[9 empty] | 01AA | 1 | 0
02AA | Capítulo |  | ENDERROCS, MOVIMENT DE TERRES I GESTIÓ RESIDUS | [6 empty] | 1 | 0
02AA_01 | Capítulo |  | ENDERROCS | [6 empty] | 1 | 0
02AA_02 | Capítulo |  | MOVIMENT DE TERRES | [6 empty] | 1 | 0
02AA_03 | Capítulo |  | GESTIÓ DE RESIDUS | [6 empty] | 1 | 0
NOTEGEA1 | Partida |  | NOTA GESTIÓ | [6 empty] | 1 | 0
NOTA: La quantitat de residus de construcció són estimatives, queda inclòs en el pressupost la gestió de residus i terres de tota l'obra durant tot el procès, la càrrega sobre camió o contenidor, el transport a abocador autoritzat i les taxes corresponents. Per al transport s'ha tingut en compte un esponjament de les terres del 30%
E2R540R0 | Partida | m3 | Transp.res.especials,instal.gestió residus,contenidor 200l | [6 empty] | 1 | 0
Transport de residus especials a instal·lació autoritzada de gestió de residus, amb contenidor de 200 l de capacitat
|  |  |  | Dipòsit aigua fibrociment | 1 | 1 | 0 | 0 | 1
[5 empty] | 0 | 0 | 0 | 0 | 0
[9 empty] | E2R540R0 | 1 | 0
E2RA8680 | Partida | m3 | Deposició controlada centre selec.+transf.,residus metalls no pe | [6 empty] | 0.8 | 0
Deposició controlada a centre de selecció i transferència de residus de metalls barrejats no perillosos amb una densitat 0,2 t/m3, procedents de construcció o demolició, amb codi 170407 segons la Llista Europea de Residus (ORDEN MAM/304/2002)
[5 empty] | 1 | 0.8 | 0 | 0 | 0.8
[5 empty] | 0 | 0 | 0 | 0 | 0
[9 empty] | E2RA8680 | 0.8 | 0
B2RA-28VA | Partida | kg | Deposició controlada dipòsit autoritzat inclòs el cànon sobre la | [6 empty] | 100 | 0
Deposició controlada en dipòsit autoritzat inclòs el cànon sobre la deposició controlada dels residus de la construcció, segons la LLEI 8/2008, de residus de fibrociment perillosos amb una densitat 0,9 t/m3, procedents de construcció o demolició, amb codi 170605* segons la Llista Europea de Residus (ORDEN MAM/304/2002)
|  |  |  | Dipòsit coberta | 1 | 100 | 0 | 0 | 100
[5 empty] | 0 | 0 | 0 | 0 | 0
[9 empty] | B2RA-28VA | 100 | 0
[9 empty] | 02AA_03 | 1 | 0
[9 empty] | 02AA | 1 | 0
03AA | Capítulo |  | FONAMENTACIÓ | [6 empty] | 1 | 0
04AA | Capítulo |  | ESTRUCTURA | [6 empty] | 1 | 0
K4C91510 | Partida | m2 | Muntatge+desm.apunt. sostre,h<=5m,puntal metàl·lic+tauló | [6 empty] | 210 | 0
Muntatge i desmuntatge d'apuntalament de sostre a una alçària <= 5 m, amb puntal metàl·lic i tauló
|  |  |  | previsió volta | 1 | 15 | 0 | 0 | 15
|  |  |  | previsió coberta | 1 | 195 | 0 | 0 | 195
[9 empty] | K4C91510 | 210 | 0
K4415115 | Partida | kg | Acer S275JR,p/pilar peça simp.,perf.lam.IP,HE,UP,treb.taller+ant | [6 empty] | 4000 | 0
Acer S275JR segons UNE-EN 10025-2, per a pilars formats per peça simple, en perfils laminats en calent sèrie IPN, IPE, HEB, HEA, HEM i UPN, treballat a taller i amb una capa d'imprimació antioxidant, col·locat a l'obra amb soldadura
|  |  |  | estrcutura ascensor | 1 | 4000 | 0 | 0 | 4000
[9 empty] | K4415115 | 4000 | 0
K4435115 | Partida | pa | Acer S275JR,p/biga peça simp.,perf.lam.IP,HE,UP,treb.taller+anti | [6 empty] | 2500 | 0
Acer S275JR segons UNE-EN 10025-2, per a bigues formades per peça simple, en perfils laminats en calent sèrie IPN, IPE, HEB, HEA, HEM i UPN, treballat a taller i amb una capa d'imprimació antioxidant, col·locat a l'obra amb soldadura
|  |  |  | previsió nous perfils | 1 | 2500 | 0 | 0 | 2500
[9 empty] | K4435115 | 2500 | 0
0412512 | Partida | kg | Muntatge coberta inclinada amb perfils existents | [6 empty] | 7500 | 0
Muntatge bigues i corretges d'acer S275JR segons UNE-EN 10025-2, per a bigues formades per peça simple, en perfils laminats en calent sèrie IPN, IPE, HEB, HEA, HEM i UPN, treballat a taller i amb una capa d'imprimació antioxidant, col·locat a l'obra amb soldadura
|  |  |  | coberta i corretges | 1 | 7500 | 0 | 0 | 7500
[9 empty] | 0412512 | 7500 | 0
K4C5U002 | Partida | m2 | Munt./desmunt.cindri fusta volta,l=5m,a=5m,qmàx.10kN/m2 | [6 empty] | 15 | 0
Muntatge i desmuntatge d'apuntalament de volta amb cindri de fusta, de 5 m de llum i 5 m d'amplària per a una càrrega màxima de treball de 10 kN/m2
|  |  |  | previsió | 1 | 15 | 0 | 0 | 15
[9 empty] | K4C5U002 | 15 | 0
K214GKG2 | Partida | m2 | Desmun.volta escala carreus +restaurador,m.man.,num+net+aplec cà | [6 empty] | 10 | 0
Desmuntatge de volta d'escala, de carreus, fet per restaurador, amb mitjans manuals, numeració, neteja i aplec del material per a la seva reutilització i càrrega manual de runa sobre camió o contenidor amb grau de dificultat mitjà
|  |  |  | previsió | 1 | 10 | 0 | 0 | 10
[9 empty] | K214GKG2 | 10 | 0
K4F68DKL | Partida | m2 | Volta cilíndrica 29cm,maó c.290x140x50mm R20N/mm2,HD,I UNE-EN 77 | [6 empty] | 15 | 0
Volta cilíndrica estructural a plec de llibre de gruix 29 cm, de maó calat de 290x140x50 mm R 20 N/mm2, HD, categoria I, segons la norma UNE-EN 771-1, color especial, d'una cara vista, col·locat amb morter mixt 1:0,5:4
|  |  |  | previsió | 1 | 15 | 0 | 0 | 15
[9 empty] | K4F68DKL | 15 | 0
K93A14D0 | Partida | m2 | Recrescuda supo.pavim.,g=4cm,mort.ciment 1:6 | [6 empty] | 15 | 0
Recrescuda del suport de paviments, de 4 cm de gruix, amb morter de ciment 1:6
|  |  |  | previsió | 1 | 15 | 0 | 0 | 15
[9 empty] | K93A14D0 | 15 | 0
K93A5570 | Partida | m2 | Llosa,g=15cm,form.HA-25/P/20/I | [6 empty] | 15 | 0
Llosa de 15 cm de gruix amb formigó HA-25/P/20/I de consistència plàstica i grandària màxima del granulat 20 mm
|  |  |  | previsió | 1 | 15 | 0 | 0 | 15
[9 empty] | K93A5570 | 15 | 0
0412412 | Partida | u | Comprovació estat de càrregues forjats | [6 empty] | 1 | 0
Comprovació estat de càrregues del forjat i recàlculs de l'estructura metàl·lica de l'ascensor, perímetres forjats i volta planta 1 un cop realitzades les cates necessàries i vistos els elements d'anclatge necessaris.
[5 empty] | 1 | 1 | 0 | 0 | 1
[9 empty] | 0412412 | 1 | 0
[9 empty] | 04AA | 1 | 0
05AA | Capítulo |  | COBERTES | [6 empty] | 1 | 0
05AA_01 | Capítulo |  | COBERTA INCLINADA | [6 empty] | 1 | 0
K5221ESQ1 | Partida | m2 | Teulada teula àrab recuperada,30u/m2,aportació 50% teula,col.mor | [6 empty] | 231 | 0
Teulada de teula arab procedent de recuperació, de 30 peces m2, com a màxim, amb aportació d'un 50% de teula del mateix tipus (envellida), col·locada amb morter mixt 1:2:10 elaborat a l'obra amb formigonera de 165 l. S'ha d'intentar recuperar el màxim de peces possibles
|  |  |  | Coberta inclinada | 231 | 0 | 0 | 0 | 231
[5 empty] | 0 | 0 | 0 | 0 | 0
[9 empty] | K5221ESQ1 | 231 | 0
K614T11EES | Partida | m2 | Formació canal, maó foradat .4cm 290x140x40mm,LD,I UNE-EN 771- | [6 empty] | 2.625 | 0
Formació de canal amb maó foradat senzill de 290x140x40 mm, LD, categoria I, segons la norma UNE-EN 771-1, col·locat amb morter ciment 1:4
|  |  |  | Coberta inclinada posterior | 1 | 8.75 | 0.3 | 0 | 2.625
[5 empty] | 0 | 0 | 0 | 0 | 0
[9 empty] | K614T11EES | 2.625 | 0
K7614A06 | Partida | m2 | Membrana denst. 1,3kg/m2,g=1mm,làm.butil,col.adh.adhesiu cautxú | [6 empty] | 15.75 | 0
Subministrament i muntatge de membrana de densitat superficial 1,3 kg/m2 i de gruix 1 mm, d'una làmina de cautxú sintètic no regenerat (butil), col·locada adherida amb adhesiu de cautxú sintètic. Inclou peces especials i formació de zona d'embornals i minvell segons detalls de documentació gràfica
|  |  |  | Coberta inclinada posterior | 1 | 8.75 | 1.8 | 0 | 15.75
[5 empty] | 0 | 0 | 0 | 0 | 0
[9 empty] | K7614A06 | 15.75 | 0
K7B111A0 | Partida | m2 | Geotèxtil feltre PP no teix. lligat mecàn. 100-110g/m2,s/adh. | [6 empty] | 31.5 | 0
Subministrament i muntatge de geotèxtil format per feltre de polipropilè no teixit lligat mecànicament de 100 a 110 g/m2, col·locat sense adherir. Inclou les peces especials per la seva correcta instal.lació.
|  |  |  | Coberta inclinada posterior | 2 | 8.75 | 1.8 | 0 | 31.5
[5 empty] | 0 | 0 | 0 | 0 | 0
[9 empty] | K7B111A0 | 31.5 | 0
K5Z26D30ES | Partida | m2 | Capa prot. morter ciment 1:6 g=2cm + malla fibra vidre/ciment-co | [6 empty] | 6.125 | 0
Subministrament i muntatge de capa de protecció de morter de ciment 1:6, elaborat a l'obra amb formigonera de 165 l, de 2 cm de gruix, previa aplicació de malla de fibra de vidre tipus "Armatex 00" o equivalent resistent al alcalins adherit amb ciment cola flexible Sika
|  |  |  | Coberta inclinada posterior | 1 | 8.75 | 0.3 | 0 | 2.625
[5 empty] | 2 | 8.75 | 0.2 | 0 | 3.5
[5 empty] | 0 | 0 | 0 | 0 | 0
[9 empty] | K5Z26D30ES | 6.125 | 0
K78641G1ES | Partida | m2 | Imperm membrana poliuretà Sika Floor 400 N+Sorra Sikadur 510 | [6 empty] | 44.52 | 0
Impermeabilització de canal amb membrana de poliuretà Sika Floor 400 N monocomponent o equivalent i aplicació de sorra Sikadur 510 o equivalent, previ repicat, neteja i raspallat de la base o revestiment d'aplicació. Aplicació en varies capes i seguint el manual d'aplicació del fabricant
|  |  |  | Façana Raval | 1 | 20.15 | 0 | 1.4 | 28.21
|  |  |  | Façana Carrer Cremat | 1 | 11.65 | 0 | 1.4 | 16.31
[5 empty] | 0 | 0 | 0 | 0 | 0
[9 empty] | K78641G1ES | 44.52 | 0
[9 empty] | 05AA_01 | 1 | 0
05AA_02 | Capítulo |  | COBERTA PLANA | [6 empty] | 1 | 0
COBPLAESQ1 | Partida |  | Coberta plana transitable acabat gres porcel.lànic | [6 empty] | 44 | 0
Coberta plana amb acabat amb gres ceràmic composta per: Doble panell d'aïllament de planxa de poliestirè extruït (XPS), de 80 mm de gruix, gruix total 160 mm, resistència a compressió >= 300 kPa, resistència tèrmica entre 2.353 i 2,162 m2·K/W, amb la superfície llisa i cantell encadellat, col·locada sense adherir Capa separadora antiadherent i antipunxonament, mitjançant un geotèxtil format per feltre de polièster no teixit lligat mecànicament de 400 a 500 g/m2, col·locat sense adherir,, col·locada flotant i amb un solapament de 10 cm. Formació de pendents amb morter de perlita i ciment de densitat 350 kg/m3, de 15 cm de gruix mitjà, amb espessor mig de 15 cm i i acabada amb una capa de morter M-40 (1:6) de 2 cm de espessor, “fratasada” i neta, i respectant els paràmetres del CTE, depressió d'aproximadament 3 cm amb morter acabat “fratasat”, en una superfície de 50 cm x 50 cm), amb faldons de coberta rectangulars o triangulars amb pendent del 1% mínima. Capa separadora antiadherent i antipunxonament, mitjançant un geotèxtil format per feltre de polièster no teixit lligat mecànicament de 400 a 500 g/m2, col·locat sense adherir,, col·locada flotant i amb un solapament de 10 cm. Membrana de densitat superficial 1,5 kg/m2 i gruix 1,5 mm, d'una làmina d'etilè propilè diè (EPDM), col·locada adherida Capa separadora antiadherent i antipunxonament, mitjançant un geotèxtil format per feltre de polièster no teixit lligat mecànicament de 400 a 500 g/m2, col·locat sense adherir,, col·locada flotant i amb un solapament de 10 cm. Acabat amb paviment exterior, de rajola de gres porcellànic premsat esmaltat antilliscant, grup BIa (UNE-EN 14411), de forma rectangular o quadrada, preu superior, de 6 a 15 peces/m2, col·locades amb adhesiu per a rajola ceràmica C2 (UNE-EN 12004) i rejuntat amb beurada elàstica CG2 (UNE-EN 13888) Inclou juntes de diltació amb material elàstic làmina impermeable de bútil de 1,20 mm de gruix de Giscosa. S’inclou: Imprimació del suport i doble reforç de bútil llesta per rebre el sistema de la part general de la coberta. La formació de minvells amb una alçada total de 20 cm per sobre de la capa d'acabat, trobades i reforços amb bútil de 1,50 mm designació, seguint el procès del fabricant amb banda de reforç, així com en cantonades, solapament vertical fins a cobrir el muret de coronament i en xemeneies, conductes tècnics o qualsevol elements vertical, fins a 30 cm per sobre de l'acabat de coberta, i en les trobades amb aquests elements verticals, la làmina impermeable anirà protegida amb emmallat de malla de fibra de vidre i ciment cola flexible weber-flex (en vàries capes per donar adherència a la protecció), segons documentació gràfica de projecte. Inclou la realització de regata horitzontal en murets perimetrals i la seva regularització amb morter sense deixar aristes per introduïr làmina impermeable (inclou l'arrebossat del parament vertical del minvell i posterior protecció amb emmallat de malla de fibra de vidre i ciment cola flexible weber-flex
|  |  |  | Coberta plana | 1 | 44 | 0 | 0 | 44
[5 empty] | 0 | 0 | 0 | 0 | 0
[9 empty] | COBPLAESQ1 | 44 | 0
[9 empty] | 05AA_02 | 1 | 0
[9 empty] | 05AA | 1 | 0
06AA | Capítulo |  | TANCAMENTS I DIVISÒRIES | [6 empty] | 1 | 0
UPLC-EA012 | Partida | m² | Tradosat de placa guix (15+15+48) a 400 amb llana roca o equival | [6 empty] | 76.724 | 0
Trasdosat de guix laminar format per dues plaques de guix laminat de 15mm de gruix, caragolada a un costat d'una estructura metàl·lica d'acer galvanitzat a base de raïls horitzontals i muntants verticals de 48 mm, modulats a 400 mm, resultant un ample total del trasdosado acabat de 63 mm. Fins i tot plaques de llana Alpharock E-225 de Rockwool de 80 mm o equivalent. Part proporcional de pasta i cinta de juntes, caragols, fixacions, banda estanca sota els perfils perimetrals. Nivell d'acabat de tractament de juntes Q2. També queden incloses totes les perforacions per pas d'instal·lacions, caixes de registres i mecanismes, punts de llum, pas per suport de material sanitari, reforços per a col.locació de mobles, sanitaris, segellat de passos instal.lacions, etc. Totalment acabat per pintar. Arriostramients al mur basi en m: 2,30 (2)
|  |  |  | PLANTA BAIXA | 0 | 0 | 0 | 0 | 0
|  |  |  | Bany | 1 | 0.55 | 0 | 3.5 | 1.925
[5 empty] | 1 | 0.45 | 0 | 3.5 | 1.575
|  |  |  | PLANTA 3ª | 0 | 0 | 0 | 0 | 0
|  |  |  | Espai treball | 1 | 7.21 | 0 | 2.7 | 19.467
[5 empty] | 1 | 3.65 | 0 | 2.7 | 9.855
|  |  |  | Escala | 1 | 3.51 | 0 | 2.7 | 9.477
[5 empty] | 1 | 3.65 | 0 | 2.7 | 9.855
|  |  |  | Zona pas | 1 | 1.65 | 0 | 2.6 | 4.29
|  |  |  | Despatx | 1 | 7.8 | 0 | 2.6 | 20.28
[5 empty] | 0 | 0 | 0 | 0 | 0
[9 empty] | UPLC-EA012 | 76.724 | 0
UPLC-EA012J | Partida | m² | Tradossat de placa guix (15+15+70) a 400 amb llana roca o equiva | [6 empty] | 148.13 | 0
Trasdossat de guix laminar format per una placa de guix laminat de 15mm de gruix, caragolada a un costat d'una estructura metàl·lica d'acer galvanitzat a base de raïls horitzontals i muntants verticals de 70 mm, modulats a 400 mm, resultant un ample total del trasdosado acabat de 83 mm. Fins i tot plaques de llana Alpharock E-225 de Rockwool de 80 mm o equivalent. Part proporcional de pasta i cinta de juntes, caragols, fixacions, banda estanca sota els perfils perimetrals. Nivell d'acabat de tractament de juntes Q2. També queden incloses totes les perforacions per pas d'instal·lacions, caixes de registres i mecanismes, punts de llum, pas per suport de material sanitari, reforços per a col.locació de mobles, sanitaris, segellat de passos instal.lacions, etc. Totalment acabat per pintar. Arriostramients al mur basi en m: 2,30 (2)
|  |  |  | P1 | 0 | 0 | 0 | 0 | 0
|  |  |  | Pre-sala | 1 | 7.05 | 0 | 3.5 | 24.675
[5 empty] | 1 | 4.4 | 0 | 3.5 | 15.4
|  |  |  | Laterals | 2 | 0.5 | 0 | 2.45 | 2.45
|  |  |  | PLANTA 3ª | 0 | 0 | 0 | 0 | 0
|  |  |  | Espai treball | 1 | 19.6 | 0 | 2.7 | 52.92
[5 empty] | 1 | 7.8 | 0 | 2.7 | 21.06
[5 empty] | 1 | 3.65 | 0 | 2.5 | 9.125
[5 empty] | 0 | 0 | 0 | 0 | 0
|  |  |  | Tabica | 1 | 7.5 | 0 | 3 | 22.5
[5 empty] | 0 | 0 | 0 | 0 | 0
[9 empty] | UPLC-EA012J | 148.13 | 0
[9 empty] | 06AA | 1 | 0
07AA | Capítulo |  | IMPERMEABILITZACIONS | [6 empty] | 1 | 0
08AA | Capítulo |  | REVESTIMENTS | [6 empty] | 1 | 0
09AA | Capítulo |  | PAVIMENTS | [6 empty] | 1 | 0
10AA | Capítulo |  | FUSTERIA EXTERIOR | [6 empty] | 1 | 0
11AA | Capítulo |  | FUSTERIA INTERIOR | [6 empty] | 1 | 0
KC151EA22 | Partida | m2 | Mampara vidre lam.segur.2 llunes,6+6mm,1 butiral ,col. 7022 Text | [6 empty] | 8.397 | 0
Mampara de vidre laminar de seguretat de dues llunes, amb acabat de lluna incolora, de 6+6 mm de gruix, amb 1 butiral, col·locat amb perfil estructural ocult, d'acer galvanitzat i perfil vist en alumini anoditzat de colo 7022 texturitzat Mate. Mod. Premium de Premo o equivalent
|  |  |  | M1 | 0 | 0 | 0 | 0 | 0
|  |  |  | P3 | 1 | 0 | 0.67 | 2.7 | 1.809
|  |  |  | M2 | 0 | 0 | 0 | 0 | 0
|  |  |  | P3 | 1 | 0 | 2.44 | 2.7 | 6.588
[5 empty] | 0 | 0 | 0 | 0 | 0
[9 empty] | KC151EA22 | 8.397 | 0
[9 empty] | 11AA | 1 | 0
12AA | Capítulo |  | SELLARRERIA | [6 empty] | 1 | 0
EB71UC10 | Partida | m | Cable inox d:10, homologat p/línia vida horitzontal UNE_EN 795/A | [6 empty] | 35 | 0
Subministrament i muntatge de cable d'acer inoxidable 316, de 10 mm de diàmetre i composició 7x19+0, homologat per a línia de vida horitzontal segons UNE_EN 795/A1, fixat als terminals i als elements de suport intermig (separació < 15 m) i tesat. En cap punt d'acnoratge de la linea ha de quedar el pas interrumput. Inclou homologació de la instal.lació de la linea i ancoratges i tot el petit material i peces especials pel seu correcte muntatge
[5 empty] | 1 | 35 | 0 | 0 | 35
[5 empty] | 0 | 0 | 0 | 0 | 0
[9 empty] | EB71UC10 | 35 | 0
EB71UE30 | Partida | u | Elements p/2 extrems línia vida horitzontal inox,1amortidor+forq | [6 empty] | 2 | 0
Subministrament i muntatge de conjunt d'elements per als dos extrems d'una línia de vida horitzontal fixa, formats per dos terminals d'acer inoxidable, un d'ells amb element amortidor de caigudes, fixats amb cargols d'acer inoxidable, un tensor de forqueta per a regulació del cable i dos terminals de cable amb elements protectors, segons UNE_EN 795/A1. B Inclou tot el petit material i peces especials pel seu correcte muntatge
[5 empty] | 2 | 0 | 0 | 0 | 2
[5 empty] | 0 | 0 | 0 | 0 | 0
[9 empty] | EB71UE30 | 2 | 0
EB71UH20 | Partida | u | Element suport intermedi línia vida horitzontal, acer inox | [6 empty] | 7 | 0
Subministrament i muntatge d'element de suport intermedi per a línia de vida horitzontal fixa, d'acer inoxidable, fixat amb cargols d'acer inoxidable, segons UNE_EN 795/A1. Inclou tot el petit material i peces especials pel seu correcte muntatge
[5 empty] | 7 | 0 | 0 | 0 | 7
[5 empty] | 0 | 0 | 0 | 0 | 0
[9 empty] | EB71UH20 | 7 | 0
EB71UA20 | Partida | u | Placa+anella acer inox.p/fix.arnès seguretat fixada mecànicament | [6 empty] | 2 | 0
Subminstrament i muntatge de placa amb anella, d'acer inoxidable, per a fixació d'arnès de seguretat, fixada amb cargols d'acer inoxidable, segons UNE_EN 795/A1. Inclou tot el petit material i peces especials pel seu correcte muntatge.
|  |  |  | Previsió | 2 | 0 | 0 | 0 | 2
[5 empty] | 0 | 0 | 0 | 0 | 0
[9 empty] | EB71UA20 | 2 | 0
K21BEA01 | Partida | m | Muntatge barana metàl.,90-110cm,m.man.,càrr.man. | [6 empty] | 8.6 | 0
Muntatge de barana metàl·lica de 90 a 110 cm d'alçària d'aplec
|  |  |  | Finestra P2 carrer cremat | 1 | 1.15 | 0 | 0 | 1.15
|  |  |  | Balconera P2 carrer cremat | 1 | 1.15 | 0 | 0 | 1.15
|  |  |  | Barana P1 escala principal | 2 | 3.15 | 0 | 0 | 6.3
[5 empty] | 0 | 0 | 0 | 0 | 0
[9 empty] | K21BEA01 | 8.6 | 0
SUBESA11 | Partida | u | Substitució ancoratge existents de barana | [6 empty] | 18 | 0
Substitució dels ancoratge existents de barana metàl.lica per anclatges d'acer inoxidable, soldats per arc voltaic i ancorada directament a obra, s'inclou la part proporciona d'albañileria i reconstrucció del parament afectat, així com qualsevol material afectat.
|  |  |  | Finestra P2 carrer cremat | 4 | 0 | 0 | 0 | 4
|  |  |  | Balconera P2 carrer cremat | 4 | 0 | 0 | 0 | 4
|  |  |  | Barana interior P1 | 10 | 0 | 0 | 0 | 10
[5 empty] | 0 | 0 | 0 | 0 | 0
[9 empty] | SUBESA11 | 18 | 0
SANEA11 | Partida | m | Sanejat barana metàl.lica | [6 empty] | 17.2 | 0
Sanejat per mitjans mecànics i manuals de barana metàl.lica d'alçada total 1,10m, posterior tractament estabilitzador de la corrosió a base de resines de poliuretà monocomponent i dos mans de pintura al esmalt.
|  |  |  | Finestra P2 carrer cremat | 2 | 1.15 | 0 | 1 | 2.3
|  |  |  | Balconera P2 carrer cremat | 2 | 1.15 | 0 | 1 | 2.3
|  |  |  | Barana interior P1 | 4 | 3.15 | 0 | 1 | 12.6
[5 empty] | 0 | 0 | 0 | 0 | 0
[9 empty] | SANEA11 | 17.2 | 0
[9 empty] | 12AA | 1 | 0
13AA | Capítulo |  | INSTAL.LACIONS | [6 empty] | 1 | 0
01.01 | Capítulo |  | SANEJAMENT | [6 empty] | 1 | 0
01.01.01 | Capítulo |  | SANEJAMENT RESIDUAL | [6 empty] | 1 | 0
EJ33B1PF | Partida | u | Sifó botella+vàlv.ventil. p/lavab.,ABS,cromat,D=40mm,flux 1,5l/s | [6 empty] | 7 | 0
Sifó de botella registrable amb vàlvula de ventilació per a lavabo, d'ABS, cromat, de 40 mm de diàmetre, flux d'aire 1,5 l/s, de designació AII segons norma UNE-EN 12380, connectat a la xarxa de petita evacuació. Inclou tots els mitjans auxiliars necessaris per executar la unitat d'obra en perfectes condicions i lliurar-la en perfecte estat d'acabat i funcionament.
|  |  |  | Banys P3 | 2 | 0 | 0 | 0 | 2
|  |  |  | Banys P2 | 2 | 0 | 0 | 0 | 2
|  |  |  | Banys P1 | 2 | 0 | 0 | 0 | 2
|  |  |  | Banys PB | 1 | 0 | 0 | 0 | 1
[9 empty] | EJ33B1PF | 7 | 0
EJ334487 | Partida | u | Desguàs mecànic recte p/p/lavab.,llautó,D=1´´1/4,enllaç D=40mm,c | [6 empty] | 7 | 0
Desguàs mecànic recte per a lavabo, de llautó, de diàmetre 1´´1/4 amb enllaç de diàmetre 40 mm, connectat a un ramal o a un sifó de PVC. Inclou tots els mitjans auxiliars necessaris per executar la unitat d'obra en perfectes condicions i lliurar-la en perfecte estat d'acabat i funcionament.
|  |  |  | Banys P3 | 2 | 0 | 0 | 0 | 2
|  |  |  | Banys P2 | 2 | 0 | 0 | 0 | 2
|  |  |  | Banys P1 | 2 | 0 | 0 | 0 | 2
|  |  |  | Banys PB | 1 | 0 | 0 | 0 | 1
[9 empty] | EJ334487 | 7 | 0
ED111E2 | Partida | m | Desguàs d'aparell sanitari amb tub de PVC flexible segons norma | [6 empty] | 10.5 | 0
Desguàs d'aparell sanitari amb tub de PVC flexible segons norma UNE-EN ISO 3994, de DN 40 mm, fins a baixant, caixa o clavegueró. Inclou tots els mitjans auxiliars necessaris per executar la unitat d'obra en perfectes condicions i lliurar-la en perfecte estat d'acabat i funcionament.
|  |  |  | Banys P3 | 2 | 1.5 | 0 | 0 | 3
|  |  |  | Banys P2 | 2 | 1.5 | 0 | 0 | 3
|  |  |  | Banys P1 | 2 | 1.5 | 0 | 0 | 3
|  |  |  | Banys PB | 1 | 1.5 | 0 | 0 | 1.5
[9 empty] | ED111E2 | 10.5 | 0
ED111B71 | Partida | m | Desg.ap.sanitari tub PVC-U,paret massissa,àrea aplicació B,DN=11 | [6 empty] | 18 | 0
Desguàs d'aparell sanitari amb tub de PVC-U de paret massissa, àrea d'aplicació B segons norma UNE-EN 1329-1, de DN 110 mm, fins a baixant, caixa o clavegueró. Inclou tots els mitjans auxiliars necessaris per executar la unitat d'obra en perfectes condicions i lliurar-la en perfecte estat d'acabat i funcionament.
|  |  |  | Banys P3 | 1 | 4 | 0 | 0 | 4
|  |  |  | Banys P2 | 1 | 4 | 0 | 0 | 4
|  |  |  | Banys P1 | 2 | 2.5 | 0 | 0 | 5
|  |  |  | Banys PB | 1 | 5 | 0 | 0 | 5
[9 empty] | ED111B71 | 18 | 0
EJ361431 | Partida | u | Desguàs recte urinari,llautó,D=1´´,roscat | [6 empty] | 2 | 0
Desguàs recte per a urinari mural, amb reixeta incorporada, de llautó de diàmetre 1´´, roscat a un sifó de llautó cromat. Inclou tots els mitjans auxiliars necessaris per executar la unitat d'obra en perfectes condicions i lliurar-la en perfecte estat d'acabat i funcionament.
|  |  |  | Urinaris PB | 2 | 0 | 0 | 0 | 2
[9 empty] | EJ361431 | 2 | 0
EJ36B14F | Partida | u | Sifó botella p/urinari,llautó cromat,D=1´´,enllaç D=25mm,connect | [6 empty] | 2 | 0
Sifó de botella per a urinari mural, de llautó cromat, de diàmetre 1´´ amb enllaç de diàmetre 25 mm, connectat a la xarxa de petita evacuació. Inclou tots els mitjans auxiliars necessaris per executar la unitat d'obra en perfectes condicions i lliurar-la en perfecte estat d'acabat i funcionament.
|  |  |  | Urinaris PB | 2 | 0 | 0 | 0 | 2
[9 empty] | EJ36B14F | 2 | 0
ED111E31 | Partida | m | Desguàs d'aparell sanitari amb tub de PVC flexible segons norma | [6 empty] | 8 | 0
Desguàs d'aparell sanitari amb tub de PVC flexible segons norma UNE-EN ISO 3994, de DN 50 mm, fins a baixant, caixa o clavegueró. Inclou tots els mitjans auxiliars necessaris per executar la unitat d'obra en perfectes condicions i lliurar-la en perfecte estat d'acabat i funcionament.
|  |  |  | Urinaris PB | 2 | 4 | 0 | 0 | 8
[9 empty] | ED111E31 | 8 | 0
ED15B771 | Partida | m | Baixant PVC-U paret massissa,B,DN=110mm,fix.mec.brides | [6 empty] | 15 | 0
Baixant de tub de PVC-U de paret massissa, àrea d'aplicació B segons norma UNE-EN 1329-1, de DN 110 mm, incloses les peces especials i fixat mecànicament amb brides. Inclou tots els mitjans auxiliars necessaris per executar la unitat d'obra en perfectes condicions i lliurar-la en perfecte estat d'acabat i funcionament.
|  |  |  | f1 | 15 | 0 | 0 | 0 | 15
[9 empty] | ED15B771 | 15 | 0
ED7FBB7P | Partida | m | Clavegueró PVC-U paret massissa,B,DN=110mm,penj.sostr. | [6 empty] | 5 | 0
Clavegueró amb tub de PVC-U de paret massissa, àrea aplicació B segons norma UNE-EN 1329-1, de DN 110 mm, penjat al sostre. Inclou tots els mitjans auxiliars necessaris per executar la unitat d'obra en perfectes condicions i lliurar-la en perfecte estat d'acabat i funcionament.
[5 empty] | 5 | 0 | 0 | 0 | 5
[9 empty] | ED7FBB7P | 5 | 0
ED7FP364 | Partida | m | Clavegueró PVC-U paret massissa,sanejam.pressió,DN=160 mm,PN=6 b | [6 empty] | 10 | 0
Clavegueró amb tub de PVC-U de paret massissa per a sanejament amb pressió, de DN 160 mm i de PN 6 bar segons norma UNE-EN 1456-1, sobre solera de formigó de 15 cm de gruix, llit de sorra de 15 cm de gruix i reblert amb sorra fins a 30 cm per sobre del tub
[5 empty] | 10 | 0 | 0 | 0 | 10
[9 empty] | ED7FP364 | 10 | 0
[9 empty] | 01.01.01 | 1 | 0
01.01.02 | Capítulo |  | SANEJAMENT PLUVIAL | [6 empty] | 1 | 0
E5ZH4EP7 | Partida | u | Bonera goma termoplàs.,D=110mm,antigrava,metàl.,adh.sob/làm.bitu | [6 empty] | 4 | 0
Bonera de goma termoplàstica de diàmetre 110 mm amb tapa antigrava metàl·lica, adherida sobre làmina bituminosa en calent. Inclou tots els mitjans auxiliars necessaris per executar la unitat d'obra en perfectes condicions i lliurar-la en perfecte estat d'acabat i funcionament.
|  |  |  | Coberta transitable | 4 | 0 | 0 | 0 | 4
[9 empty] | E5ZH4EP7 | 4 | 0
ED15B771 | Partida | m | Baixant PVC-U paret massissa,B,DN=110mm,fix.mec.brides | [6 empty] | 30 | 0
Baixant de tub de PVC-U de paret massissa, àrea d'aplicació B segons norma UNE-EN 1329-1, de DN 110 mm, incloses les peces especials i fixat mecànicament amb brides. Inclou tots els mitjans auxiliars necessaris per executar la unitat d'obra en perfectes condicions i lliurar-la en perfecte estat d'acabat i funcionament.
|  |  |  | p1 | 12 | 0 | 0 | 0 | 12
|  |  |  | p2 | 12 | 0 | 0 | 0 | 12
|  |  |  | Connexió a baixants existents | 2 | 3 | 0 | 0 | 6
[9 empty] | ED15B771 | 30 | 0
ED7FBB7P | Partida | m | Clavegueró PVC-U paret massissa,B,DN=110mm,penj.sostr. | [6 empty] | 5 | 0
Clavegueró amb tub de PVC-U de paret massissa, àrea aplicació B segons norma UNE-EN 1329-1, de DN 110 mm, penjat al sostre. Inclou tots els mitjans auxiliars necessaris per executar la unitat d'obra en perfectes condicions i lliurar-la en perfecte estat d'acabat i funcionament.
[5 empty] | 5 | 0 | 0 | 0 | 5
[9 empty] | ED7FBB7P | 5 | 0
K5ZJ222A | Partida | m | Canal ext.secc.rect.,planx.alu. lacat,g=0,8mm,ampl.=20cm,desenv. | [6 empty] | 40 | 0
Canal exterior de secció rectangular, de planxa d'alumini lacat, de 0,8 mm de gruix, de 20 cm d'amplària i 50 cm de desenvolupament, col·locada amb peces especials i connectada al baixant. Inclou tots els mitjans auxiliars necessaris per executar la unitat d'obra en perfectes condicions i lliurar-la en perfecte estat d'acabat i funcionament.
|  |  |  | Coberta | 40 | 0 | 0 | 0 | 40
[9 empty] | K5ZJ222A | 40 | 0
[9 empty] | 01.01.02 | 1 | 0
01.01.03 | Capítulo |  | VARIS | [6 empty] | 1 | 0
CONSAN01 | Partida | u | Treballs de connexió escomeses de sanejament a xarxa municipal. | [6 empty] | 1 | 0
Treballs de connexió escomeses de sanejament a xarxa municipal. Inclou repicat de paviment i excavació de rasa fins a ramal de connexió, amb posterior replè compactació, formigonat i pavimentat, amb p.proporcional de clavegueró amb tub de polipropilè de paret tricapa per a sanejament sense pressió, de DN 200 mm i de SN 12 (12 kN/m2) de rigidesa anular, sobre solera de formigó de 15 cm de gruix, llit de sorra de 15 cm de gruix i reblert amb sorra fins a 30 cm per sobre del tub. Inclou tots els mitjans auxiliars necessaris per executar la unitat d'obra en perfectes condicions i lliurar-la en perfecte estat d'acabat i funcionament.
[5 empty] | 1 | 0 | 0 | 0 | 1
[9 empty] | CONSAN01 | 1 | 0
INSPEC001 | Partida | u | Inspecció incial de diagnosi mitjançant TV no robotitzada de la | [6 empty] | 1 | 0
Inspecció incial de diagnosi mitjançant TV no robotitzada de la xarxa de col·lectors existents a la zona de l'edifici.
[5 empty] | 1 | 0 | 0 | 0 | 1
[9 empty] | INSPEC001 | 1 | 0
CONNEX01 | Partida | u | Treballs de connexió de la nova xarxa de sanejament a baixants d | [6 empty] | 1 | 0
Treballs de connexió de la nova xarxa de sanejament a baixants de claveguerons existents. Inclou p.prorcional de tub PVC-U de paret massissa, àrea d'aplicació B segons norma UNE-EN 1329-1, de DN 110 mm, incloses les peces especials i fixat mecànicament amb brides i elements de connexió a canonades existents. Inclou tots els mitjans auxiliars necessaris per executar la unitat d'obra en perfectes condicions i lliurar-la en perfecte estat d'acabat i funcionament.
[5 empty] | 1 | 0 | 0 | 0 | 1
[9 empty] | CONNEX01 | 1 | 0
[9 empty] | 01.01.03 | 1 | 0
[9 empty] | 01.01 | 1 | 0
01.02 | Capítulo |  | FONTANERIA | [6 empty] | 1 | 0
01.02.01 | Capítulo |  | ESCOMESA | [6 empty] | 1 | 0
EJMAU010 | Partida | u | Armari metàl·lic,tanca norm.,p/comptador aigua,800x600x300,encas | [6 empty] | 1 | 0
Armari metàl·lic amb tanca normalitzada, per a instal·lació de comptador d´aigua, (amb mides segons companyia d'aigües) , instal·lat encastat en mur. Inclou tots els mitjans auxiliars necessaris per executar la unitat d'obra en perfectes condicions i lliurar-la en perfecte estat d'acabat i funcionament.
[5 empty] | 1 | 0 | 0 | 0 | 1
[9 empty] | EJMAU010 | 1 | 0
EFB17652 | Partida | m | Tub PE 100,DN=40mm,PN=16bar,sèrie SDR 11,UNE-EN 12201-2,connect. | [6 empty] | 5 | 0
Tub de polietilè de designació PE 100, de 40 mm de diàmetre nominal, de 16 bar de pressió nominal, sèrie SDR 11, UNE-EN 12201-2, connectat a pressió, amb grau de dificultat mitjà, utilitzant accessoris de plàstic i col·locat superficialment. Inclou tots els mitjans auxiliars necessaris per executar la unitat d'obra en perfectes condicions i lliurar-la en perfecte estat d'acabat i funcionament.
[5 empty] | 5 | 0 | 0 | 0 | 5
[9 empty] | EFB17652 | 5 | 0
EN317724 | Partida | u | Vàlvula bola manual rosca,2peces,pas tot.,llautó,DN=1´´1/4,PN=25 | [6 empty] | 2 | 0
Vàlvula de bola manual amb rosca, de dues peces amb pas total, de llautó, de diàmetre nominal 1´´1/4, de 25 bar de PN i preu alt, muntada en pericó de canalització soterrada. Inclou tots els mitjans auxiliars necessaris per executar la unitat d'obra en perfectes condicions i lliurar-la en perfecte estat d'acabat i funcionament.
[5 empty] | 2 | 0 | 0 | 0 | 2
[9 empty] | EN317724 | 2 | 0
EN811594 | Partida | u | Vàlvula retenció clap.+rosca,DN=1´´1/4,PN=10bar,llautó/llautó,se | [6 empty] | 1 | 0
Vàlvula de retenció de clapeta, amb rosca, d'1´´1/4 de diàmetre nominal, de 10 bar de pressió nominal, cos de llautó, clapeta de llautó i tancament de seient elàstic, muntada en pericó de canalització soterrada. Inclou tots els mitjans auxiliars necessaris per executar la unitat d'obra en perfectes condicions i lliurar-la en perfecte estat d'acabat i funcionament.
[5 empty] | 1 | 0 | 0 | 0 | 1
[9 empty] | EN811594 | 1 | 0
ENE17307 | Partida | u | Filtre colador,llautó,DN=1´´1/4,PN=16bar,roscat,munt.pericó cana | [6 empty] | 1 | 0
Filtre colador de llautó, de diàmetre nominal 1´´1/4, de 16 bar de PN, roscat, muntat en pericó de canalització soterrada. Inclou tots els mitjans auxiliars necessaris per executar la unitat d'obra en perfectes condicions i lliurar-la en perfecte estat d'acabat i funcionament.
[5 empty] | 1 | 0 | 0 | 0 | 1
[9 empty] | ENE17307 | 1 | 0
EJM12407 | Partida | u | Comptador aigua p/veloc.,llautó,DN=1´´1/4,connect.bat./ramal | [6 empty] | 1 | 0
Comptador d'aigua, per velocitat, de llautó, amb unions roscades de diàmetre nominal 1´´1/4, connectat a una bateria o a un ramal. Inclou tots els mitjans auxiliars necessaris per executar la unitat d'obra en perfectes condicions i lliurar-la en perfecte estat d'acabat i funcionament.
[5 empty] | 1 | 0 | 0 | 0 | 1
[9 empty] | EJM12407 | 1 | 0
[9 empty] | 01.02.01 | 1 | 0
01.02.02 | Capítulo |  | XARXA DE DISTRIBUCIÓ INTERIOR | [6 empty] | 1 | 0
EFC17C22 | Partida | m | Tub PP-R pressió,DN=40x3,7mm,sèrie S 5,soldat,dific.mitjà,col.su | [6 empty] | 40 | 0
Tub de Polipropilè-copolímer PP-R a pressió de diàmetre 40x3,7 mm, sèrie S 5 segons UNE-EN ISO 15874-2, soldat, amb grau de dificultat mitjà i col·locat superficialment. Inclou tots els mitjans auxiliars necessaris per executar la unitat d'obra en perfectes condicions i lliurar-la en perfecte estat d'acabat i funcionament.
[5 empty] | 25 | 0 | 0 | 0 | 25
[5 empty] | 15 | 0 | 0 | 0 | 15
[9 empty] | EFC17C22 | 40 | 0
EFC16C22 | Partida | m | Tub PP-R pressió,DN=32x2,9mm,sèrie S 5,soldat,dific.mitjà,col.su | [6 empty] | 5 | 0
Tub de Polipropilè-copolímer PP-R a pressió de diàmetre 32x2,9 mm, sèrie S 5 segons UNE-EN ISO 15874-2, soldat, amb grau de dificultat mitjà i col·locat superficialment. Inclou tots els mitjans auxiliars necessaris per executar la unitat d'obra en perfectes condicions i lliurar-la en perfecte estat d'acabat i funcionament.
[5 empty] | 5 | 0 | 0 | 0 | 5
[9 empty] | EFC16C22 | 5 | 0
EF912A8CDJ99 | Partida | m | Tub polietil.multic,tub int.PE D=25mm,ànima alum. i protecció ex | [6 empty] | 50 | 0
Tub de polietilè multicapa Pex/Al/Pex amb tub interior de polietilè de diàmetre 25 mm, ànima d'alumini i protecció exterior de polietilè, amb una pressió màxima de servei de 12 bar, connectat a pressió i col·locat superficialment. Inclou tots els mitjans auxiliars necessaris per executar la unitat d'obra en perfectes condicions i lliurar-la en perfecte estat d'acabat i funcionament.
|  |  |  | Banys P3 | 8.5 | 0 | 0 | 0 | 8.5
|  |  |  | Banys P2 | 8.5 | 0 | 0 | 0 | 8.5
|  |  |  | Banys P1 | 25 | 0 | 0 | 0 | 25
|  |  |  | Banys PB | 8 | 0 | 0 | 0 | 8
[9 empty] | EF912A8CDJ99 | 50 | 0
EF912A86DJ96 | Partida | m | Tub polietil.multic,tub int.PE D=16mm,ànima alum. i protecció ex | [6 empty] | 47.5 | 0
Tub de polietilè multicapa Pex/Al/Pex amb tub interior de polietilè de diàmetre 16 mm, ànima d'alumini i protecció exterior de polietilè, amb una pressió màxima de servei de 12 bar, connectat a pressió i col·locat superficialment. Inclou tots els mitjans auxiliars necessaris per executar la unitat d'obra en perfectes condicions i lliurar-la en perfecte estat d'acabat i funcionament.
|  |  |  | Banys P3 | 4 | 2.5 | 0 | 0 | 10
|  |  |  | Banys P2 | 4 | 2.5 | 0 | 0 | 10
|  |  |  | Banys P1 | 8 | 2.5 | 0 | 0 | 20
|  |  |  | Banys PB | 3 | 2.5 | 0 | 0 | 7.5
[9 empty] | EF912A86DJ96 | 47.5 | 0
EFQ33C9M | Partida | m | Aïllament tèrmic escum.elastom.,fluids (-50 i 105°C),D=28mm,g=32 | [6 empty] | 19 | 0
Aïllament tèrmic d'escuma elastomèrica per a canonades que transporten fluids a temperatura entre -50°C i 105°C, per a tub de diàmetre exterior 25 mm, de 32 mm de gruix, amb un factor de resistència a la difusió del vapor d'aigua >= 7000, col·locat superficialment amb grau de dificultat alt. Inclou tots els mitjans auxiliars necessaris per executar la unitat d'obra en perfectes condicions i lliurar-la en perfecte estat d'acabat i funcionament.
|  |  |  | Banys P1 ACS | 4 | 0 | 0 | 0 | 4
|  |  |  | Banys P1 ACS | 4 | 0 | 0 | 0 | 4
|  |  |  | Banys P1 ACS | 8 | 0 | 0 | 0 | 8
|  |  |  | Banys PB ACS | 3 | 0 | 0 | 0 | 3
[9 empty] | EFQ33C9M | 19 | 0
EFQ334BM | Partida | m | Aïllament tèrmic escum.elastom.,fluids (-50 i 105°C),D=35mm,g=9m | [6 empty] | 31 | 0
Aïllament tèrmic d'escuma elastomèrica per a canonades que transporten fluids a temperatura entre -50°C i 105°C, per a tub de diàmetre exterior 32 mm, de 9 mm de gruix, amb un factor de resistència a la difusió del vapor d'aigua >= 7000, col·locat superficialment amb grau de dificultat alt. Inclou tots els mitjans auxiliars necessaris per executar la unitat d'obra en perfectes condicions i lliurar-la en perfecte estat d'acabat i funcionament.
|  |  |  | Banys P3 | 4.5 | 0 | 0 | 0 | 4.5
|  |  |  | Banys P2 | 4.5 | 0 | 0 | 0 | 4.5
|  |  |  | Banys P1 | 17 | 0 | 0 | 0 | 17
|  |  |  | Banys PB | 5 | 0 | 0 | 0 | 5
[9 empty] | EFQ334BM | 31 | 0
EFQ334CM | Partida | m | Aïllament tèrmic escum.elastom.,fluids (-50 i 105°C),D=42mm,g=9m | [6 empty] | 40 | 0
Aïllament tèrmic d'escuma elastomèrica per a canonades que transporten fluids a temperatura entre -50°C i 105°C, per a tub de diàmetre exterior 40 mm, de 9 mm de gruix, amb un factor de resistència a la difusió del vapor d'aigua >= 7000, col·locat superficialment amb grau de dificultat alt. Inclou tots els mitjans auxiliars necessaris per executar la unitat d'obra en perfectes condicions i lliurar-la en perfecte estat d'acabat i funcionament.
[5 empty] | 25 | 0 | 0 | 0 | 25
[5 empty] | 15 | 0 | 0 | 0 | 15
[9 empty] | EFQ334CM | 40 | 0
EFMP1111 | Partida | m | Tub corrugat PE,D=15mm,p/protecció canonades,encastat | [6 empty] | 47.5 | 0
Tub corrugat de polietilè, de diàmetre 20 mm, per a protecció de canonades, encastatInclou tots els mitjans auxiliars necessaris per executar la unitat d'obra en perfectes condicions i lliurar-la en perfecte estat d'acabat i funcionament.
|  |  |  | Banys P3 | 4 | 2.5 | 0 | 0 | 10
|  |  |  | Banys P2 | 4 | 2.5 | 0 | 0 | 10
|  |  |  | Banys P1 | 8 | 2.5 | 0 | 0 | 20
|  |  |  | Banys PB | 3 | 2.5 | 0 | 0 | 7.5
[9 empty] | EFMP1111 | 47.5 | 0
EN315427 | Partida | u | Vàlvula bola manual rosca,2peces,pas tot.,bronze,DN=3/4´´,PN=16b | [6 empty] | 7 | 0
Vàlvula de bola manual amb rosca, de dues peces amb pas total, de bronze, de diàmetre nominal 3/4´´, de 16 bar de PN i preu alt, muntada superficialment. Inclou tots els mitjans auxiliars necessaris per executar la unitat d'obra en perfectes condicions i lliurar-la en perfecte estat d'acabat i funcionament.
|  |  |  | Banys P3 | 1 | 0 | 0 | 0 | 1
|  |  |  | Banys P2 | 1 | 0 | 0 | 0 | 1
|  |  |  | Banys P1 | 4 | 0 | 0 | 0 | 4
|  |  |  | Banys PB | 1 | 0 | 0 | 0 | 1
[9 empty] | EN315427 | 7 | 0
[9 empty] | 01.02.02 | 1 | 0
01.02.03 | Capítulo |  | AIXETES I ACCESSORIS | [6 empty] | 1 | 0
EJA2A350 | Partida | u | Escalf.acumulador elèct.,30l,acer esmalt.,p/col.horitz.,pot=750- | [6 empty] | 1 | 0
Escalfador acumulador elèctric de 30 l de capacitat, amb cubeta d'acer esmaltat, per a col·locar en posició horitzontal, de 750 a 1500 W de potència, dissenyat segons els requisits del REGLAMENTO 814/2013, amb una classe d'eficiència energètica segons REGLAMENTO 812/2013, col·locat en posició horitzontal amb fixacions murals i connectat. Inclou tots els mitjans auxiliars necessaris per executar la unitat d'obra en perfectes condicions i lliurar-la en perfecte estat d'acabat i funcionament.
|  |  |  | Banys P1 | 1 | 0 | 0 | 0 | 1
[9 empty] | EJA2A350 | 1 | 0
EJ2ZA111 | Partida | u | Aixeta de regulac.,munt.superf.,llautó cromat,preu sup.,sort.p/m | [6 empty] | 22 | 0
Aixeta de regulació, muntada superficialment, de llautó cromat, preu superior, amb sortida per a maniguets roscada de diàmetre 1/2´´ i entrada roscada de 1/2´´. Inclou tots els mitjans auxiliars necessaris per executar la unitat d'obra en perfectes condicions i lliurar-la en perfecte estat d'acabat i funcionament.
|  |  |  | Banys P3 | 6 | 0 | 0 | 0 | 6
|  |  |  | Banys P2 | 6 | 0 | 0 | 0 | 6
|  |  |  | Banys P1 | 8 | 0 | 0 | 0 | 8
|  |  |  | Banys PB | 2 | 0 | 0 | 0 | 2
[9 empty] | EJ2ZA111 | 22 | 0
EJ2ZN42K | Partida | u | Maniguet flex.,malla met.,preu alt,2unions 1/2´´ | [6 empty] | 22 | 0
Maniguet flexible, de malla metàl·lica amb ànima interior sintètica, preu alt, amb dues unions roscades de 1/2´´. Inclou tots els mitjans auxiliars necessaris per executar la unitat d'obra en perfectes condicions i lliurar-la en perfecte estat d'acabat i funcionament.
|  |  |  | Banys P3 | 6 | 0 | 0 | 0 | 6
|  |  |  | Banys P2 | 6 | 0 | 0 | 0 | 6
|  |  |  | Banys P1 | 8 | 0 | 0 | 0 | 8
|  |  |  | Banys PB | 2 | 0 | 0 | 0 | 2
[9 empty] | EJ2ZN42K | 22 | 0
EJ23612A | Partida | u | Aixeta monocoman.tempor.p/lavab.,munt.s/taule.,cromat,preu alt,2 | [6 empty] | 4 | 0
Aixeta monocomandament temporitzada per a lavabo, muntada superficialment sobre taulell o aparell sanitari, de llautó cromat, preu alt, amb dues entrades d'1/2´´. Inclou tots els mitjans auxiliars necessaris per executar la unitat d'obra en perfectes condicions i lliurar-la en perfecte estat d'acabat i funcionament.
|  |  |  | Banys P3 | 2 | 0 | 0 | 0 | 2
|  |  |  | Banys P2 | 2 | 0 | 0 | 0 | 2
[9 empty] | EJ23612A | 4 | 0
EJ2311EG | Partida | u | Aixeta p/lavab.,munt.s/taule.,cromat,preu mitjà,tempor.,maniguet | [6 empty] | 2 | 0
Aixeta mescladora per a lavabo, muntada superficialment sobre taulell o aparell sanitari, de llautó cromat, preu mitjà, temporitzada , amb dues entrades de maniguets. Inclou tots els mitjans auxiliars necessaris per executar la unitat d'obra en perfectes condicions i lliurar-la en perfecte estat d'acabat i funcionament.
|  |  |  | P1 | 2 | 0 | 0 | 0 | 2
[9 empty] | EJ2311EG | 2 | 0
EJ23A11G | Partida | u | Aixeta infrar.lavabo senzilla,sob/taul./apar.sanit.,llautó croma | [6 empty] | 1 | 0
Aixeta amb accionador infraroig per a lavabo de classe senzilla, sobre taulell o aparell sanitari, de llautó cromat, preu superior, amb dues entrades de maniguets i alimentació per bateries, muntat superficialment. Inclou tots els mitjans auxiliars necessaris per executar la unitat d'obra en perfectes condicions i lliurar-la en perfecte estat d'acabat i funcionament.
|  |  |  | PB | 1 | 0 | 0 | 0 | 1
[9 empty] | EJ23A11G | 1 | 0
EJ25512G | Partida | u | Aixeta p/bidet,munt.s/sanit.,cromat,preu alt,2entr.maniguets | [6 empty] | 2 | 0
Aixeta monocomandament per a bidet, muntada superficialment sobre aparell sanitari, de llautó cromat, preu alt, amb dues entrades de maniguets. Inclou tots els mitjans auxiliars necessaris per executar la unitat d'obra en perfectes condicions i lliurar-la en perfecte estat d'acabat i funcionament.
|  |  |  | P1 | 2 | 0 | 0 | 0 | 2
[9 empty] | EJ25512G | 2 | 0
EJ2981A1 | Partida | u | Aixeta senzilla safareig.,munt.superf.,cromat,preu sup. aixe.sor | [6 empty] | 1 | 0
Aixeta senzilla per a exteriors, mural, muntada superficialment, de llautó cromat, preu superior, amb aixeta i sortida exterior roscada de 3/4´´, incorporades, amb entrada de 1/2´´. Inclou tots els mitjans auxiliars necessaris per executar la unitat d'obra en perfectes condicions i lliurar-la en perfecte estat d'acabat i funcionament.
|  |  |  | Exterior | 1 | 0 | 0 | 0 | 1
[9 empty] | EJ2981A1 | 1 | 0
[9 empty] | 01.02.03 | 1 | 0
01.02.04 | Capítulo |  | VARIS | [6 empty] | 1 | 0
CONSAN0F | Partida | u | Treballs de connexió escomeses de fontaneria a xarxa de clavegue | [6 empty] | 1 | 0
Treballs de connexió escomeses de fontaneria a xarxa municipal. Inclou repicat de paviment i excavació de rasa fins a ramal de connexió, amb posterior replè compactació, formigonat i pavimentat, amb p.proporcional de tub de polietilè de designació PE 100, de 40 mm de diàmetre nominal, de 16 bar de pressió nominal, sèrie SDR 11, UNE-EN 12201-2, connectat a pressió, amb grau de dificultat mitjà, utilitzant accessoris de plàstic i col·locat soterrat. Inclou tots els mitjans auxiliars necessaris per executar la unitat d'obra en perfectes condicions i lliurar-la en perfecte estat d'acabat i funcionament.
|  |  |  | Residual 1 | 1 | 0 | 0 | 0 | 1
[9 empty] | CONSAN0F | 1 | 0
[9 empty] | 01.02.04 | 1 | 0
[9 empty] | 01.02 | 1 | 0
01.03 | Capítulo |  | INSTAL·LACIONS CLIMATITZACIÓ I VENTILACIÓ | [6 empty] | 1 | 0
01.03.01 | Capítulo |  | PRODUCCIÓ DE FRED/CALOR | [6 empty] | 1 | 0
EED53291 | Partida | u | Bomba cal.VRV,ventil.axial, 61,6kW,E=16,8 400V,R410 | [6 empty] | 1 | 0
Bomba de calor per a equips de cabal variable de refrigerant per a sistemes de la Gama Multi V5, o equivalent, , que utilitza gas refrigerant com a fluids portadors de calor, amb ventilador axial, per a 56 unitats interiors com a màxim, de 61,6 kW de potència frigorífica i de 69,3 kW de potència tèrmica, de 16,8 kW de potència elèctrica total absorbida, amb alimentació trifàsica de 400 V, amb e1 compressor hermètic rotatiu i fluid frigorífic R410A, amb desguassos, antivibradors i accessoris de càrrega de gas necessaris per a un correcte funcionament i instal.lació, col·locada. Model LG Multi V 5 ARUM220LTE5, o equivalent. Inclou mitjans d'elevació per situar l'equip a 15 mts d'alçada respecte el carrer. Inclou tots els mitjans auxiliars necessaris per executar la unitat d'obra en perfectes condicions i lliurar-la en perfecte estat d'acabat i funcionament.
[5 empty] | 1 | 0 | 0 | 0 | 1
[9 empty] | EED53291 | 1 | 0
EED53292 | Partida | u | Bomba cal.VRV,ventil.axial,39,2kW,E=8,7 400V,R410 | [6 empty] | 1 | 0
Bomba de calor per a equips de cabal variable de refrigerant de la Gama Multi V5, que utilitza gas refrigerant com a fluids portadors de calor, amb ventilador axial, per a 35 unitats interiors com a màxim, de 39,2 kW de potència frigorífica i de 44,1 kW de potència tèrmica, de 8,7 kW de potència elèctrica total absorbida, amb alimentació trifàsica de 400 V, amb e1 compressor hermètic rotatiu i fluid frigorífic R410A, amb desguassos, antivibradors i accessoris de càrrega de gas necessaris per a un correcte funcionament i instal.lació, col·locada. Model LG Multi V 5 ARUM140LTE5. o equivalent. Inclou mitjans d'elevació per situar l'equip a 15 mts d'alçada respecte el carrer. Inclou tots els mitjans auxiliars necessaris per executar la unitat d'obra en perfectes condicions i lliurar-la en perfecte estat d'acabat i funcionament.
[5 empty] | 1 | 0 | 0 | 0 | 1
[9 empty] | EED53292 | 1 | 0
EEG13129 | Partida | u | Condic.part.mural,2,5kW,EER=3,00-3,20,230V,1 herm.rot.,R407c/R41 | [6 empty] | 1 | 0
Condicionador partit d'expansió directa amb condensació per aire de tipus mural, unitat exterior amb ventiladors axials, 1 unitat interior amb ventilador centrífug, comandament a distància i termòstat, de 2,5 kW de potència frigorífica, de EER de 3,00 a 3,20, amb alimentació monofàsica de 230 V, amb 1 compressor hermètic rotatiu i fluid frigorífic R407c o R410a, col·locat. Inclou tub frigorífic de connexió (1/4´´+1/2´´) aïllat amb tub de 10mm (25 metres), sifó en sortida de recollida de condensats i connexió a sanejament realitzada en tub de PVC de 25 mm de diàmetre (5m). Marca LG sèrie CONFORT R-32 9, o equivalent. Inclou tots els mitjans auxiliars necessaris per executar la unitat d'obra en perfectes condicions i lliurar-la en perfecte estat d'acabat i funcionament.
|  |  |  | Rack | 1 | 0 | 0 | 0 | 1
[9 empty] | EEG13129 | 1 | 0
[9 empty] | 01.03.01 | 1 | 0
01.03.02 | Capítulo |  | CANONADES I VÀLVULES | [6 empty] | 1 | 0
EFA15542 | Partida | m | Tub PVC,DN=25mm,PN=16bar,encolatUNE-EN 1452-2,dific.mitjà,col.su | [6 empty] | 122.5 | 0
Tub de PVC de 25 mm de diàmetre nominal exterior per reacollida de condensats de màquines de climatització, de 16 bar de pressió nominal, encolat, segons la norma UNE-EN 1452-2, amb grau de dificultat mitjà i col·locat superficialment. Inclou tots els mitjans auxiliars necessaris per executar la unitat d'obra en perfectes condicions i lliurar-la en perfecte estat d'acabat i funcionament.
|  |  |  | P3 | 16.5 | 0 | 0 | 0 | 16.5
|  |  |  | P2 | 21 | 0 | 0 | 0 | 21
|  |  |  | P1 | 20 | 0 | 0 | 0 | 20
|  |  |  | PB | 30 | 0 | 0 | 0 | 30
[5 empty] | 35 | 0 | 0 | 0 | 35
[9 empty] | EFA15542 | 122.5 | 0
EF21H713 | Partida | m | Tub acer galv.s/sold.(S),1´´1/4, sèrie H s/UNE-EN 10255, roscat, | [6 empty] | 20 | 0
Tub d'acer galvanitzat sense soldadura, fabricat amb acer S195 T, d'1´´1/4 de mida de rosca (diàmetre exterior especificat=42,4 mm i DN=32 mm), sèrie H segons UNE-EN 10255, roscat, amb grau de dificultat alt i col·locat superficialment. Inclou tots els mitjans auxiliars necessaris per executar la unitat d'obra en perfectes condicions i lliurar-la en perfecte estat d'acabat i funcionament.
|  |  |  | PB | 20 | 0 | 0 | 0 | 20
[9 empty] | EF21H713 | 20 | 0
EF5B24B2 | Partida | m | Tub Cu R220 (recuit) DN=1/4´´,g= 0,8mm soldat capil.,dific. mitj | [6 empty] | 30 | 0
Tub de coure R220 (recuit) 1/4 ´´ de diàmetre nominal i de gruix 0,8 mm, segons norma UNE-EN 12735-1, soldat per capil·laritat amb soldadura forta (T>450ºC) amb grau de dificultat mitjà i col·locat sota canal per a fluids i subjectat amb el sistema de grapes de la canal. Inclou tots els mitjans auxiliars necessaris per executar la unitat d'obra en perfectes condicions i lliurar-la en perfecte estat d'acabat i funcionament.
[5 empty] | 30 | 0 | 0 | 0 | 30
[9 empty] | EF5B24B2 | 30 | 0
EF5B54B2 | Partida | m | Tub Cu R220 (recuit) DN=1/2´´,g= 0,8mm soldat capil.,dific. mitj | [6 empty] | 50 | 0
Tub de coure R220 (recuit) 1/2 ´´ de diàmetre nominal i de gruix 0,8 mm, segons norma UNE-EN 12735-1, soldat per capil·laritat amb soldadura forta (T>450ºC) amb grau de dificultat mitjà i col·locat sota canal per a fluids i subjectat amb el sistema de grapes de la canal. Inclou tots els mitjans auxiliars necessaris per executar la unitat d'obra en perfectes condicions i lliurar-la en perfecte estat d'acabat i funcionament.
[5 empty] | 50 | 0 | 0 | 0 | 50
[9 empty] | EF5B54B2 | 50 | 0
EF5B44B2 | Partida | m | Tub Cu R220 (recuit) DN=3/8´´,g= 0,8mm soldat capil.,dific. mitj | [6 empty] | 90 | 0
Tub de coure R220 (recuit) 3/8 ´´ de diàmetre nominal i de gruix 0,8 mm, segons norma UNE-EN 12735-1, soldat per capil·laritat amb soldadura forta (T>450ºC) amb grau de dificultat mitjà i col·locat sota canal per a fluids i subjectat amb el sistema de grapes de la canal. Inclou tots els mitjans auxiliars necessaris per executar la unitat d'obra en perfectes condicions i lliurar-la en perfecte estat d'acabat i funcionament.
[5 empty] | 90 | 0 | 0 | 0 | 90
[9 empty] | EF5B44B2 | 90 | 0
EF5B64B2 | Partida | m | Tub Cu R220 (recuit) DN=5/8´´,g= 0,8mm soldat capil.,dific. mitj | [6 empty] | 80 | 0
Tub de coure R220 (recuit) 5/8 ´´ de diàmetre nominal i de gruix 0,8 mm, segons norma UNE-EN 12735-1, soldat per capil·laritat amb soldadura forta (T>450ºC) amb grau de dificultat mitjà i col·locat sota canal per a fluids i subjectat amb el sistema de grapes de la canal. Inclou tots els mitjans auxiliars necessaris per executar la unitat d'obra en perfectes condicions i lliurar-la en perfecte estat d'acabat i funcionament.
[5 empty] | 80 | 0 | 0 | 0 | 80
[9 empty] | EF5B64B2 | 80 | 0
EF5B76B2 | Partida | m | Tub Cu R220 (recuit) DN=3/4´´,g= 1,0mm soldat capil.,dific. mitj | [6 empty] | 5 | 0
Tub de coure R220 (recuit) 3/4 ´´ de diàmetre nominal i de gruix 1,0 mm, segons norma UNE-EN 12735-1, soldat per capil·laritat amb soldadura forta (T>450ºC) amb grau de dificultat mitjà i col·locat sota canal per a fluids i subjectat amb el sistema de grapes de la canal. Inclou tots els mitjans auxiliars necessaris per executar la unitat d'obra en perfectes condicions i lliurar-la en perfecte estat d'acabat i funcionament.
[5 empty] | 5 | 0 | 0 | 0 | 5
[9 empty] | EF5B76B2 | 5 | 0
EF5B86B2 | Partida | m | Tub Cu R220 (recuit) DN=7/8´´,g= 1,0mm soldat capil.,dific. mitj | [6 empty] | 20 | 0
Tub de coure R220 (recuit) 7/8 ´´ de diàmetre nominal i de gruix 1,0 mm, segons norma UNE-EN 12735-1, soldat per capil·laritat amb soldadura forta (T>450ºC) amb grau de dificultat mitjà i col·locat sota canal per a fluids i subjectat amb el sistema de grapes de la canal. Inclou tots els mitjans auxiliars necessaris per executar la unitat d'obra en perfectes condicions i lliurar-la en perfecte estat d'acabat i funcionament.
[5 empty] | 20 | 0 | 0 | 0 | 20
[9 empty] | EF5B86B2 | 20 | 0
EF5AA3B2 | Partida | m | Tub Cu R250 (semidur) DN=1´´1/8´´,g=1,0mmpersoldat capil.amb sol | [6 empty] | 15 | 0
Tub de coure R250 (semidur) 1´´1/8 ´´ de diàmetre nominal i de gruix 1,0 mm, segons norma UNE-EN 12735-1, per soldat per capil·laritat amb soldadura forta (T>450ºC) amb grau de dificultat mitjà i col·locat sota canal per a fluids i subjectat amb el sistema de grapes de la canal. Inclou tots els mitjans auxiliars necessaris per executar la unitat d'obra en perfectes condicions i lliurar-la en perfecte estat d'acabat i funcionament.
[5 empty] | 15 | 0 | 0 | 0 | 15
[9 empty] | EF5AA3B2 | 15 | 0
DERIV001 | Partida | u | Juntes derivació per a sistemes Multi V bomba de calor | [6 empty] | 13 | 0
Juntes derivació per a sistemes Multi V bomba de calor. Inclou tots els mitjans auxiliars necessaris per executar la unitat d'obra en perfectes condicions i lliurar-la en perfecte estat d'acabat i funcionament.
[5 empty] | 13 | 0 | 0 | 0 | 13
[9 empty] | DERIV001 | 13 | 0
[9 empty] | 01.03.02 | 1 | 0
01.03.03 | Capítulo |  | UNITATS TERMINALS | [6 empty] | 1 | 0
EEDB12C1 | Partida | u | Unit.int.consola VRV,s/envolt.,7,1kW,E=160W,230V,R410 A,col. | [6 empty] | 5 | 0
Unitat interior de tipus consola amb ventilador centrífug per a sistemes de cabal variable de refrigerant, sense envoltant, de 7,1 kW de potència tèrmica aproximada tant en fred com en calor, de 160 W de potència elèctrica total absorbida, amb alimentació monofàsica de 230 V, per a instal·lacions amb fluid frigorífic R410 A, col·locada. Marca/Model LG Multi V ARNU24GCFU4, col.locada, o equivalent. Inclou tots els mitjans auxiliars necessaris per executar la unitat d'obra en perfectes condicions i lliurar-la en perfecte estat d'acabat i funcionament.
|  |  |  | P3 | 3 | 0 | 0 | 0 | 3
|  |  |  | P2 | 0 | 0 | 0 | 0 | 0
|  |  |  | P1 | 2 | 0 | 0 | 0 | 2
|  |  |  | PB | 0 | 0 | 0 | 0 | 0
[9 empty] | EEDB12C1 | 5 | 0
EEDB12A1 | Partida | u | Unit.int.consola VRV,s/envolt.,4,5kW,E=126W,230V,R410 A,col. | [6 empty] | 1 | 0
Unitat interior de tipus consola amb ventilador centrífug per a sistemes de cabal variable de refrigerant, sense envoltant, de 4,5 kW de potència tèrmica aproximada tant en fred com en calor, de 126 W de potència elèctrica total absorbida, amb alimentació monofàsica de 230 V, per a instal·lacions amb fluid frigorífic R410 A, col·locada. Marca/Model LG Multi V ARNU15GCFU4, col.locada, o equivalent. Inclou tots els mitjans auxiliars necessaris per executar la unitat d'obra en perfectes condicions i lliurar-la en perfecte estat d'acabat i funcionament.
|  |  |  | P3 | 0 | 0 | 0 | 0 | 0
|  |  |  | P2 | 0 | 0 | 0 | 0 | 0
|  |  |  | P1 | 1 | 0 | 0 | 0 | 1
|  |  |  | PB | 0 | 0 | 0 | 0 | 0
[9 empty] | EEDB12A1 | 1 | 0
EEDB1221 | Partida | u | Unit.int.consola VRV,s/envolt.,3kW,E=40W,230V,R410 A,col. | [6 empty] | 1 | 0
Unitat interior de tipus consola amb ventilador centrífug per a sistemes de cabal variable de refrigerant, sense envoltant, de 3 kW de potència tèrmica aproximada tant en fred com en calor, de 40 W de potència elèctrica total absorbida, amb alimentació monofàsica de 230 V, per a instal·lacions amb fluid frigorífic R410 A, col·locada. Marca/Model LG Multi V ARNU09GCEU4, col.locada, o equivalent. Inclou tots els mitjans auxiliars necessaris per executar la unitat d'obra en perfectes condicions i lliurar-la en perfecte estat d'acabat i funcionament.
|  |  |  | P3 | 0 | 0 | 0 | 0 | 0
|  |  |  | P2 | 1 | 0 | 0 | 0 | 1
|  |  |  | P1 | 0 | 0 | 0 | 0 | 0
|  |  |  | PB | 0 | 0 | 0 | 0 | 0
[9 empty] | EEDB1221 | 1 | 0
EEDC1121 | Partida | u | Unitat int.mural VRV,2,8-3,2kW,E=40W,230V,R410 A,col. | [6 empty] | 1 | 0
Unitat interior de tipus mural amb ventilador centrífug per a sistemes de cabal variable de refrigerant, de 2,8 a 3,2 kW de potència tèrmica aproximada tant en fred com en calor, de 40 W de potència elèctrica total absorbida, amb alimentació monofàsica de 230 V, per a instal·lacions amb fluid frigorífic R410 A, col·locada. Marca/Model LG Multi V ARNU09GSJC4, col.locada, o equivalent. Inclou tots els mitjans auxiliars necessaris per executar la unitat d'obra en perfectes condicions i lliurar-la en perfecte estat d'acabat i funcionament.
|  |  |  | P3 | 0 | 0 | 0 | 0 | 0
|  |  |  | P2 | 0 | 0 | 0 | 0 | 0
|  |  |  | P1 | 1 | 0 | 0 | 0 | 1
|  |  |  | PB | 0 | 0 | 0 | 0 | 0
[9 empty] | EEDC1121 | 1 | 0
EEDB1291 | Partida | u | Unit.int.consola VRV,s/envolt.,3,6kW,E=85W,230V,R410 A,col. | [6 empty] | 3 | 0
Unitat interior de tipus consola amb ventilador centrífug per a sistemes de cabal variable de refrigerant, sense envoltant, de 3,6 kW de potència tèrmica aproximada tant en fred com en calor, de 85 W de potència elèctrica total absorbida, amb alimentació monofàsica de 230 V, per a instal·lacions amb fluid frigorífic R410 A, col·locada. Marca/Model LG Multi V ARNU12GCEU4, col.locada, o equivalent. Inclou tots els mitjans auxiliars necessaris per executar la unitat d'obra en perfectes condicions i lliurar-la en perfecte estat d'acabat i funcionament.
|  |  |  | P3 | 0 | 0 | 0 | 0 | 0
|  |  |  | P2 | 0 | 0 | 0 | 0 | 0
|  |  |  | P1 | 0 | 0 | 0 | 0 | 0
|  |  |  | PB | 3 | 0 | 0 | 0 | 3
[9 empty] | EEDB1291 | 3 | 0
EEDE1171 | Partida | u | Unit.int.conduc.VRV,8,5-10kW,E=260W,230V,pressió estàndard,R410 | [6 empty] | 1 | 0
Unitat interior per a conductes d'equips de cabal variable de refrigerant, de 8,5 a 10 kW de potència tèrmica aproximada tant en fred com en calor, de 260 W de potència elèctrica total absorbida, amb alimentació monofàsica de 230 V, de pressió estàndard, R410 A, col·locada. Marca/Model LG Multi V ARNU28GM2A4, col.locada, o equivalent. Inclou tots els mitjans auxiliars necessaris per executar la unitat d'obra en perfectes condicions i lliurar-la en perfecte estat d'acabat i funcionament.
|  |  |  | P3 | 0 | 0 | 0 | 0 | 0
|  |  |  | P2 | 1 | 0 | 0 | 0 | 1
|  |  |  | P1 | 0 | 0 | 0 | 0 | 0
|  |  |  | PB | 0 | 0 | 0 | 0 | 0
[9 empty] | EEDE1171 | 1 | 0
EEDE11L1 | Partida | u | Unit.int.conduc.VRV,5,6-6,5kW,E=140W,230V,pressió estàndard,R410 | [6 empty] | 1 | 0
Unitat interior per a conductes d'equips de cabal variable de refrigerant, de 5,6 a 6,5 kW de potència tèrmica aproximada tant en fred com en calor, de 140 W de potència elèctrica total absorbida, amb alimentació monofàsica de 230 V, de pressió estàndard, R410 A, col·locada. Marca/Model LG Multi V ARNU18GL2G4, col.locada, o equivalent. Inclou tots els mitjans auxiliars necessaris per executar la unitat d'obra en perfectes condicions i lliurar-la en perfecte estat d'acabat i funcionament.
|  |  |  | P3 | 1 | 0 | 0 | 0 | 1
|  |  |  | P2 | 0 | 0 | 0 | 0 | 0
|  |  |  | P1 | 0 | 0 | 0 | 0 | 0
|  |  |  | PB | 0 | 0 | 0 | 0 | 0
[9 empty] | EEDE11L1 | 1 | 0
EEJT3K2CH99P | Partida | u | UTA a/recuperador rotatiu entàlpic,2 tubs,2500m3/h,config.2 plan | [6 empty] | 1 | 0
Unitat de tractament d'aire amb recuperador rotatiu, sistema d'instal·lació d'expasió directa, cabal nominal de 2500 m3/h, pressió disponible 200 Pa, estructura de tub metàl·lic i envoltant de panell sandvitx de 50 mm de gruix d'acer galvanitzat amb aïllament, configuració en 2 plantes, bateria de fred de tub de coure amb aletes d'alumini de, secció d'impulsió formada per 1 ventilador centrífug amb transmisió i filtres plans d'eficàcies F9 i secció de retorn formada per 1 ventilador centrífug amb transmisió i filtre pla d'eficàcia F6 Marca/model EVAIR SMART 2.3.Inclou mitjans d'elevació per situar l'equip a 15 mts d'alçada respecte el carrer. Inclou control de climatitzador i quadre elèctric, totalment, instal·lat cablejat i connectat, o equivalent. Inclou tots els mitjans auxiliars necessaris per executar la unitat d'obra en perfectes condicions i lliurar-la en perfecte estat d'acabat i funcionament.
[5 empty] | 1 | 0 | 0 | 0 | 1
[9 empty] | EEJT3K2CH99P | 1 | 0
KEC42980 | Partida | u | Recuperador calor,monofàsica,230V,3450m3/h,2x550W,filtresF-7+F-8 | [6 empty] | 1 | 0
Recuperador de Plaques Vertical Exterior d'Alt Rendiment Certificat EUROVENT - Motors Electrònics EC amb Regulació Continua By-Pass d'Aire amb Comportes Motoritzades i Sonda de Temperatura - Control Presostàtic de Filtre Bruts i Senyal Lluminosa a Comandament, Comunicació MODBUS mitjançant Port RS 485 - Control CO2 de Sèrie (No Inclou Sonda) - Filtes F7 + F8 en Impulsió i F7 en Aspiració TECNA ASPIRNOVA mod. RCE/V 3800 EC /V/F7/F8 o equivalent, amb alimentació monofàsica de 240 V i 1000 W de potència elèctrica total absorbida, col.locat i connectat. S'Inclou la situació de la caixa elèctrica del recuperador en zona accessible des de la sala de màquines. S'inclou en el preu del recuperador 2Ud acessori APC 315 de Soler i Palau equivalent per presa i extracció d'aire. Pes 88,9Kgr. Inclou suports i accessoris de muntatge en sala de màquines segons plànols de projecte. Inclou mitjans d'elevació per situar l'equip a 15 mts d'alçada respecte el carrer. Inclou tots els mitjans auxiliars necessaris per executar la unitat d'obra en perfectes condicions i lliurar-la en perfecte estat d'acabat i funcionament.
[5 empty] | 1 | 0 | 0 | 0 | 1
[9 empty] | KEC42980 | 1 | 0
[9 empty] | 01.03.03 | 1 | 0
01.03.04 | Capítulo |  | DISTRIBUCIÓ AIRE | [6 empty] | 1 | 0
EE51MU01 | Partida | m2 | Cond.placa rígida CLIMAVER NETO | [6 empty] | 277.2 | 0
Placa rígida de llana de vidre per a aïllaments (MW) UNE-EN 13162 de gruix 25 mm, amb una conductivitat tèrmica <= 0,033 W/mK, resistència tèrmica >=0,75 m2K/W amb làmina multicapa d'alumini, i vel acústic interior. Model Climaver NETO, o equivalent, muntat encastat en el cel ras. Inclou tots els mitjans auxiliars necessaris per executar la unitat d'obra en perfectes condicions i lliurar-la en perfecte estat d'acabat i funcionament.
|  |  |  | P01/PSC-Impulsió | 35 | 0 | 1.05 | 0 | 36.75
|  |  |  | P01/PSC-Retorn | 35 | 0 | 1.05 | 0 | 36.75
|  |  |  | PB/PSC -Impulsió | 35 | 0 | 1.05 | 0 | 36.75
|  |  |  | PB/PSC -Retorn | 20 | 0 | 1.05 | 0 | 21
|  |  |  | Climatització Sala d'Actes | 16 | 0 | 1.05 | 0 | 16.8
|  |  |  | Climatització Zona Treball P2 | 25 | 0 | 1.05 | 0 | 26.25
|  |  |  | Unitats sense envolvent | 5.5 | 11 | 1.05 | 0 | 63.525
|  |  |  | Climatització Sala Reunions P3 | 6 | 0 | 1.05 | 0 | 6.3
|  |  |  | Previsió ventilació local lindant | 31.5 | 0 | 1.05 | 0 | 33.075
[9 empty] | EE51MU01 | 277.2 | 0
EE52Q24A | Partida | m2 | Conducte ac.galv.,g=1mm,+unió marc cargolat,munt./suports | [6 empty] | 42 | 0
Formació de conducte rectangular de planxa d'acer galvanitzat, de gruix 1 mm, amb unió marc cargolat i clips, muntat adossat amb suports. Inclou tots els mitjans auxiliars necessaris per executar la unitat d'obra en perfectes condicions i lliurar-la en perfecte estat d'acabat i funcionament.
|  |  |  | REC 02 exterior | 20 | 1.05 | 0 | 0 | 21
|  |  |  | REC 01 exterior | 20 | 1.05 | 0 | 0 | 21
[9 empty] | EE52Q24A | 42 | 0
EE611411JJ23 | Partida | m2 | Aïllament tèrm.feltre lv.MW aïllam.,g=40mm,R >=0,73529m2.K/W,vel | [6 empty] | 42 | 0
Aïllament tèrmic de conductes amb feltre de llana mineral de vidre (MW) per a aïllaments, segons UNE-EN 13162, de gruix 40 mm, amb una conductivitat tèrmica <= 0,034 W/mK, resistència tèrmica >= 0,73529 m2.K/W, amb vel negre ref. 42174 de la serie Interior de conductes d'ISOVER, o equivalent , muntat interiorment. Inclou tots els mitjans auxiliars necessaris per executar la unitat d'obra en perfectes condicions i lliurar-la en perfecte estat d'acabat i funcionament.
|  |  |  | REC 02 exterior | 20 | 1.05 | 0 | 0 | 21
|  |  |  | REC 01 exterior | 20 | 1.05 | 0 | 0 | 21
[9 empty] | EE611411JJ23 | 42 | 0
EE44C343HI86 | Partida | m | Flexible,conducte circular,Al+espiral acer+PE,D=127mm,g=45micra, | [6 empty] | 1 | 0
Tub flexible amb conducte circular d'alumini+espiral d'acer+polièster, de 127 mm de diàmetre de 45 micra de gruix ref. 13751 de la serie Conductes flexibles d'ISOVER, o equivalent , col·locat. Inclou tots els mitjans auxiliars necessaris per executar la unitat d'obra en perfectes condicions i lliurar-la en perfecte estat d'acabat i funcionament.
|  |  |  | P2 | 1 | 0 | 0 | 0 | 1
[9 empty] | EE44C343HI86 | 1 | 0
EE44CB43HI8A | Partida | m | Flexible,conducte circular,Al+espiral acer+PE,D=254mm,g=45micra, | [6 empty] | 2 | 0
Tub flexible amb conducte circular d'alumini+espiral d'acer+polièster, de 254 mm de diàmetre de 45 micra de gruix ref. 13754 de la serie Conductes flexibles d'ISOVER, o equivalent , col·locat. Inclou tots els mitjans auxiliars necessaris per executar la unitat d'obra en perfectes condicions i lliurar-la en perfecte estat d'acabat i funcionament.
|  |  |  | P2 | 4 | 0.5 | 0 | 0 | 2
[9 empty] | EE44CB43HI8A | 2 | 0
EEK11Q48 | Partida | u | Reixeta impuls/retorn,1 fixes horitzs.,alum.anod.plat.,1000x300m | [6 empty] | 1 | 0
Reixeta lineal per a muntatge mural amb aletes fixes a 0º i paral·leles a la cota major sèrie LMT dim. 1000x300, construïda en alumini i acabat anoditzat , fixació amb caragols i marc de muntatge Marca MADEL, o equivalent. Inclou tots els mitjans auxiliars necessaris per executar la unitat d'obra en perfectes condicions i lliurar-la en perfecte estat d'acabat i funcionament.
|  |  |  | P3 (Extracció) | 1 | 0 | 0 | 0 | 1
[9 empty] | EEK11Q48 | 1 | 0
EEK21737 | Partida | u | Reixeta impuls/retorn orientables,100x200mm,20mm recta,fixada ba | [6 empty] | 4 | 0
Reixeta d'impulsió o retorn, amb una filera d'aletes orientables horitzontals, d'alumini acabat anoditzat, de 100x200 mm, amb regulador d'aire, d'aletes separades 20 mm, de secció recta i fixada al bastiment. Marca/model MADEL BMT+SP., o equivalent. Inclou tots els mitjans auxiliars necessaris per executar la unitat d'obra en perfectes condicions i lliurar-la en perfecte estat d'acabat i funcionament.
|  |  |  | P2 | 2 | 0 | 0 | 0 | 2
|  |  |  | P1 | 2 | 0 | 0 | 0 | 2
[9 empty] | EEK21737 | 4 | 0
EEK11G72 | Partida | u | Reixeta impuls/retorn,1 fixes horitzs.,alum.anod.plat.,500x150mm | [6 empty] | 2 | 0
Reixeta d'impulsió o retorn, d'una filera d'aletes fixes horitzontals, d'alumini anoditzat platejat, de 500x150 mm, d'aletes separades 16/12,5 mm, amb comporta de regulació, de secció recta i recolzada sobre el bastiment. Marca/model MADEL AMT+SP., o equivalent. Inclou tots els mitjans auxiliars necessaris per executar la unitat d'obra en perfectes condicions i lliurar-la en perfecte estat d'acabat i funcionament.
|  |  |  | P2 | 2 | 0 | 0 | 0 | 2
[9 empty] | EEK11G72 | 2 | 0
EEK77KK1 | Partida | u | Reixeta retorn quadríc.,alum.lacat blanc,600x600mm,16/12.5mm rec | [6 empty] | 1 | 0
Reixeta de retorn de quadrícula, d'alumini lacat blanc, de 600x600 mm, d'aletes separades 16/12.5 mm, de secció recta i fixada al bastiment. Inclou tots els mitjans auxiliars necessaris per executar la unitat d'obra en perfectes condicions i lliurar-la en perfecte estat d'acabat i funcionament.
|  |  |  | P2 | 1 | 0 | 0 | 0 | 1
[9 empty] | EEK77KK1 | 1 | 0
EEK97407 | Partida | u | Dif.circ. alum.lacat blanc,D=300mm,fixat | [6 empty] | 4 | 0
Difusor circular d'alumini, color a definir per la DF de 315 mm de diàmetre, amb plenum de connexió lateral i regulador de cabal. Marca/model. Madel DCN+PLDN+R, o equivalent. Inclou tots els mitjans auxiliars necessaris per executar la unitat d'obra en perfectes condicions i lliurar-la en perfecte estat d'acabat i funcionament.
[5 empty] | 4 | 0 | 0 | 0 | 4
[9 empty] | EEK97407 | 4 | 0
EEK21A57 | Partida | u | Reixeta impuls/retorn orientables,300x150mm,20mm recta,fixada ba | [6 empty] | 2 | 0
Reixeta d'impulsió o retorn, amb una filera d'aletes orientables horitzontals, d'alumini anoditzat platejat, de 300x150 mm, d'aletes separades 20 mm, amb compoprta de regulació, de secció recta i fixada al bastiment. Marca/model MADEL AMT+SP, o equivalent. Inclou tots els mitjans auxiliars necessaris per executar la unitat d'obra en perfectes condicions i lliurar-la en perfecte estat d'acabat i funcionament.
|  |  |  | PB | 2 | 0 | 0 | 0 | 2
[9 empty] | EEK21A57 | 2 | 0
EEK11TB8 | Partida | u | Reixeta retorn,1 fixes horitzs.,alum.anod.plat.,400x1000mm, 8mm, | [6 empty] | 1 | 0
Reixeta de retorn d'aire d'aletes fixes a 45º, d'alumini anoditzat platejat, de 400x1000 mm, d'aletes separades 8 mm, de secció recta i fixada al bastiment. Marca/model MADEL EMT-AR, o equivalent. Inclou tots els mitjans auxiliars necessaris per executar la unitat d'obra en perfectes condicions i lliurar-la en perfecte estat d'acabat i funcionament.
|  |  |  | Sala d'actes | 1 | 0 | 0 | 0 | 1
[9 empty] | EEK11TB8 | 1 | 0
EEK11NB8 | Partida | u | Reixeta impuls/retorn,1 fixes horitzs.,alum.anod.plat.,300x800 m | [6 empty] | 2 | 0
Reixeta de retorn d'aire d'aletes fixes a 45º, d'alumini anoditzat platejat, de 300x800 mm, d'aletes separades 8 mm, de secció recta i fixada al bastiment. Marca/model MADEL EMT-AR, o equivalent. Inclou tots els mitjans auxiliars necessaris per executar la unitat d'obra en perfectes condicions i lliurar-la en perfecte estat d'acabat i funcionament.
|  |  |  | Sala d'actes | 2 | 0 | 0 | 0 | 2
[9 empty] | EEK11NB8 | 2 | 0
EEKE4C4B | Partida | u | Multitov.llarg abast,orient.man.,p/inst.param. vert./horitz.,pla | [6 empty] | 3 | 0
Multitovera de llarg abast orientable manualment per a instal·lar en parament vertical o horitzontal, formada per placa de 1000 x 250 mm d'acer galvanitzat lacat, amb 4 toveres de 200 mm de diàmetre i 102 mm de diàmetre de boca, d'alumini lacat de color especial, distribuïdes en una fila, fixada mecànicament. Marca/model MADEL KAP, o equivalent. Inclou tots els mitjans auxiliars necessaris per executar la unitat d'obra en perfectes condicions i lliurar-la en perfecte estat d'acabat i funcionament.
|  |  |  | Sala d'actes | 3 | 0 | 0 | 0 | 3
[9 empty] | EEKE4C4B | 3 | 0
EEK11T48 | Partida | u | Reixeta impuls/retorn, fixes horitzs.,alum.anod.plat.,1000x100mm | [6 empty] | 8 | 0
Reixeta d'impulsió o retorn lineal, d'aletes fixes horitzontals amb regulació de cabal, d'alumini anoditzat platejat, de 1000x100 mm, d'aletes separades 8 mm, de secció recta i fixada al bastiment. Marca/model LMT-MINI+SP, o equivalent. Inclou tots els mitjans auxiliars necessaris per executar la unitat d'obra en perfectes condicions i lliurar-la en perfecte estat d'acabat i funcionament.
|  |  |  | Sala d'actes | 4 | 0 | 0 | 0 | 4
|  |  |  | P3 ventilació | 4 | 0 | 0 | 0 | 4
[9 empty] | EEK11T48 | 8 | 0
EEK11N88 | Partida | u | Reixeta impuls/retorn,1 fixes horitzs.,alum.anod.plat.,900x100mm | [6 empty] | 10 | 0
Reixeta d'impulsió o retorn, d'una filera d'aletes fixes horitzontals, d'alumini anoditzat platejat, de 900x100 mm, d'aletes separades 8 mm, de secció recta i fixada al bastiment. Marca/model MADEL AMT, o equivalent. Inclou tots els mitjans auxiliars necessaris per executar la unitat d'obra en perfectes condicions i lliurar-la en perfecte estat d'acabat i funcionament.
|  |  |  | P2 (reixes màquines sense envolvent) | 2 | 0 | 0 | 0 | 2
|  |  |  | P1 (reixes màquines sense envolvent) | 2 | 0 | 0 | 0 | 2
|  |  |  | PB (reixes màquines sense envolvent) | 6 | 0 | 0 | 0 | 6
[9 empty] | EEK11N88 | 10 | 0
EEK21A77 | Partida | u | Reixeta impuls/retorn orientables,200x300mm,20mm recta,fixada ba | [6 empty] | 1 | 0
Reixeta d'impulsió o retorn, amb una filera d'aletes orientables horitzontals, d'alumini anoditzat platejat, de 200x300 mm, d'aletes separades 20 mm, amb comporta de regulació, de secció recta i fixada al bastiment. Marca/model MADEL BMT+SP, o equivalent. Inclou tots els mitjans auxiliars necessaris per executar la unitat d'obra en perfectes condicions i lliurar-la en perfecte estat d'acabat i funcionament.
|  |  |  | P3 | 1 | 0 | 0 | 0 | 1
[9 empty] | EEK21A77 | 1 | 0
EEK31K7E | Partida | u | Reixeta impulsió,2 fileres aletes,700x200mm,20mm recta,fixada ba | [6 empty] | 1 | 0
Reixeta d'impulsió, de dues fileres d'aletes, a la vista horitzontals, d'alumini anoditzat platejat, de 700x200 mm, d'aletes totes orientables, separades 20 mm, de secció recta i fixada al bastiment. Marca/model MADEL CTM, o equivalent. Inclou tots els mitjans auxiliars necessaris per executar la unitat d'obra en perfectes condicions i lliurar-la en perfecte estat d'acabat i funcionament.
|  |  |  | P3 | 1 | 0 | 0 | 0 | 1
[9 empty] | EEK31K7E | 1 | 0
EEK31K7F | Partida | u | Reixeta impulsió,2 fileres aletes,700x200mm,20mm recta,fixada ba | [6 empty] | 1 | 0
Reixeta d'impulsió, de dues fileres d'aletes, a la vista horitzontals, d'alumini anoditzat platejat, de 700x200 mm, d'aletes totes orientables, separades 20 mm, de secció recta i fixada al bastiment. Marca/model MADEL AMT, o equivalent. Inclou tots els mitjans auxiliars necessaris per executar la unitat d'obra en perfectes condicions i lliurar-la en perfecte estat d'acabat i funcionament.
|  |  |  | P3 | 1 | 0 | 0 | 0 | 1
[9 empty] | EEK31K7F | 1 | 0
EEK11T49 | Partida | u | Reixeta impuls/retorn, fixes horitzs.,alum.anod.plat.,1000x200mm | [6 empty] | 3 | 0
Reixeta d'impulsió o retorn lineal, d'aletes fixes horitzontals d'alumini anoditzat platejat, de 1000x200 mm, d'aletes separades 8 mm, de secció recta i fixada al bastiment. Marca/model LMT-MINI, o equivalent.Inclou tots els mitjans auxiliars necessaris per executar la unitat d'obra en perfectes condicions i lliurar-la en perfecte estat d'acabat i funcionament.
|  |  |  | P3 retorn climatització | 3 | 0 | 0 | 0 | 3
[9 empty] | EEK11T49 | 3 | 0
EEKE4E3B | Partida | u | Multitov.llarg abast,orient.man.,p/inst.param. vert./horitz.,pla | [6 empty] | 3 | 0
Multitovera de llarg abast orientable manualment per a instal·lar en parament vertical o horitzontal, formada per placa de 1000 x 300 mm d'acer galvanitzat lacat, amb 3 toveres de 250 mm de diàmetre i 130 mm de diàmetre de boca, d'alumini lacat de color especial, distribuïdes en una fila, fixada mecànicament. Marca/model MADEL KAP, o equivalent. Inclou tots els mitjans auxiliars necessaris per executar la unitat d'obra en perfectes condicions i lliurar-la en perfecte estat d'acabat i funcionament.
[5 empty] | 3 | 0 | 0 | 0 | 3
[9 empty] | EEKE4E3B | 3 | 0
EEK21A58 | Partida | u | Reixeta impuls/retorn orientables,200x150mm,20mm recta,fixada ba | [6 empty] | 2 | 0
Reixeta d'impulsió o retorn, amb una filera d'aletes orientables horitzontals, d'alumini anoditzat platejat, de 200x150 mm, d'aletes separades 20 mm, amb comporta de regulació de secció recta i fixada al bastiment. Marca/model MADEL AMT+SP, o equivalent. Inclou tots els mitjans auxiliars necessaris per executar la unitat d'obra en perfectes condicions i lliurar-la en perfecte estat d'acabat i funcionament.
|  |  |  | PB | 2 | 0 | 0 | 0 | 2
[9 empty] | EEK21A58 | 2 | 0
EE44C643HI88 | Partida | m | Flexible,conducte circular,Al+espiral acer+PE,D=160mm,g=45micra, | [6 empty] | 3.5 | 0
Tub flexible amb conducte circular d'alumini+espiral d'acer+polièster, de 160 mm de diàmetre de 45 micra de gruix ref. 14557 de la serie Conductes flexibles d'ISOVER, o equivalent , col·locat. Inclou tots els mitjans auxiliars necessaris per executar la unitat d'obra en perfectes condicions i lliurar-la en perfecte estat d'acabat i funcionament.
|  |  |  | Planta coberta | 3.5 | 0 | 0 | 0 | 3.5
[9 empty] | EE44C643HI88 | 3.5 | 0
EEKQ42D1 | Partida | u | Regulador cabal circ.acer galv.,D=125mm,autoreg.mec.,col. | [6 empty] | 1 | 0
Regulador de cabal circular d'acer galvanitzat de 125 mm de diàmetre, autoregulable mecànicament, col·locada. Inclou tots els mitjans auxiliars necessaris per executar la unitat d'obra en perfectes condicions i lliurar-la en perfecte estat d'acabat i funcionament.
|  |  |  | P2 | 1 | 0 | 0 | 0 | 1
[9 empty] | EEKQ42D1 | 1 | 0
[9 empty] | 01.03.04 | 1 | 0
01.03.05 | Capítulo |  | VENTILACIÓ I EXTRACCIONS | [6 empty] | 1 | 0
EEP31135 | Partida | u | Boca extracció D.connex.=100mm,D.ext.=140mm,acer galv.pintat,fix | [6 empty] | 10 | 0
Boca d'extracció de 100 mm de diàmetre de connexió i 140 mm de diàmetre exterior, d'acer galvanitzat amb acabat pintat, fixada amb cargols a paret o sostre i ajustada a cabals de sortida. Inclou tots els mitjans auxiliars necessaris per executar la unitat d'obra en perfectes condicions i lliurar-la en perfecte estat d'acabat i funcionament.
|  |  |  | P3 | 3 | 0 | 0 | 0 | 3
|  |  |  | P2 | 3 | 0 | 0 | 0 | 3
|  |  |  | P1 | 3 | 0 | 0 | 0 | 3
|  |  |  | PB | 1 | 0 | 0 | 0 | 1
[9 empty] | EEP31135 | 10 | 0
EE445AS3 | Partida | m | Flexible,conducte circular,AL+espiral acer,D=100mm,col. | [6 empty] | 15 | 0
Tub flexible amb conducte circular d'alumini+espiral d'acer, de 100 mm de diàmetre sense gruixos definits, col·locat. Inclou tots els mitjans auxiliars necessaris per executar la unitat d'obra en perfectes condicions i lliurar-la en perfecte estat d'acabat i funcionament.
|  |  |  | P3 | 3 | 1.5 | 0 | 0 | 4.5
|  |  |  | P2 | 3 | 1.5 | 0 | 0 | 4.5
|  |  |  | P1 | 3 | 1.5 | 0 | 0 | 4.5
|  |  |  | PB | 1 | 1.5 | 0 | 0 | 1.5
[9 empty] | EE445AS3 | 15 | 0
EE42Q312 | Partida | m | Conducte helicoïdal circ. de planxa ac.galv.,D=100mm,g=0,5mm,mun | [6 empty] | 16.275 | 0
Conducte helicoïdal circular de planxa d'acer galvanitzat de 100 mm de diàmetre (s/UNE-EN 1506), de gruix 0,5 mm, muntat superficialment. Inclou tots els mitjans auxiliars necessaris per executar la unitat d'obra en perfectes condicions i lliurar-la en perfecte estat d'acabat i funcionament.
|  |  |  | Ventilació banys | 15.5 | 1.05 | 0 | 0 | 16.275
[9 empty] | EE42Q312 | 16.275 | 0
EE42Q412 | Partida | m | Conducte helicoïdal circ.,ac.galv.,D=125mm,g=0,5mm,munt.superf. | [6 empty] | 21 | 0
Conducte helicoïdal circular planxa d'acer galvanitzat, de 125 mm de diàmetre (s/UNE-EN 1506), de gruix 0,5 mm i muntat superficialment. Inclou tots els mitjans auxiliars necessaris per executar la unitat d'obra en perfectes condicions i lliurar-la en perfecte estat d'acabat i funcionament.
|  |  |  | Ventilació banys | 20 | 1.05 | 0 | 0 | 21
[9 empty] | EE42Q412 | 21 | 0
EE42Q912 | Partida | m | Conducte helicoïdal circ. de planxa ac.galv.,D=200mm,g=0,5mm,mun | [6 empty] | 10.5 | 0
Conducte helicoïdal circular de planxa d'acer galvanitzat de 200 mm de diàmetre (s/UNE-EN 1506), de gruix 0,5 mm, muntat superficialment
|  |  |  | Muntant col·lectiu ventilació banys | 10 | 1.05 | 0 | 0 | 10.5
[9 empty] | EE42Q912 | 10.5 | 0
EEM3C128 | Partida | u | Ventilador heli-centrífug de baix perfil, per a un cabal de 180 | [6 empty] | 2 | 0
Ventilador heli-centrífug de baix perfil, per a un cabal de 180 m3/h, fabricat amb material de plàstic, amb xapa d'acer galvanitzada protegida amb pintura epoxi, motor 230V-50Hz, classe B, IP44, instal·lat entre conductes. Inclou tots els accesoris per al montatge. Inclou comporta antiretorn instal·lada Marca Soler Palau model TD-250/100 N SILENT, o equivalent. Inclou tots els mitjans auxiliars necessaris per executar la unitat d'obra en perfectes condicions i lliurar-la en perfecte estat d'acabat i funcionament.
|  |  |  | P3 | 0 | 0 | 0 | 0 | 0
|  |  |  | P2 | 0 | 0 | 0 | 0 | 0
|  |  |  | P1 | 1 | 0 | 0 | 0 | 1
|  |  |  | PB | 1 | 0 | 0 | 0 | 1
[9 empty] | EEM3C128 | 2 | 0
EEM94491 | Partida | u | Ventil.línia circul.,extr.,mat.xapa acer,D=125mm,monof.,2 veloc. | [6 empty] | 3 | 0
Ventilador heli-centrífug de baix perfil, per a un cabal de 180 m3/h, fabricat amb material de plàstic, amb xapa d'acer galvanitzada protegida amb pintura epoxi, motor 230V-50Hz, classe B, IP44, instal·lat entre conductes. Inclou tots els accesoris per al montatge. Inclou comporta antiretorn instal·lada. Marca Soler Palau model TD-350/125 N SILENT, o equivalent. Inclou tots els mitjans auxiliars necessaris per executar la unitat d'obra en perfectes condicions i lliurar-la en perfecte estat d'acabat i funcionament.
|  |  |  | P3 | 1 | 0 | 0 | 0 | 1
|  |  |  | P2 | 1 | 0 | 0 | 0 | 1
|  |  |  | P1 | 1 | 0 | 0 | 0 | 1
|  |  |  | PB | 0 | 0 | 0 | 0 | 0
[9 empty] | EEM94491 | 3 | 0
EE4ZHJ0T | Partida | u | Barret xemeneia +lamel.,planxa ac.galv.1500x600 mm,col.fix.mec. | [6 empty] | 2 | 0
Barret de xemeneia amb lamel·les de planxa d'acer galvanitzat, de 1500x650 mm, col·locat amb fixacions mecàniques.
|  |  |  | Planta coberta | 2 | 0 | 0 | 0 | 2
[9 empty] | EE4ZHJ0T | 2 | 0
[9 empty] | 01.03.05 | 1 | 0
01.03.06 | Capítulo |  | ELEMENTS DE CAMP I DE CONTROL | [6 empty] | 1 | 0
EG351140 | Partida | u | Punt de connexió de climatitzador sota tub corbable | [6 empty] | 13 | 0
Punt de connexió de climatitzador des de caixa de derivació de la linia principal, realitzada amb conductor de coure de denominació 07HZ1-K de 2,5mm2 de secció i sota tub de PVC corvable, fins a connexió a aparell. Inclou tots els mitjans auxiliars necessaris per executar la unitat d'obra en perfectes condicions i lliurar-la en perfecte estat d'acabat i funcionament.
|  |  |  | P3 | 4 | 0 | 0 | 0 | 4
|  |  |  | P2 | 2 | 0 | 0 | 0 | 2
|  |  |  | P1 | 4 | 0 | 0 | 0 | 4
|  |  |  | PB | 3 | 0 | 0 | 0 | 3
[9 empty] | EG351140 | 13 | 0
EG351142 | Partida | u | Punt de connexió ventilador sota tub corbable | [6 empty] | 5 | 0
Punt de connexió de ventilador des de caixa de derivació de la linia principal, realitzada amb conductor de coure de denominació 07HZ1-K de 2,5mm2 de secció i sota tub de PVC corvable. Inclou tots els mitjans auxiliars necessaris per executar la unitat d'obra en perfectes condicions i lliurar-la en perfecte estat d'acabat i funcionament.
|  |  |  | P3 | 1 | 0 | 0 | 0 | 1
|  |  |  | P2 | 1 | 0 | 0 | 0 | 1
|  |  |  | P1 | 2 | 0 | 0 | 0 | 2
|  |  |  | PB | 1 | 0 | 0 | 0 | 1
[9 empty] | EG351142 | 5 | 0
EEV33U02 | Partida | u | Control remot per a unitats interiors VRV. Model PAR-32MAA | [6 empty] | 15 | 0
Control remot Simplificat per a unitats interiors VRV. Model LG PREMTB001, o equivalent, inclou cablejat, totalment instal.lat i connectat. Inclou tots els mitjans auxiliars necessaris per executar la unitat d'obra en perfectes condicions i lliurar-la en perfecte estat d'acabat i funcionament.
|  |  |  | Splits interiors | 13 | 0 | 0 | 0 | 13
|  |  |  | Recuperadors | 2 | 0 | 0 | 0 | 2
[9 empty] | EEV33U02 | 15 | 0
EEV33U92 | Partida | u | Control central Tàctil AC SMART V de LG, controla fins a 128 uni | [6 empty] | 1 | 0
Control central Tàctil AC SMART V de LG, controla fins a 128 unitats interiors, amb passarel·la Bacnet integrada. Inclou 2 ports per a entrades digitals i 2 ports per a sortides digitals. Permet funció de monitoratge d'energia i poden incloure's plans de l'edifici, model LG PACS5A000, o equivalent. Instal·lat i connectat. Inclou tots els mitjans auxiliars necessaris per executar la unitat d'obra en perfectes condicions i lliurar-la en perfecte estat d'acabat i funcionament.
[5 empty] | 1 | 0 | 0 | 0 | 1
[9 empty] | EEV33U92 | 1 | 0
EEV33U93 | Partida | u | Kit de control marca LG per a UTAs de serite mitjana connectades | [6 empty] | 1 | 0
Kit de control marca LG, o equivalent, per a UTAs de serite mitjana connectades amb unitats exteriors Multi V i gamma comercial. Permet realitzar control de l'aire per retorn. . Inclou tots els mitjans auxiliars necessaris per executar la unitat d'obra en perfectes condicions i lliurar-la en perfecte estat d'acabat i funcionament.
[5 empty] | 1 | 0 | 0 | 0 | 1
[9 empty] | EEV33U93 | 1 | 0
EEV33U95 | Partida | u | Kit de control marca LG per a UTAs de serite mitjana connectades | [6 empty] | 1 | 0
Kit de vàlvula d'expansió electrònica marca LG, o equivalent, per a UTAs de serie mitjana (fins a 28 kW) connectades amb vostès exteriors Multi V. Inclou tots els mitjans auxiliars necessaris per executar la unitat d'obra en perfectes condicions i lliurar-la en perfecte estat d'acabat i funcionament.
[5 empty] | 1 | 0 | 0 | 0 | 1
[9 empty] | EEV33U95 | 1 | 0
EG22H515 | Partida | m | Tub flexible corrugat plàstic s/halògens,DN=16mmbaixa emissió fu | [6 empty] | 720 | 0
Tub flexible corrugat de plàstic sense halògens, de 16 mm de diàmetre nominal, aïllant i no propagador de la flama, de baixa emissió de fums i sense emissió de gasos tòxics ni corrosius, resistència a l'impacte de 2 J, resistència a compressió de 320 N i una rigidesa dielèctrica de 2000 V, muntat sobre sostremort. Inclou tots els mitjans auxiliars necessaris per executar la unitat d'obra en perfectes condicions i lliurar-la en perfecte estat d'acabat i funcionament. Inclou tots els mitjans auxiliars necessaris per executar la unitat d'obra en perfectes condicions i lliurar-la en perfecte estat d'acabat i funcionament.
[5 empty] | 720 | 0 | 0 | 0 | 720
[9 empty] | EG22H515 | 720 | 0
EG8ZD120 | Partida | m | Cable de comunicacions p/bus de dades, 2x1,5 mm2 trenat i apanta | [6 empty] | 650 | 0
Cable de comunicacions per a bus de dades, 2x1,5 mm2 trenat i apantallat, aïllament de poliolefina i coberta de poliolefina, de baixa emissió de fums i opacitat reduïda, no propagador de la flama segons UNE-EN 60332-1-2, muntat en canalització i connectat. Inclou tots els mitjans auxiliars necessaris per executar la unitat d'obra en perfectes condicions i lliurar-la en perfecte estat d'acabat i funcionament.
[5 empty] | 650 | 0 | 0 | 0 | 650
[9 empty] | EG8ZD120 | 650 | 0
EG8ZD121 | Partida | m | Cable de comunicacions p/bus de dades, 4x1,5 mm2 trenat i apanta | [6 empty] | 70 | 0
Cable de comunicacions per a bus de dades, 4x1,5 mm2 trenat i apantallat, aïllament de poliolefina i coberta de poliolefina, de baixa emissió de fums i opacitat reduïda, no propagador de la flama segons UNE-EN 60332-1-2, muntat en canalització i connectat. Inclou tots els mitjans auxiliars necessaris per executar la unitat d'obra en perfectes condicions i lliurar-la en perfecte estat d'acabat i funcionament.
[5 empty] | 70 | 0 | 0 | 0 | 70
[9 empty] | EG8ZD121 | 70 | 0
EEV25C00 | Partida | u | Sonda qualitat aire conducte,munt.+connectada | [6 empty] | 2 | 0
Sonda de qualitat d'aire ambient CO2 en conducte, amb accessoris de muntatge, muntada i connectada. Inclou el cablejat i conductes per a connectar al recuperador trenat i apantallat. Inclou tots els mitjans auxiliars necessaris per executar la unitat d'obra en perfectes condicions i lliurar-la en perfecte estat d'acabat i funcionament.
[5 empty] | 2 | 0 | 0 | 0 | 2
[9 empty] | EEV25C00 | 2 | 0
[9 empty] | 01.03.06 | 1 | 0
01.03.07 | Capítulo |  | VARIS | [6 empty] | 1 | 0
LEG00002 | Partida | u | Legalització de totes les instal·lacions de ventilació i climati | [6 empty] | 0 | 0
Legalització de totes les instal·lacions de ventilació i climatització que es vegin afectades en aquest capítol dels pressupost, incloent la preparació i visats de projectes en el Col·legi Professional corresponent i la presentació i seguiment fins a bona fi dels expedients davant Serveis Territorials d'Indústria i Entitats Col·laboradores, fins i tot l'abonament de les taxes corresponents. S'inclouen tots els tràmits administratius que calgui realitzar amb qualsevol organisme oficial per a portar a bon terme les instal·lacions d'aquest capítol.
[5 empty] | 0 | 1 | 0 | 0 | 0
[9 empty] | LEG00002 | 0 | 0
[9 empty] | 01.03.07 | 1 | 0
[9 empty] | 01.03 | 1 | 0
01.04 | Capítulo |  | INSTAL·LACIÓ ELÈCTRICA | [6 empty] | 1 | 0
01.04.01 | Capítulo |  | ESCOMESA I DERIVACIÓ INDIVIDUAL | [6 empty] | 1 | 0
GG46C5C2 | Partida | u | Caixa seccionadora fus.,<=630 A (III+n),p/fus.cil.,22x58mm,super | [6 empty] | 1 | 0
Caixa seccionadora de 630 A, com a màxim, tripolar més neutre, per a fusibles cilíndrics de 22x58 mm i muntada superficialment. Inclou tots els mitjans auxiliars necessaris per executar la unitat d'obra en perfectes condicions i lliurar-la en perfecte estat d'acabat i funcionament.
[5 empty] | 1 | 0 | 0 | 0 | 1
[9 empty] | GG46C5C2 | 1 | 0
EG11CD62 | Partida | u | C.G.P.polièst.+fibra,250A,UNESA 9,BUC, IP-43, IK09,munt.superf. | [6 empty] | 1 | 0
Caixa general de protecció de polièster reforçat amb fibra de vidre , de 250 A, segons esquema Unesa número 9 , seccionable en càrrega (BUC) , inclosa base portafusibles trifàsica (sense fusibles), neutre seccionable, borns de connexió i grau de protecció IP-43, IK09, muntada superficialment
[5 empty] | 1 | 0 | 0 | 0 | 1
[9 empty] | EG11CD62 | 1 | 0
EG1PU1A7 | Partida | u | CPM TMF1, 63 A (43,64 kW),400V,s/compt.,+ICP-M 63A,s/ID,col.supe | [6 empty] | 1 | 0
Conjunt de protecció i mesura del tipus TMF1 per a subministrament individual superior a 15 kW, per a mesura directa, potència màxima de 43,64 kW, tensió de 400 V, corrent fins a 63 A, format per conjunt de caixes modulars de doble aïllament de polièster reforçat amb fibra de vidre de mides totals 540x810x171 mm, amb base de fusibles (sense incloure els fusibles), sense equip de comptage, amb ICP-M tetrapolar (4P) de 63 A d'intensitat nominal i poder de tall superior a 4,5 kA i sense interruptor diferencial, col·locat superficialment
[5 empty] | 1 | 0 | 0 | 0 | 1
[9 empty] | EG1PU1A7 | 1 | 0
EG51UD01 | Partida | u | Equip comptatge trifàsic digital multifució,In=<63 A | [6 empty] | 1 | 0
Equip de comptatge per a subministre BT fins a 63 A, amb comptador trifàsic digital multifució de 2 o 4 quadrants, precisió 1 en activa i 2 en reactiva, comunicació amb port COM1 (RS-232, RS-484, Ethernet), per a mesura directa, col·locat en CPM. Inclou tots els mitjans auxiliars necessaris per executar la unitat d'obra en perfectes condicions i lliurar-la en perfecte estat d'acabat i funcionament.
[5 empty] | 1 | 0 | 0 | 0 | 1
[9 empty] | EG51UD01 | 1 | 0
EG312196 | Partida | m | Cable 0,6/1 kV RZ1-K (AS), 1x35mm2,col.canal/safata | [6 empty] | 40 | 0
Cable amb conductor de coure de 0,6/1 kV de tensió assignada, amb designació RZ1-K (AS), unipolar, de secció 1 x 35 mm2, amb coberta del cable de poliolefines amb baixa emissió fums, col·locat en canal o safata. Inclou tots els mitjans auxiliars necessaris per executar la unitat d'obra en perfectes condicions i lliurar-la en perfecte estat d'acabat i funcionament.
|  |  |  | LGA i derivació individual | 10 | 4 | 0 | 0 | 40
[9 empty] | EG312196 | 40 | 0
EG2B1202 | Partida | m | Canal planxa acer llisa,100x115mm,munt.superf. | [6 empty] | 10 | 0
Canal metàl·lica de planxa d'acer llisa, de 100x115 mm, muntada superficialment. Inclou tots els mitjans auxiliars necessaris per executar la unitat d'obra en perfectes condicions i lliurar-la en perfecte estat d'acabat i funcionament.
[5 empty] | 10 | 0 | 0 | 0 | 10
[9 empty] | EG2B1202 | 10 | 0
[9 empty] | 01.04.01 | 1 | 0
01.04.02 | Capítulo |  | CONNEXIÓ A TERRA | [6 empty] | 1 | 0
EGD1222E | Partida | u | Piqueta connex.terra acer,300µm,long.=1500mm,D=14,6mm,clav.terr. | [6 empty] | 4 | 0
Piqueta de connexió a terra d'acer, amb recobriment de coure 300 µm de gruix, de 1500 mm llargària de 14,6 mm de diàmetre, clavada a terra. Inclou tots els mitjans auxiliars necessaris per executar la unitat d'obra en perfectes condicions i lliurar-la en perfecte estat d'acabat i funcionament.
|  |  |  | Connexió a terra | 4 | 0 | 0 | 0 | 4
[9 empty] | EGD1222E | 4 | 0
EG380907 | Partida | m | Conductor Cu nu,1x35mm2,munt.p.terra | [6 empty] | 15 | 0
Conductor de coure nu, unipolar de secció 1x35 mm2, muntat en malla de connexió a terra. Inclou tots els mitjans auxiliars necessaris per executar la unitat d'obra en perfectes condicions i lliurar-la en perfecte estat d'acabat i funcionament.
|  |  |  | Connexió a terra | 15 | 0 | 0 | 0 | 15
[9 empty] | EG380907 | 15 | 0
EG21H71J | Partida | m | Tub rígid plàstic s/halògens,DN=20mm,impacte=2J,resist.compress. | [6 empty] | 1.5 | 0
Tub rígid de plàstic sense halògens, de 20 mm de diàmetre nominal, aïllant i no propagador de la flama, amb una resistència a l'impacte de 2 J, resistència a compressió de 1250 N i una rigidesa dielèctrica de 2000 V, amb unió endollada i muntat superficialment. Inclou tots els mitjans auxiliars necessaris per executar la unitat d'obra en perfectes condicions i lliurar-la en perfecte estat d'acabat i funcionament.
|  |  |  | Connexió a terra | 1.5 | 0 | 0 | 0 | 1.5
[9 empty] | EG21H71J | 1.5 | 0
EGDZ1102 | Partida | u | Punt connex.terra pont secc.platina coure,munt.caixa,col.superf. | [6 empty] | 1 | 0
Punt de connexió a terra amb pont seccionador de platina de coure, muntat en caixa estanca i col·locat superficialment. Inclou tots els mitjans auxiliars necessaris per executar la unitat d'obra en perfectes condicions i lliurar-la en perfecte estat d'acabat i funcionament.
|  |  |  | Connexió a terra | 1 | 0 | 0 | 0 | 1
[9 empty] | EGDZ1102 | 1 | 0
EM91F23B | Partida | u | Parallamps PDC electrònic,temps enceb.15µs,niv.protec.I-r35,II-r | [6 empty] | 1 | 0
Instal·lació complerta del sistema de parallamps, composta per: 1 ut Parallamps amb capçal dotat de dispositiu d'encebament (PDC) electrònic, amb un avanç del temps d'encebament de 15 µs, amb N-I radi=35m,N-II radi=45m, N-III radi=60m, N-IV radi=75m d'acord amb assaig UNE 21186, amb pal d'acer galvanitzat de 6 m d'alçària, peça d'adaptació del dispositiu i elements de fixació per a suport amb placa base muntat sobre coberta. 1 ut Certificat del temps d' encebament expedit en el Laboratori LCOE 1 ut Peça adaptació Nimbus a màstil 1 ut Joc d'ancoratges placa cargols metàl·lics 15 cm (2 peses) 1 ut Màstil 6 m Fe galvanitzat (2 trams de 3 m) 37m Cable trenat de coure nu de 50 mm2 45 ut Suport de bronze amb tirafons per a cables de 50 mm2 i 70 mm2. 1 ut Tub de protecció baixant de 3 m Fe galvanitzat. 1 ut Pericó de registre quadrada de 300x300 mm amb regleta equipotencial inclou terminals de brida. 3ut Piqueta de connexió a terra d'acer, amb recobriment de coure 300 µm de gruix, de 2000 mm llargària de 14,6 mm de diàmetre, clavada a terra. Inclou tots els mitjans auxiliars necessaris per executar la unitat d'obra en perfectes condicions i lliurar-la en perfecte estat d'acabat i funcionament. Inclou grapes de connexió. 1 ut Compost líquid activador perdurable per a connexions a terra (25 kg). 1 ut Comptador d'impactes de llamps (IP 67) Inclou tots els mitjans auxiliars necessaris per executar la unitat d'obra en perfectes condicions i lliurar-la en perfecte estat d'acabat i funcionament.
[5 empty] | 1 | 0 | 0 | 0 | 1
[9 empty] | EM91F23B | 1 | 0
[9 empty] | 01.04.02 | 1 | 0
01.04.03 | Capítulo |  | QUADRES DE PROTECCIÓ I MESURA | [6 empty] | 1 | 0
EG1AU050 | Partida | u | Armari p/quadre distribució metàl·lic,6fileres,48passos de 9mm p | [6 empty] | 2 | 0
Armari metàl·lic, en xapa electrozincada, reforçat, per a quadre de distribució, en muntatge superficial, per a 6 fileres de fins a 48 passos de 9 mm per filera, amb cuba, xassís, suport de carrils, marc frontal amb targes perforades, sistema d'etiquetat, obturadors i col·lector terra/neutre, amb porta transparent, pany i clau, de dimensions 550x1050x175 mm, col·locat. Inclou tots els mitjans auxiliars necessaris per executar la unitat d'obra en perfectes condicions i lliurar-la en perfecte estat d'acabat i funcionament.
|  |  |  | Quadre general | 1 | 0 | 0 | 0 | 1
|  |  |  | Subquadre P3 | 1 | 0 | 0 | 0 | 1
[9 empty] | EG1AU050 | 2 | 0
EG1AU010 | Partida | u | Armari p/quadre distribució metàl·lic,3fileres,48passos de 9mm p | [6 empty] | 1 | 0
Armari metàl·lic, en xapa electrozincada, reforçat, per a quadre de distribució, en muntatge superficial, per a 3 fileres de fins a 48 passos de 9 mm per filera, amb cuba, xassís, suport de carrils, marc frontal amb targes perforades, sistema d'etiquetat, obturadors i col·lector terra/neutre, amb porta transparent, pany i clau, de dimensions 550x600x175 mm, col·locat. Inclou tots els mitjans auxiliars necessaris per executar la unitat d'obra en perfectes condicions i lliurar-la en perfecte estat d'acabat i funcionament.
|  |  |  | Subquadre P1 | 1 | 0 | 0 | 0 | 1
[9 empty] | EG1AU010 | 1 | 0
EG1AU020 | Partida | u | Armari p/quadre distribució metàl·lic,4fileres,48passos de 9mm p | [6 empty] | 1 | 0
Armari metàl·lic, en xapa electrozincada, reforçat, per a quadre de distribució, en muntatge superficial, per a 4 fileres de fins a 48 passos de 9 mm per filera, amb cuba, xassís, suport de carrils, marc frontal amb targes perforades, sistema d'etiquetat, obturadors i col·lector terra/neutre, amb porta transparent, pany i clau, de dimensions 550x750x175 mm, col·locat. Inclou tots els mitjans auxiliars necessaris per executar la unitat d'obra en perfectes condicions i lliurar-la en perfecte estat d'acabat i funcionament.
|  |  |  | Subquadre P2 | 1 | 0 | 0 | 0 | 1
[9 empty] | EG1AU020 | 1 | 0
EG1AU008 | Partida | u | Armari p/quadre distribució metàl·lic,2fileres,49passos de 9mm p | [6 empty] | 2 | 0
Armari metàl·lic, en xapa electrozincada, reforçat, per a quadre de distribució, en muntatge superficial, per a 2 fileres de fins a 48 passos de 9 mm per filera, amb cuba, xassís, suport de carrils, marc frontal amb targes perforades, sistema d'etiquetat, obturadors i col·lector terra/neutre, amb porta transparent, pany i clau, de dimensions 550x450x175 mm, col·locat. Inclou tots els mitjans auxiliars necessaris per executar la unitat d'obra en perfectes condicions i lliurar-la en perfecte estat d'acabat i funcionament.
|  |  |  | Subquadre SAI | 1 | 0 | 0 | 0 | 1
|  |  |  | Subquadre Climatització | 1 | 0 | 0 | 0 | 1
[9 empty] | EG1AU008 | 2 | 0
EGC7CF60 | Partida | u | SAI on-line db.conv.,15kVA - 10min,PWM+DSP,s/trafo,3x400V+N/3x40 | [6 empty] | 1 | 0
Sistema d'alimentació ininterrompuda del tipus on-line de doble conversió, de 15 kVA de potència, temps d'autonomia de 10 minuts, tecnologia d'ondulació per modulació d'ample de polsos (PWM) i processament digital de senyal (DSP), sense transformador, classificació VFI-SS-111 segons la norma EN 62040-3, tensió d'entrada/sortida 3x400 V+N/3x400 V+N, freqüències de funcionament 50/60 Hz, rendiment total >90,5%, factor de potència d'entrada =1 al 100% de la càrrega, factor de potència de sortida >0,8, sobrecàrrega admissible del 125% durant 10 minuts i del 150% durant 60 segons, THDi total <1,5 al 100% de la càrrega, possibilitat de connexió fins a 4 equips en paral·lel, comunicació remota mitjançant sortida a relés i ports RS-232 i RS-485, protocols de comunicació suportats SEC i MODBUS, comunicació local amb display LCD i LED's, bateries de plom tipus AGM, bypass estàtic i manual, format autoportant, col·locat. Inclou tots els mitjans auxiliars necessaris per executar la unitat d'obra en perfectes condicions i lliurar-la en perfecte estat d'acabat i funcionament.
[5 empty] | 1 | 0 | 0 | 0 | 1
[9 empty] | EGC7CF60 | 1 | 0
EGB14H41 | Partida | u | Bateria condensadors 400V 50Hz,30,0kVAr,4etap.5+5+2x10,munt.supe | [6 empty] | 1 | 0
Bateria de condensadors trifàsica de 400 V i freqüència de 50 Hz, de 30,0 kVAr de potència reactiva, de 4 etapes 5+5+2x10 kVAr, de funcionament automàtic, amb regulador d'energia reactiva amb pantalla de cristall líquid per a la visualització de l'estat de funcionament, amb condensadors autoprotegits, contactors amb resistències de preinserció i armari metàl·lic amb grau de proetecció IP-21, muntada superficialment. Inclou tots els mitjans auxiliars necessaris per executar la unitat d'obra en perfectes condicions i lliurar-la en perfecte estat d'acabat i funcionament.
[5 empty] | 1 | 0 | 0 | 0 | 1
[9 empty] | EGB14H41 | 1 | 0
EG482365 | Partida | u | Protector p/sobret.perman.+transit.IGA 63Atetrapol.(3P+N),PIA co | [6 empty] | 1 | 0
Protector per a sobretensions permanents i transitòries amb IGA integrat d'intensitat nominal 63 A, tetrapolar (3P+N), PIA corba C, de poder de tall segons UNE-EN 60898 de 6000 A, intensitat màxima transitòria 15 kA, muntat en perfil DIN. Inclou tots els mitjans auxiliars necessaris per executar la unitat d'obra en perfectes condicions i lliurar-la en perfecte estat d'acabat i funcionament.
|  |  |  | Quadre General | 1 | 0 | 0 | 0 | 1
[9 empty] | EG482365 | 1 | 0
EG415FJK | Partida | u | Interruptor auto.magnet.,I=63A,PIA corbaC,(4P),tall=10000A/15kA, | [6 empty] | 1 | 0
Interruptor automàtic magnetotèrmic de 63 A d'intensitat nominal, tipus PIA corba C, tetrapolar (4P), de 10000 A de poder de tall segons UNE-EN 60898 i de 15 kA de poder de tall segons UNE-EN 60947-2, de 4 mòduls DIN de 18 mm d'amplària, muntat en perfil DIN. Inclou tots els mitjans auxiliars necessaris per executar la unitat d'obra en perfectes condicions i lliurar-la en perfecte estat d'acabat i funcionament.
|  |  |  | Quadre General | 1 | 0 | 0 | 0 | 1
[9 empty] | EG415FJK | 1 | 0
EG415FJC | Partida | u | Interruptor auto.magnet.,I=20A,PIA corbaC,(4P),tall=10000A/15kA, | [6 empty] | 3 | 0
Interruptor automàtic magnetotèrmic de 20 A d'intensitat nominal, tipus PIA corba C, tetrapolar (4P), de 10000 A de poder de tall segons UNE-EN 60898 i de 15 kA de poder de tall segons UNE-EN 60947-2, de 4 mòduls DIN de 18 mm d'amplària, muntat en perfil DIN. Inclou tots els mitjans auxiliars necessaris per executar la unitat d'obra en perfectes condicions i lliurar-la en perfecte estat d'acabat i funcionament.
|  |  |  | Quadre General | 2 | 0 | 0 | 0 | 2
|  |  |  | Subquadre climatització | 1 | 0 | 0 | 0 | 1
[9 empty] | EG415FJC | 3 | 0
EG415FJJ | Partida | u | Interruptor auto.magnet.,I=50A,PIA corbaC,(4P),tall=10000A/15kA, | [6 empty] | 1 | 0
Interruptor automàtic magnetotèrmic de 50 A d'intensitat nominal, tipus PIA corba C, tetrapolar (4P), de 10000 A de poder de tall segons UNE-EN 60898 i de 15 kA de poder de tall segons UNE-EN 60947-2, de 4 mòduls DIN de 18 mm d'amplària, muntat en perfil DIN. Inclou tots els mitjans auxiliars necessaris per executar la unitat d'obra en perfectes condicions i lliurar-la en perfecte estat d'acabat i funcionament.
|  |  |  | Quadre General | 1 | 0 | 0 | 0 | 1
[9 empty] | EG415FJJ | 1 | 0
EG415D59 | Partida | u | Interruptor auto.magnet.,I=10A,PIA corbaC,bipol.(1P+N),tall=6000 | [6 empty] | 30 | 0
Interruptor automàtic magnetotèrmic de 10 A d'intensitat nominal, tipus PIA corba C, bipolar (1P+N), de 6000 A de poder de tall segons UNE-EN 60898 i de 10 kA de poder de tall segons UNE-EN 60947-2, de 2 mòduls DIN de 18 mm d'amplària, muntat en perfil DIN. Inclou tots els mitjans auxiliars necessaris per executar la unitat d'obra en perfectes condicions i lliurar-la en perfecte estat d'acabat i funcionament.
|  |  |  | Quadre General | 10 | 0 | 0 | 0 | 10
|  |  |  | Subquadre P1 | 6 | 0 | 0 | 0 | 6
|  |  |  | Subquadre P2 | 6 | 0 | 0 | 0 | 6
|  |  |  | Subquadre P3 | 8 | 0 | 0 | 0 | 8
[9 empty] | EG415D59 | 30 | 0
EG415FJF | Partida | u | Interruptor auto.magnet.,I=32A,PIA corbaC,(4P),tall=10000A/15kA, | [6 empty] | 3 | 0
Interruptor automàtic magnetotèrmic de 32 A d'intensitat nominal, tipus PIA corba C, tetrapolar (4P), de 10000 A de poder de tall segons UNE-EN 60898 i de 15 kA de poder de tall segons UNE-EN 60947-2, de 4 mòduls DIN de 18 mm d'amplària, muntat en perfil DIN. Inclou tots els mitjans auxiliars necessaris per executar la unitat d'obra en perfectes condicions i lliurar-la en perfecte estat d'acabat i funcionament.
|  |  |  | Quadre General | 2 | 0 | 0 | 0 | 2
|  |  |  | Subquadre climatització | 1 | 0 | 0 | 0 | 1
[9 empty] | EG415FJF | 3 | 0
EG415D5B | Partida | u | Interruptor auto.magnet.,I=16A,PIA corbaC,bipol.(1P+N),tall=6000 | [6 empty] | 62 | 0
Interruptor automàtic magnetotèrmic de 16 A d'intensitat nominal, tipus PIA corba C, bipolar (1P+N), de 6000 A de poder de tall segons UNE-EN 60898 i de 10 kA de poder de tall segons UNE-EN 60947-2, de 2 mòduls DIN de 18 mm d'amplària, muntat en perfil DIN. Inclou tots els mitjans auxiliars necessaris per executar la unitat d'obra en perfectes condicions i lliurar-la en perfecte estat d'acabat i funcionament.
|  |  |  | Quadre General | 9 | 0 | 0 | 0 | 9
|  |  |  | Subquadre P1 | 10 | 0 | 0 | 0 | 10
|  |  |  | Subquadre P2 | 14 | 0 | 0 | 0 | 14
|  |  |  | Subquadre P3 | 27 | 0 | 0 | 0 | 27
|  |  |  | Subquadre climatització | 2 | 0 | 0 | 0 | 2
[9 empty] | EG415D5B | 62 | 0
EG42429H | Partida | u | Interruptor dif.cl.AC,gam.terc.,I=40A,(2P),0,03A,fix.inst.,2mòd. | [6 empty] | 41 | 0
Interruptor diferencial de la classe AC, gamma terciari, de 40 A d'intensitat nominal, bipolar (2P), de sensibilitat 0,03 A, de desconnexió fix instantani, amb botó de test incorporat i indicador mecànic de defecte, construït segons les especificacions de la norma UNE-EN 61008-1, de 2 mòduls DIN de 18 mm d'amplària, muntat en perfil DIN. Inclou tots els mitjans auxiliars necessaris per executar la unitat d'obra en perfectes condicions i lliurar-la en perfecte estat d'acabat i funcionament.
|  |  |  | Quadre General | 9 | 0 | 0 | 0 | 9
|  |  |  | Subquadre P1 | 7 | 0 | 0 | 0 | 7
|  |  |  | Subquadre P2 | 9 | 0 | 0 | 0 | 9
|  |  |  | Subquadre P3 | 16 | 0 | 0 | 0 | 16
[9 empty] | EG42429H | 41 | 0
EG4242JH | Partida | u | Interruptor dif.cl.AC,gam.terc.,I=40A,(4P),0,03A,fix.inst.,4mòd. | [6 empty] | 1 | 0
Interruptor diferencial de la classe AC, gamma terciari, de 40 A d'intensitat nominal, tetrapolar (4P), de sensibilitat 0,03 A, de desconnexió fix instantani, amb botó de test incorporat i indicador mecànic de defecte, construït segons les especificacions de la norma UNE-EN 61008-1, de 4 mòduls DIN de 18 mm d'amplària, muntat en perfil DIN. Inclou tots els mitjans auxiliars necessaris per executar la unitat d'obra en perfectes condicions i lliurar-la en perfecte estat d'acabat i funcionament.
|  |  |  | Quadre General | 1 | 0 | 0 | 0 | 1
[9 empty] | EG4242JH | 1 | 0
EG4242JK | Partida | u | Interruptor dif.cl.AC,gam.terc.,I=63A,(4P),0,03A,fix.inst.,4mòd. | [6 empty] | 1 | 0
Interruptor diferencial de la classe AC, gamma terciari, de 63 A d'intensitat nominal, tetrapolar (4P), de sensibilitat 0,03 A, de desconnexió fix instantani, amb botó de test incorporat i indicador mecànic de defecte, construït segons les especificacions de la norma UNE-EN 61008-1, de 4 mòduls DIN de 18 mm d'amplària, muntat en perfil DIN. Inclou tots els mitjans auxiliars necessaris per executar la unitat d'obra en perfectes condicions i lliurar-la en perfecte estat d'acabat i funcionament.
|  |  |  | Quadre General | 1 | 0 | 0 | 0 | 1
[9 empty] | EG4242JK | 1 | 0
EG47222F | Partida | u | Inter.càrreg.modular,20A,250V,(2P),amb indic.llum.fix.pres. | [6 empty] | 1 | 0
Interruptor en càrrega modular de 20 A d'intensitat nominal i 250V de tensió assignada d'aïllament (Ui), bipolar (2P), tall completament aparent amb indicador mecànic de senyalització de l' estat dels contactes, amb indicador lluminós, categoria d'ús AC-22A segons UNE-EN 60947-3, d'1 mòdul d'amplària (18mm p/ mòdul), fixat a pressió. Inclou tots els mitjans auxiliars necessaris per executar la unitat d'obra en perfectes condicions i lliurar-la en perfecte estat d'acabat i funcionament.
|  |  |  | Quadre General | 1 | 0 | 0 | 0 | 1
[9 empty] | EG47222F | 1 | 0
EG47424E | Partida | u | Inter.càrreg.modular,20A,400V,(4P),sense indic.llum.fix.pres. | [6 empty] | 5 | 0
Interruptor en càrrega modular de 20 A d'intensitat nominal i 400V de tensió assignada d'aïllament (Ui), tetrapolar (4P), tall completament aparent amb indicador mecànic de senyalització de l' estat dels contactes, sense indicador lluminós, categoria d'ús AC-22A segons UNE-EN 60947-3, de 2 mòduls d'amplària (18mm p/ mòdul), fixat a pressió. Inclou tots els mitjans auxiliars necessaris per executar la unitat d'obra en perfectes condicions i lliurar-la en perfecte estat d'acabat i funcionament.
|  |  |  | Subquadre P1 | 2 | 0 | 0 | 0 | 2
|  |  |  | Subquadre P2 | 2 | 0 | 0 | 0 | 2
|  |  |  | Subqaudre P3 | 1 | 0 | 0 | 0 | 1
[9 empty] | EG47424E | 5 | 0
EG47454E | Partida | u | Inter.càrreg.modular,32A,400V,(4P),sense indic.llum.fix.pres. | [6 empty] | 1 | 0
Interruptor en càrrega modular de 32 A d'intensitat nominal i 400V de tensió assignada d'aïllament (Ui), tetrapolar (4P), tall completament aparent amb indicador mecànic de senyalització de l' estat dels contactes, sense indicador lluminós, categoria d'ús AC-22A segons UNE-EN 60947-3, de 2 mòduls d'amplària (18mm p/ mòdul), fixat a pressió. Inclou tots els mitjans auxiliars necessaris per executar la unitat d'obra en perfectes condicions i lliurar-la en perfecte estat d'acabat i funcionament.
|  |  |  | Subquadre P3 | 1 | 0 | 0 | 0 | 1
[9 empty] | EG47454E | 1 | 0
EG415DJB | Partida | u | Interruptor auto.magnet.,I=16A,PIA corbaC,(4P),tall=6000A/10kA,4 | [6 empty] | 1 | 0
Interruptor automàtic magnetotèrmic de 16 A d'intensitat nominal, tipus PIA corba C, tetrapolar (4P), de 6000 A de poder de tall segons UNE-EN 60898 i de 10 kA de poder de tall segons UNE-EN 60947-2, de 4 mòduls DIN de 18 mm d'amplària, muntat en perfil DIN. Inclou tots els mitjans auxiliars necessaris per executar la unitat d'obra en perfectes condicions i lliurar-la en perfecte estat d'acabat i funcionament.
|  |  |  | Subquadre P3 | 1 | 0 | 0 | 0 | 1
[9 empty] | EG415DJB | 1 | 0
EG4243JH | Partida | u | Interruptor dif.cl.AC,gam.terc.,I=40A,(4P),0,3A,fix.inst.,4mòd.D | [6 empty] | 3 | 0
Interruptor diferencial de la classe AC, gamma terciari, de 40 A d'intensitat nominal, tetrapolar (4P), de sensibilitat 0,3 A, de desconnexió fix instantani, amb botó de test incorporat i indicador mecànic de defecte, construït segons les especificacions de la norma UNE-EN 61008-1, de 4 mòduls DIN de 18 mm d'amplària, muntat en perfil DIN. Inclou tots els mitjans auxiliars necessaris per executar la unitat d'obra en perfectes condicions i lliurar-la en perfecte estat d'acabat i funcionament.
|  |  |  | Subquadre P3 | 1 | 0 | 0 | 0 | 1
|  |  |  | Subquadre climatització | 2 | 0 | 0 | 0 | 2
[9 empty] | EG4243JH | 3 | 0
EG426B9H | Partida | u | Interruptor dif.cl.A superimmun.,gam.terc.,I=40A,(2P),0,03A,fix. | [6 empty] | 2 | 0
Interruptor diferencial de la classe A superimmunitzat, gamma terciari, de 40 A d'intensitat nominal, bipolar (2P), de sensibilitat 0,03 A, de desconnexió fix selectiu, amb botó de test incorporat i indicador mecànic de defecte, construït segons les especificacions de la norma UNE-EN 61008-1, de 2 mòduls DIN de 18 mm d'amplària, muntat en perfil DIN. Inclou tots els mitjans auxiliars necessaris per executar la unitat d'obra en perfectes condicions i lliurar-la en perfecte estat d'acabat i funcionament.
|  |  |  | Subquadre P3 | 2 | 0 | 0 | 0 | 2
[9 empty] | EG426B9H | 2 | 0
EG47494E | Partida | u | Inter.càrreg.modular,63A,400V,(4P),sense indic.llum.fix.pres. | [6 empty] | 1 | 0
Interruptor en càrrega modular de 63 A d'intensitat nominal i 400V de tensió assignada d'aïllament (Ui), tetrapolar (4P), tall completament aparent amb indicador mecànic de senyalització de l' estat dels contactes, sense indicador lluminós, categoria d'ús AC-22A segons UNE-EN 60947-3, de 4 mòduls d'amplària (18mm p/ mòdul), fixat a pressió. Inclou tots els mitjans auxiliars necessaris per executar la unitat d'obra en perfectes condicions i lliurar-la en perfecte estat d'acabat i funcionament.
|  |  |  | Subquadre climatització | 1 | 0 | 0 | 0 | 1
[9 empty] | EG47494E | 1 | 0
EG42439H | Partida | u | Interruptor dif.cl.AC,gam.terc.,I=40A,(2P),0,3A,fix.inst.,2mòd.D | [6 empty] | 2 | 0
Interruptor diferencial de la classe AC, gamma terciari, de 40 A d'intensitat nominal, bipolar (2P), de sensibilitat 0,3 A, de desconnexió fix instantani, amb botó de test incorporat i indicador mecànic de defecte, construït segons les especificacions de la norma UNE-EN 61008-1, de 2 mòduls DIN de 18 mm d'amplària, muntat en perfil DIN. Inclou tots els mitjans auxiliars necessaris per executar la unitat d'obra en perfectes condicions i lliurar-la en perfecte estat d'acabat i funcionament.
|  |  |  | Subquadre climatizació | 2 | 0 | 0 | 0 | 2
[9 empty] | EG42439H | 2 | 0
EG4R86R0 | Partida | u | Contactor,amb comandament manual, 230V,16A,2NA+2NC,circuit potèn | [6 empty] | 1 | 0
Contactor amb comandament manual de 3 posicions, de 230 V de tensió de control, 16 A d'intensitat nominal, tetrapolar (4P), 2NA+2NC, format per 2 mòduls DIN de 18 mm d'amplària cada un, per a un circuit de potència de 230 V, categoria d'ús AC 1 segons UNE-EN 60947-4-1, fixat a pressió. Inclou tots els mitjans auxiliars necessaris per executar la unitat d'obra en perfectes condicions i lliurar-la en perfecte estat d'acabat i funcionament.
|  |  |  | Subquadre climatització | 1 | 0 | 0 | 0 | 1
[9 empty] | EG4R86R0 | 1 | 0
EG49H005 | Partida | u | Interruptor horari,24h i 7dies,p/obrir i tancar 2circuits,reserv | [6 empty] | 1 | 0
Interruptor horari de programació diaria (24 hores) i setmanal (7 dies), per a obrir i tancar dos circuits segons un programa establert, amb reserva de marxa de 150 hores, instal·lat. Inclou tots els mitjans auxiliars necessaris per executar la unitat d'obra en perfectes condicions i lliurar-la en perfecte estat d'acabat i funcionament.
|  |  |  | Subquadre climatització | 1 | 0 | 0 | 0 | 1
[9 empty] | EG49H005 | 1 | 0
[9 empty] | 01.04.03 | 1 | 0
01.04.04 | Capítulo |  | IL·LUMINACIÓ | [6 empty] | 1 | 0
EH2LCEAA | Partida | u | Downlight encast.led,formaquadr.,pot=21W,UGR<15,efic.llumin.=55l | [6 empty] | 33 | 0
Llum decoratiu encastable tipus downlight amb leds amb una vida útil de 50000 h, forma circular 21 W de potència, òptica d'alumini especular amb UGR< 15, eficàcia lluminosa de 55 lm/W, equip elèctric no regulable, d'aïllament classe I , cos alumini i metacril·lat, amb grau de protecció IP20, col·locat encastada. Marca/model Disano Eco Lex 3 Fosnova Eco Lex 3 4k CLD CELL-DI blanco, o equivalent. Instal·lat amb mànega lliure d'halògens 2x1,5+TT 1,5 mm² Cu, instal·lació segons plànols, en cas de conflicte d'instal·lació consultar amb la D.F. Totalment instal·lat, inclòs petit material, així com tots els mitjans auxiliars necessaris per executar la unitat d'obra en perfectes condicions i lliurar-la en perfecte estat d'acabat i funcionament.
|  |  |  | P3 | 7 | 0 | 0 | 0 | 7
|  |  |  | P2 | 10 | 0 | 0 | 0 | 10
|  |  |  | P1 | 9 | 0 | 0 | 0 | 9
|  |  |  | PB | 7 | 0 | 0 | 0 | 7
[9 empty] | EH2LCEAA | 33 | 0
EH131354 | Partida | u | Llumenera,p/lín.contin.dif policarbonat suspesa 3779 lm | [6 empty] | 3 | 0
Llumenera decorativa per a línia continua, amb lampara de LED, de forma rectangular, amb disfusor de policarbonat, suspesa del sostre. Inclou accessoris i tirants per anar suspesa. Marca/model Disano Disano Liset 2.0 - suspensión - luz directa/indirecta - difusor de policarbonado Fosnova Liset 2.0 - a sospensione - luce diretta/indiretta - diffusore in policarbonato 5 moduli CLD CELL negro, o equivalent. Flujo luminoso (Luminaria): 3779 lm Flujo luminoso (Lámparas): 3779 lm Clasificación luminarias según CIE: 84 Código CIE Flux: 49 80 96 84 100 Lámpara: 1 x led_li2.0_5m_diff_4k_di (Factor de corrección 1.000). Instal·lat amb mànega lliure d'halògens 2x1,5+TT 1,5 mm² Cu, instal·lació segons plànols, en cas de conflicte d'instal·lació consultar amb la D.F. Totalment instal·lat, inclòs petit material, així com tots els mitjans auxiliars necessaris per executar la unitat d'obra en perfectes condicions i lliurar-la en perfecte estat d'acabat i funcionament.
|  |  |  | P3 | 0 | 0 | 0 | 0 | 0
|  |  |  | P2 | 0 | 0 | 0 | 0 | 0
|  |  |  | P1 | 0 | 0 | 0 | 0 | 0
|  |  |  | PB | 3 | 0 | 0 | 0 | 3
[9 empty] | EH131354 | 3 | 0
EH131355 | Partida | u | Llumenera,p/lín.contin.dif policarbonat suspesa 6662 lm | [6 empty] | 9 | 0
Llumenera decorativa per a línia continua, amb lampara de LED, de forma rectangular, amb disfusor de policarbonat, suspesa del sostre. Inclou accessoris i tirants per anar suspesa. Marca/model Disano Disano Liset 2.0 - suspensión - luz directa/indirecta - difusor de policarbonado Fosnova Liset 2.0 - a sospensione - luce diretta/indiretta - diffusore in policarbonato 5 moduli CLD CELL negro, o equivalent. Flujo luminoso (Luminaria): 6662 lm Flujo luminoso (Lámparas): 6662 lm Clasificación luminarias según CIE: 76 Código CIE Flux: 49 80 96 76 100 Lámpara: 1 x led_li2.0_8m_diff_4k_di (Factor de corrección 1.000 Instal·lat amb mànega lliure d'halògens 2x1,5+TT 1,5 mm² Cu, instal·lació segons plànols, en cas de conflicte d'instal·lació consultar amb la D.F. Totalment instal·lat, inclòs petit material, així com tots els mitjans auxiliars necessaris per executar la unitat d'obra en perfectes condicions i lliurar-la en perfecte estat d'acabat i funcionament.
|  |  |  | P3 | 0 | 0 | 0 | 0 | 0
|  |  |  | P2 | 0 | 0 | 0 | 0 | 0
|  |  |  | P1 | 0 | 0 | 0 | 0 | 0
|  |  |  | PB | 9 | 0 | 0 | 0 | 9
[9 empty] | EH131355 | 9 | 0
EH131356 | Partida | u | Llumenera,p/lín.contin.dif policarbonat suspesa 5198 lm | [6 empty] | 29 | 0
Llumenera decorativa per a línia continua, amb lampara de LED, de forma rectangular, amb disfusor de policarbonat, suspesa del sostre. Inclou accessoris i tirants per anar suspesa. Marca/model Disano Liset 2.0 - suspensión - luz directa - Dark light - UGR<19 Fosnova Liset 2.0 - a sospensione - diretta 8 moduli CLD CELL blanco N° de artículo: Liset 2.0 - suspensión - luz directa, o equivalent. - Dark light - UGR<19 Flujo luminoso (Luminaria): 5198 lm Flujo luminoso (Lámparas): 5198 lm Potencia de las luminarias: 55.9 W Clasificación luminarias según CIE: 100 Código CIE Flux: 70 99 100 100 100 Lámpara: 1 x led_li2.0_8m_dk (Factor de corrección 1.000). Instal·lat amb mànega lliure d'halògens 2x1,5+TT 1,5 mm² Cu, instal·lació segons plànols, en cas de conflicte d'instal·lació consultar amb la D.F. Totalment instal·lat, inclòs petit material, així com tots els mitjans auxiliars necessaris per executar la unitat d'obra en perfectes condicions i lliurar-la en perfecte estat d'acabat i funcionament.
|  |  |  | P3 | 23 | 0 | 0 | 0 | 23
|  |  |  | P2 | 0 | 0 | 0 | 0 | 0
|  |  |  | P1 | 6 | 0 | 0 | 0 | 6
|  |  |  | PB | 0 | 0 | 0 | 0 | 0
[9 empty] | EH131356 | 29 | 0
EH131357 | Partida | u | Llumenera,p/lín.contin.dif policarbonat suspesa 2599 lm | [6 empty] | 1 | 0
Llumenera decorativa per a línia continua, amb lampara de LED, de forma rectangular, amb disfusor de policarbonat, suspesa del sostre. Inclou accessoris i tirants per anar suspesa. Marca/model Disano Liset 2.0 - suspensión - luz directa - Darklight - UGR<19 Fosnova Liset 2.0 - a sospensione - diretta 4 moduli CLD CELL negro- Dark light - UGR<19, o equivalent. Flujo luminoso (Luminaria): 2599 lm Flujo luminoso (Lámparas): 2599 lm Potencia de las luminarias: 0.0 W Clasificación luminarias según CIE: 100 Código CIE Flux: 70 99 100 100 100 Lámpara: 1 x led_li2.0_4m_dk (Factor de corrección 1.000). Instal·lat amb mànega lliure d'halògens 2x1,5+TT 1,5 mm² Cu, instal·lació segons plànols, en cas de conflicte d'instal·lació consultar amb la D.F. Totalment instal·lat, inclòs petit material, així com tots els mitjans auxiliars necessaris per executar la unitat d'obra en perfectes condicions i lliurar-la en perfecte estat d'acabat i funcionament.
|  |  |  | P3 | 1 | 0 | 0 | 0 | 1
|  |  |  | P2 | 0 | 0 | 0 | 0 | 0
|  |  |  | P1 | 0 | 0 | 0 | 0 | 0
|  |  |  | PB | 0 | 0 | 0 | 0 | 0
[9 empty] | EH131357 | 1 | 0
EH131358 | Partida | u | Llumenera,p/lín.contin.dif policarbonat superf 5198 lm | [6 empty] | 2 | 0
Llumenera decorativa per a línia continua, amb lampara de LED, de forma rectangular, amb disfusor de policarbonat, de superficie al sostre. Inclou accessoris i suports de fixació. Marca/model Disano Liset 2.0 - plafón - Dark light - UGR<19 Fosnova Liset 2.0 - plafone - 8 moduli CLD CELL, o equivalent. negro Flujo luminoso (Luminaria): 5198 lm Flujo luminoso (Lámparas): 5198 lm Potencia de las luminarias: 0.0 W Clasificación luminarias según CIE: 100 Código CIE Flux: 70 99 100 100 100 Lámpara: 1 x led_li2.0_8m_dk (Factor de corrección 1.000). Instal·lat amb mànega lliure d'halògens 2x1,5+TT 1,5 mm² Cu, instal·lació segons plànols, en cas de conflicte d'instal·lació consultar amb la D.F. Totalment instal·lat, inclòs petit material, així com tots els mitjans auxiliars necessaris per executar la unitat d'obra en perfectes condicions i lliurar-la en perfecte estat d'acabat i funcionament.
|  |  |  | P3 | 0 | 0 | 0 | 0 | 0
|  |  |  | P2 | 2 | 0 | 0 | 0 | 2
|  |  |  | P1 | 0 | 0 | 0 | 0 | 0
|  |  |  | PB | 0 | 0 | 0 | 0 | 0
[9 empty] | EH131358 | 2 | 0
EH22CE61KYW5 | Partida | u | Llumenera decorativa modular,alumini,60x60cm,34W,3200lm,IP44,no | [6 empty] | 9 | 0
Llumenera decorativa modular d'alumini, de 60x60 cm, de 34 W de potència de la llumenera, 3200 lm de flux lluminós, protecció IP44, no regulable ref. 72060040-784 de la serie Llumenera 720 (Veure referències Accessoris per a 726) de SIMON , encastada, o equivalent. Instal·lat amb mànega lliure d'halògens 2x1,5+TT 1,5 mm² Cu, instal·lació segons plànols, en cas de conflicte d'instal·lació consultar amb la D.F. Totalment instal·lat, inclòs petit material, així com tots els mitjans auxiliars necessaris per executar la unitat d'obra en perfectes condicions i lliurar-la en perfecte estat d'acabat i funcionament.
|  |  |  | P3 | 0 | 0 | 0 | 0 | 0
|  |  |  | P2 | 9 | 0 | 0 | 0 | 9
|  |  |  | P1 | 0 | 0 | 0 | 0 | 0
|  |  |  | PB | 0 | 0 | 0 | 0 | 0
[9 empty] | EH22CE61KYW5 | 9 | 0
EH32AM3H | Partida | u | Llumenera aplic,planx.acer esmalt.,difus.plàstic,1 làmpada incan | [6 empty] | 2 | 0
Llumenera decorativa tipus aplic, amb xassís de planxa d'acer esmaltat i difusor de plàstic, amb 1 làmpada incandescent de 60 W, muntat superficialment en parament horitzontal. Instal·lat amb mànega lliure d'halògens 2x1,5+TT 1,5 mm² Cu, instal·lació segons plànols, en cas de conflicte d'instal·lació consultar amb la D.F. Totalment instal·lat, inclòs petit material, així com tots els mitjans auxiliars necessaris per executar la unitat d'obra en perfectes condicions i lliurar-la en perfecte estat d'acabat i funcionament.
|  |  |  | P3 | 0 | 0 | 0 | 0 | 0
|  |  |  | P2 | 0 | 0 | 0 | 0 | 0
|  |  |  | P1 | 1 | 0 | 0 | 0 | 1
|  |  |  | PB | 1 | 0 | 0 | 0 | 1
[9 empty] | EH32AM3H | 2 | 0
EH32AQ1H | Partida | u | Llumenera aplic,planx.acer esmalt.,difus.plàstic,1 làmpada halòg | [6 empty] | 6 | 0
Llumenera decorativa empotrable IP 65, amb xassís de planxa d'acer esmaltat i difusor de plàstic, amb làmpada LED de 21 W, muntat superficialment en parament horitzontal. Instal·lat amb mànega lliure d'halògens 2x1,5+TT 1,5 mm² Cu, instal·lació segons plànols, en cas de conflicte d'instal·lació consultar amb la D.F. Totalment instal·lat, inclòs petit material, així com tots els mitjans auxiliars necessaris per executar la unitat d'obra en perfectes condicions i lliurar-la en perfecte estat d'acabat i funcionament.
|  |  |  | Coberta | 6 | 0 | 0 | 0 | 6
[9 empty] | EH32AQ1H | 6 | 0
EH61R26A | Partida | u | Llum emerg.led,permanent,IP4X,classe II,140-170lúmens,auton< 1h, | [6 empty] | 17 | 0
Llum d'emergència amb làmpada led, amb una vida útil de 100000 h, permanent i no estanca amb grau de protecció IP4X, aïllament classe II, amb un flux aproximat de 140 a 170 lúmens, 1 h d'autonomia, de forma rectangular amb difusor i cos de policarbonat, preu alt, col·locat encastat. Instal·lat amb mànega lliure d'halògens 2x1,5+TT 1,5 mm² Cu, instal·lació segons plànols, en cas de conflicte d'instal·lació consultar amb la D.F. Totalment instal·lat, inclòs petit material, així com tots els mitjans auxiliars necessaris per executar la unitat d'obra en perfectes condicions i lliurar-la en perfecte estat d'acabat i funcionament.
|  |  |  | P3 | 6 | 0 | 0 | 0 | 6
|  |  |  | P2 | 5 | 0 | 0 | 0 | 5
|  |  |  | P1 | 5 | 0 | 0 | 0 | 5
|  |  |  | PB | 1 | 0 | 0 | 0 | 1
[9 empty] | EH61R26A | 17 | 0
EH61R269 | Partida | u | Llum emerg.led,permanent,IP4X,classe II,140-170lúmens,auton< 1h, | [6 empty] | 22 | 0
Llum d'emergència amb làmpada led, amb una vida útil de 100000 h, permanent i no estanca amb grau de protecció IP4X, aïllament classe II, amb un flux aproximat de 140 a 170 lúmens, 1 h d'autonomia, de forma rectangular amb difusor i cos de policarbonat, preu alt, col·locat superficial
|  |  |  | P3 | 5 | 0 | 0 | 0 | 5
|  |  |  | P2 | 9 | 0 | 0 | 0 | 9
|  |  |  | P1 | 4 | 0 | 0 | 0 | 4
|  |  |  | PB | 4 | 0 | 0 | 0 | 4
[9 empty] | EH61R269 | 22 | 0
EH61RH99 | Partida | u | Llum emerg.led,no permanent,IP66,classe II,240-270lúmens,auton< | [6 empty] | 1 | 0
Llum d'emergència amb làmpada led, amb una vida útil de 100000 h, no permanent i estanca amb grau de protecció IP66, aïllament classe II, amb un flux aproximat de 240 a 270 lúmens, 1 h d'autonomia, de forma rectangular amb difusor i cos de policarbonat, preu alt, col·locat superficial. Instal·lat amb mànega lliure d'halògens 2x1,5+TT 1,5 mm² Cu, instal·lació segons plànols, en cas de conflicte d'instal·lació consultar amb la D.F. Totalment instal·lat, inclòs petit material, així com tots els mitjans auxiliars necessaris per executar la unitat d'obra en perfectes condicions i lliurar-la en perfecte estat d'acabat i funcionament.
|  |  |  | Coberta | 1 | 0 | 0 | 0 | 1
[9 empty] | EH61RH99 | 1 | 0
EHB51010 | Partida | u | Aplic de superficie, marca/model Disano Slimcover LED Fosnova Sl | [6 empty] | 7 | 0
Aplic de superficie, marca/model Disano Slimcover LED Fosnova Slimcover LED 41w 3k CLD CELL blanco, amb equip elèctric no regulable, aïllament classe I, cos i difusor de policarbonat i amb grau de protecció IP 66, muntada superficialment al parament, o equivalent. Instal·lat amb mànega lliure d'halògens 2x1,5+TT 1,5 mm² Cu, instal·lació segons plànols, en cas de conflicte d'instal·lació consultar amb la D.F. Totalment instal·lat, inclòs petit material, així com tots els mitjans auxiliars necessaris per executar la unitat d'obra en perfectes condicions i lliurar-la en perfecte estat d'acabat i funcionament.
|  |  |  | Escala | 7 | 0 | 0 | 0 | 7
[9 empty] | EHB51010 | 7 | 0
EH1L14G1 | Partida | u | Llum.decor. downlight alumini+metacril·lat,16 leds,pot.llum 21W, | [6 empty] | 2 | 0
Llumenera decorativa tipus downlight d'alumini i metacril·lat amb 16 leds, de 21 W de potència de la llumenera, amb font d'alimentació, muntada superficialment. Instal·lat amb mànega lliure d'halògens 2x1,5+TT 1,5 mm² Cu, instal·lació segons plànols, en cas de conflicte d'instal·lació consultar amb la D.F. Totalment instal·lat, inclòs petit material, així com tots els mitjans auxiliars necessaris per executar la unitat d'obra en perfectes condicions i lliurar-la en perfecte estat d'acabat i funcionament.
|  |  |  | Umbral | 2 | 0 | 0 | 0 | 2
[9 empty] | EH1L14G1 | 2 | 0
[9 empty] | 01.04.04 | 1 | 0
01.04.05 | Capítulo |  | MECANISMES I DISTRIBUCIÓ | [6 empty] | 1 | 0
EG731282 | Partida | u | Int.detect.mov.,sostre.,3000W resist./1300W induc,230V,10-300s,5 | [6 empty] | 15 | 0
Interruptor detector de moviment, encastable a sostre, per a un màxim de 3000 W de càrregues resistives i 1300 W de càrregues inductives i 230 V de tensió d'alimentació, de 10 a 300 s de temps de desconnexió, sensibilitat d'activació de 5 a 120 lux, cobertura 360º i 7 m de diàmetre, amb tapa i envellidor, preu mitjà, encastat a cel ras. Instal·lat amb mànega lliure d'halògens 2x1,5+TT 1,5 mm² Cu, instal·lació segons plànols, en cas de conflicte d'instal·lació consultar amb la D.F. Totalment instal·lat, inclòs petit material, així com tots els mitjans auxiliars necessaris per executar la unitat d'obra en perfectes condicions i lliurar-la en perfecte estat d'acabat i funcionament.
|  |  |  | P3 | 4 | 0 | 0 | 0 | 4
|  |  |  | P2 | 5 | 0 | 0 | 0 | 5
|  |  |  | P1 | 4 | 0 | 0 | 0 | 4
|  |  |  | PB | 2 | 0 | 0 | 0 | 2
[9 empty] | EG731282 | 15 | 0
EG731283 | Partida | u | Int.detect.mov.,superficie.,3000W resist./1300W induc,230V,10-30 | [6 empty] | 3 | 0
Interruptor detector de moviment, de superficie, per a un màxim de 3000 W de càrregues resistives i 1300 W de càrregues inductives i 230 V de tensió d'alimentació, de 10 a 300 s de temps de desconnexió, sensibilitat d'activació de 5 a 120 lux, cobertura 240º i 12 m de d'abast, preu mitjà, muntat superficialment. Instal·lat amb mànega lliure d'halògens 2x1,5+TT 1,5 mm² Cu, instal·lació segons plànols, en cas de conflicte d'instal·lació consultar amb la D.F. Totalment instal·lat, inclòs petit material, així com tots els mitjans auxiliars necessaris per executar la unitat d'obra en perfectes condicions i lliurar-la en perfecte estat d'acabat i funcionament.
|  |  |  | P3 | 1 | 0 | 0 | 0 | 1
|  |  |  | P2 | 1 | 0 | 0 | 0 | 1
|  |  |  | P1 | 1 | 0 | 0 | 0 | 1
|  |  |  | PB | 0 | 0 | 0 | 0 | 0
[9 empty] | EG731283 | 3 | 0
EG6211D3 | Partida | u | Interruptor,tipus univ.,(2P),10AX/250V,a/tecla,preu alt,encastat | [6 empty] | 16 | 0
Interruptor, de tipus universal, bipolar (2P), 10 AX/250 V, amb tecla, preu alt, encastat. Instal·lat amb mànega lliure d'halògens 2x1,5+TT 1,5 mm² Cu, instal·lació segons plànols, en cas de conflicte d'instal·lació consultar amb la D.F. Totalment instal·lat, inclòs petit material, així com tots els mitjans auxiliars necessaris per executar la unitat d'obra en perfectes condicions i lliurar-la en perfecte estat d'acabat i funcionament
|  |  |  | P3 | 7 | 0 | 0 | 0 | 7
|  |  |  | P2 | 3 | 0 | 0 | 0 | 3
|  |  |  | P1 | 2 | 0 | 0 | 0 | 2
|  |  |  | PB | 4 | 0 | 0 | 0 | 4
[9 empty] | EG6211D3 | 16 | 0
EG62D19K | Partida | u | Interruptor,(1P),10AX/250V,a/tecla+caixa superf.estanca,,IP-55pr | [6 empty] | 3 | 0
Interruptor, unipolar (1P), 10 AX/250 V, amb tecla i amb caixa de superfície estanca, amb grau de protecció IP-55, preu alt, muntat superficialment. Instal·lat amb mànega lliure d'halògens 2x1,5+TT 1,5 mm² Cu, instal·lació segons plànols, en cas de conflicte d'instal·lació consultar amb la D.F. Totalment instal·lat, inclòs petit material, així com tots els mitjans auxiliars necessaris per executar la unitat d'obra en perfectes condicions i lliurar-la en perfecte estat d'acabat i funcionament
|  |  |  | Coberta | 0 | 0 | 0 | 0 | 0
|  |  |  | P2 | 1 | 0 | 0 | 0 | 1
|  |  |  | P1 | 0 | 0 | 0 | 0 | 0
|  |  |  | PB | 2 | 0 | 0 | 0 | 2
[9 empty] | EG62D19K | 3 | 0
EG613021 | Partida | u | Caixa mecanismes,p/3elem.,preu alt,encastada | [6 empty] | 2 | 0
Caixa de mecanismes, per a tres elements, preu alt, encastada. Inclou petit material, així com tots els mitjans auxiliars necessaris per executar la unitat d'obra en perfectes condicions i lliurar-la en perfecte estat d'acabat i funcionament
|  |  |  | P3 | 1 | 0 | 0 | 0 | 1
|  |  |  | P2 | 0 | 0 | 0 | 0 | 0
|  |  |  | P1 | 0 | 0 | 0 | 0 | 0
|  |  |  | PB | 1 | 0 | 0 | 0 | 1
[9 empty] | EG613021 | 2 | 0
EG612021 | Partida | u | Caixa mecanismes,p/2elem.,preu alt,encastada | [6 empty] | 20 | 0
Caixa de mecanismes, per a dos elements, preu alt, encastada. Inclou petit material, així com tots els mitjans auxiliars necessaris per executar la unitat d'obra en perfectes condicions i lliurar-la en perfecte estat d'acabat i funcionament
|  |  |  | P3 | 7 | 0 | 0 | 0 | 7
|  |  |  | P2 | 5 | 0 | 0 | 0 | 5
|  |  |  | P1 | 4 | 0 | 0 | 0 | 4
|  |  |  | PB | 4 | 0 | 0 | 0 | 4
[9 empty] | EG612021 | 20 | 0
EG611021 | Partida | u | Caixa mecanismes,p/1elem.,preu alt,encastada | [6 empty] | 18 | 0
Caixa de mecanismes, per a un element, preu alt, encastada. Inclou petit material, així com tots els mitjans auxiliars necessaris per executar la unitat d'obra en perfectes condicions i lliurar-la en perfecte estat d'acabat i funcionament
|  |  |  | P3 | 5 | 0 | 0 | 0 | 5
|  |  |  | P2 | 4 | 0 | 0 | 0 | 4
|  |  |  | P1 | 7 | 0 | 0 | 0 | 7
|  |  |  | PB | 2 | 0 | 0 | 0 | 2
[9 empty] | EG611021 | 18 | 0
1G6T14A1 | Partida | u | Caixa mec.taula 3 (2P+T)d e 10/16 A blanc , 2 (2P+T)d e 10/16 A | [6 empty] | 53 | 0
Caixa de mecanismes per a centralització de funcions en lloc de treball, amb 3 preses de corrent (2P+T) de 10/16 A i tapa color blanc, 2 preses de corrent (2P+T) de 10/16 A amb tapa vermella, 2 preses de veu i dades RJ45 doble categoria 6a U/UTP, mecanitzada a la propia taula. Instal·lada amb mànega de coure amb aïllament de 1000 v. XLPE no propagador de la flama i amb emissió de fums i opacitat reduïda de 2.5 mm² de secció nominal sota tub corrugat lliure d'halògens fins a la seva derivació. Inclou p .proporcional d'accessoris i tots els mitjans auxiliars necessaris per executar la unitat d'obra en perfectes condicions i lliurar-la en perfecte estat d'acabat i funcionament.
|  |  |  | P3 | 32 | 0 | 0 | 0 | 32
|  |  |  | P2 | 12 | 0 | 0 | 0 | 12
|  |  |  | P1 | 6 | 0 | 0 | 0 | 6
|  |  |  | PB | 3 | 0 | 0 | 0 | 3
[9 empty] | 1G6T14A1 | 53 | 0
1G6T14A2 | Partida | u | Caixa mec.encastada 2 (2P+T)d e 10/16 A blanc , 2 (2P+T)d e 10/1 | [6 empty] | 3 | 0
Caixa de mecanismes per a centralització de funcions en lloc de treball, amb 2 preses de corrent (2P+T) de 10/16 A i tapa color blanc, 2 preses de corrent (2P+T) de 10/16 A amb tapa vermella, 2 preses de veu i dades RJ45 doble categoria 6a U/UTP, encastada a parament. Instal·lada amb mànega de coure amb aïllament de 1000 v. XLPE no propagador de la flama i amb emissió de fums i opacitat reduïda de 2.5 mm² de secció nominal sota tub corrugat lliure d'halògens fins a la seva derivació. Inclou, ajudes de paleteria, p .proporcional d'accessoris i tots els mitjans auxiliars necessaris per executar la unitat d'obra en perfectes condicions i lliurar-la en perfecte estat d'acabat i funcionament.
|  |  |  | P3 | 0 | 0 | 0 | 0 | 0
|  |  |  | P2 | 2 | 0 | 0 | 0 | 2
|  |  |  | P1 | 1 | 0 | 0 | 0 | 1
|  |  |  | PB | 0 | 0 | 0 | 0 | 0
[9 empty] | 1G6T14A2 | 3 | 0
EG631A57 | Partida | u | Presa corrent,tipus univ.(2P+T),16A/250V,a/tapa protegida,preu a | [6 empty] | 45 | 0
Presa de corrent de tipus universal, bipolar amb presa de terra desplaçada (2P+T), 16 A 250 V, amb tapa protegida, preu alt, encastada. Instal·lada amb mànega de coure amb aïllament de 1000 v. XLPE no propagador de la flama i amb emissió de fums i opacitat reduïda de 2.5 mm² de secció nominal sota tub corrugat lliure d'halògens fins a la seva derivació. Inclou, ajudes de paleteria, p .proporcional d'accessoris i tots els mitjans auxiliars necessaris per executar la unitat d'obra en perfectes condicions i lliurar-la en perfecte estat d'acabat i funcionament.
|  |  |  | P3 | 16 | 0 | 0 | 0 | 16
|  |  |  | P2 | 9 | 0 | 0 | 0 | 9
|  |  |  | P1 | 11 | 0 | 0 | 0 | 11
|  |  |  | PB | 9 | 0 | 0 | 0 | 9
[9 empty] | EG631A57 | 45 | 0
EG63D15S | Partida | u | Presa correntbipolar+terra lateral,(2P+T),16A250V,a/tapa+caixa e | [6 empty] | 2 | 0
Presa de corrent de superfície, bipolar amb presa de terra lateral, (2P+T), 16 A 250 V, amb tapa i caixa estanca, amb grau de protecció IP-55, preu alt, muntada superficialment. Instal·lada amb mànega de coure amb aïllament de 1000 v. XLPE no propagador de la flama i amb emissió de fums i opacitat reduïda de 2.5 mm² de secció nominal sota tub corrugat lliure d'halògens fins a la seva derivació. Inclou, ajudes de paleteria, p .proporcional d'accessoris i tots els mitjans auxiliars necessaris per executar la unitat d'obra en perfectes condicions i lliurar-la en perfecte estat d'acabat i funcionament.
|  |  |  | Coberta | 1 | 0 | 0 | 0 | 1
|  |  |  | P2 | 1 | 0 | 0 | 0 | 1
|  |  |  | P1 | 0 | 0 | 0 | 0 | 0
|  |  |  | PB | 0 | 0 | 0 | 0 | 0
[9 empty] | EG63D15S | 2 | 0
EG675313 | Partida | u | Marc p/adapt.mod-rect.,1mòd.,bastidor p/c.rectangular,preu alt,c | [6 empty] | 18 | 0
Marc per a l'adaptació de mecanismes modulars a caixa rectangular, d'1 mòdul, amb bastidor per a caixa rectangular, preu alt, col·locat. Inclou petit material, així com tots els mitjans auxiliars necessaris per executar la unitat d'obra en perfectes condicions i lliurar-la en perfecte estat d'acabat i funcionament
|  |  |  | P3 | 5 | 0 | 0 | 0 | 5
|  |  |  | P2 | 4 | 0 | 0 | 0 | 4
|  |  |  | P1 | 7 | 0 | 0 | 0 | 7
|  |  |  | PB | 2 | 0 | 0 | 0 | 2
[9 empty] | EG675313 | 18 | 0
EG675323 | Partida | u | Marc p/adapt.mod-rect.,2mòd.,bastidor p/c.rectangular,preu alt,c | [6 empty] | 20 | 0
Marc per a l'adaptació de mecanismes modulars a caixa rectangular, de 2 mòduls, amb bastidor per a caixa rectangular, preu alt, col·locat. Inclou petit material, així com tots els mitjans auxiliars necessaris per executar la unitat d'obra en perfectes condicions i lliurar-la en perfecte estat d'acabat i funcionament
|  |  |  | P3 | 7 | 0 | 0 | 0 | 7
|  |  |  | P2 | 5 | 0 | 0 | 0 | 5
|  |  |  | P1 | 4 | 0 | 0 | 0 | 4
|  |  |  | PB | 4 | 0 | 0 | 0 | 4
[9 empty] | EG675323 | 20 | 0
EG675333 | Partida | u | Marc p/adapt.mod-rect.,3mòd.,bastidor p/c.rectangular,preu alt,c | [6 empty] | 2 | 0
Marc per a l'adaptació de mecanismes modulars a caixa rectangular, de 3 mòduls, amb bastidor per a caixa rectangular, preu alt, col·locat. Inclou petit material, així com tots els mitjans auxiliars necessaris per executar la unitat d'obra en perfectes condicions i lliurar-la en perfecte estat d'acabat i funcionament
|  |  |  | P3 | 1 | 0 | 0 | 0 | 1
|  |  |  | P2 | 0 | 0 | 0 | 0 | 0
|  |  |  | P1 | 0 | 0 | 0 | 0 | 0
|  |  |  | PB | 1 | 0 | 0 | 0 | 1
[9 empty] | EG675333 | 2 | 0
EG63D156 | Partida | u | Base de 6 endolls, bipolar amb presa de terra lateral, (2P+T), 1 | [6 empty] | 2 | 0
Base de 6 endolls, bipolar amb presa de terra lateral, (2P+T), 16 A 250 V, preu alt, muntada superficialment. Instal·lada amb mànega de coure amb aïllament de 1000 v. XLPE no propagador de la flama i amb emissió de fums i opacitat reduïda de 2.5 mm² de secció nominal sota tub corrugat lliure d'halògens fins a la seva derivació. Inclou, ajudes de paleteria, p .proporcional d'accessoris i tots els mitjans auxiliars necessaris per executar la unitat d'obra en perfectes condicions i lliurar-la en perfecte estat d'acabat i funcionament.
|  |  |  | Sala Técnica | 2 | 0 | 0 | 0 | 2
[9 empty] | EG63D156 | 2 | 0
EG621G97 | Partida | u | Comm.,tipus univ.,(1P),10AX/250V,a/tecla+pilot,preu alt,encastat | [6 empty] | 1 | 0
Commutador, de tipus universal, unipolar (1P), 10 AX/250 V, amb tecla i làmpada pilot, preu alt, encastat. Inclou petit material, així com tots els mitjans auxiliars necessaris per executar la unitat d'obra en perfectes condicions i lliurar-la en perfecte estat d'acabat i funcionament
|  |  |  | P1 | 1 | 0 | 0 | 0 | 1
[9 empty] | EG621G97 | 1 | 0
EG2DG6F6 | Partida | m | Safata reixa+separador acer electrozincat,50mmx200mm,col.terra t | [6 empty] | 54.5 | 0
Safata metàl·lica reixa amb separadors d'acer electrozincat, d'alçària 50 mm i amplària 200 mm, col·locada en terra tècnic amb elements de suport. Inclou petit material, així com tots els mitjans auxiliars necessaris per executar la unitat d'obra en perfectes condicions i lliurar-la en perfecte estat d'acabat i funcionament.
[5 empty] | 54.5 | 0 | 0 | 0 | 54.5
[9 empty] | EG2DG6F6 | 54.5 | 0
EG2DG6F4 | Partida | m | Safata reixa+separador acer electrozincat,50mmx200mm,col.s/sup.h | [6 empty] | 35.5 | 0
Safata metàl·lica reixa amb separadors d'acer electrozincat, d'alçària 50 mm i amplària 200 mm, col·locada sobre suports horitzontals amb elements de suport. Inclou petit material, així com tots els mitjans auxiliars necessaris per executar la unitat d'obra en perfectes condicions i lliurar-la en perfecte estat d'acabat i funcionament
[5 empty] | 35.5 | 0 | 0 | 0 | 35.5
[9 empty] | EG2DG6F4 | 35.5 | 0
EG621J97 | Partida | u | Comm.creuam.,tipus univ.,(1P),10AX/250V,a/tecla+pilot,preu alt,e | [6 empty] | 1 | 0
Commutador de creuament, de tipus universal, unipolar (1P), 10 AX/250 V, amb tecla i làmpada pilot, preu alt, encastat. Inclou petit material, així com tots els mitjans auxiliars necessaris per executar la unitat d'obra en perfectes condicions i lliurar-la en perfecte estat d'acabat i funcionament
|  |  |  | P1 | 1 | 0 | 0 | 0 | 1
[9 empty] | EG621J97 | 1 | 0
EG312656 | Partida | m | Cable 0,6/1 kV RZ1-K (AS), 5x6mm2,col.canal/safata | [6 empty] | 203 | 0
Cable amb conductor de coure de 0,6/1 kV de tensió assignada, amb designació RZ1-K (AS), pentapolar, de secció 5 x 6 mm2, amb coberta del cable de poliolefines amb baixa emissió fums, col·locat en canal o safata. Inclou petit material, així com tots els mitjans auxiliars necessaris per executar la unitat d'obra en perfectes condicions i lliurar-la en perfecte estat d'acabat i funcionament
|  |  |  | Alimentació subquadre P1 | 35 | 0 | 0 | 0 | 35
|  |  |  | Alimentació subquadre P2 | 32.5 | 0 | 0 | 0 | 32.5
|  |  |  | Alimentació subquadre P3 | 37.5 | 0 | 0 | 0 | 37.5
|  |  |  | Alimentació SAI | 22.5 | 0 | 0 | 0 | 22.5
|  |  |  | Alimentació ascensor | 10 | 0 | 0 | 0 | 10
|  |  |  | Alimentació VRV 1 | 17.5 | 0 | 0 | 0 | 17.5
|  |  |  | Alimentació VRV 2 | 17.5 | 0 | 0 | 0 | 17.5
|  |  |  | Alimentació subquadre SAI | 5 | 0 | 0 | 0 | 5
|  |  |  | Alimentació Subquadre SAI P3 | 25.5 | 0 | 0 | 0 | 25.5
[9 empty] | EG312656 | 203 | 0
EG312676 | Partida | m | Cable 0,6/1 kV RZ1-K (AS), 5x16mm2,col.canal/safata | [6 empty] | 45 | 0
Cable amb conductor de coure de 0,6/1 kV de tensió assignada, amb designació RZ1-K (AS), pentapolar, de secció 5 x 16 mm2, amb coberta del cable de poliolefines amb baixa emissió fums, col·locat en canal o safata. Inclou petit material, així com tots els mitjans auxiliars necessaris per executar la unitat d'obra en perfectes condicions i lliurar-la en perfecte estat d'acabat i funcionament
|  |  |  | Alimentació subquadre climatització | 45 | 0 | 0 | 0 | 45
[9 empty] | EG312676 | 45 | 0
EG312636 | Partida | m | Cable 0,6/1 kV RZ1-K (AS), 5x2,5mm2,col.canal/safata | [6 empty] | 40 | 0
Cable amb conductor de coure de 0,6/1 kV de tensió assignada, amb designació RZ1-K (AS), pentapolar, de secció 5 x 2,5 mm2, amb coberta del cable de poliolefines amb baixa emissió fums, col·locat en canal o safata. Inclou petit material, així com tots els mitjans auxiliars necessaris per executar la unitat d'obra en perfectes condicions i lliurar-la en perfecte estat d'acabat i funcionament
|  |  |  | Alimentació subquadre SAI PB | 5 | 0 | 0 | 0 | 5
|  |  |  | Alimentació subquadre SAI P1 | 35 | 0 | 0 | 0 | 35
[9 empty] | EG312636 | 40 | 0
EG312346 | Partida | m | Cable 0,6/1 kV RZ1-K (AS), 3x4mm2,col.canal/safata | [6 empty] | 35 | 0
Cable amb conductor de coure de 0,6/1 kV de tensió assignada, amb designació RZ1-K (AS), tripolar, de secció 3 x 4 mm2, amb coberta del cable de poliolefines amb baixa emissió fums, col·locat en canal o safata. Inclou petit material, així com tots els mitjans auxiliars necessaris per executar la unitat d'obra en perfectes condicions i lliurar-la en perfecte estat d'acabat i funcionament
|  |  |  | Alimentació recuperador 1 | 17.5 | 0 | 0 | 0 | 17.5
|  |  |  | Alimentació recuperador 2 | 17.5 | 0 | 0 | 0 | 17.5
[9 empty] | EG312346 | 35 | 0
EG312324 | Partida | m | Cable 0,6/1 kV RZ1-K (AS), 3x1,5mm2,col.tub | [6 empty] | 974.25 | 0
Cable amb conductor de coure de 0,6/1 kV de tensió assignada, amb designació RZ1-K (AS), tripolar, de secció 3 x 1,5 mm2, amb coberta del cable de poliolefines amb baixa emissió fums, col·locat en tub. Inclou petit material, així com tots els mitjans auxiliars necessaris per executar la unitat d'obra en perfectes condicions i lliurar-la en perfecte estat d'acabat i funcionament
|  |  |  | Planta Coberta | 28.75 | 0 | 0 | 0 | 28.75
|  |  |  | P3 | 265 | 0 | 0 | 0 | 265
|  |  |  | P2 | 150 | 0 | 0 | 0 | 150
|  |  |  | P1 | 225.5 | 0 | 0 | 0 | 225.5
|  |  |  | PB | 305 | 0 | 0 | 0 | 305
[9 empty] | EG312324 | 974.25 | 0
EG312376 | Partida | m | Cable 0,6/1 kV RZ1-K (AS), 3x16mm2,col.canal/safata | [6 empty] | 22.5 | 0
Cable amb conductor de coure de 0,6/1 kV de tensió assignada, amb designació RZ1-K (AS), tripolar, de secció 3 x 16 mm2, amb coberta del cable de poliolefines amb baixa emissió fums, col·locat en canal o safata. Inclou petit material, així com tots els mitjans auxiliars necessaris per executar la unitat d'obra en perfectes condicions i lliurar-la en perfecte estat d'acabat i funcionament
|  |  |  | Bateria reactiva | 22.5 | 0 | 0 | 0 | 22.5
[9 empty] | EG312376 | 22.5 | 0
EG312334 | Partida | m | Cable 0,6/1 kV RZ1-K (AS), 3x2,5mm2,col.tub | [6 empty] | 1880.5 | 0
Cable amb conductor de coure de 0,6/1 kV de tensió assignada, amb designació RZ1-K (AS), tripolar, de secció 3 x 2,5 mm2, amb coberta del cable de poliolefines amb baixa emissió fums, col·locat en tub. Inclou petit material, així com tots els mitjans auxiliars necessaris per executar la unitat d'obra en perfectes condicions i lliurar-la en perfecte estat d'acabat i funcionament
|  |  |  | Planta Coberta | 0 | 0 | 0 | 0 | 0
|  |  |  | P3 | 868.25 | 0 | 0 | 0 | 868.25
|  |  |  | P2 | 510 | 0 | 0 | 0 | 510
|  |  |  | P1 | 255 | 0 | 0 | 0 | 255
|  |  |  | PB | 247.25 | 0 | 0 | 0 | 247.25
[9 empty] | EG312334 | 1880.5 | 0
EG21H71J | Partida | m | Tub rígid plàstic s/halògens,DN=20mm,impacte=2J,resist.compress. | [6 empty] | 301.75 | 0
Tub rígid de plàstic sense halògens, de 20 mm de diàmetre nominal, aïllant i no propagador de la flama, amb una resistència a l'impacte de 2 J, resistència a compressió de 1250 N i una rigidesa dielèctrica de 2000 V, amb unió endollada i muntat superficialment. Inclou tots els mitjans auxiliars necessaris per executar la unitat d'obra en perfectes condicions i lliurar-la en perfecte estat d'acabat i funcionament.
|  |  |  | Planta Coberta | 20 | 0 | 0 | 0 | 20
|  |  |  | P3 | 166.75 | 0 | 0 | 0 | 166.75
|  |  |  | P2 | 23 | 0 | 0 | 0 | 23
|  |  |  | P1 | 34.5 | 0 | 0 | 0 | 34.5
|  |  |  | PB | 57.5 | 0 | 0 | 0 | 57.5
[9 empty] | EG21H71J | 301.75 | 0
EG21H91J | Partida | m | Tub rígid plàstic s/halògens,DN=32mm,impacte=2J,resist.compress. | [6 empty] | 23.5 | 0
Tub rígid de plàstic sense halògens, de 32 mm de diàmetre nominal, aïllant i no propagador de la flama, amb una resistència a l'impacte de 2 J, resistència a compressió de 1250 N i una rigidesa dielèctrica de 2000 V, amb unió endollada i muntat superficialment. Inclou petit material, així com tots els mitjans auxiliars necessaris per executar la unitat d'obra en perfectes condicions i lliurar-la en perfecte estat d'acabat i funcionament
|  |  |  | Planta Coberta | 0 | 0 | 0 | 0 | 0
|  |  |  | P3 | 23.5 | 0 | 0 | 0 | 23.5
|  |  |  | P2 | 0 | 0 | 0 | 0 | 0
|  |  |  | P1 | 0 | 0 | 0 | 0 | 0
|  |  |  | PB | 0 | 0 | 0 | 0 | 0
[9 empty] | EG21H91J | 23.5 | 0
EG22H715 | Partida | m | Tub flexible corrugat plàstic s/halògens,DN=20mmbaixa emissió fu | [6 empty] | 363.25 | 0
Tub flexible corrugat de plàstic sense halògens, de 20 mm de diàmetre nominal, aïllant i no propagador de la flama, de baixa emissió de fums i sense emissió de gasos tòxics ni corrosius, resistència a l'impacte de 2 J, resistència a compressió de 320 N i una rigidesa dielèctrica de 2000 V, muntat sobre sostremort. Inclou petit material, així com tots els mitjans auxiliars necessaris per executar la unitat d'obra en perfectes condicions i lliurar-la en perfecte estat d'acabat i funcionament
|  |  |  | Planta Coberta | 0 | 0 | 0 | 0 | 0
|  |  |  | P3 | 166.75 | 0 | 0 | 0 | 166.75
|  |  |  | P2 | 70 | 0 | 0 | 0 | 70
|  |  |  | P1 | 92 | 0 | 0 | 0 | 92
|  |  |  | PB | 34.5 | 0 | 0 | 0 | 34.5
[9 empty] | EG22H715 | 363.25 | 0
EG325124 | Partida | m | Cable ES07Z1-K (AS), 1x1,5mm2,col.tub | [6 empty] | 471.5 | 0
Cable amb conductor de coure 450/750 V de tensió assignada, amb designació ES07Z1-K (AS), unipolar, de secció 1 x 1,5 mm2, amb aïllament poliolefines, amb baixa emissió fums, col·locat en tub. Inclou petit material, així com tots els mitjans auxiliars necessaris per executar la unitat d'obra en perfectes condicions i lliurar-la en perfecte estat d'acabat i funcionament
[5 empty] | 471.5 | 0 | 0 | 0 | 471.5
[9 empty] | EG325124 | 471.5 | 0
EG161412 | Partida | u | Caixa deriv.plàstic,100x160mm,prot.IP-40,munt.superf. | [6 empty] | 53 | 0
Caixa de derivació rectangular de plàstic, de 100x160 mm, amb grau de protecció IP-40, muntada superficialment. Inclou petit material, així com tots els mitjans auxiliars necessaris per executar la unitat d'obra en perfectes condicions i lliurar-la en perfecte estat d'acabat i funcionament
|  |  |  | Planta Coberta | 3 | 0 | 0 | 0 | 3
|  |  |  | P3 | 20 | 0 | 0 | 0 | 20
|  |  |  | P2 | 10 | 0 | 0 | 0 | 10
|  |  |  | P1 | 10 | 0 | 0 | 0 | 10
|  |  |  | PB | 10 | 0 | 0 | 0 | 10
[9 empty] | EG161412 | 53 | 0
EG2A3R15 | Partida | m | Canal aïllant PVC,1 tapa p/distribució,60x230mm,1 compart.,blanc | [6 empty] | 6.5 | 0
Canal aïllant de PVC, amb 1 tapa per a distribució, de 60x 230 mm, amb 1 compartiment, de color blanc, muntada sobre paraments. Inclou petit material, així com tots els mitjans auxiliars necessaris per executar la unitat d'obra en perfectes condicions i lliurar-la en perfecte estat d'acabat i funcionament
|  |  |  | PB | 3 | 0 | 0 | 0 | 3
|  |  |  | P1 | 3.5 | 0 | 0 | 0 | 3.5
[9 empty] | EG2A3R15 | 6.5 | 0
EG2A3P15 | Partida | m | Canal aïllant PVC,1 tapa p/distribució,60x150mm,1 compart.,blanc | [6 empty] | 5 | 0
Canal aïllant de PVC, amb 1 tapa per a distribució, de 60x 150 mm, amb 1 compartiment, de color blanc, muntada sobre paraments. Inclou petit material, així com tots els mitjans auxiliars necessaris per executar la unitat d'obra en perfectes condicions i lliurar-la en perfecte estat d'acabat i funcionament
|  |  |  | PB | 5 | 0 | 0 | 0 | 5
[9 empty] | EG2A3P15 | 5 | 0
EG2A3M15 | Partida | m | Canal aïllant PVC,1 tapa p/distribució,60x110mm,1 compart.,blanc | [6 empty] | 54 | 0
Canal aïllant de PVC, amb 1 tapa per a distribució, de 60x 110 mm, amb 1 compartiment, de color blanc, muntada sobre paraments. Inclou petit material, així com tots els mitjans auxiliars necessaris per executar la unitat d'obra en perfectes condicions i lliurar-la en perfecte estat d'acabat i funcionament
|  |  |  | P3 (taules) | 30 | 0 | 0 | 0 | 30
|  |  |  | P2 (taules) | 18 | 0 | 0 | 0 | 18
|  |  |  | P1 (taules) | 3.5 | 0 | 0 | 0 | 3.5
|  |  |  | PB (taules) | 2.5 | 0 | 0 | 0 | 2.5
[9 empty] | EG2A3M15 | 54 | 0
EG2B1302 | Partida | m | Canal planxa acer llisa,100x200mm,munt.superf. | [6 empty] | 10 | 0
Canal metàl·lica de planxa d'acer llisa, de 100x200 mm, muntada superficialment. Inclou petit material, així com tots els mitjans auxiliars necessaris per executar la unitat d'obra en perfectes condicions i lliurar-la en perfecte estat d'acabat i funcionament
|  |  |  | Planta Coberta | 10 | 0 | 0 | 0 | 10
[9 empty] | EG2B1302 | 10 | 0
EG2B1213 | Partida | m | Canal alumini,p/adapt.mecan.,ampl.=80mm,fond.=50mm,1 tapa,2compa | [6 empty] | 10 | 0
Canal d'alumini, per adaptació de mecanismes, d'amplària 80 mm, de fondària 50 mm, d'1 tapa, amb 2 compartiments com a màxim, anoditzat gris, amb adaptador modular per tapa de 65 mm, densitat de llocs de treball alta, (1 lloc de treball cada m) , considerant 6 mecanismes per cada lloc de treball, muntada sobre paraments, amb part proporcional d'accessoris i d'elements d'acabat. Inclou petit material, així com tots els mitjans auxiliars necessaris per executar la unitat d'obra en perfectes condicions i lliurar-la en perfecte estat d'acabat i funcionament
|  |  |  | Sala d'actes | 10 | 0 | 0 | 0 | 10
[9 empty] | EG2B1213 | 10 | 0
1G6T14A3 | Partida | u | Caixa mec.encastada 2 (2P+T)d e 10/16 A blanc , 2 (2P+T)d e 10/1 | [6 empty] | 4 | 0
Caixa de mecanismes per a centralització de funcions en lloc de treball, amb 2 preses de corrent (2P+T) de 10/16 A i tapa color blanc, 2 preses de corrent (2P+T) de 10/16 A amb tapa vermella, 2 preses de veu i dades RJ45 doble categoria 6a U/UTP, encastada a canal metàl·lica. Instal·lada amb mànega de coure amb aïllament de 1000 v. XLPE no propagador de la flama i amb emissió de fums i opacitat reduïda de 2.5 mm² de secció nominal sota tub corrugat lliure d'halògens fins a la seva derivació. Inclou, ajudes de paleteria, p .proporcional d'accessoris i tots els mitjans auxiliars necessaris per executar la unitat d'obra en perfectes condicions i lliurar-la en perfecte estat d'acabat i funcionament.
|  |  |  | Sala d'actes | 4 | 0 | 0 | 0 | 4
[9 empty] | 1G6T14A3 | 4 | 0
[9 empty] | 01.04.05 | 1 | 0
01.04.07 | Capítulo |  | VARIS | [6 empty] | 1 | 0
COND0001 | Partida | u | Condicionament de lluminàries existents en sala d'actes | [6 empty] | 4 | 0
Condicionament de lluminàries existents en sala d'actes, consistent en la substitució de cablejat d'alimentació a lluminàries mitjançant mànega de coure amb aïllament de 1000 v. XLPE no propagador de la flama i amb emissió de fums i opacitat reduïda de 1.5 mm² de secció nominal sota tub corrugat lliure d'halògens desde la seva derivació fins la lluminària i substitució de portalàmpada i làmpada existent per làmpada de LED de 100 W. Inclou, ajudes de paleteria, p .proporcional d'accessoris i tots els mitjans auxiliars necessaris per executar la unitat d'obra en perfectes condicions i lliurar-la en perfecte estat d'acabat i funcionament.
[5 empty] | 4 | 0 | 0 | 0 | 4
[9 empty] | COND0001 | 4 | 0
LEG00001 | Partida | u | Legalització i manteniment durant el primer any de totes les ins | [6 empty] | 1 | 0
Legalització i manteniment durant el primer any de totes les instal·lacions d'Electricitat que es vegin afectades en aquest capítol dels pressupostos, incloent la preparació i visats de projectes en el Col·legi Professional corresponent i la presentació i seguiment fins a bona fi dels expedients davant Serveis Territorials d'Indústria i Entitats Col·laboradores, inclòs l'abonament de les taxes corresponents . S'inclouen tots els tràmits administratius que calgui realitzar amb qualsevol organisme oficial per portar a bon terme les instal·lacions i el manteniment de les mateixes.
[5 empty] | 1 | 0 | 0 | 0 | 1
[9 empty] | LEG00001 | 1 | 0
CONSAN04 | Partida | u | Execució de i treballs de connexió escomeses de baixa tensió a x | [6 empty] | 1 | 0
Execució i treballs de connexió escomeses de baixa tensió a xarxa de distribució. Inclou repicat de paviment i excavació de rasa fins a desde armari CGP fins punt de connexió de companyia, amb p.proporcional d'elements de connexió, cablejat tubs de protecció i estesa de cable. Inclou tots els mitjans auxiliars necessaris per executar la unitat d'obra en perfectes condicions i lliurar-la en perfecte estat d'acabat i funcionament.
[5 empty] | 1 | 0 | 0 | 0 | 1
[9 empty] | CONSAN04 | 1 | 0
[9 empty] | 01.04.07 | 1 | 0
[9 empty] | 01.04 | 1 | 0
01.05 | Capítulo |  | INSTAL·LACIÓ DE VEU I DADES | [6 empty] | 1 | 0
EG2DG6E3 | Partida | m | Safata reixa acer electrozincat,50mmx150mm,col.terra tècnic | [6 empty] | 54.5 | 0
Safata metàl·lica reixa d'acer electrozincat, d'alçària 50 mm i amplària 150 mm, col·locada en terra tècnic amb elements de suport. Inclou tots els mitjans auxiliars necessaris per executar la unitat d'obra en perfectes condicions i lliurar-la en perfecte estat d'acabat i funcionament.
[5 empty] | 54.5 | 0 | 0 | 0 | 54.5
[9 empty] | EG2DG6E3 | 54.5 | 0
EG2DG6E2 | Partida | m | Safata reixa acer electrozincat,50mmx150mm,col.susp/param.horitz | [6 empty] | 35.5 | 0
Safata metàl·lica reixa d'acer electrozincat, d'alçària 50 mm i amplària 150 mm, col·locada suspesa de paraments horitzontals amb elements de suport. Inclou tots els mitjans auxiliars necessaris per executar la unitat d'obra en perfectes condicions i lliurar-la en perfecte estat d'acabat i funcionament.
[5 empty] | 35.5 | 0 | 0 | 0 | 35.5
[9 empty] | EG2DG6E2 | 35.5 | 0
EP7EW100 | Partida | u | Punto inalámbrico 2,4GHz,IEE802.11b/g/n,antena omni,5dBi,interio | [6 empty] | 5 | 0
ACCESS POINT INDOOR para DESPLIEGUE WIRELESS SEGÚN 802.11g/n/ac para conexión tipo infraestructura y redundancia A PARED con regulador de potencia, incluida antena omnidireccional. PoE s/802.3at. Instalado. Marca/Modelo CISCO AIRONET 1700 SERIES ACCESS POINT, ó similar. Inclou tots els mitjans auxiliars necessaris per executar la unitat d'obra en perfectes condicions i lliurar-la en perfecte estat d'acabat i funcionament.
|  |  |  | P3 | 1 | 0 | 0 | 0 | 1
|  |  |  | P2 | 1 | 0 | 0 | 0 | 1
|  |  |  | P1 | 2 | 0 | 0 | 0 | 2
|  |  |  | PB | 1 | 0 | 0 | 0 | 1
[9 empty] | EP7EW100 | 5 | 0
EP434A50 | Partida | m | Cable transm.dades,4par.,cat.6a F/UTP,poliolefina/poliolefina,n/ | [6 empty] | 5050 | 0
Cable per a transmissió de dades amb conductor de coure, de 4 parells, categoria 6a F/UTP, aïllament de poliolefina i coberta de poliolefina, de baixa emissió de fums i opacitat reduïda, no propagador de la flama segons UNE-EN 60332-1-2, col·locat sota tub o canal. Inclou tots els mitjans auxiliars necessaris per executar la unitat d'obra en perfectes condicions i lliurar-la en perfecte estat d'acabat i funcionament.
|  |  |  | P3 | 3600 | 0 | 0 | 0 | 3600
|  |  |  | P2 | 750 | 0 | 0 | 0 | 750
|  |  |  | P1 | 600 | 0 | 0 | 0 | 600
|  |  |  | PB | 100 | 0 | 0 | 0 | 100
[9 empty] | EP434A50 | 5050 | 0
EP43C431 | Partida | u | Fuetó 4 par.,c/2xRJ45 cat.6a F/UTP,largo 0,5-1,6m,col. | [6 empty] | 126 | 0
Fuetó de 4 parells, amb 2 conectors RJ45, categoría 6a F/UTP, de 0,5 a 1,6 m de longitud, instal·lat. Inclou tots els mitjans auxiliars necessaris per executar la unitat d'obra en perfectes condicions i lliurar-la en perfecte estat d'acabat i funcionament.
|  |  |  | Punts de treball | 60 | 2 | 0 | 0 | 120
|  |  |  | wifi | 5 | 0 | 0 | 0 | 5
|  |  |  | Control | 1 | 0 | 0 | 0 | 1
[9 empty] | EP43C431 | 126 | 0
EP7382J3KHVK | Partida | u | Presa senyal,tipus mod.2mòd.estrets,RJ45 doble,cat.6a F/FTP,desp | [6 empty] | 46 | 0
Presa de senyal de veu i dades, de tipus modular de 2 mòduls estrets, amb connector RJ45 doble, categoria 6a F/UTP, amb connexió per desplaçament de l'aïllament, inclou caixa de mecanismes, marc i tapa. Instal·lada en lloc de treball. Totalment instal·lada i cablejada i connectada. Marca/model: Bachmann o similar. Inclou col·locació en taula de treball. Inclou tots els mitjans auxiliars necessaris per executar la unitat d'obra en perfectes condicions i lliurar-la en perfecte estat d'acabat i funcionament.
|  |  |  | P3 | 32 | 0 | 0 | 0 | 32
|  |  |  | P2 | 14 | 0 | 0 | 0 | 14
|  |  |  | P1 | 0 | 0 | 0 | 0 | 0
|  |  |  | PB | 0 | 0 | 0 | 0 | 0
[9 empty] | EP7382J3KHVK | 46 | 0
EG22H715 | Partida | m | Tub flexible corrugat plàstic s/halògens,DN=20mmbaixa emissió fu | [6 empty] | 325 | 0
Tub flexible corrugat de plàstic sense halògens, de 20 mm de diàmetre nominal, aïllant i no propagador de la flama, de baixa emissió de fums i sense emissió de gasos tòxics ni corrosius, resistència a l'impacte de 2 J, resistència a compressió de 320 N i una rigidesa dielèctrica de 2000 V, muntat sobre sostremort. Inclou petit material, així com tots els mitjans auxiliars necessaris per executar la unitat d'obra en perfectes condicions i lliurar-la en perfecte estat d'acabat i funcionament
[5 empty] | 325 | 0 | 0 | 0 | 325
[9 empty] | EG22H715 | 325 | 0
CERT0001 | Partida | u | Certificació de punt de xarxa, garantint que la xarxa de cableja | [6 empty] | 126 | 0
Certificació de punt de xarxa, garantint que la xarxa de cablejat compleix normativa, està correctament instal·lada i suporta qualsevol aplicació de xarxa que s'ajusti a aquestes normatives.Inclou tots els mitjans auxiliars necessaris per executar la unitat d'obra en perfectes condicions i lliurar-la en perfecte estat d'acabat i funcionament.
|  |  |  | Punts de treball | 60 | 2 | 0 | 0 | 120
|  |  |  | wifi | 5 | 0 | 0 | 0 | 5
|  |  |  | Control | 1 | 0 | 0 | 0 | 1
[9 empty] | CERT0001 | 126 | 0
EP74W811 | Partida | u | Armari metàl.+bastid.rack 19´´,47 U,2200x800x800mm,1 comp.,a/por | [6 empty] | 1 | 0
Armari metàl·lic amb bastidor tipus rack 19´´, de 47 unitats d'alçària, de 2200 x 800 x 800 mm (alçària x amplària x fondària), d'1 compartiment, amb 1 porta de vidre securitzat amb pany i clau, amb panells laterals i estructura desmuntable, col·locat. Inclou petit material, així com tots els mitjans auxiliars necessaris per executar la unitat d'obra en perfectes condicions i lliurar-la en perfecte estat d'acabat i funcionament
[5 empty] | 1 | 0 | 0 | 0 | 1
[9 empty] | EP74W811 | 1 | 0
EP7Z1D58 | Partida | u | Panell int.fix,24 RJ45 cat.6 F/UTP,p/rack 19´´,1U,a/org.cablesfi | [6 empty] | 6 | 0
Panell integrat fix, equipat amb 24 connectors RJ45 categoria 6 F/UTP, per a muntar sobre bastidor rack 19´´, d'1 unitat d'alçària, amb organitzador de cables, fixat mecànicament. Inclou petit material, així com tots els mitjans auxiliars necessaris per executar la unitat d'obra en perfectes condicions i lliurar-la en perfecte estat d'acabat i funcionament
[5 empty] | 6 | 0 | 0 | 0 | 6
[9 empty] | EP7Z1D58 | 6 | 0
EP7ZEB81 | Partida | u | Regl.aliment.llisc.,8 schucko 2P+T,int.2P-16A,p/armar. rack 19´´ | [6 empty] | 2 | 0
Regleta d'alimentació lliscant, amb 8 bases schucko 2P+T de 16 A i 250 V, i un interruptor bipolar de 16 A, per a armaris rack 19´´, d'1 unitat d'alçària, muntatge horitzontal, fixada mecànicament. Inclou petit material, així com tots els mitjans auxiliars necessaris per executar la unitat d'obra en perfectes condicions i lliurar-la en perfecte estat d'acabat i funcionament
[5 empty] | 2 | 0 | 0 | 0 | 2
[9 empty] | EP7ZEB81 | 2 | 0
EP7ZA1MB | Partida | u | Ventilador axialp/entrades cables,Q=156m3/h,230V,120x120,a/filtr | [6 empty] | 1 | 0
Ventilador de tipus axial, per a entrades de cables, cabal de 156 m3/h, 230 V de tensió d'alimentació, de 120x120 mm, amb filtre i reixeta protectora, col·locat. Inclou petit material, així com tots els mitjans auxiliars necessaris per executar la unitat d'obra en perfectes condicions i lliurar-la en perfecte estat d'acabat i funcionament
[5 empty] | 1 | 0 | 0 | 0 | 1
[9 empty] | EP7ZA1MB | 1 | 0
[9 empty] | 01.05 | 1 | 0
01.06 | Capítulo |  | SEGURETAT PATRIMONIAL | [6 empty] | 1 | 0
EP23AZ000 | Partida | u | Sistema de interfonia i video porter de l'edifici compost per: | [6 empty] | 1 | 0
Sistema de interfonia i video porter de l'edifici compost per: - Un equip de videoporter interior situat en recepció del edifici. - 3 equips de video-porter: 1 en l'entrada principal de l'edifici, 1 en el accés pati posterior a l'edifici i 2 en l'accés exterior rodat. - 2 equips de lectors de targetes a l'acces de l'edifici. - 3 equips de lectors de targetes a les sales técniques de l'edifici. Totes les portes d'accés a l'establiment tindran tancaments elèctrics, aquests tancaments i tots els sistemes de interfonia i video-porter es controlessin des de l'equip de video-porter situat en la recepció de l'edifici de la planta baixa. Inclou equips, cablejat de maniobra i control, tubs, caixes de derivació, accessoris de fixació i connexió. Instal·lat segons les prescripcions del fabricador i la propietat.
[5 empty] | 1 | 0 | 0 | 0 | 1
[9 empty] | EP23AZ000 | 1 | 0
EPA1Z120 | Partida | u | Càmera fixa p/CTTV,color, CCD1/3'',res=380 lin,>=0,5lux,(F1.2),C | [6 empty] | 3 | 0
Càmera compacta color CCD 1/3´´ amb resolució de 420 línies, 500 x 582 píxels actius i óptica vari-focal de 4-9 mm per a il·luminació mínima de 0,00 lux mitjançant ANAR fins a 30 m. Amb relació C/N superior a 48 dB. Sortida BNC-PAL amb 1 Vpp a 75 Omhs de impedància característica. Preparada per muntatge en paret o sostre amb suport incorporat, IP66. Alimentada a 12 Vdc. Inclou ajudes de paleta, font de alimentació, accessoris de fixació i connexió. Completament instal·lada. Marca/model: BKT o equivalent. Inclou tots els mitjans auxiliars necessaris per executar la unitat d'obra en perfectes condicions i lliurar-la en perfecte estat d'acabat i funcionament.
[5 empty] | 3 | 0 | 0 | 0 | 3
[9 empty] | EPA1Z120 | 3 | 0
EPACZ100 | Partida | u | Gravador MPEG4,4canals, 160GB,100imps,telemetria,TCP/IP,USB | [6 empty] | 1 | 0
Videograbador digital de 17 entrades per càmeres PAL-color i sortides de vídeo per a monitoratge PAL, VGA i S-Video. Amb visualització en viu, enregistrament, reproducció, còpia i control remot simultani. Amb resolució de visualització 704 x 576 píxels i compressió de imatges H.264. Equipat amb un disc dur de 1500 GB (amb possibilitat d'un segon disc dur) i amb port USB per a extracció de imatges i connexió Ethernet directament amb protocols *TCP/IP, PPPoE, DDNS i DCHP. Amb 16 entrades d'alarma i 1 sortida. Port *RS485 per a control de DOMS, amb 10 protocols predefinits (inclou *PELCO) i control remot mitjançant comandament a distància, amb accés directe mitjançant navegador estandar tipus Internet Explorer. Enregistrament de imatges en 4 maneres diferents: manual, programada, per a alarma, o mitjançant detecció de moviment, amb ajustos avançats i ajustables. Completament instal·lat. Marca/model: BKT o equivalent. Inclou tots els mitjans auxiliars necessaris per executar la unitat d'obra en perfectes condicions i lliurar-la en perfecte estat d'acabat i funcionament.
[5 empty] | 1 | 0 | 0 | 0 | 1
[9 empty] | EPACZ100 | 1 | 0
EG22H515 | Partida | m | Tub flexible corrugat plàstic s/halògens,DN=16mmbaixa emissió fu | [6 empty] | 45 | 0
Tub flexible corrugat de plàstic sense halògens, de 16 mm de diàmetre nominal, aïllant i no propagador de la flama, de baixa emissió de fums i sense emissió de gasos tòxics ni corrosius, resistència a l'impacte de 2 J, resistència a compressió de 320 N i una rigidesa dielèctrica de 2000 V, muntat sobre sostremort. Inclou tots els mitjans auxiliars necessaris per executar la unitat d'obra en perfectes condicions i lliurar-la en perfecte estat d'acabat i funcionament. Inclou tots els mitjans auxiliars necessaris per executar la unitat d'obra en perfectes condicions i lliurar-la en perfecte estat d'acabat i funcionament.
[5 empty] | 45 | 0 | 0 | 0 | 45
[9 empty] | EG22H515 | 45 | 0
EG21H71J | Partida | m | Tub rígid plàstic s/halògens,DN=20mm,impacte=2J,resist.compress. | [6 empty] | 30 | 0
Tub rígid de plàstic sense halògens, de 20 mm de diàmetre nominal, aïllant i no propagador de la flama, amb una resistència a l'impacte de 2 J, resistència a compressió de 1250 N i una rigidesa dielèctrica de 2000 V, amb unió endollada i muntat superficialment. Inclou tots els mitjans auxiliars necessaris per executar la unitat d'obra en perfectes condicions i lliurar-la en perfecte estat d'acabat i funcionament.
[5 empty] | 30 | 0 | 0 | 0 | 30
[9 empty] | EG21H71J | 30 | 0
EMD62A03 | Partida | m | Conductor blindat,apantallat,4x0,75 mm2, col·locat en tub | [6 empty] | 157.55 | 0
Conductor blindat i apantallat, 4x0,75 mm2, col·locat en tub. Inclou petit material, així com tots els mitjans auxiliars necessaris per executar la unitat d'obra en perfectes condicions i lliurar-la en perfecte estat d'acabat i funcionament
[5 empty] | 157.55 | 0 | 0 | 0 | 157.55
[9 empty] | EMD62A03 | 157.55 | 0
EP415424 | Partida | m | Cable coaxial RG59 B/U Cu rígid,aïllam.PE,pant.trena Cu (>= 95%) | [6 empty] | 63.25 | 0
Cable coaxial de designació RG59 B/U amb conductor de coure rígid, aïllament de polietilè, pantalla amb trena de coure amb cobertura igual o superior al 95% i coberta de PVC, no propagador de la flama segons UNE-EN 60332-1-2, amb una impedància de 75 Ohm, col·locat en tub. Inclou petit material, així com tots els mitjans auxiliars necessaris per executar la unitat d'obra en perfectes condicions i lliurar-la en perfecte estat d'acabat i funcionament
[5 empty] | 63.25 | 0 | 0 | 0 | 63.25
[9 empty] | EP415424 | 63.25 | 0
EMD2U390 | Partida | u | Contacte magnètic triple balancejat., alumini, p/munt.superf.,5 | [6 empty] | 20 | 0
Contacte magnètic triple balancejat i cablejat, cos d'alumini, per a muntatge en portes, interruptor reed totalment encapsulat en ampolla de poliuretà, apertura màxima operativa 5 mm, amb contactes NC d'alarma i tamper, inclòs cable de 6 fils de 2 m de llargària, amb certificat de grau 3 segons UNE-EN 50131-2-6, col·locat. Inclou tots els mitjans auxiliars necessaris per executar la unitat d'obra en perfectes condicions i lliurar-la en perfecte estat d'acabat i funcionament.
[5 empty] | 20 | 0 | 0 | 0 | 20
[9 empty] | EMD2U390 | 20 | 0
EMD3U060 | Partida | u | Central intrusió,8-64 zones, transmis.telf. integr.+TCP/IP, grau | [6 empty] | 1 | 0
Central d'intrusió en caixa metàl·lica per a sistema integrat de seguretat, de 8 zones ampliable a 64, possibilitat de fins a 8 particions, sortides en placa per a sirena exterior, sirena interior, llum estroboscòpica i relé progamable, configurable mitjançant port USB, amb transmisor telefònic integrat i connexió TCP/IP, soporta IP dinàmica i DNS, alimentació 230V, inclosa una bateria de plom estanca de 12 Vcc i 7,2 A, amb teclat display LCD de 2 línies de 16 caràcters, amb grau de seguretat 2 segons UNE-EN 50131-1, instal·lada. Inclou tots els mitjans auxiliars necessaris per executar la unitat d'obra en perfectes condicions i lliurar-la en perfecte estat d'acabat i funcionament.
[5 empty] | 1 | 0 | 0 | 0 | 1
[9 empty] | EMD3U060 | 1 | 0
EMD1UEB1 | Partida | u | Detector dual (IR+MW) sostre, radi 10 m, 18 cortines, angle 360° | [6 empty] | 17 | 0
Detector volumètric de doble tecnologia, infraroigs (IR) i microones (MW), radi de cobertura de 10 m, amb 18 cortines, camp de visió de 360°, amb sortida per a alarma (NC) i per a tamper (NC), alimentació 12 Vcc, amb grau de seguretat 3 segons UNE-EN 50131-2-4, col·locat superficialment. Inclou tots els mitjans auxiliars necessaris per executar la unitat d'obra en perfectes condicions i lliurar-la en perfecte estat d'acabat i funcionament.
[5 empty] | 17 | 0 | 0 | 0 | 17
[9 empty] | EMD1UEB1 | 17 | 0
[9 empty] | 01.06 | 1 | 0
01.07 | Capítulo |  | INSTAL·LACIÓ DE PROTECCIÓ CONTRA INCENDIS | [6 empty] | 1 | 0
EM132321 | Partida | u | Sirena electr.,instal.analògica,102dB,alimentada llaç,senyal llu | [6 empty] | 4 | 0
Sirena electrònica per a instal·lació analògica, nivell de potència acústica 102 dB, alimentada des del llaç, amb senyal lluminós i so multitò, grau de protecció IP-54, fabricada segons la norma UNE-EN 54-3, col·locada a l'interior. RAL 3001. Inclou tots els mitjans auxiliars necessaris per executar la unitat d'obra en perfectes condicions i lliurar-la en perfecte estat d'acabat i funcionament.
|  |  |  | P3 | 1 | 0 | 0 | 0 | 1
|  |  |  | P2 | 1 | 0 | 0 | 0 | 1
|  |  |  | P1 | 1 | 0 | 0 | 0 | 1
|  |  |  | PB | 1 | 0 | 0 | 0 | 1
[9 empty] | EM132321 | 4 | 0
EM132312 | Partida | u | Sirena electr.,instal.analògica,102dB,alimentada llaç,multitò,IP | [6 empty] | 1 | 0
Sirena electrònica per a instal·lació analògica, nivell de potència acústica 102 dB, alimentada des del llaç, so multitò, grau de protecció IP-66, fabricada segons la norma UNE-EN 54-3, col·locada a l'exterior. Inclou tots els mitjans auxiliars necessaris per executar la unitat d'obra en perfectes condicions i lliurar-la en perfecte estat d'acabat i funcionament.
|  |  |  | Sirenes exteriors | 1 | 0 | 0 | 0 | 1
[9 empty] | EM132312 | 1 | 0
EM31261K | Partida | u | Extintor manual pols seca poliv.,6kg,pressió incorpo.,pintat,arm | [6 empty] | 7 | 0
Extintor manual de pols seca polivalent, de càrrega 6 kg, amb pressió incorporada, pintat, amb armari muntat superficialment. Inclou tots els mitjans auxiliars necessaris per executar la unitat d'obra en perfectes condicions i lliurar-la en perfecte estat d'acabat i funcionament.
|  |  |  | P3 | 2 | 0 | 0 | 0 | 2
|  |  |  | P2 | 1 | 0 | 0 | 0 | 1
|  |  |  | P1 | 3 | 0 | 0 | 0 | 3
|  |  |  | PB | 1 | 0 | 0 | 0 | 1
[9 empty] | EM31261K | 7 | 0
EM31351K | Partida | u | Extintor manual CO2,5kg,pressió incorpo.,pintat,armari munt.supe | [6 empty] | 4 | 0
Extintor manual de diòxid de carboni, de càrrega 5 kg, amb pressió incorporada, pintat, amb armari muntat superficialment. Inclou tots els mitjans auxiliars necessaris per executar la unitat d'obra en perfectes condicions i lliurar-la en perfecte estat d'acabat i funcionament.
|  |  |  | P3 | 1 | 0 | 0 | 0 | 1
|  |  |  | P2 | 1 | 0 | 0 | 0 | 1
|  |  |  | P1 | 1 | 0 | 0 | 0 | 1
|  |  |  | PB | 1 | 0 | 0 | 0 | 1
[9 empty] | EM31351K | 4 | 0
EM112120 | Partida | u | Sensor fums òptic,instal.analògica,UNE-EN 54-7,+base superfície, | [6 empty] | 34 | 0
Sensor de fums òptic per a instal·lació contra incendis analògica, segons norma UNE-EN 54-7, amb base de superfície, muntat superficialment. Color RAL 3001. Inclou tots els mitjans auxiliars necessaris per executar la unitat d'obra en perfectes condicions i lliurar-la en perfecte estat d'acabat i funcionament.
|  |  |  | P3 | 10 | 0 | 0 | 0 | 10
|  |  |  | P2 | 11 | 0 | 0 | 0 | 11
|  |  |  | P1 | 8 | 0 | 0 | 0 | 8
|  |  |  | PB | 5 | 0 | 0 | 0 | 5
[9 empty] | EM112120 | 34 | 0
EG317224 | Partida | m | Cable 0,6/1 kV SZ1-K (AS+), 2x1,5mm2,col.tub | [6 empty] | 275 | 0
Cable amb conductor de coure de 0,6/1 kV de tensió assignada, amb designació SZ1-K (AS+), bipolar, de secció 2 x 1,5 mm2, amb coberta del cable de poliolefines amb baixa emissió fums, col·locat en tub.Inclou tots els mitjans auxiliars necessaris per executar la unitat d'obra en perfectes condicions i lliurar-la en perfecte estat d'acabat i funcionament.
|  |  |  | P3 | 115 | 0 | 0 | 0 | 115
|  |  |  | P2 | 50 | 0 | 0 | 0 | 50
|  |  |  | P1 | 60 | 0 | 0 | 0 | 60
|  |  |  | PB | 50 | 0 | 0 | 0 | 50
[9 empty] | EG317224 | 275 | 0
EG22H515 | Partida | m | Tub flexible corrugat plàstic s/halògens,DN=16mmbaixa emissió fu | [6 empty] | 70 | 0
Tub flexible corrugat de plàstic sense halògens, de 16 mm de diàmetre nominal, aïllant i no propagador de la flama, de baixa emissió de fums i sense emissió de gasos tòxics ni corrosius, resistència a l'impacte de 2 J, resistència a compressió de 320 N i una rigidesa dielèctrica de 2000 V, muntat sobre sostremort. Inclou tots els mitjans auxiliars necessaris per executar la unitat d'obra en perfectes condicions i lliurar-la en perfecte estat d'acabat i funcionament. Inclou tots els mitjans auxiliars necessaris per executar la unitat d'obra en perfectes condicions i lliurar-la en perfecte estat d'acabat i funcionament.
|  |  |  | P3 | 25 | 0 | 0 | 0 | 25
|  |  |  | P2 | 25 | 0 | 0 | 0 | 25
|  |  |  | P1 | 15 | 0 | 0 | 0 | 15
|  |  |  | PB | 5 | 0 | 0 | 0 | 5
[9 empty] | EG22H515 | 70 | 0
EG21H71J | Partida | m | Tub rígid plàstic s/halògens,DN=20mm,impacte=2J,resist.compress. | [6 empty] | 130 | 0
Tub rígid de plàstic sense halògens, de 20 mm de diàmetre nominal, aïllant i no propagador de la flama, amb una resistència a l'impacte de 2 J, resistència a compressió de 1250 N i una rigidesa dielèctrica de 2000 V, amb unió endollada i muntat superficialment. Inclou tots els mitjans auxiliars necessaris per executar la unitat d'obra en perfectes condicions i lliurar-la en perfecte estat d'acabat i funcionament.
|  |  |  | P3 | 60 | 0 | 0 | 0 | 60
|  |  |  | P2 | 15 | 0 | 0 | 0 | 15
|  |  |  | P1 | 20 | 0 | 0 | 0 | 20
|  |  |  | PB | 35 | 0 | 0 | 0 | 35
[9 empty] | EG21H71J | 130 | 0
EG154512 | Partida | u | Caixa deriv.plastifi.,100x100mm,prot.IP-40,munt.superf. | [6 empty] | 20 | 0
Caixa de derivació quadrada de plastificada, de 100x100 mm, amb grau de protecció IP-40, muntada superficialment. Inclou tots els mitjans auxiliars necessaris per executar la unitat d'obra en perfectes condicions i lliurar-la en perfecte estat d'acabat i funcionament.
[5 empty] | 20 | 0 | 0 | 0 | 20
[9 empty] | EG154512 | 20 | 0
EM1422D2 | Partida | u | Polsador alarma,instal·lació analògica,manual+rearmable,direccio | [6 empty] | 4 | 0
Polsador d'alarma per a instal·lació contra incendis analògica, accionament manual per canvi posició d'element fràgil (rearmable), direccionable, segons norma UNE-EN 54-11, muntat superficialment. Inclou tots els mitjans auxiliars necessaris per executar la unitat d'obra en perfectes condicions i lliurar-la en perfecte estat d'acabat i funcionament.
|  |  |  | P3 | 1 | 0 | 0 | 0 | 1
|  |  |  | P2 | 1 | 0 | 0 | 0 | 1
|  |  |  | P1 | 1 | 0 | 0 | 0 | 1
|  |  |  | PB | 1 | 0 | 0 | 0 | 1
[9 empty] | EM1422D2 | 4 | 0
EM12A036 | Partida | u | Central detecció incendis analògica p/3 bucles,199 elements p/bu | [6 empty] | 1 | 0
Central de detecció d'incendis microprocessada per a instal·lacions analògiques per a 3 bucles, amb possibilitat de connexió fins a 199 elements per bucle , amb doble alimentació, amb funcions d'autoanàlisi automàtic amb teclat i matriu LCD indicador de funcions i d'estat, amb LED's indicadors d'alimentació, de zona, d'avaria, de connexió de zona i de prova d'alarma , amb cofre d'acer i porta amb pany i clau, i muntada a la paret. Inclou tots els mitjans auxiliars necessaris per executar la unitat d'obra en perfectes condicions i lliurar-la en perfecte estat d'acabat i funcionament.
[5 empty] | 1 | 0 | 0 | 0 | 1
[9 empty] | EM12A036 | 1 | 0
EMSB31A2 | Partida | u | Retol seny. instal.protecció/incendis,210x210mm2,panell poliprop | [6 empty] | 17 | 0
Rètol senyalització instal·lació de protecció contra incendis, quadrat, de 210x210 mm2 de panell de polipropilè d'1,5 mm de gruix, col·locat fixat mecànicament sobre parament vertical
|  |  |  | P3 | 5 | 0 | 0 | 0 | 5
|  |  |  | P2 | 4 | 0 | 0 | 0 | 4
|  |  |  | P1 | 5 | 0 | 0 | 0 | 5
|  |  |  | PB | 3 | 0 | 0 | 0 | 3
[9 empty] | EMSB31A2 | 17 | 0
EMSB7AA2 | Partida | u | Retol seny. sort.emergència,297x148mm2,panell polipropilè,gruix= | [6 empty] | 7 | 0
Rètol senyalització sortida d'emergència, rectangular, de 297x148 mm2 de panell de polipropilè d'1,5 mm de gruix, col·locat fixat mecànicament sobre parament vertical
|  |  |  | P3 | 1 | 0 | 0 | 0 | 1
|  |  |  | P2 | 1 | 0 | 0 | 0 | 1
|  |  |  | P1 | 3 | 0 | 0 | 0 | 3
|  |  |  | PB | 2 | 0 | 0 | 0 | 2
[9 empty] | EMSB7AA2 | 7 | 0
EMSBCDA2 | Partida | u | Retol seny. recorregut evac.sortida emerg.,320x160mm2,panell pol | [6 empty] | 5 | 0
Rètol senyalització recorregut d'evacuació a sortida emergència, rectangular, de 320x160 mm2 de panell de polipropilè d'1,5 mm de gruix, col·locat fixat mecànicament sobre parament vertical
|  |  |  | P3 | 2 | 0 | 0 | 0 | 2
|  |  |  | P2 | 2 | 0 | 0 | 0 | 2
|  |  |  | P1 | 1 | 0 | 0 | 0 | 1
|  |  |  | PB | 0 | 0 | 0 | 0 | 0
[9 empty] | EMSBCDA2 | 5 | 0
[9 empty] | 01.07 | 1 | 0
[9 empty] | 13AA | 1 | 0
14AA | Capítulo |  | APARELLS SANITARIS, COMPLEMENTS | [6 empty] | 1 | 0
2 | Partida | u | Accessoris minusvàlid | [6 empty] | 1 | 0
Subministrament i col·locació d'accessoris per minusvàlids, format per dues barres de recolzament abatibles de gir vertical tipus BG0800CS, una barra de recolzament de 90 º amb soport per dutxa tipus BA0090D i seient abatible tipus AM0200CS de la casa Mediclinics o equivalent. Tot en acer inoxidable AISI 304. Inclou tornilleria i accesoris col·locar-les, així com kit per evitar la conductibilitat elèctrica.
|  |  |  | PL 0 | 1 | 0 | 0 | 0 | 1
[5 empty] | 0 | 0 | 0 | 0 | 0
[9 empty] | 2 | 1 | 0
EJ1ZU001J | Partida | u | Accessoris acer inox.bany | [6 empty] | 13 | 0
Subministrament i col·locació d'accessoris de bany model a escollir per la D.F. Tot acabat en acer inoxidable mate. S'ha realitzat el pressupost de la serie TORMES (INOX) o equivalent :
|  |  |  | PL 0 | 0 | 0 | 0 | 0 | 0
|  |  |  | Portarrotlles | 1 | 0 | 0 | 0 | 1
|  |  |  | Dosificadors sabó | 1 | 0 | 0 | 0 | 1
|  |  |  | PL 1 | 0 | 0 | 0 | 0 | 0
|  |  |  | Portarrotlles | 3 | 0 | 0 | 0 | 3
|  |  |  | Dosificadors sabó | 2 | 0 | 0 | 0 | 2
|  |  |  | PL 2 | 0 | 0 | 0 | 0 | 0
|  |  |  | Portarrotlles | 2 | 0 | 0 | 0 | 2
|  |  |  | Dosificadors sabó | 1 | 0 | 0 | 0 | 1
|  |  |  | PL 3 | 0 | 0 | 0 | 0 | 0
|  |  |  | Portarrotlles | 2 | 0 | 0 | 0 | 2
|  |  |  | Dosificadors sabó | 1 | 0 | 0 | 0 | 1
[5 empty] | 0 | 0 | 0 | 0 | 0
[9 empty] | EJ1ZU001J | 13 | 0
[9 empty] | 14AA | 1 | 0
15AA | Capítulo |  | INSTAL.LACIONS DE TRANSPORT | [6 empty] | 1 | 0
[9 empty] | 0 | 1 | 0