## QP MATERIALS
SERVEI PER A LA REPARACIÓ I MANTENIMENT DE LES INSTAL·LACIONS DE CLORACIÓ I PRODUCTES QUÍMICS D'ATL
QUADRE DE PREUS UNITARIS: MATERIALS
CAPÍTOL DIÒXID DE CLOR (CLO2 en buit)
SUBCAPÍTOL Generadors Diòxid ETAP Ter
Codi | UT | Descripcio | Preu
159001550 | ut | Sonda pH Signet 2726, transmissor Signet 8750 | 320.17
3-2754-1_ROS | ut | Rosca suport sonda pH de +GF+ SIGNET 3-2754-1, en PP | 49.75
721310036 | ut | Té d'acoplament de sonda de pH Signet 3-2754-1 de +GF+, tipus 310, de PVC-U/FKM, connexió a procés socket, 20DN15, (Ref. 721 310 036) | 133
5407-000-0000 | ut | Vàlvula regulació rotàmetre | 1124.45
5407-000-1003 | ut | Tòrica "W" vitó vàlvula regulació rotàmetre | 14.98
5407-000-1002 | ut | Tòrica vitó vastag vàlvula potènciomètre placa control vàlvula | 2.47
5407-100-100 | ut | Tòrica vitó connexió complement vàlvula regulació a rotàmetre | 7.08
C32/02501 | ut | Rotàmetre aigua 250 l/h flot AISI316L | 109.82
5407-100-2250 | ut | Juntes vitó Rotàmetre aigua | 3.45
C31E/0060W | ut | Rotàmetre HCl 55 l/h flot PVDF-Pb | 149.71
5407-100-2055 | ut | Juntes vitó Rotàmetre HCl | 3.32
C32E/0100W | ut | Rotàmetre NaClO2 75 l/h flot PVDF-Pb | 149.71
5407-100-2075 | ut | Juntes vitó Rotàmetre NaClO2 | 3.38
2507-XV+198801502 | ut | Cabalímetre reactiu 6-120 l/h PVDF p.2 | 455.27
148595 | ut | Junta FPM Cabalimetre | 8.19
198801502 | ut | Inserte fitting 2 mm | 39.37
2507-XV+198801503 | ut | Cabalímetre reactiu 10-200 l/h PVDF p.3 | 425.17
198801503 | ut | Inserte fitting 3 mm | 39.37
223638 | ut | Electrovàlvula Stübbe NO DN15 PVC | 422.78
69226 | ut | Electrovàlvula Stübbe NO DN15 PVC | 398.32
CLP-200A-10 | ut | Controlador Placa Principal ProDiox CLP-200A- 10 | 1440.45
mex3TANT b07 | ut | Vacuòmetre amb separador membrana tàntal de -1 a 1,5 bar (Dinstec) | 877.09
199041210 | ut | Vàlvula d'agulla DN10-DN15 +GF+ | 76.13
96688861 | ut | Kit membrana, molla i juntes per ejector 4 kg/h Grundfos | 168
C32/0250W | ut | Tub de vidre L-300 mm, 25-250 l/h H2O 20ºC, flotador en AISI 316L, incloses les dues molles dels extrems, Ref. Fabricant C32/0250W. | 115
C31E/0060W | ut | Tub de 300 mm, 8-60 l/h HCl 32% (1,165 kg/l, 1,79 cP, 20ºC) amb flotador de PVDF+Pb, Ref. Fabricant C31E/0060W. | 155
PTMG31206A | ut | Joc dels dos topalls (superior i inferior) del tub C31E/0060W, Ref. Fabricant PTMG31206. | 11
C32E/0100W | ut | Tub de 300 mm, 6-100 l/h NaClO2 25% (1,23 kg/l, 2,23 cP, 20ºC) amb flotador de PVDF+Pb, Ref. Fabricant C32E/0100W. | 155
PTMG31206B | ut | Joc dels dos topalls (superior i inferior) del tub C32E/0100W, Ref. Fabricant PTMG31206. | 11
CGF1601N/AC | ut | Flotador del rotàmetre d'aigua dels generadors de ClO2, diàmetre 16 mm, en AISI 316L, Ref. Del fabricant CGF1601N/AC | 27.86
TP01C30201 | ut | Molla inferior del rotàmetre d'aigua dels generadors de ClO2, en AISI 302, Ref. Del fabricant TP01C30201 | 3
TP02C30201 | ut | Molla superior del rotàmetre d'aigua dels generadors de ClO2, en AISI 302, Ref. Del fabricant TP02C30201 | 3
OR3062F | ut | Junta FPM per a enllaç 3 peces per a tub de 16 mm de FIP, Ref. OR3062F | 2.3
OR4081F | ut | Junta FPM per a enllaç 3 peces per a tub de 20 mm de FIP, Ref. OR4081F | 2.45
OR4131F | ut | Junta FPM per a enllaç 3 peces per a tub de 32 mm de FIP, Ref. OR4131F | 3.5
95706328 | ut | Injector Grundfos de 4 : 6 kg/h de Cl2, fins a 6,5 Bar, DN 25 mm, Ref. del fabricant 95706328. | 1496
96688795 | ut | Kit de manteniment (membrana i juntes) per a injector de 4 : 6 kg/h, Ref.96688795. | 185
CLPVIOR0015000200 | ut | Tòrica vitó tancament entre femella i suport general (Ref. 5407-100-101 de ClorEP) (CLPVIOR0015000200) | 3.75
CLPVIOR0018600240 | ut | Tòrica vitó connexió complement vàlvula regulació a rotàmetre (Ref. 5407-100-100 de ClorEP) (CLPVIOR0018600240) | 9.5
CLPVIOR0010770262 | ut | Tòrica vàlvula regulació rotàmetre FFKM (CLPVIOR0010770262 de ClorEP) | 52.5
5407-000-1002 | ut | Tòrica vitò vastag vàlvula potenciòmetre placa control vàlvula (Ref. 5407-000-1002 de ClorEP) | 3.29
161561012 | ut | Vàlvula de retenció cònica tipus 561, PVC-U/FKM d 20 DN 15 (Ref.161 561 012) | 35.2
159001793 | ut | Sonda de pH plana en PVC-C +GF+, Model Signet 3-2754-1, (Ref. 159 001 793 Dinstec) | 607
159001793J | ut | Junta de FKM per a les sondes de pH de Ref. 159 001 793 (Dinstec) | 5.7
ESPIELL | ut | Espiell de vidre per a la visualització de la solució de diòxid de clor generada | 93
69246 | ut | Electrovàlvula Stübbe tipus 160, NC, DN15, en PVC-U/FPM, 0,3 : 6 bar, 230 Vac, Ref. 69246. | 279.52
233678 | ut | Set de recanvis per a electrovàlvula Stübbe tipus 160 NC DN 15 FPM, incloent la membrana (núm. 2 del part list) i junta (núm. 5 del part list) Ref.233678 | 171.9
246001 | ut | Recanvi de bobina per a electrovàlvula Stübbe tipus 160 NC, 230 Vac, 50 Hz. Ref.246001 | 71.2
223637 | ut | Electrovàlvula Stübbe tipus 150, NO, DN10, en PVC-U/FPM, 0 : 2 bar, 230 Vac, Ref. 223637 | 261.8
69226 | ut | Electrovàlvula Stübbe tipus 150, NC, DN10, en PVC-U/FKM, 0 : 2 bar, 230 Vac, Ref. 69226 | 358.5
237134 | ut | Set de recanvis per a electrovàlvula Stübbe tipus 150, incloent 1 tapa de tancament en FPM (núm. 17 del part list) i 1 junta tòrica 42x2,5 també d´FPM (núm. 16 del part list) Ref.237134 | 89.7
43446 | ut | Recanvi de bobina per a electrovàlvula Stübbe tipus 150 NC, 230 Vac, 50 Hz. Ref. 43446 | 104.7
43897 | ut | Recanvi de bobina per a electrovàlvula Stübbe tipus 150 NO, 230 Vac, 50 Hz. Ref. 43897 | 90.2
210009 | ut | Vàlvula de membrana manual Stübbe tipus 310, DN32, PN10, en PVCU/FPM, membrana en FPM, Ref. 210009 | 185.82
144543 | ut | Recanvi de membrana d´FPM per a vàlvula Stübbe model MV310, DN 25- DN32. Ref. 144543 | 90.5
MV310_KIT | ut | Set cargols M8x75 per a vàlvula Stübbe model MV310, DN 25-DN32 | 9.1
JP321-10 | ut | Junta plana de vitó (FPM) de 3 mm. De gruix i diàmetres 21,5 mm exteriors i 10 mm interiors. | 5
AQC-5407-003-000 | ut | Suport agulla vàlvula de dosificació dels generadors de diòxid de clor, en AISI 316, codi del fabricant AQC-5407-003-000 | 175
46443-5-0.95-12 | ut | Actuador lineal (motor) per a vàlvula reguladora de cabal dels generadors de diòxid de clor, codi del fabricant ELME 46443-5-0.95-12 | 360
LID508984 | ut | Junta espiell dels generadors de diòxid de clor, codi del fabricant LID508984 | 41
161561011 | ut | Vàlvula de retenció cònica +GF+ PVC-U/FKM, d16DN10, model 561, Ref.161561011. | 34.5
3-2507.100-1V | ut | Cabalímetre Signet 2507 miniflow de +GF+ amb pas d'1 mm, PVDF/Kalrez, 100-2000 mL/min, 5-24 Vdc, sortida en col.lector obert, Ref.3-2507.100-1V. | 705
3-2507.100-3V | ut | Cabalímetre Signet 2507 miniflow de +GF+ amb pas de 3 mm, PVDF/FKM, 700-4200 mL/min, 5-24 Vdc, sortida en col.lector obert, Ref.3-2507.100-3V. | 680
2507_KALREZ | ut | Junta específica per a cabalímetres sèrie Signet 2507 de +GF+, en FPM Plus (Kalrez) | 35
CGF169/AC | ut | Flotador del rotàmetre d'àcid dels generadors de ClO2, diàmetre 16 mm, en PVDF-Pb, Ref. Del fabricant CGF169/AC. | 31.5
SAT_CLOREP | ut | P.A. corresponent a l'assistència tècnica de Clorep per la revisió / reparació dels Generadors de diòxid de clor instal·lats a l'ETAP Ter, inclou dietes i quilòmetres. | 550
FR402 | ut | Transmissor de pressió model FR 402 en PTFE, junta tòrica de FPM, connexió a procés rosca G 1” de PTFE, alimentació 10-35 Vdc, sortida 4: 20 mA i rang de mesura -1 : +1 bar. | 384
FR402.C10 | ut | Mesurador de pressió Messtech model FR-402.C10, en PTFE, junta de Viton (FPM), rang de pressió 0-0.6 bar, inclosos 10 m.l. de cable elèctric amb acoblament IP67 per a la seva instal·lació. | 464
198801891 | ut | Rotàmetre +GF+ model S510 de PSU / EPDM d16DN10 mm, Ref. 198801891 | 153
VN9944570112000 | ut | Kit anell de terra en acer inoxidable 1.4571/316 Ti DN 25, PN 40 (set dos unitats), Ref.VN9944570112000 per cabalímetres Krohne Optiflux 5000 | 196
VN994457014000 | ut | Kit anells de terra en tàntal, DN 25, PN 40 (set dos unitats), Ref. VN994457014000 per cabalímetres Krohne Optiflux 5000 | 970
KIT_PTFE_DN25 | ut | Kit anells de terra en PTFE Carboni, DN 25 (set de dues unitats) per cabalímetres Krohne Optiflux 5000 | 605
DICHTUNG | ut | Bossa de 10 juntes IFS 5000 DN 25/1” Gylon, Ref. DICHTUNG R 46 XR 26 X 1,6. per cabalímetres Krohne Optiflux 5000 | 55
KIT_TANTAL_DN25 | ut | Kit de juntes (2 unitats) de PTFE per a anells de tàntal en cabalímetres electromagnètics Krohne, segons codificació del fabricant PRO/DN 25/PF 29+LIP. | 209
KIT_INOX_DN25 | ut | Anell de terra Krohne per a cabalímetre IFS OPTIFLUX 5000-6000 DN2,5:15, d'acer inoxidable 316 L i Liner ceràmic. | 69
PTFE-PF29 | ut | Conjunt de 2 (dues) juntes Krohne per a cabalímetre OF5000 DN 2,5:15, en PTFE-PF29. | 212
91835847 | ut | Kit de manteniment d´injector Grundfos model 545-8030, Ref. 95706329, GECO 8-10 10kg/h Cl2, Ref. 91835847 | 171
96708871 | ut | Enllaç d'entrada de gas per a injector Grundfos de 6 kg/h Ref. 95706328, (Ref. Del fabricant 96708871) | 119
99802484 | ut | Tobera per a injector de 4-6 kg/h de Cl2 (Ref.95706328), DN25, R 1 1⁄4 “, D 7.7, (Ref. Del fabricant 99802484) | 587
511040114 | ut | Enllaç rosca mascle de 1 1/4" / femella encolar d 40 mm, de PE, Ref. del fabricant 511040114. | 5.5
AQC-5407-105-027 | ut | Enllaç superior roscat, en PVC, de suport dels rotàmetres de reactius dels generadors de diòxid de clor. ref. AQC-5407-105-027 | 39
AQC-5407-105-000 | ut | Enllaç superior roscat, en PVC, de suport dels rotàmetres d'aigua dels generadors de diòxid de clor, Ref. Del fabricant AQC-5407-105-000. | 39
CAPÍTOL DIÒXID DE CLOR (CLO2 en buit)
SUBCAPÍTOL Reactiu HCl ETAP Ter
Codi | UT | Descripció | Preu
B-SHM20 | ut | Bomba transvàs HCl SHM 20-15 PP-EDPM Si/Rulon | 250
62136 | ut | Nivell seguretat dipòsit dia NIS-3 Stübbe | 144.7
139627 | ut | Interruptor biestable model BSS de Stubbe, 250 Vac / 3 A, (Ref. 139627) | 75
246345 | ut | Suport tamís de filtre Stubbe SF305, de PVC-U, DN-40, Ref. 246345 (ítem No. 3 del Part List del filtre). | 34.5
246363 | ut | Tamís de de 0.5 mm de filtre Stubbe SF305, de FEP, DN-40, Ref. 246363 (ítem No. 7 del Part List del filtre). | 21.7
246369 | ut | Base de suport de la malla de filtre Stubbe SF305, de PVC-U , DN-40, Ref. 246369 (ítem No. 2 del Part List del filtre). | 13.5
246387 | ut | Joc de juntes de filtre Stubbe SF305, d'EPDM , DN-40, Ref. 246387 (ítem No. 4 del Part List del filtre). | 9
246393 | ut | Joc de juntes de filtre Stubbe SF305, de FKM (vitón) , DN-40, Ref. 246393 (ítem No. 4 del Part List del filtre | 10.5
246399 | ut | Femella roscada d'unió de filtre Stubbe SF305, de PVC-U , DN-40, Ref. 246399 (ítem No. 5 del Part List del filtre). | 26
246417 | ut | Anell de seguretat de filtre Stubbe SF305, de PVC , DN-40, Ref. 246417 (ítem No. 6 del Part List del filtre). | 7
CAPÍTOL DIÒXID DE CLOR (CLO2 en buit)
SUBCAPÍTOL Reguladores de pressió d'aigua
Codi | UT | Descripció | Preu
ES06F-1/2A | ut | Recanvi de malla filtrant d'1 mm. Per a reguladora de pressió D06F-1/2A de Honewell, (Ref. Del fabricant, ES06F-1/2A) | 9.25
SK06T-1/2 | ut | Vas de filtre transparent de vàlvula reguladora de pressió Honewell sèrie D06F de 1⁄2”, (Ref. Del fabricant. SK06T-1/2) | 11.25
901246 | ut | Joc de juntes tòriques per a vas de filtre transparent de vàlvula reguladora de pressió Honewell sèrie D06F, (Ref. Del fabricant. 0901246) | 8.6
SK06T-1/2_VAS | ut | Vas de filtre SK06T marca Honeywell per a reductora de pressió D06F 1⁄2” | 10.38
SK06T-1/2_MAN | ut | Manòmetre 0-6 Bars, amb connexió de 1⁄4” , per a reguladora de pressió Honeywell. | 11.87
CAPÍTOL DIÒXID DE CLOR (CLO2 en buit)
SUBCAPÍTOL Detectors fuites Sales HCl i Diòxid ETAP Ter
Codi | UT | Descripció | Preu
MCAN10ALCL2 | ut | Ampolla de gas per a la calibració del sensor de fuites de clor, de 3 ppm de concentració i autonomia aprox. D´1 any, (Ref. Del fabricant MCAN10ALCL2) | 520
MCAN10ALHCL | ut | Ampolla de gas per a la calibració del sensor de fuites d´àcid clorhídric, de 50 ppm de concentració i autonomia aprox. D´1 any, (Ref. Del fabricant MCAN10ALHCL) | 520
MREG | ut | Regulador de pressió per a ampolles 8AL i 10AL (gasos de calibració de clor gas i àcid clorhídric), Ref. Del fabricant MREG | 400
MAC | ut | Canonada flexible de connexió (1 metre) entre el regulador de pressió i l´adaptador a cada sensor de fuites (clor i àcid clorhídric), (Ref. Del fabricant MAC) | 20
M_ADAPTER | ut | Adaptador de calibració dels sensors de clor i d´àcid. | 69.5
CAPÍTOL DIÒXID DE CLOR (CLO2 en buit)
SUBCAPÍTOL ETAP Llobregat
Codi | UT | Descripció | Preu
1T803E009U06 | ut | Controlador (Generador CLO2 SEVERN TRENT 10 kg/h)codi SVTR:1T803E009U06 | 1090
1T669B001U02 | ut | MOTOR ASSY 220 V (Generador CLO2 SEVERN TRENT 10 kg/h)codi SVTR:1T669B001U02 | 450
1T424A018U01 | ut | SPRING (Generador CLO2 SEVERN TRENT 10 kg/h)codi SVTR:1T424A018U01 | 130
1T448B012U01 | ut | METERING TUBE 1/4"-20 (Generador CLO2 SEVERN TRENT 10 kg/h) codi SVTR:1T448B012U01 | 155
1T448B016U01 | ut | METERING TUBE 3/8"-25 (Generador CLO2 SEVERN TRENT 10 kg/h) codi SVTR:1T448B016U01 | 215
1T448B013U01 | ut | METERING TUBE 1/4"-25 (Generador CLO2 SEVERN TRENT 10 kg/h) codi SVTR:1T448B013U01 | 155
1T806L003U02 | ut | OPTICAL SENSOR 1/4"-3/8" (Generador CLO2 SEVERN TRENT 10 kg/h) codi SVTR:1T806L003U02 | 135
1T668B007U19 | ut | VALVE PLUG ASSY HCL (Generador CLO2 SEVERN TRENT 10 kg/h) codi SVTR:1T668B007U19 | 152
1T668B007U20 | ut | VALVE PLUG ASSY H2O (Generador CLO2 SEVERN TRENT 10 kg/h) codi SVTR:1T668B007U20 | 152
1T668B007U21 | ut | VALVE PLUG ASSY NACLO2 (Generador CLO2 SEVERN TRENT 10 kg/h) codi SVTR:1T668B007U21 | 152
101W702U01 | ut | O-RING (Generador CL02 SEVERN TRENT) codi SVTR:101W702U01 | 2.1
101W710U01 | ut | O-RING (Generador CL02 SEVERN TRENT) codi SVTR:101W710U01 | 2.86
1T668B004U01 | ut | PLUG AND RETAINER ASSY. (Generador CL02 SEVERN TRENT) codi SVTR:1T668B004U01 | 53.26
1T425B003U01 | ut | DIAPHRAGM (Generador CL02 SEVERN TRENT) codi SVTR:1T425B003U01 | 8.91
1T425B006U01 | ut | DIAPHRAGM (Generador CL02 SEVERN TRENT) codi SVTR:1T425B006U01 | 37.63
1T101W011U01 | ut | O-RING (Generador CL02 SEVERN TRENT) codi SVTR:1T101W011U01 | 7.28
101W705U01 | ut | O-RING (Generador CL02 SEVERN TRENT) codi SVTR:101W705U01 | 2.1
1T425B007U01 | ut | DIAPHRAGM (Generador CL02 SEVERN TRENT) codi SVTR:1T425B007U01 | 17.08
1T101W012U01 | ut | O-RING (Generador CL02 SEVERN TRENT) codi SVTR:1T101W012U01 | 6.4
101W709U01 | ut | O-RING (Generador CL02 SEVERN TRENT) codi SVTR:101W709U01 | 2.35
1T433F022U01 | ut | NOZZLE (Generador CL02 SEVERN TRENT) codi SVTR:1T433F022U01 | 15.12
101W712U01 | ut | O-RING (Generador CL02 SEVERN TRENT) codi SVTR:101W712U01 | 3.61
1T334C003P30 | ut | SEAL (Generador CL02 SEVERN TRENT) codi SVTR:1T334C003P30 | 4.09
1T368F005U01 | ut | NUT SEAL (Generador CL02 SEVERN TRENT) codi SVTR:1T368F005U01 | 10.47
101W721U01 | ut | O-RING (Generador CL02 SEVERN TRENT) codi SVTR:101W721U01 | 5.6
101W918U01 | ut | O-RING (Generador CL02 SEVERN TRENT) codi SVTR:101W918U01 | 4.48
101W718U01 | ut | O-RING (Generador CL02 SEVERN TRENT) codi SVTR:101W718U01 | 4.48
1T101W014U01 | ut | O-RING (Generador CL02 SEVERN TRENT) codi SVTR:1T101W014U01 | 5.12
1T913E018U02MT | m | PTFE tubing ø est 18x1,2 thikness (Generador CL02 SEVERN TRENT) codi SVTR:1T913E016 U02MT | 30
1T610B020U04 | ut | Equip Vacuòmetre per Gabinet CLO2 | 262.98
1T610B007U01 | ut | Conjunt de vàlvula de venteig per a generadors de diòxid de clor, Ref. 1T610 B007 U01 | 160
3/8-1/2_PVDF | ut | Adaptador en colze d´unions roscades 3/8” i ½” en PVDF | 14.5
CAPÍTOL MATERIAL PVC
SUBCAPÍTOL Tubs i accessoris
Codi | UT | Descripció | Preu
AT-4101012 | ut | Maneguet unió PVC 12mm PN16 encolar | 0.79
AT-4101016 | ut | MANIGUET UNIO PVC LLIS ø 16 GRIS | 0.89
AT-4101020 | ut | MANIGUET UNIO PVC LLIS ø 20 GRIS | 0.93
AT-4101025 | ut | MANIGUET UNIO PVC LLIS ø 25 GRIS | 1.12
AT-4101032 | ut | MANIGUET UNIO PVC LLIS ø 32 GRIS | 1.31
AT-4101040 | ut | MANIGUET UNIO PVC LLIS ø 40 GRIS | 1.94
AT-4101050 | ut | MANIGUET UNIO PVC LLIS ø 50 GRIS | 2.34
AT-4101063 | ut | MANIGUET UNIO PVC LLIS ø 63 GRIS | 3.48
AT-4101090 | ut | MANIGUET UNIO PVC LLIS ø 90 GRIS | 6.02
AT-4101160 | ut | Maniguet unió PVC PN 16 de 160 mm | 13.85
AT-4301016A | ut | Adaptador de PVC 1/4" mascle a tub de 16mm (encolar) | 3.25
AT-4301016B | ut | Maniguet unió PVC mixte 16 – ¼” femella | 3.5
AT-4301016 | ut | MANIGUET UNIO PVC MIXTE ø 16-3/8" FEMELLA | 1.89
AT-4301020 | ut | MANIGUET UNIO PVC MIXTE ø 20-1/2" FEMELLA | 1.59
AT-4301025 | ut | MANIGUET UNIO PVC MIXTE ø 25-3/4" FEMELLA | 2.49
AT-4301032 | ut | MANIGUET UNIO PVC MIXTE ø 32-1" FEMELLA | 2.02
AT-4301040 | ut | MANIGUET UNIO PVC MIXTE ø 40-1" 1/4 FEMELLA | 1.1
AT-4301075 | ut | MANIGUET UNIO PVC MIXTE ø 75-2" 1/2 FEMELLA | 6.08
AT-4301090 | ut | MANIGUET UNIO PVC MIXTE ø 90-3" FEMELLA | 11
AT-4339016 | ut | MANIGUET UNIO PVC MIXTE ø 16-3/8" MASCLE | 1.3
AT-4339020 | ut | MANIGUET UNIO PVC MIXTE ø 20-1/2" MASCLE | 1.32
AT-4339025 | ut | MANIGUET UNIO PVC MIXTE ø 25-3/4" MASCLE | 1.42
AT-4339032 | ut | MANIGUET UNIO PVC MIXTE ø 32-1" MASCLE | 1.55
AT-4339040 | ut | MANIGUET UNIO PVC MIXTE ø 40-1" 1/4 MASCLE | 2.34
AT-4339050 | ut | MANIGUET UNIO PVC MIXTE ø 50-1" 1/2 MASCLE | 1.298
AT-4339063 | ut | MANIGUET UNIO PVC MIXTE ø 63-2" MASCLE | 3.97
AT-4339075 | ut | MANIGUET UNIO PVC MIXTE ø 75-2" 1/2 MASCLE | 3.38
AT-4339110 | ut | Maniguet mixte de PVC 110 x 90 x 3” mascle | 14.95
AT-420-3/8 | ut | Terminal rosca mascle M/H encola/rosca 20x16x3/8" | 0.81
AT-425-1/2 | ut | Terminal rosca mascle M/H encola/rosca 25x20x1/2" | 0.97
AT-432-1/2 | ut | Terminal rosca mascle M/H encolar/rosca 32*25*1/2" | 1.08
AT-432-3/4 | ut | Terminal rosca mascle M/H encolar/rosca 32/25/3/4" | 1.08
AT-440-1 | ut | Terminal rosca mascle M/H encolar/rosca 40/23/1" | 1.45
AT-4201032 | ut | MANIGUET PVC S.ROSCABLE 1"GRIS | 0.85
AT-4201050 | ut | MANIGUET PVC S.ROSCABLE 1" 1/2 GRIS | 1.05
AT-4213016 | ut | MASCLE DOBLE ROSCA PVC 3/8' GRIS | 1.348
AT-4213020 | ut | MASCLE DOBLE ROSCA PVC 1/2' GRIS | 1.3467
AT-4213032 | ut | MASCLE DOBLE ROSCA PVC 1' GRIS | 1.8983
AT-4213063 | ut | MASCLE DOBLE ROSCA PVC 2' GRIS | 4.51
AT-4167016 | ut | Casquet reducció PVC 16-12mm | 0.6
AT-4167021 | ut | CASQUET REDUCCIO PVC ø 20-16 GRIS | 0.64
AT-4167026 | ut | CASQUET REDUCCIO PVC ø 25-20 GRIS | 0.64
AT-4167033 | ut | CASQUET REDUCCIO PVC ø 32-25 GRIS | 0.69
AT-4167041 | ut | CASQUET REDUCCIO PVC ø 40-32 GRIS | 1.03
AT-4167051 | ut | CASQUET REDUCCIO PVC ø 50-40 GRIS | 0.91727
AT-4167064 | ut | CASQUET REDUCCIO PVC ø 63-50 GRIS | 1.74
721900360 | ut | Anell reduit PVC 63-32 mm. (Ref.721 900 360) | 1.32
AT-4167076 | ut | CASQUET REDUCCIO PVC ø 75-63 GRIS | 3.15
721900371 | ut | Anell reduit PVC 90-63 mm. (Ref.721 900 371) | 4.36
721900365 | ut | Casquet reducció de PVC de 75 : 50 mm. | 5
AT-PorbridaD75 | ut | Porta brides de PVC d 75 mm. | 4.5
AT-4167091 | ut | CASQUET REDUCCIO PVC ø 90-75 GRIS | 3.6067
721900376 | ut | Casquet reducció de PVC_U, encolar, 110 a 90 mm. | 7.29
721910919 | ut | Reducció cònica de PVC encolar 40 x 32 x 20 mm | 2.5
721910925 | ut | Reducció cònica de PVC encolar 63 x 50 x 32 mm. | 3.25
721910928 | ut | Reducció cònica PVC_U gris, 75x63x32 mm. | 4.24
721910929 | ut | Reducció cònica 90 – 63 mm | 4.5
721910922 | ut | Reducció cònica de PVC per a encolar M/F-F, de 50-40x20 mm | 1.75
AT-4109016 | ut | ENLLAÇ 3PCS PVC 16ø12 +GF+ ENCOLAR CODI 721 510 105 | 3.62
AT-4109020 | ut | ENLLAÇ 3PCS PVC 20ø16 +GF+ ENCOLAR CODI 721 510 106 | 3.83
AT-4109025 | ut | ENLLAÇ 3PCS PVC 25ø20 +GF+ ENCOLAR CODI 721 510 107 | 4.3
AT-4109032 | ut | ENLLAÇ 3PCS PVC 32ø25 +GF+ ENCOLAR CODI 721 510 108 | 5.71
AT-4109040 | ut | ENLLAÇ 3PCS PVC 40ø32 +GF+ ENCOLAR CODI 721 510 109 | 6.93
AT-4109050 | ut | ENLLAÇ 3PCS PVC 50ø40 +GF+ ENCOLAR CODI 721 510 110 | 6.235
AT-4109063 | ut | ENLLAÇ 3PCS PVC 63ø50 +GF+ ENCOLAR CODI 721 510 111 | 12.9
AT-4109075 | ut | ENLLAÇ 3PCS PVC 75ø63 +GF+ ENCOLAR CODI 721 510 112 | 18
AT-4109090 | ut | ENLLAÇ 3PCS PVC 90ø75 +GF+ ENCOLAR CODI 721 510 113 | 38.79
AT-4309020 | ut | ENLLAÇ MIXTE 3P PVC-U/EPDM ø 20-1/2" R.FEMELLA | 5.64
AT-4309025 | ut | ENLLAÇ MIXTE 3P PVC-U/EPDM ø 25-3/4" R.FEMELLA | 6.11
AT-4309032 | ut | ENLLAÇ MIXTE 3P PVC-U/EPDM ø 32-1" R.FEMELLA | 7.8
AT-4309040 | ut | ENLLAÇ MIXTE 3P PVC-U/EPDM ø 40-1" 1/4 R.FEMELLA | 2.08
AT-4309050 | ut | ENLLAÇ MIXTE 3P PVC-U/EPDM ø 50-1" 1/2 R.FEMELLA | 12.68
AT-4309063 | ut | ENLLAÇ MIXTE 3P PVC-U/EPDM ø 63-2" R.FEMELLA | 17.25
721510131 | ut | Unió PVC-U/FKM PN16 d20DN15, Ref. 721510131 | 4.95
721510132 | ut | Unió PVC-U/FKM PN16 d25DN20, Ref. 721510132 | 5.4
721510133 | ut | Unió PVC-U/FKM PN16 d32DN25, Ref. 721510133 | 7.16
721510134 | ut | Unió PVC-U/FKM PN16 d40DN32, Ref. 721510134 | 10.26
721510135 | ut | Unió PVC-U/FKM PN16 d50DN40, Ref. 721510135 | 13.64
721510136 | ut | Unió PVC-U/FKM PN16 d63DN50, Ref. 721510136 | 17.21
AT-4103016 | ut | TAP FEMELLA PVC ø 16 GRIS PER ENCOLAR | 0.67
AT-4103020 | ut | TAP FEMELLA PVC ø 20 GRIS PER ENCOLAR | 0.19
AT-4103025 | ut | TAP FEMELLA PVC ø 25 GRIS PER ENCOLAR | 0.52
AT-4103032 | ut | TAP FEMELLA PVC ø 32 GRIS PER ENCOLAR | 1.08
AT-4103040 | ut | TAP FEMELLA PVC ø 40 GRIS PER ENCOLAR | 1.69
AT-4103050 | ut | TAP FEMELLA PVC ø 50 GRIS PER ENCOLAR | 2.44
AT-4103063 | ut | TAP FEMELLA PVC ø 63 GRIS PER ENCOLAR | 2.2
AT-4103075 | ut | TAP FEMELLA PVC ø 75 GRIS PER ENCOLAR | 3.16
AT-4103090 | ut | TAP FEMELLA PVC ø 90 GRIS PER ENCOLAR | 6.5
AT-4104012 | ut | COLZE PVC 45º LLIS ø 12 GRIS | 1.55
AT-4104016 | ut | COLZE PVC 45º LLIS ø 16 GRIS | 1.55
AT-4104020 | ut | COLZE PVC 45º LLIS ø 20 GRIS | 1.34
AT-4104025 | ut | COLZE PVC 45º LLIS ø 25 GRIS | 1.36
AT-4104032 | ut | COLZE PVC 45º LLIS ø 32 GRIS | 1.23
AT-4104040 | ut | COLZE PVC 45º LLIS ø 40 GRIS | 1.66
AT-4104050 | ut | COLZE PVC 45º LLIS ø 50 GRIS | 3.3
AT-4104063 | ut | COLZE PVC 45º LLIS ø 63 GRIS | 3.348
AT-4104075 | ut | COLZE PVC 45º LLIS ø 75 GRIS | 4.1567
721150113 | ut | COLZE PVC 45o LLIS ø 90 GRIS | 10.21
721150114 | ut | Colze 45o PVC-U llis D110 +GF+, PN-16, (Ref. 721150114) | 23.3
AT-4105012 | ut | COLZE PVC 90º LLIS ø 12 GRIS | 0.75
AT-4105016 | ut | COLZE PVC 90º LLIS ø 16 GRIS | 0.75
AT-4105020 | ut | COLZE PVC 90º LLIS ø 20 GRIS | 0.525
AT-4105025 | ut | COLZE PVC 90º LLIS ø 25 GRIS | 0.722
AT-4105032 | ut | COLZE PVC 90º LLIS ø 32 GRIS | 1.039
AT-4105040 | ut | COLZE PVC 90º LLIS ø 40 GRIS | 2.03
AT-4105050 | ut | COLZE PVC 90º LLIS ø 50 GRIS | 2.76
AT-4105063 | ut | COLZE PVC 90º LLIS ø 63 GRIS | 3.97
AT-4105075 | ut | COLZE PVC 90º LLIS ø 75 GRIS | 3.01
AT-4105090 | ut | COLZE PVC 90º LLIS ø 90 GRIS | 12.47
AT-4105110 | ut | Colze PVC 90º llis ø 110 gris | 20.23
AT-4166012 | ut | Te PVC 12mm PN16 encolar | 0.95
AT-4166016 | ut | TE PVC 90º LLIS ø 16 GRIS | 0.56
AT-4166020 | ut | TE PVC 90º LLIS ø 20 GRIS | 0.99
AT-4166025 | ut | TE PVC 90º LLIS ø 25 GRIS | 0.79
AT-4166032 | ut | TE PVC 90º LLIS ø 32 GRIS | 1.55
AT-4166040 | ut | TE PVC 90º LLIS ø 40 GRIS | 2.9
AT-4166050 | ut | TE PVC 90º LLIS ø 50 GRIS | 4.37
AT-4166063 | ut | TE PVC 90º LLIS ø 63 GRIS | 5.71
AT-4166075 | ut | TE PVC 90º LLIS ø 75 GRIS | 7.37
AT-4166090 | ut | TE PVC 90° LLIS ø 90 GRIS | 22.61
AT-4306020 | ut | TE PVC 90º MIXTA ø 20 GRIS | 0.39737
AT-4306032 | ut | TE PVC 90º MIXTA ø 32 GRIS | 1.87
AT-4306040 | ut | TE PVC 90º MIXTA ø 40 GRIS | 0.812
AT-4306090 | ut | Té de PVC llis color gris de 90o i d 110 mm. | 23.5
721200009 | ut | TE PVC REDUIDA, SÈRIE LLISA 50 X 20 mm | 3.5
AT-4131016 | ut | PINÇA PVC ø 16 GRIS AMB CLIP FIXACIO | 0.97
AT-4131020 | ut | PINÇA PVC ø 20 GRIS AMB CLIP FIXACIO | 1.99
AT-4131025 | ut | PINÇA PVC ø 25 GRIS AMB CLIP FIXACIO | 1.97
AT-4131032 | ut | PINÇA PVC ø 32 GRIS AMB CLIP FIXACIO | 1.92
AT-4131040 | ut | PINÇA PVC ø 40 GRIS AMB CLIP FIXACIO | 2.89
AT-4131050 | ut | PINÇA PVC ø 50 NEGRA AMB CLIP FIXACIO | 2.3
AT-4131063 | ut | PINÇA PVC ø 63 NEGRA AMB CLIP FIXACIO | 0.85
167061041 | ut | Grapa de PP negre per a tub de PVC d 63 mm, amb clip de fixació, de +GF+ (Ref. 167061041) | 1.9
AT-4131075 | ut | PINÇA PVC ø 75 NEGRA AMB CLIP FIXACIO | 1.06
AT-4131090 | ut | PINÇA PVC ø 90 NEGRA AMB CLIP FIXACIO | 1.785
167061040 | ut | Grapa +GF+ d50 de PP negre, Codi 167061040 | 1.84
167061039 | ut | Grapa +GF+ d40 de PP negre, Codi 167061039 | 1.72
167061036 | ut | Grapa +GF+ per a tub de PVC de d20, Codi 167061036 | 0.75
167061035 | ut | GRAPA +GF+ PER A TUB DE D16, Codi 167061035 | 0.7
TB-3110012 | m | TUB PVC ø 12 LLIS 16 ATM GRIS | 1.5
TB-3116017 | m | TUB PVC ø 16 LLIS 16 ATM GRIS | 0.594
TB-3116021 | m | TUB PVC ø 20 LLIS 16 ATM GRIS | 2.9
TB-3110026 | m | TUB PVC ø 25 LLIS 16 ATM GRIS | 1.4853
TB-3110033 | m | TUB PVC ø 32 LLIS 16 ATM GRIS | 2.318
TB-3110040 | m | TUB PVC ø 40 LLIS 16 ATM GRIS | 5.47
TB-3110050 | m | TUB PVC ø 50 LLIS 16 ATM GRIS | 6.67
TB-3110063 | m | TUB PVC ø 63 LLIS 16 ATM GRIS | 2.8711
TB-3110075 | m | TUB PVC ø 75 LLIS 16 ATM GRIS | 12.06
TB-3110090 | m | TUB PVC ø 90 LLIS 16 ATM GRIS | 12.17
192017086 | m | Barra de 5 m.l. de canonada de PVC-U transparent SDR21 d63 x 3,0 , (Ref. 192017086) | 152
192017089 | ut | Tub PVC-U transparent SDR21 d110 x 5.3 mm +GF+ (Ref. 192017089), barra de 5 m.l. | 443.75
TB-3110160 | m | TUB PVC ø 160 LLIS 16 ATM GRIS | 13.5
TB-1519_TRANS | m | Tub PVC transparent de 15 x 19 mm | 3.59
721700006 | ut | Brida boja de PVC d 20 mm. | 3.1
721800107 | ut | Porta brides de PVC d 20 mm | 1.25
721800109 | ut | Porta brides PVC d32 mm. | 1.56
721700009 | ut | Brida boja PVC d32 mm. | 4.01
721700010 | ut | Brida boja de PVC d 50 mm. | 5.15
721800111 | ut | Porta brides de PVC d 50 mm. | 2.5
ODB050 | ut | Brida boja de PP amb ànima d´acer, segons DIN 2501, 50DN40 mm, codi del fabricant ODB050. | 20
721700011 | ut | Brida boja PVC D 63 mm | 7.9
721790111 | ut | Porta brides PVC D 63 mm | 6.1
721700012 | ut | Brida boja PVC PN16 de 75 mm | 7.5
721800112 | ut | Porta brides PVC PN 16 de 75 mm | 4.1
721790113 | ut | Porta brides PVC D 90 mm. | 6.5
721700013 | ut | Brida boja PVC D 90 mm. | 8.18
721700513 | ut | Brida cega D90 DN 80 PVC-U +GF+ , PN-10, (Ref. 721700513) | 17.8
721700514 | ut | Porta brides estriat PVC-U +GF+ D110, PN-16, (Ref. 721790114) | 11.2
721790114 | ut | Porta brides PVC PN16 de 110 mm. | 8.5
721700014 | ut | Brida boja PVC PN16 de 110mm | 9.6
721700514 | ut | Brida cega PVC, D 110 mm. | 17.5
721790117 | ut | Porta brides PVC D 160 mm | 9.23
721700017 | ut | Brida boja PVC d 160 mm | 9.3
AT-4167063 | ut | Casquet reducció M-H DIV 63-32 PVC | 1.55
AT-4167032 | ut | Casquet reducció M-H DIV 32-20 PVC | 0.63
AT-4109031 | ut | Enllaç 3 peces H-H encolar BIV D-63 PVC | 5.8
748.100.16 | ut | Juntes tòriques per enllaç +GF+ D110 (Ref. 748.100.16) | 7.22
JP3PD20 | ut | Junta tòrica VITON per enllaç 3p d20 PVC | 5.76
30-TVE3PD25 | ut | Junta tòrica FPM per a enllaç 3P d25, (Ref. del subministrador 30-TVE3PD25) | 4.47
30-TVE3PD40 | ut | JUNTA TORICA VITON ENLLAÇ 3P D40 | 9.19
30-TVE3PD32 | ut | JUNTA TORICA VITON ENLLAÇ 3P D32 | 4.57
TB-Flex-d63 | m | Mànega flexible de PVC d 63 mm. (m.l.) | 7.75
TB-Flex-d40 | ut | Tub flexible de PVC d'evacuació d 40 (m.l.) | 7.5
TB-Flex-d32 | m | Tub flexible d 32 PVC | 1.85
TB-Flex-d25 | m | Tub flexible d 25 PVC | 1.6
TB-Flex-d20 | m | Tub flexible d 20 PVC | 1.5
192305549 | ut | Filtre en Y de +GF+ tipus 305 de PVC-U / FKM d 50 DN 40, Ref.192305549. | 81.5
161305300 | ut | Filtre en Y de +GF+ tipus 305 de PVC-U / EPDM d 20 DN 15, Ref. 161305300 | 30.5
192305699 | ut | Filtre en línia transparent tipus 305, amb connexió a procés tipus “ spigot“ , PVC-U / FKM, d90 DN 80, (Ref. 192305699) (no inclou malla filtrant). | 164.5
161305536 | ut | Malla per filtre de +GF+ tipus 305, de PVC-U d 50 mm, llum 2,2 mm, Ref. 161305536. | 7.8
161305539 | ut | Malla per filtre de +GF+ tipus 305, de PVC-U d 20 mm, llum 0,5 mm, Ref. 161305539 | 6.5
161305636 | ut | Llum per filtre Sèrie 305 d 75 mm de +GF+, de PVC-U, Diàmetre del forat 2,2 mm, Ref. 161305636 | 11.38
161305686 | ut | Llum de 2.2 mm. per a filtre +GF+ de PVC de d 90 mm, Ref. 161305686 | 14.9
61305688 | ut | Malla per a filtre tipus 305 de PVC-U d 90 mm, pas 0,8 mm, (Ref. 61305688) | 14.9
192305550 | ut | Filtre en “Y” PVC-U/EPDM d63DN50, Ref. 192305550 | 89.41
161305589 | ut | Malla per a filtre en “Y” PVC-U d63-o,5, Ref. 161305589 | 13.66
161305603 | ut | Screen Cage per filtre d 75 mm Sèrie 305 de +GF+, de PVC-U, Ref. 161305603 | 61.6
161305603 | ut | Filtre en línia transparent tipus 305, d25 DN 20 mm, de +GF+, de PVC-U i juntes d´EPDM, Ref. Del fabricant 192305350 (no inclou malla filtrant). | 50
161305388 | ut | Malla filtrant per a filtre tipus 305 de +GF+ d25 DN20 mm, en PVC-U i pas de 0,8 mm, Ref. Del fabricant 161305388 | 10
161305386 | ut | Malla filtrant per a filtre tipus 305 de +GF+ d25 DN20 mm, en PVC-U i pas de 2,2 mm, Ref. del fabricant 161305386. | 8.5
161305636 | ut | Malla per filtre de +GF+ tipus 305, de PVC-U d 75 mm, llum 2,2 mm, Ref. 161305636. | 11.25
CAPÍTOL MATERIAL PVC
SUBCAPÍTOL Vàlvules
Codi | UT | Descripció | Preu
V-32320 | ut | VÀLVULA BOLA +GF+ 546 PVC-U/EPDM 20DN15 ENCOLAR | 25.01
V-34225 | ut | VÀLVULA BOLA +GF+ 546 PVC-U/EPDM 25DN20 ENCOLAR | 29.6
V-34232 | ut | VÀLVULA BOLA +GF+ 546 PVC-U/EPDM 32DN25 ENCOLAR | 35.94
V-34240 | ut | VÀLVULA BOLA +GF+ 546 PVC-U/EPDM 40DN32 ENCOLAR | 45.97
V-34250 | ut | VÀLVULA BOLA +GF+ 546 PVC-U/EPDM 50DN40 ENCOLAR | 43.705
V-34263 | ut | VÀLVULA BOLA +GF+ 546 PVC-U/EPDM 63DN50 ENCOLAR | 74.22
V-161546019 | ut | Vàlvula Bola+GF+ 546 PVC-U/FPM 90DN80 ENCOLAR | 272.32
V-36020 | ut | VÀLVULA RETENCIO BOLA +GF+ 360 PVC-U/EPDM 20DN15 ENCOLAR | 50
V-36032 | ut | VÀLVULA RETENCIO BOLA +GF+ 360 PVC-U/EPDM 32DN25 ENCOLAR | 53.64
V-161561045 | ut | Vàlvula retenció recta Spigot PVC-U / FPM DN32 encolar | 80
V-161561014 | ut | Vàlvula retenció Bola+GF+ 561 PVC-U/FPM 32DN25 ENCOLAR | 53.64
V-36040 | ut | VÀLVULA RETENCIO BOLA +GF+ 360 PVC-U/EPDM 40DN32 ENCOLAR | 39.79
167561024 | ut | Vàlvula de retenció +GF+ Model 561 PP-H/EPDM 1” DN25, Ref.167561024 | 80
167561022 | ut | Vàlvula de retenció +GF+ Model 561 PP-H/EPDM 1/2” DN15, Ref.167561022 | 70
161561014 | ut | Vàlvula de retenció cònica Tipus 561 de PVC-U/FKM d32DN25, codi 161561014 | 45.27
V-191369006 | ut | VÀLVULA RETENCIÓ WAFER +GF+ DN80 Ref. 161 369 006 (EPDM) | 140.45
V-191369007 | ut | VÀLVULA RETENCIÓ WAFER +GF+ DN100 Ref. 161 369 007 (EPDM) | 140.45
161369065 | ut | Vàlvula anti-retorn de clapeta amb molla d´INOX. AISI 302 per a muntar entre brides, cos de PVC, juntes FPM, D75, DN65. | 124.7
161369064 | ut | Vàlvula anti-retorn de clapeta amb molla d'INOX. AISI 302 per a muntar entre brides, cos de PVC, juntes FPM, D63, DN50. | 112.5
2001-05AAVH | ut | Vàlvula anti-retorn DN50 mm tipus pistó marca SAFI, Model 2001, Ref. 2001-05AAVH, cos i pistó de PPFV, juntes de FPM i molla en Hastelloy. Connexió a procés rosca femella gas | 173
V-800000187 | ut | VÀLVULA BOLA +GF+ TIPUS 546 PVC-U/EPDM 63DN50 A/BRIDES | 100.18
V-161546108 | ut | VÀLVULA BOLA +GF+ TIPUS 546 PVC-U/EPDM 75DN65 A/BRIDES | 218.96
V-161546109 | ut | VÀLVULA BOLA +GF+ TIPUS 546 PVC-U/EPDM 90DN80 A/BRIDES | 269.19
V-161546110 | ut | VÀLVULA BOLA +GF+ TIPUS 546 PVC-U/EPDM 110DN100 A/BRIDES | 346.81
V-199130013 | ut | VÀLVULA BOLA +GF+ 130 PVC-U/EPDM ENCOLAR 20DN15 + ACTUADOR EA21 220V | 513.552
V-199130005 | ut | VÀLVULA BOLA +GF+ 130 PVC-U/EPDM ENCOLAR 32DN25 + ACTUADOR EA21 220V | 643.96
V-199130007 | ut | VÀLVULA BOLA +GF+ 130 PVC-U/EPDM ENCOLAR 50DN40 + ACTUADOR EA21 220V | 680.06
CL-800012223 | ut | VÀLVULA BOLA +GF+ 130 50DN40 ENCOLAR +ACTUADOR 220V 4-20 mA | 824.14
V-199130108 | ut | VÀLVULA BOLA +GF+ 130 PVC-U/EPDM A/BRIDES 63DN50 + ACTUADOR EA21 220V | 751.38
V-199134349 | ut | VÀLVULA BOLA +GF+ PVC-U/EPDM A/B 75DN65+ACT.EA31 220V+POS PE25 4-20mA | 1430.25
V-199134350 | ut | VÀLVULA BOLA +GF+ PVC-U/EPDM A/BRIDES 90DN80 + ACTUADOR EA31 220V | 1268.44
V-199134351 | ut | VÀLVULA BOLA +GF+ PVC-U/EPDM A/BRIDES 110DN100 + ACTUADOR EA31 220V | 1130.416
V-199190092 | ut | JOC 2 CONTACTES MECÀNICS 250V 6A (ACTUADORS VÀLVULA BOLA +GF+) | 64.68
V-2015FPM | ut | Vàlvula de bola 20DN15 FPM | 45.69
800047301 | ut | Vàlvula de diafragma 514 PVC d20DN15, Ref. 800047301 | 118
161486412 | ut | Joc de juntes FKM per a vàlvula de PVC-U de +GF+ model 546 d32DN25, Ref. 161486412. | 18.92
161486413 | ut | Joc de juntes FKM per a vàlvula de PVC-U de +GF+ model 546 d40DN32, Ref. 161486413. | 25.67
161486414 | ut | Joc de juntes FKM per a vàlvula de PVC-U de +GF+ model 546 d50DN40, Ref. 161486414. | 27.77
161486415 | ut | Joc de juntes FKM per a vàlvula de PVC-U de +GF+ model 546 d63DN50, Ref. 161486415. | 40.1
749410023 | ut | Junta tòrica per a vàlvula de bola +GF+ model 546 d 90 mm, de FKM (viton), Ref. 749 410 023 | 32
749410011 | ut | Junta tòrica de FKM per a unió encolable de PVC-U de +GF+ ISO/DIN, 5.34x59.69, Ref. 749410011. | 7.7
749410010 | ut | Junta tòrica de FKM per a unió encolable de PVC-U de +GF+ ISO/DIN, 5.34x46.99, Ref. 749410010. | 6.71
749410009 | ut | Junta tòrica de FKM per a unió encolable de PVC-U de +GF+ ISO/DIN, 5.34x40.65, Ref. 749410009. | 6.17
749410008 | ut | Junta tòrica de FKM per a unió encolable de PVC-U de +GF+ ISO/DIN, 3.53x32.93, Ref. 749410008. | 3.8
JP_FPM100 | ut | Junta de FPM per a unió embridada de DN100 mm. | 35
JP_FPM050 | ut | Junta de FPM per a unió embridada de DN50 mm. | 25
JP_FPM080 | ut | Junta de FPM per a unió embridada de DN80 mm. | 29
749410231 | ut | Junta de FKM de 5.34 x 56.52 mm per a vàlvula tipus 546 de d 63 mm, (Ref. 749410231) | 12.5
V-145851 | ut | Vàlvula de bola manual Stübbe per a encolar DN10 (tub 16mm) PN16, porta juntes roscat, PTFE | 35
V-1802006811 | ut | Vàlvula de bola PVC encolar UP61 SF6 63 - Ref.1801006811 | 24.93
MFV-8/10_ACC | ut | Vàlvula multifunció Grundfos MFV-G5/8-10 PVC/U U1 3-10bar amb accessoris connexió | 321.29
MFV-8/10 | ut | Vàlvula multifunció Grundfos MFV-G5/8-10 PVC/U U1 3-10 bar (sense accessoris) | 230
V-167546427 | ut | Vàlvula de bola material plàstic G+F, UNE‐EN ISO 16135 manual, per termofusió, de 2 vies, DN50 (per tub 63mm, 10 bar cos i bola PP, porta juntes roscat+bloq, tancament tefló PTFE i juntes cautxú fluorat FPM, accionament per maneta. MODEL 546 | 112.23
V-161546077 | ut | Vàlvula bola 546 PVC-U / FPM 63DN50 ENC | 127.71
161546071 | ut | Vàlvula de bola +GF+ model 546, cos de PVC, seient de PTFE i juntes de FPM (Viton), 16DN10, Ref. 161 546 071 | 35.03
161546072 | ut | Vàlvula de bola +GF+ model 546, cos de PVC, seient de PTFE i juntes de FPM (Viton), 20DN16, Ref. 161 546 072 | 36.07
161546073 | ut | Vàlvula de bola +GF+ model 546, cos de PVC, seient de PTFE i juntes de FPM (Viton), 25DN20, Ref. 161 546 073 | 41.94
161546074 | ut | Vàlvula de bola +GF+ model 546, cos de PVC, seient de PTFE i juntes de FPM (Viton), 32DN25, Ref. 161 546 074 | 52.34
161546075 | ut | Vàlvula bola +GF+ 546 PVC-U/FKM d40 DN32 Ref. 161 546 075 | 64.11
161546076 | ut | Vàlvula de bola +GF+ model 546 , cos de PVC, seient de PTFE i juntes de FPM (Viton), 50DN40. Ref. 161.546.076 | 90.55
161546077 | ut | Vàlvula de bola +GF+ model 546 , cos de PVC, seient de PTFE i juntes de FPM (Viton), 63DN50, Ref 161 546 077 | 112.5
161546079 | ut | Vàlvula de bola +GF+ model 546, cos de PVC, seient de PTFE i juntes de FPM (Viton), 90DN80. Ref. 161.546.079. | 358
199179359 | ut | Vàlvula bola +GF+ tipus 179 PVC-U / FKM 75 DN 65 mm, amb brides i actuador elèctric tipus EA45 (Ref. 199179359) | 1500.4
199179360 | ut | Vàlvula de bola Tipus 179 PVC-U / FKM, d90DN80, amb actuador elèctric de 100-230 Vac, amb capacitat de tancament manual d'emergència, connexió a procés amb brida de PP, (Ref. 199179360) | 1565
199179018 | ut | Vàlvula bola +GF+ tipus 179 PVC-U / FKM 63 DN 50 mm, encolar, actuador elèctric tipus EA45, Ref. 199179018. | 943
199179005 | ut | Vàlvula de bola tipus 179, PVC-U/EPDM d32DN25, de +GF+, amb actuador model EA25 100-230 V, 50-60 Hz, amb detector de posició – oberta, tancada, mig recorregut -, codi del fabricant 199179005 | 795
161546119 | ut | Vàlvula de bola Tipus 546 Pro, PVC-U, d 90, connexió amb brida ISO, juntes de FKM, (Ref. 161546119) | 343
198153186 | ut | Actuador elèctric +GF+ EA120 100-230 Vac, 60 Nxm, connexió F07, amb sensors de posició integrats, Codi : 198153186. | 875
J4C-S55 | ut | Actuador elèctric Marca J+J, ON-OFF, model S55, sèrie J4C, IP 67, parell màxim 60 Nm, Ref. Del fabricant J4C-S55. | 345
161490672 | ut | Final de Vàlvula PVC-U d63DN50, Ref. 161490672 | 7.9
167546414 | ut | Vàlvula de bola +GF+ d32DN25, PP, codi 167 546 414 | 80
DHV-712DN20 | ut | Vàlvula d´alivi / contrapressió Stubbe, Model DHV 712-R, DN20, cos de PVC-U, juntes de FPM i seients de PTFE. | 350
199127008 | ut | Vàlvula de bola tipus 127 de PVC-U, juntes d´EPDM, 63DN50, amb actuador elèctric 100-230 V, amb obertura manual d´emergència i connexió a procés mètrica i encolada, Ref. Del fabricant 199127008. | 670
167484137 | ut | Kit de recanvis per a vàlvula +GF+ tipus 546 DN 25 mm, PP-H / FPM, Ref. Del fabricant 167484137. | 45
198000616 | ut | Adaptador per a actuador per a vàlvula +GF+ tipus 546, d 25 , d 32 mm, Ref. Del fabricant 198000616. | 65
161687067 | ut | Vàlvula de diafragma amb actuador pneumàtic 10+FC PVC-U/FKM d63DN50, de +GF+. Ref. 161687067. | 640
749500017 | ut | Diafragma FKM DN50 per a vàlvules de diafragma model DIASTAR Ten d63DN50 de +GF+, Ref.749500017. | 120
199190001 | ut | Posicionador digital electró-pneumàtic per a vàlvules de diafragma model DIASTAR Ten FC de +GF+, Ref. 199190001. | 1650
CAPÍTOL SEGURETAT
SUBCAPÍTOL Dutxa i renta ulls seguretat CARLOS ARBOLES MOD. 4220
Codi | UT | Descripció | Preu
190100 | ut | ROCIADOR DUTXA ABS GROC MOD.190100 | 25.84
190108 | ut | VÀLVULA 1" DUTXA MOD.190108 | 40.61
190105 | ut | TIRADOR DUTXA MOD.190105 | 25
190106 | ut | PALANCA ACCIONAMENT DUTXA MOD. 190106 | 20
190123 | ut | COBERTA ANTI-POLS RENTA ULLS MOD.190123 | 2.46
190128 | ut | PEU SUPORT DUTXA MOD. 190128 | 20
190136 | ut | DISTRIBUIDOR RENTA ULLS MOD.190136 | 36.92
190131 | ut | PEDAL COMPLERT AMB CADENA MOD. 190131 | 15
190145 | ut | VÀLVULA DE 1/2" PER RENTA ULLS MOD.190145 | 27.07
190135 | ut | ROCIADOR RENT AULLS COMPLET AMB JUNTA I FILTRE MOD.190135 | 6.15
190146 | ut | PALANCA ACCIONAMENT RENTA ULLS MOD.190146 | 14.29
190152 | ut | MOLLA PER DUTXA/RENTA ULLS A PEDAL MOD. 190152 | 5
190150 | ut | RECOLLIDOR RENTA ULLS ABS GROC MOD.190150 | 25.84
4220 | ut | DUTXA COMPLERTA CARLOS ARBOLES MOD. 4220 | 500
195110 | ut | Vàlvula anti-gel dutxa emergència (Ref. 195110) | 180
5010 | ut | Vàlvula protecció anti-gel MOD.5010 | 175
973010 | ut | Maniguet F-F adaptació per Vàlvula anti-gel dutxa emergència (Ref. 973010) | 12
191016 | ut | Rètol de senyalització de dutxa i renta ulls de seguretat, en alumini, mides 210 x 297, codi del fabricant 191016. | 50
191006 | ut | Rètol de senyalització de dutxa i renta ulls de seguretat, en plàstic, Ref. del fabricant 191006. | 30
CAPÍTOL MATERIAL DIVERS
SUBCAPÍTOL Seguretat
Codi | UT | Descripció | Preu
SE-MV155 | ut | MANEGA VENT 1,55-2,15 M | 233.5
CAPÍTOL MATERIAL DIVERS
SUBCAPÍTOL Reactius
Codi | UT | Descripció | Preu
CL-ADH25 | ut | BIDO 25 LTS.ACID DESINCRUSTANT NETEJA PUNTS INJECCIO HIPOCLORIT | 26.15
CL-AMONIAC | ut | AMONIAC - SOLUCIÓ AMONIACAL AL 25% (ENVÀS 50GRS) | 9.72
CL-RDCDC1 | ut | REACTIU DIOXID DE CLOR DC1 (BIDO DE 25 L) | 72.87
G-GS | ut | POT 1 KG.GREIX SILICONA BRUGAROLAS BESSIL 25 | 51.77
G-GS50 | ut | GREIX SILICONA (ENVAS 50 CM3) | 1.5
RP-HS15% | ut | HIPOCLORIT SODIC 15% (BIDO 25 L) | 6.97
VR-METANOL | ut | METANOL (AMPOLLA 1 L) | 1.47
GRG_1m3_HIPO | ut | Hipoclorit sòdic 15% (contenidor de 1000lts) | 421.28
Transport_HIPO | h | Hora transport camió hipoclorit | 31.9
Lloguer_Equip_HIPO | dia | Lloguer diari equip de transvasament i rentat de dipòsits hipoclorit (inclou materials necessaris) | 200
Lloguer_GRG_HIPO | dia | Lloguer diari de tanc GRG 1000L per a transvasament de hipoclorit | 155.33
BIDNAOH25 | ut | Bidó de 25 litres de sosa càustica (NaOH) al 8% | 12.75
CORDANIVELL | ut | Bobina corda de PTFE per a nivells de dipòsits, 10 m.l. | 195
Lloguer_GRG_MES | mes | Lloguer mensual d´ un contenidor IBC de 1000 litres de capacitat per a contenir Hipoclorit sòdic al 15 %, o sosa càustica 20/25 %, o clorur fèrric. | 57
Transport_GRG | ut | Transport fins a la ITAM Tordera i de retorn a les nostres instal·lacions d´un contenidor IBC de 1000 litres de capacitat havent contingut Hipoclorit sòdic al 15 %, o sosa càustica 20/25 %, o clorur fèrric. | 71
GRG-001-1000-92 | ut | Contenidor IBC de 1000 litres de capacitat, homologat segons ADR, color natural, Ref. Del subministrador GRG-001-1000-92 | 365
CAPÍTOL MATERIAL DIVERS
SUBCAPÍTOL Juntes / Serralleria i Cargolaria
Codi | UT | Descripció | Preu
AT-JP100B | ut | JUNTA PLANA POLIETILE (BLANCA) ø 100 PN 16 | 2.01
AT-JP150B | ut | JUNTA PLANA POLIETILE (BLANCA) ø 150 PN 16 | 0.79
AT-JP80B | ut | JUNTA PLANA PE (BLANCA) ø 80 PN 16 | 1.58
AT-JP75EPDM | ut | Junta d´EPDM, d 75 mm. | 5
CL-JVIT03 | m2 | Planxa per junta Viton 3mm de gruix | 82.3
SER-0001 | ut | Abarcó en “U” en acer al carboni galvanitzat per a tub de 63 mm. | 2.65
SER-0002 | ut | Arandela galvanitzada per a cargol M12 | 0.2
SER-0003 | ut | Arandela glover inoxidable segons DIN 127 per a cargol M3 | 0.42
SER-0004 | ut | Argolla extensible de ferro galvanitzat , 12 – 20 mm | 1.25
SER-0005 | ut | Barra suport de PUK 40 x 40 mm, codi KHA-41-30F (barra de 3 m.l.) | 39
SER-0006 | ut | Cargol Allen estàndard M3 x 20 amb rosca sencera, inoxidable. | 0.3
SER-0007 | ut | Cargol DIN 933 M10x60 mm, 8.8 zincat | 3.1
SER-0008 | ut | Cargol DIN 933 M10x70 mm, zincat. | 0.55
SER-0009 | ut | Cargol DIN 933 M16x120 mm, zincat | 3.95
SER-0010 | ut | Cargol DIN 933 M16x60 mm, 8.8 zincat | 3.65
SER-0011 | ut | Cargol DIN 933 M16x70 mm, zincat | 3.7
SER-0012 | ut | Cargol DIN 933 M16x90 mm, zincat | 3.92
SER-0013 | ut | Cargol DIN 933 zincat M16x70 mm | 3.75
SER-0014 | ut | Cargol DIN 933 zincat M16x80 mm | 3.75
SER-0015 | ut | Cargol inoxidable DIN 912 M16x100 mm amb cabota hexagonal | 7.5
SER-0016 | ut | Cargol inoxidable DIN 912 M5x60 amb cabota Allen estàndard. | 0.4
SER-0017 | ut | Cargol inoxidable DIN 912 M6x70 mm amb cabota hexagonal | 0.5
SER-0018 | ut | Cargol Inoxidable DIN 912, M6x100 amb cabota Allen estàndard | 0.55
SER-0019 | ut | Cargol Inoxidable DIN 912, M6x130 amb cabota Allen estàndard | 0.84
SER-0020 | ut | Cargol Inoxidable DIN 912, M6x55 amb cabota Allen estàndard | 0.2
SER-0021 | ut | Cargol Inoxidable DIN 912, M6x65 amb cabota Allen estàndard | 0.31
SER-0022 | ut | Colze 90º de ferro galvanitzat F-F | 2.5
SER-0023 | ut | Corba 45º ferro galvanitzat 1” F-F | 6.5
SER-0024 | ut | Femella galvanitzada per a cargol M12 | 0.3
SER-0025 | ut | Femella inoxidable per a cargol M3, DIN 934 | 0.15
SER-0026 | ut | Femella inoxidable per a cargol M5, DIN 934 | 0.18
SER-0027 | ut | Femella inoxidable per a cargol M6, DIN 934 | 0.2
SER-0028 | ut | Femella inoxidable per a cargol M16, DIN 934 | 1.8
SER-0029 | ut | Femella M10 DIN934 zincada | 0.31
SER-0030 | ut | Femella M16 DIN934 zincada | 0.45
SER-0031 | ut | Grapa isofònica M6-35 | 0.5
SER-0032 | ut | Maniguet de ferro galvanitzat 1/2” | 1.5
SER-0033 | ut | Maniguet de ferro galvanitzat 1” | 1.8
SER-0034 | ut | Maniguet de ferro galvanitzat F-F 1 x ½ “ | 2.5
SER-0035 | ut | Perfil De PRFV angle de 50 x 50 x 6 mm (m.l.) | 11.25
SER-0036 | ut | Perfil De PRFV quadrat de 50 x 50 x 5 mm (m.l.) | 16
SER-0037 | ut | Platina cega d´acer al carboni D 250 mm i 5 mm de gruix mecanitzada amb forat central passant de 160 mm . | 85.5
SER-0038 | ut | Platina cega d´acer al carboni D 250 mm i 5 mm de gruix mecanitzada amb forat central roscat de 3” . | 95.4
SER-0039 | ut | Reducció cònica PVC per encolar 110 x 90 x 63 mm | 9.5
SER-0040 | ut | Reducció de ferro galvanitzat d´1” M a F ½” | 2.25
SER-0041 | ut | Suport PUK d'acer galvanitzat en calent, de 40 mm de costat i 500 mm. De llargada, Ref. Del fabricant 028-KDAG4105F | 20.88
SER-0042 | ut | Te de ferro galvanitzat 1” | 3.6
SER-0043 | ut | Tub roscat de ferro galvanitzat 1” (m.l.) | 14.8
SER-0044 | ut | Unió de ferro galvanitzat ½ “ M-F junta cònica | 6.6
SER-0045 | ut | Unió de ferro galvanitzat 1 “ M-F junta cònica | 10.4
SER-0046 | ut | Vàlvula de bola de ferro galvanitzat, F-F 1” PN 40 | 24.5
SER-0047 | ut | Varilla M12 roscada galvanitzada d'1 m.l. ,rosca mètrica | 5.6
SER-0048 | ut | Varilla M16 roscada galvanitzada d'1 m.l. ,rosca mètrica | 10.25
SER-0049 | ut | Volandera inoxidable M5 | 0.15
SER-0050 | ut | Volandera M10 DIN125 zincada | 0.17
SER-0051 | ut | Volandera M16 DIN125 zincada | 0.2
SER-0052 | ut | Volandera per a cargol Allen M3 | 0.1
SER-0053 | ut | Volandera plana inoxidable per a cargol M16 | 1.25
SER-0054 | ut | Volandera plana inoxidable per a cargol M6 | 0.15
SER-0055 | ut | Volandera inoxidable per a cargol M6 | 0.3
CAPÍTOL MATERIAL DIVERS
SUBCAPÍTOL Altres
Codi | UT | Descripció | Preu
V-VBPVDF14B | ut | VÀLVULA BOLA PVDF 1/4' M/FD BLANC | 18.29
CL-ASCO210 | ut | ELECTROVÀLVULA 2" 24VDC ASCO2 GEN.CLO2 SÈRIE 220-031 | 284.1
CL-ASCO220 | ut | ELECTROVÀLVULA 2" 220/230 V ASCO2 | 257.36
ASCO4808 | ut | Bobina per a electrovàlvula ASCO, 8 W, 220 Vac, Ref. Del fabricant No.4808. | 24
CL-INRTH | ut | INTERRUPTOR NIVELL REED+CABLE 1 M TANC HIPOCLORIT | 63.11
CL-198844302 | ut | SONDA pH GF 2716 CODI 198 844 | 153.33
5-035946 | ut | Caixa empalme elèctrica 10X10 | 3.92
CAI110110 | ut | Caixa de connexions estanca i cega de 110 x 110 mm. | 9.5
066-JIMFMJ6263 | ut | Enllaç polietilè Rosca H 63 x 2" | 8.68
VINIL001 | ut | Adhesiu en vinil blanc polimèric imprès digitalment i laminat, de 56x42 cm | 35
VINIL002 | ut | Adhesiu en vinil blanc polimèric imprès digitalment i laminat, de 56x13 cm | 27
VINIL003 | ut | Cartell de vinil adhesiu d´alta resistència, resistència tèrmica -20ºZ : 90ºC, tamany DIN A1. | 87
VINIL004 | ut | Cartell de vinil adhesiu d´alta resistència, resistència tèrmica -20ºZ : 90ºC, tamany DIN A4. | 13.5
METACRILAT5 | ut | Planxa de metacrilat transparent de 2.000 x 1.000 x 5 mm . | 321
PLANXAPVC10 | ut | Planxa de PVC extrussionat color gris de 2.000 x 1.000 x 10 mm | 223
NSYCDBPLM | ut | Tancament de doble barra de PLM, de Schneider elèctric, Ref. Del fabricant NSYCDBPLM | 29.5
M12EG-124170 | ut | Empalme de connexió elèctrica amb resina colada, marca CELLPACK, Model M 12 EG, Codi del proveïdor No. 124170. | 47
SIRIUSCONT | ut | Contactor Sirius de Siemens, 3.4 Kw / 400 V, amb 1 contacte NC, bobina AC de 230 Volts 50/60 Hz. | 49
SIRIUSAUX | ut | Mòdul de contactes auxiliars per a contactor Sirius de Siemens, incloent 2 contactes NA, 2 contactes NC. | 21
463206220V | ut | Electrovàlvula Marca Genebre Sèrie ODE, 2 viesN/C, 1” amb cos d'inoxidable AISI 316, Ref. Fabricant 4632 06 220V | 425
402006220V | ut | Electrovàlvula Marca Genebre Sèrie ODE, 2 viesN/C, 1” amb cos de llautó, Ref. Fabricant 4020 06 220V | 98.5
6110253 | ut | Electrovàlvula NC 1" dn26 NBR OLAB ref. 6110253 | 134
MY4IN_220 | ut | Relé sense enclavament 4PDT OMRON tipus MY4IN 220 / 240 Vac. | 16
M.KITM11 | ut | Kit de connexió elèctrica amb resina tipus M.KIT M11 | 56.94
7ME6110-1RA20-2AA1 | ut | Sensor SITRANS FM MAG 1100 . Diàmetre nominal: DN 10 (3/8"). Material de revestiment: Ceràmica . Material dels elèctrodes: Platí amb revestiment de ceràmica. Caixa de connexions de poliamida compacta. Ref. fabricant 7ME6110-1RA20-2AA1 | 895
7ME6920-1AA30-1AA0 | ut | Conversor de senyal MAG 6000, IP67/NEMA 4X/6, Caixa de plàstic amb indicador, 11-30V DC/11-24V AC 50/60 Hz. Ref. fabricant 7ME6920-1AA30-1AA0 | 1025
SN62.XXAGHKMXX | ut | Sensor d'ultrasons compacte per a la mesura continua de nivell VEGASON 62, rang 0,4 : 8 metres, Ref. SN62.XXAGHKMXX. | 1150
GFLK.FMIX | ut | Brida roscada DN 100, PN 16 de PPH per al muntatge del sensor, Ref. GFLK.FMIX. | 222
GFLK.FFIX | ut | Brida roscada DN 80, PN 16 de PPH per al muntatge del sensor, Ref. GFLK.FFIX | 208
PSD25331/25001 | ut | Rotàmetre per a aigua Marca Tecfluid, Ref. PSD25331/25001, Model PS32/POLISULFON, DN25 PN-16-PVC de 250:2500 l/h, 20ºC, amb flotador AISI316L i juntes de NBR. | 205
PSR25331/25001 | ut | Rotàmetre per a aigua Marca Tecfluid, Ref. PSR25331/25001, Model PS31/POLISULFON, 1" BSP-F, PN-16-PVC de 250:2500 l/h, 20ºC, amb flotador AISI316L i juntes de NBR. | 205
ROTAM0001 | ut | Rotàmetre H2O 20ºC 10-100 l/h DN15 PN16 Flot. AISI 316L, juntes NBR | 161
UNEX60300 | m | Safata elèctrica Unex de PVC, de 60 x 300 mm, amb tapa | 39
T0370115 | ut | Cabalímetre de IMSYSTEM Model T0370115 per al control de dosificació de solució de permanganat, turbina d´inoxidable, rang 180 : 1800 l/h, connexió a procés 1” BSP, incloent sensor/emissor de polsos NPN 12 Vdc | 610
7ME6310-2DF17-8LA1 | ut | Cabalímetre electromagnètic SITRANS FM MAG 3100, DN 25 (1") segons EN 1092-1: PN 40, brides d'acer al carbó ASTM A 105, revestiment de PFA resistent a la corrosió categoria C4, elèctrodes de mesura i posta a terra de tàntal, incloent transmissor amb indicador MAG 5000 (poliamida), 115-230 Vac, Ref. del fabricant 7ME6310-2DF17-8LA1 | 2990
7ME6110-1MA20-2LA1 | ut | Cabalímetre electromagnètic SITRANS FM MAG 1100, DN 6 (1/4"), amb accessori Hastelloy-C de connexió a procés FDK:083G4332 (rosca cònica per a tub de 1⁄2”), revestiment intern de ceràmica, elèctrodes de mesurada platí, , incloent transmissor amb indicador MAG 5000 (poliamida), 115-230 Vac, integrat al tub mesurador Ref. del fabricant 7ME6110-1MA20-2LA1 | 2365
PS61.XXAGPHKMXX | ut | Mesurador de nivell VEGAPULS 61, tecnologia Radar, connexió a procés rosca G 1½” PN3, amb antena de tropeta encapsulada,PVDF , temperatura de funcionament, -40 : 80ºC Senyal de sortida 4-20mA / HART, Ref. del fabricant PS61.XXAGPHKMXX | 2100
VEGAWELL 52 | ut | Transmissor de pressió suspès model VEGAWELL 52 (recanvi de VEGAWELL 72), amb sensor capacitiu, senyal 4:20 mA de sortida, 12 metres de cable de suspensió, 32 mm de diàmetre i cos de Dúplex (1.4462) (No inclou el transmissor | 1000
148154 | ut | Transmissor de nivell hidrostàtic model HFT C4 Flex de Stübbe, en PVDF-FPM, DN 25, inclòs cable FEP de 7 m.l., codi del proveïdor 148154. | 680
144153 | ut | Display de visualització associat al transmissor de nivell HFT C4 FLEX de Stübbe, codi del fabricant 144153. | 190
199335141 | ut | Rotàmetre +GF+ tipus 335, amb flotador de PVDF amb imant, rang de mesura 100 : 1000 l/h, d 32 DN 25, connexió a procés encolar, tub de polisulfona i tòriques d´EPDM, Ref. Del fabricant 199335141. | 210
199335963 | ut | Sensor de cabal tipus GK 15 de +GF+, per a rotàmetre tipus 335 / 350 de 32 DN 25, amb sortida 4 : 20 mA, Ref. Del fabricant 199335963. | 520
XA-300 | ut | Transmissor de pressió model XA-300, cos en AISI-316 L, alimentació 24 Vcc, sortida 4 : 20 mA, connexió a procés G ½ “, Rang de mesura 0 : 2,5 bar, junta de FPM. | 230
CAPÍTOL MATERIAL DIVERS
SUBCAPÍTOL Recanvis equips reactius
Codi | UT | Descripció | Preu
100.00.23 | ut | Mànega impulsió per Bomba Peristàltica BOYSER RBT25 Tipus NR | 293.83
113.00.24 | ut | Tub impulsió per Bomba BOYSER AMP-22 Tipus NR | 185
106.00.18 | ut | Tub impulsió per Bomba BOYSER FMP-40 Tipus NR | 395
106.00.39 | ut | Connexió PP-BSP per bomba peristàltica FMP-40 Boyser | 160
LUBR-5 | ut | Envàs glicerina 5l per bombes BOYSER RBT25 | 39
DW6330 | ut | REGULADORA DE PRESSIÓ BRAUKMANN DVGW DW6330 (Diòxid) | 338
F-DW6330 | ut | RECANVI DE FILTRE VÀLVULA REDUCTORA BRAUKMANN 2" DVGW DW6330 | 13.9
46295 | ut | Rotàmetre PVC-U Stübbe Sèries DFM350 (1500-15000 l/h) Flotador PVDF | 440.7
STSHM5040PPFPM01 | ut | Bomba magnètica STUBBE SHM 50-40L, PP/FPM, SSiC/HD carbó, motor 2,55 Kw, 2900 rpm 400V 3F, brides DIN IP55 | 2200
DLTA0450PVT2000VA003 | ut | Bomba de membrana PROMIMENT Model DELTA0450 amb capçal de PVDF i membrana de PTFE (ref Prominent DLTA0450PVT2000VA003) | 1950
STASVMAX553PPFPM01 | ut | Bomba magnètica STUBBE ASV-MAX 553 PP/FPM, SSiC/HD carbó, motor 2,2 Kw, 2900 rpm 400V 3F, brides DIN IP55 1500l/h 3 bar | 2000
3050976091N | ut | Kit de recanvi de membrana per a bomba MILTON ROY sèrie G GM500V50H, de 500 l/h, descripció del fabricant “ DIAPHRAGM ASSY GM PP/PVC HSIS “, codi 3050976091N. | 440
G4EN779 | ut | Malla filtrant per filtres Aire Torre de Neutralització G4 EN 779 | 200
CAPÍTOL BOMBES DOSIFICADORES
SUBCAPÍTOL Recanvis
Codi | UT | Descripció | Preu
1027084 | ut | Set recanvi DLTa 0450 PVT composat per membrana, vàlvula d'aspiració i impulsió, 2 boles de vidre, conjunt de juntes i conjunt de racors codi PROMIMENT:1027084 | 200
1027083 | ut | Set recanvi DLTa 0730 PVT composat per membrana, vàlvula d'aspiració i impulsió, 2 boles de vidre, conjunt de juntes i conjunt de racors codi PROMIMENT:1027083 | 130
1027082 | ut | Set recanvi DLTa 1020 PVT composat per membrana, vàlvula d'aspiració i impulsió, 2 boles de vidre, conjunt de juntes i conjunt de racors codi PROMIMENT:1027082 | 130
10020212 | ut | cable relé cpl de 3 canals 2m VDE Per bombes DELTAcodi PROMIMENT:10020212 | 15
96690558 | ut | Set recanvi DME 150-4 AR PVDF composat per membrana, vàlvula d'aspiració i impulsió, 2 boles de vidre, conjunt de juntes i conjunt de racors codi GRUNDFOS:96690558 | 495
96636067 | ut | Set recanvi DME 8-10 AR PVDF composat per membrana, vàlvula d'aspiració i impulsió, 2 boles de vidre, conjunt de juntes i conjunt de racors codi GRUNDFOS:96636067 | 230
96636070 | ut | Set recanvi DME 12-6 AR PVDF composat per membrana, vàlvula d'aspiració i impulsió, 2 boles de vidre, conjunt de juntes i conjunt de racors codi GRUNDFOS:96636070 | 235
96636074 | ut | Set recanvi DME 48-3 AR PVDF composat per membrana, vàlvula d'aspiració i impulsió, 2 boles de vidre, conjunt de juntes i conjunt de racors codi GRUNDFOS:96636074 | 250
97751539 | ut | Set recanvi DDA 7'5-16 FCM PV/T/C-F composat per membrana, vàlvula d'aspiració i impulsió, 2 boles de vidre, conjunt de juntes i conjunt de racors codi GRUNDFOS:97751539 | 235
RJ GH11 2200 | ut | Stator alto nitrilo bomba GH11 bomba MONO Pos 22A | 55
VINJ040605 | ut | Vàlvula injecció 4x6 1/2 PVDF | 38
VINJ060805 | ut | Vàlvula injecció 6x8 1/2 PVDF | 38
VINJ-18-822-P | ut | Vàlvula d´injecció de 6 x 12 - 3/4 “, de PP, Ref. Del proveïdor : 18-822-P. | 18
VINJ-60-859-P | ut | Vàlvula d´aspiració de 6 x 12 - 3/4 “, de PP, Ref. Del proveïdor : 60-859-P. | 13
TPFTE0406 | m | canonada de tefló 4x6 mm | 2.13
TPFTE0608 | m | canonada de tefló 6x8 mm | 3.49
96441193 | m | Canonada tefló 6x9 Grundfos | 3.56
T08X10TEF | m | canonada de tefló 8x10 mm | 4.85
TPFTE1209 | m | canonada de tefló 12x9 mm | 6.15
113.00.27 | ut | Tub impulsor EPDM bomba peristàltica AMP-22 | 133
113.00.03 | ut | Eje rodet bomba peristàltica AMP-22 | 11
113.00.04 | ut | Cargol eix rodet bomba peristàltica AMP-22 | 13.5
113.00.05 | ut | Rodet para tub cautxú bomba peristàltica AMP-22 | 22
113.00.07 | ut | Suport rodet bomba peristàltica AMP-22 | 14.6
113.00.31 | ut | Rodament rodet bomba peristàltica AMP-22 | 3.9
113.00.32 | ut | Retén rodet bomba peristàltica AMP-22 | 1.5
97751295 | ut | Kit part davantera amb PVDF + juntes PTFE Bomba Grundfos DDA 7.5 | 390.07
10020121 | ut | Prominent Delta Cable relé CPL de 3 canals 2m DVE | 10
1027881 | ut | Prominent Delta Solenoid cpl. 110-M5 DLT 90-254V (núm. despiece 410) | 454
1029309 | ut | Prominent Delta Placa Relé fallo 3-pol -CPL-Beta 4B-Delta (núm. despiece 510) | 72
733045 | ut | Prominent Delta Assy.El. Frintpart Delta (núm. Despiece 610) | 287.5
PZ31VFC | ut | Kit manteniment PZ 31 VFC | 54.34
740324 | ut | KIT BOMBA PROMINENT FM 130 PVT | 372.5
1001655 | ut | KIT BOMBA PROMINENT 1005 PPB | 127
1001656 | ut | KIT BOMBA PROMINENT 1008 PPB | 127
1004542 | ut | OLI PROMINENT | 14.5
1005308 | ut | KIT BOMBA PROMINENT FM 330 PVT | 487.5
1010541 | ut | KIT BOMBA PROMINENT FM 50 PVT | 166
1010542 | ut | KIT BOMBA PROMINENT FM 65 PVT | 169
1010543 | ut | KIT BOMBA PROMINENT FM 120 PVT | 304
1020032 | ut | KIT BOMBA PROMINENT FM 1000 PVT | 711.5
1025141 | ut | CONJ. DOSIF. DLTA 1020 PVT | 207
1025310 | ut | KIT RECAMBIO BOMBA 6/300 FB | 220
1025312 | ut | KIT RECAMBIO BOMBA 5/1400 FB | 214
96641808 | ut | KIT BOMBA GRUNFOS | 303
Kit CMSMF12003 | ut | KIT MANTENIMENT BOMBA CMS MF 12003 | 55
Kit CMSMF14008 | ut | KIT MANTENIMENT BOMBA CMS MF 14008 | 60.42
Kit CMSMF18004 | ut | KIT MANTENIMENT BOMBA CMS MF 18004 | 52.98
Kit DDI | ut | KIT MANTENIMENT BOMBA DDI | 57.1
Kit DME150 | ut | KIT MANTENIMENT BOMBA DME 150 | 327
Kit DME19 | ut | KIT MANTENIMENT BOMBA DME 19 | 232
Kit DME2 | ut | KIT MANTENIMENT BOMBA DME 2 | 196.2
Kit DME48 | ut | KIT MANTENIMENT BOMBA DME 48 | 256
Kit DME8 | ut | KIT MANTENIMENT BOMBA DME 8 | 208
Kit DMI | ut | KIT MANTENIMENT BOMBA DMI | 65.3
Kit Emec | ut | KIT MANTENIMENT BOMBA EMEC | 100
Kit HS1501 | ut | KIT MANTENIMENT BOMBA HIS1501 | 60
Kit TacARPZI4-61 | ut | KIT MANTENIMENT BOMBA TACMINA ARPZI4-61 | 60
Kit TacPZ31 | ut | KIT MANTENIMENT BOMBA TACMINA PZ31 | 54.34
Kit TacPZi/4 12 VFC | ut | KIT MANTENIMENT BOMBA TACMINA PZI/4 12 VFC | 64.9
Kit TacPZi4-100 | ut | KIT MANTENIMENT BOMBATACMINA PZI4-100 | 64.9
Kit TacPZig1000 | ut | KIT MANTENIMENT BOMBA TACMINA PZIG1000 | 125.8
Kit TacPZiG300 | ut | KIT MANTENIMENT BOMBA TACMINA PZIG300 | 108.64
Kit TacPZiG500 | ut | KIT MANTENIMENT BOMBA TACMINA PZIG500 | 120.78
Kit TacPZiG700 | ut | KIT MANTENIMENT BOMBA TACMINA PZIG700 | 121.18
Kit TacSXMA1-030 | ut | KIT MANTENIMENT BOMBA TACMINA SXMA1-030 | 383.4
96519473 | ut | Recanvi Membrana Bomba Grundfos DME 940-4 | 320
Kit DME940 Cargols | ut | Kit 8 cargols inox per capçal bomba Grunfos DME 940-4 (Tipus allen L=130mm) | 10
Kit DDA 75-16 | ut | Kit capçal per a bomba DDA 7,5-16 | 219
Kit Sigma FM330 | ut | Kit bomba Prominent Sigma 3 dbr FM330 DN25 | 676.03
Bomba DDA 7,5-16 | ut | Bomba DOS.DDA 7,5-16 AR-PVC/V/C+2 cables d' instal·lació | 1052.8
Bomba CHI 2-20 | ut | BOMBA GRUNDFOS CHI -2-20 | 483.17
Bomba JP5 | ut | BOMBA GRUNDFOS JP5 | 375.42
96524962 | ut | Bomba Grundfos Model DME 940-4 AR-PV/V/G-F-31A2A2F, Ref. 96524962 | 4663
96524945 | ut | Bomba Grundfos Model DME 375-10 AR-PV/V/G-F-31A2A2F, Ref. 96524945 | 3875
99159374 | ut | Bomba Grundfos Model DDA 60-10 AR-PV/V/C-F-31U3U3FG, Ref. 99159374 | 2405
97722351 | ut | Bomba Grundfos Model DDA 30-4 FCM-PV/T/C-F-31U2U2FG, Ref. 97722351 | 1592
97722034 | ut | Bomba Grundfos Model DDA 7.5-16 FCM-PV/T/C-F-31U2U2FG, Ref. 97722034 | 1392
97721011 | ut | Bomba Grundfos Model DDE 15-4 B-PV/T/C-X-31U2U2FG, Ref. 97721011 | 509
99159374B | ut | Bomba GRUNDFOS DDE 60-10 AR-PV/V/C-F-31U3U3FG de cabal màxim 60 l/h, pressió de treball màxima 10 bar, capçal de dosificació en polifluorur de vinilidè o PVDF, bola de la vàlvula en ceràmica, junta d’estanqueïtat en FKM o cautxú fluorat, 62 W, 100-240 V. | 2970
99159402 | ut | Bomba Grundfos Model DDA 200-4 AR-PV/V/C-F-31U3U3FG, Ref. 99159402. | 4220
96520382 | ut | Kit vàlvula / Membrana DME 375 PV/V/G, Ref. 96520382 | 681
96520500 | ut | Kit vàlvula ventilació de Grundfos (per a varis models), Ref. 96520500 | 175
99151341 | ut | Kit de manteniment per a bomba Grundfos Model DDA 60, Ref.GR99151341. | 325
KIT-DME60 | ut | Kit de manteniment complet per a bomba Grundfos DME 60, incloent membrana, vàlvules, juntes i cargols. | 420
KIT2-DME60 | ut | Kit de membrana per a bomba Grundfos DME 60. | 145
JPVIT4325-DME | ut | Junta tòrica viton Øext 43mm - ØInt35 - Gruix 4mm - Per vàlvula antiretorn Bomba Grundfos DME | 3.3
JPVIT2822-DME | ut | Junta tòrica viton Øext 28mm - ØInt22 - Gruix 3mm - Per vàlvula antiretorn Bomba Grundfos DME | 4.02
JPVIT3026-DME | ut | Junta tòrica viton Øext 30mm - ØInt26 - Gruix 2mm - Per vàlvula purga Bomba Grundfos DME | 3.99
JPVIT1206-DME | ut | Junta tòrica viton Øext 12mm - ØInt6 - Gruix 3mm - Per vàlvula purga Bomba Grundfos DME | 2.76
JPVIT1410-DME | ut | Junta tòrica viton Øext 14mm - ØInt10 - Gruix 2mm - Per vàlvula purga Bomba Grundfos DME | 2.67
JPVIT1813-DDA | ut | Junta tòrica viton Øext 18mm - ØInt13 - Gruix 2,5mm - Per vàlvula purga Bomba Grundfos DDA i DDE | 2.25
96519458 | ut | Kit Valve DME 375-940 PV/V/G spring per a bomba DME 940-4AR-PV/V/G-F31A2/A2F, Ref. 96519458 | 468
96519473 | ut | Kit membrana DME 940 per a bomba DME 940-4AR-PV/V/G-F31A2/A2F, Ref. 96519473 | 354
96519472 | ut | Diaphragm DME 375 per a bomba DME 375-10AR-PV/V/G-F31A2/A2F, Ref. 96519472 | 303
96520378 | ut | Kit, valve/diaphragm DME150 PV/V/Cspring, per a bomba DME 150-4AR-PV/V/C-F31Q/QF, Ref. 96520378 | 403
96519471 | ut | Kit, diaphragm DME3, DME150, per a bomba DME 150-4AR-PV/V/C-F31Q/QF, Ref. 96519471 | 121
96520370 | ut | Kit, valve/diaphragm DME60 PV/V/C spring per a bomba DME 60-10AR-PV/V/C-F31Q/QF, Ref. 96520370 | 421
96519470 | ut | Kit, diaphragm DME 60 per a bomba DME 60-10AR-PV/V/C-F31Q/QF, Ref. 96519470 | 102
96520400 | ut | Kit, valve/diaphragm DME940 PP/V/Gspring per a bomba DME 940-4AR-PV/V/G-F31A2/A2F, Ref. 96520400 | 743
97751569 | ut | Kit, valve/diaph. SD-L-PV/V/C-1 per a bomba DDA 30-4FCM-PV/T/C-F31U2/U2FG, Ref. 97751569 | 213
97751709 | ut | Kit, diaphragm SD-L per a bomba DDA 30-4FCM-PV/T/C-F31U2/U2FG, Ref. 97751709 | 106
97751533 | ut | Kit, valve/diaph. SD-S-PV/V/C-1 per a bomba DDA 7.5-16FCM-PV/T/C-F31U2/U2FG, Ref. 97751533 | 164
97751707 | ut | Kit, diaphragm SD-S per a bomba DDA 7.5-16FCM-PV/T/C-F31U2/U2FG, Ref. 97751707 | 65
97751551 | ut | Kit, valve/diaph. SD-M-PV/V/C-1 per a bomba DDE 15-4B-PV/T/C-X31U2/U2FG, Ref. 97751551 | 178
97751708 | ut | Kit, diaphragm SD-M per a bomba DDE 15-4B-PV/T/C-X31U2/U2FG, Ref. 97751708 | 78
97-BK0044KIT31 | ut | Kit Manteniment bomba TACMINA Model PZ 31 VFC, Ref. 97-BK0044KIT31 | 55
955510 | ut | Barra d'acoblaments amb núm. posició a plànol 1998, Ref: 955510, per Bomba NETZSCH Typ: NM031BY01L06B | 136
864407 | ut | Bulón amb núm. de posició a plànol 5075, Ref.864407, per Bomba NETZSCH Typ: NM031BY01L06B | 10.75
883069 | ut | Maniguet amb núm. de posició a plànol 8235, Ref: 883069, per Bomba NETZSCH Typ: NM031BY01L06B | 98
96641808 | ut | Kit de manteniment per a bomba Grundfos Model DDI 60-10, Ref. 96641808. | 427
96520399 | ut | Kit de manteniment per a bomba Grundfos Model DME 375-10 PPE, Ref.96520399. | 770
KIT-FM330PVT | ut | Kit de manteniment per a bomba Prominent Model Sigma III FM 330 PVT. | 622
97753242 | ut | Kit de substitució de la tarja d'E/S de la bomba DME4-AR, (Ref. 97753242) | 425
96440742 | ut | Kit de membrana per a bomba Grundfos DME 48, Ref. Del fabricant 96440742 | 120
97751707 | ut | Kit de membrana per a bomba Grundfos DDA 7.5, Ref. Del fabricant 97751707. | 100
96440739 | ut | Kit de membrana per a bomba Grundfos DME-12, Ref. Del fabricant 96440739. | 110
MX-F401CFVT2 | ut | Bomba Iwaki, Model MX-F401CFVT2E, amb motor, 0.75Kw, IP 55, 2 pols, 3 fases 230/400 Vac, 50 Hz. | 2152
1231023870 | ut | Conjunt d'impulsor i anell de la boca de Bomba Iwaki, Model MX-F401CFVT2E, Ref. Del fabricant 1231023870. (Referències Nos. 2 i 3 del part list) | 163
1231235310 | ut | Conjunt de càpsula magnètica i rodament de Bomba Iwaki, Model MX-F401CFVT2E, Ref. Del fabricant 1231235310. (Referències Nos. 5 i 6 del part list) | 406
2231031710 | ut | Conjunt de carcassa posterior de Bomba Iwaki, Model MX-F401CFVT2E, Ref. Del fabricant 2231031710. (Referències Nos. 7, 8 i 9 del part list) | 390
KIT-DME375 | ut | Kit manteniment bomba Grundfoss DME 375 (Vàlvules i membrana) | 1057
0708-2/1008-2PPB | ut | Kit Prominent GALA 1008PPB200UAOR100 ref 0708-2/1008-2 PPB | 167
99151317 | ut | Kit de manteniment per a bomba Grundfos Model DDA 120, Ref.GR99151317 | 372
96519444 | ut | Kit recanvi de vàlvules (aspiració i impulsió) de bomba Grundfos DME 60-150 PV/V/C, Ref. 96519444 | 325
96609016 | ut | Cable de control analògic de 4 pins per a bomba Grundfos, clavilla M12 , 5 metres de longitud, Ref. 96609016 o similar | 70
96609017 | ut | Cable de control digital de 4 pins per a bomba Grundfos, clavilla M12, de 2 metres de longitud, Ref. 96609017 o similar | 70
96609014 | ut | Cable de control analògic de 4 pins per a bomba Grundfos, clavilla M12 , 2 metres de longitud, Ref. 96609014. | 49
96609019 | ut | Cable de comunicació de sortida d´alarma, 5 metres de longitud, per bomba Grundfos DDA. Ref. 96609019. | 70
96609031 | ut | Cable de sortida analògica 4-20mA - Genibus, per bomba Grundfos DDA. Ref. 96609031 o equivalent | 70
CAPÍTOL BOMBES AUXILIARS
SUBCAPÍTOL Recanvis
Codi | UT | Descripció | Preu
SHM20-15 | ut | Bomba Stübbe Model SHM 20-15 PVDF/FPM, rodaments de SSiC/SSiC, de 0,25 kW, per subministrar 2 m3/h a 6.5 m.c.a. | 1165
MDM40-1501 | ut | Bomba IWAKI Model MDM40-1501EKKF040I-E2 amb motor de 4 Kw, IP 55, 2 pols, e fases (IE3), alimentació 400 Vac, 50 Hz. | 7950
EBARAM70/05 | ut | Bomba EBARA CD(X)M 70/05 monofàsic 230VAC, 0.37kW, 1.2 m3/h | 380
MATRIX/A5-5T | ut | Electrobomba centrífuga multi etapa horitzontal marca EBARA, model MATRIX/A 5-5T/1,3M, d'1,3 Kw, 2900 rpm, monofàsica 230 Vac, 50 Hz,construcció en AISI 304, per a donar 4,5 m3/h a 45 m.c.a. | 525
KIT-MX-250-401 | ut | Kit brida per a bomba IWAKI MX-250-401 (Item No. 18 del part list de la bomba), incloent 1 brida (Ref.1230371400), 1 anell tòric (Ref. 0325500010) i una junta tòrica (Ref. 0325500014). | 161
96511844 | ut | Kit de tancament mecànic per a bomba Grundfos CRE20-03 de 5.5 Kw, segons descripció del fabricant HQQE GG KB016S130bar i Referència : 96511844. | 275
CAPÍTOL VÀLVULES CONTRAPRESSIÓ / ESMORTEÏDORS
SUBCAPÍTOL Recanvis
Codi | UT | Descripció | Preu
ESMORT0015 | ut | Esmorteïdor de pressió 0,15 litres | 340
ESMORT0030 | ut | Esmorteïdor de pressió 0,3 litres | 650
U010A01E1-PP | ut | Esmorteïdor de pulsacions de 0.95 litres, pressió de disseny 10 bar, cos de PP, bufeta d´EPDM, temp.de disseny 0 : 60 ºC, connexió a procés rosca femella 1” BSP, Ref. Del fabricant U010A01E1-PP. | 460
CAPÍTOL ANALITZADORS ON-LINE
SUBCAPÍTOL ANALITZADOR SEVERN TRENT CL1000B
Codi | UT | Descripció | Preu
CL-E011040C | ut | CELA COMPLERT ANALITZADOR CL1000B(01-1040C) | 1089.57
CL-E071041B | ut | TAP SE GURETAT DETECTOR CL1000B(07-1041B) | 11.15
CL-E091032A | ut | ELECTRODE DE COURE CL 1000B (09-1032-A) Ref. 14182 | 42.35
CL-E351006A | ut | PAQ.100 BOLES PVC (35-1006A) CL1000B Ref. R-5941 | 27.65
CL-E771006A | ut | ELECTRODE REFERENCIA CL-1000B (77-1006-A) | 617.5
CL-OV11006 | ut | JUNTA TORICA VITON OV11-006 ø 3,17 X 1,78 | 1.73
CL-OV11009 | ut | JUNTA TORICA VITON OV11-009 ø 5,28 X 1,78 | 1.06
CL-OV11011 | ut | JUNTA TORICA VITON OV11-011 ø 6,75 X 1,78 | 3.522
CL-OV11032 | ut | JUNTA TORICA OV11-032 Cl1000B | 16.5
CL-OV11038 | ut | JUNTA TORICA OV11-038 Cl1000B | 9.36
CL-OV11136 | ut | JUNTA TORICA OV11-136 Cl1000B | 10.53
12952 | ut | MOTOR ANALITZADOR CL1000B Ref.12952 | 175.6
14184 | ut | PROBE ASSY ANALIZADOR CL1000B Ref.14184 | 256.2
EM-ACRCL1000B | ut | Analitzador complert SEVERN TRENT CL1000B | 5476.77
12815 | ut | Display Assembly LCD Graphic analitzador CL1000B | 387.07
16-CCY14-WP | ut | Analitzador APMIX-4 MEMBRANA CELULA CLORO | 59.2
16-CCY14-F | ut | Analitzador APMIX-4 ELECTROLITO 50ML CLORO | 88
081-A8030110 | ut | Contenidor filtre línia 3/4"M/H | 9.4
081-A803R020 | ut | Cartutx recanvi filtre analitzador 80 | 6.04
11703 | ut | RTD TEMPERATURA PROBE Ref. | 71
CL-FIL20 | ut | Filtre transparent D20 | 36.24
CL-MALFIL20-05 | ut | MALLA PARA FILTRO d20 0.5MICRAS | 4.92
14181 | ut | Motor & agitador ASSY (motor+ agitador+ suport) CL1000B | 422.02
8-113131 | ut | Limitador BI Min/Max ZE951 N/C (Detector de cabal) | 56.2
CAPÍTOL ANALITZADORS ON-LINE
SUBCAPÍTOL ANALITZADOR HACH CL17
Codi | UT | Descripció | Preu
CL-RCHCL17 | ut | REGULADOR CABAL HACH CL-17 63047351-00 | 85.5
CL-TBG116CL17 | ut | TUBING 1/16' ID 3/32' OD HACH 42717-00 | 3.79
CL-TBG132CL17 | ut | TUBING 1/32' ID 3/32' OD HACH 44253-00 | 2.06
CL-TBG18CL17 | ut | TUBING 1/8' ID 1/4' OD HACH 43293-00 | 4.09
CL-VRHCL17 | ut | VÀLVULA REDUCTUCTORA ANALITICA HACH CL-17 63047358-0 | 421.62
INS-4208600 | ut | LATEX HACH CL-17 46780-88 42086-00 | 1.56
INS-4694300 | ut | TAP AMPOLLA REAC HACH CL-17 46780-88 46943-00 | 2
INS-4721600 | ut | KIT MANTENENIMENT HACH CL-17 47216-00 | 1.8
INS-63044267 | ut | LAMPARA ASSY CEL.LA MEDICIO 63044267-00 | 57.9
INS-63047229 | ut | FOTOCEL.LULA CELA MEDICIO 63047229-00 | 168
INS-63047231 | ut | CILINDRE FOTOMETRE 634 47231-00 | 18.5
INS-63051224 | ut | TAP COLORIMETRE HACH CL-17 63051224-00 | 10.73
INS-6305129 | ut | AGITADOR MAGNETIC HACH CL-17 63054129-00 | 63.62
INS-63054443 | ut | KIT MANTENIMENT HACH CL-17 63054443-00 | 98.1
INS-RHCL17 | ut | KIT REACTIU ANALITZADOR CLOR HACH CL-17 REF. 2556900 | 58
EM-ANACL17 | ut | Analitzador complert HACH CL17 | 3330.6
8575000 | ut | Kit de manteniment per a analitzadors de residual de Hach, Model CL17sc, Ref. Del fabricant 8575000. | 154
CAPÍTOL ANALITZADORS ON-LINE
SUBCAPÍTOL ANALITZADOR GRUNDFOS DIA
Codi | UT | Descripció | Preu
96609158 | ut | Elèctrode pH | 344.12
96609171 | ut | Kit de Juntes | 13.4
96609174 | ut | Elèctrode referència | 319
96609175 | ut | Elèctrode de mesura OR | 484.8
96609176 | ut | Elèctrode de mesura PLATÍ | 587.8
96609179 | ut | Vàlvula contrapressió sortida | 148.3
96622998 | ut | Motor | 580.8
96622420 | ut | Analitzador Complert DDI MOD. 222 GRUNDFOS Tip. 314-331-10009 CODI 96622420 | 3102.52
012-800000194 | ut | Vàlvula Bola d32 DN25 amb brida FPM | 76.6
058-PDBXVHH | ut | Porta brides amb brida FDV D-32 PVC | 3.58
BDPVJF68 | ut | Conjunt fixació 6x8 1/2 PVDF | 7.57
000-JVP32 | ut | Junta viton plana platina d32/1"/D25 | 14.63
CAPÍTOL ANALITZADORS ON-LINE
SUBCAPÍTOL ANALITZADOR CLOR 1870E
Codi | UT | Descripció | Preu
CL-FL5 | ut | ROTAMETRE FL5 A/CONTACTE AIGUA (1870E) | 138.32
CL-G130 | ut | JUNTA ANALITZADOR 1870E G-130 | 9.565
CL-GCM1870E | ut | GRUP CEL.LA MESURA COMPLERTA ANALITZADOR CLOR 1870E | 1288.6
CL-OB11013 | ut | JUNTA TORICA VITON OB11-013 (1870E) | 1.43
CL-OB11113 | ut | JUNTA TORICA VITON OB11-113 (1870E) | 2.05
CL-R371 | ut | PAQUET BOLES NETEJADORES R-371 (1870E) | 85.16
CL-T263 | ut | CELULA COURE T-263 (ANALITZADOR 1870) | 140.34
CL-T266 | ut | FITTING T-266 (ANALITZADOR 1870E) | 38.12
CL-U1594 | ut | SELLANT U-1594 (ANALITZADOR1870E) | 58.76
Motor 1870e | ut | Motor assenbly 240v capital control 1870e | 1030.64
OB-11-128 | ut | O-ring juntes capital control 1870e OB-11-128 | 3.2
OB-11-130 | ut | Gasket control 1870e OB-130 | 17.74
CAPÍTOL ANALITZADORS ON-LINE
SUBCAPÍTOL ANALITZADOR APMIX
Codi | UT | Descripció | Preu
16-CCS140-N | ut | Sonda de clor lliure electroquímica per a analitzador APMIX Ref. de fabricant 16-CCS140-N | 749
017-00015004 | ut | Targeta d´entrada de senyal de sonda de clor lliure electroquímica per a analitzador APMIX Ref. del fabricant 017-00015004 | 175
020-APBLOCGR10 | ut | Cel.la de metacrilat amb rotàmetre incorporat per a sondes de mesura d´analitzador APMIX Ref. del fabricant 020-APBLOCGR10 | 255
APMIX5 | ut | Analitzador de clor residual model APMIX5, amb sonda de mesura electroquímica, dues sortides configurables 4 : 20 mA, i sortides de relé per a indicació d´alarma. S´inclou el muntatge en panell amb valvuleria de by-pass, filtre en línia, i detecció de cabal de mostra | 2250
CAPÍTOL DOSIFICACIÓ REACTIUS XARXA DISTRIBUCIÓ
SUBCAPÍTOL HIPOCLORIT
Codi | UT | Descripció | Preu
CL ATLL-2 | ut | Canyes d'injecció PVC 20/39/210 ATLL-2 (DIFUSOR CLORACIO) | 184.43
022-CI32 | ut | Canya d'injecció tornejada en PVC, DN 15 Mecanitzable a brida DN25 | 14.39
RAC1012 | ut | Ràcord vàlvula canya injecció (retenció) 10-12 | 33.8
012-167546184 | ut | Vàlvula d'aïllament +GF+ de PP, de DN 25 embridada | 24.69
020-C3V32N | ut | cambra de barreja de PVC tornejada de 3 entrades | 28.38
BDPVVI46 | ut | Vàlvula d' injecció (Para canya d'injecció) | 2.38
PBFDV-D32 | ut | Portabridas con brida FDV D-32 PVC | 4.26
CL ATLL-3 | ut | Canyes d'injecció PVC 15/25/160 ATLL-3 (DIIFUSOR CLORACIO) | 132.83
CL-BDCACM04 | ut | CAPÇAL PVC BDCACM04 | 64.91
CL-BDCACM04 | ut | CAPÇAL PVC BDCACM04 | 64.91
CL-BDIWK | ut | VÀLVULA CONTRAPRESSIÓ BDIWK (BOMA DOSIFICADORA) | 90.73
CL-BDMEMM04 | ut | MEMBRANA BDME MM04 (BOMBA DOSIFICADOR) | 11.65
CL-BDMEMM08 | ut | MEMBRANA BDME MM08 (CMS IS 1408) | 11.65
CL-BDMEMM20 | ut | MEMBRANA BDME MM20 (CMS IS 0720) | 25.62
CL-BDPVCA08 | ut | CAPÇAL PVDF BDCACM08 (CMS1408) | 64.91
CL-BDPVCA20 | ut | CAPÇAL PVDF BDCACM20 (CMS 0720) | 117.2
CL-BDTCM072 | ut | JUNTA TORICA CAPÇAL BDTCM072 | 20.01
CL-BDTCM184 | ut | JUNTA TORICA VITON ø 36X2,5 BDTCM184 | 15.19
CL-BDVA4638 | ut | VÀLVULA ASPIRACIO BDVA4612 (BOMBA DOSIFICADORA) | 29.09
CL-BDVACA38 | ut | VÀLVULA CAPÇAL 3/8 BDVACA38 (BOMBA DOSIFICADORA) | 9.8
CL-BDVI4612 | ut | VÀLVULA IMPULSIO BDVI4612 (BOMBA DOSIFICADORA) | 21.45
CL-INRTH | ut | INTERRUPTOR NIVELL REED+CABLE 1 M TANC HIPOCLORIT(BDCONCPVPVDF) | 63.11
CL-CMS1804 | ut | TACMINA PZi4 autocebat (3 tubs) | 560.57
CL-CMS1804 | ut | BOMBA DOSIFICADOR ELECTRONIC CMS-1804 Ext | 733.19
CL-B1MI0721 | ut | CMS IS 0720 PVDF | 615.74
CL-BDCC01005 | ut | TACMINA 97-ARPZI4-61-CL-6 (MOD. ANTIC HIS IS 12-03 PVDF) | 603
96441133 | ut | Recanvi membrana bomba DME 2 | 196.2
96441152 | ut | Recanvi membrana bomba DME 8 | 208
96441139 | ut | Recanvi membrana bomba DME 19 | 232
96441145 | ut | Recanvi membrana bomba DME 48 | 256
96520374 | ut | Recanvi membrana bomba DME 150 | 327
96441131 | ut | Recanvi membrana bomba DMS 4 | 103
96651323 | ut | Recanvi membrana bomba DDI | 57.1
MB-DMI001 | ut | Recanvi membrana bomba DMI | 65.3
97-PZI410RVTCF | ut | TACMINA CLPZi4-100 (BOMBA DOSIFICADORA PZi4-100R-VTCF 6 l/h 4bar) | 511
97-PZIG300VTC0 | ut | TACMINA PZiG300 (BOMBA DOSIFICADORA PZiG300 VTC W 20.4 l/h) | 902
97-PZIG500VTC0 | ut | TACMINA PZiG500 (BOMBA DOSIFICADORA PZiG500 VTCF W 31.8 l/h 7bar) | 932
97-SXMA1030TTC | ut | TACMINA SXMA1-030 (CUERPO BOMBA DOSI SXMA1-030-TTC 30 l/h 20 bar) | 4932.8
97-PZI412VFCW0 | ut | TACMINA Pzi/4 12 VFC (BOMBA DOSIFICADORA PZi4 12 VFC W 6 l/h 4bar) | 501
97-PZI460R-CL-6X8 | ut | TACMINA PZi4-60R (BOMBA DOSIFICADORA PZI4-60R-CL ATCF 3.6 l/h 8bar) | 418
000-ARPZI4-61-CL-6X8 | ut | TACMINA ARPZI4-61 (BOMBA DOSIFICADORA ARPZi4-61-B-R 1.6-3.2 L 8 bar) | 603
97-PZIG700VTC0-10 | ut | TACMINA PZiG700 (BOMBA DOSIFICADORA PZIG700VTC W 45.6 l/h 4bar) | 960
97721966 | ut | GRUNDFOS DME 2 | 1238.6
97721966 | ut | GRUNDFOS DME 8 | 1238.6
97722170 | ut | GRUNDFOS DME 19 | 1378.5
96581475 | ut | GRUNDFOS DME 48 | 2697
96524930 | ut | GRUNDFOS DME 150 | 2805
199 041 379 | ut | Reguladora d'injecció d'hipoclorit +GF+ CH-8201 Typ: 186 DN10 PVC/EPDM 0.5-10 bar | 117.25
COD.96689421 | ut | Bomba Grundfos mod.DDI 150-4 AR-PVC/V/G-S-31B2B2F | 1707.03
COD.96611961 | ut | Bomba Grundfos mod.DMX 221 50-10 | 780.91
COD.96611001 | ut | Bomba Grundfos mod.DMH 85-50 B-SS/E/SS-X-X1A1A1 | 6500
BDAMSMF1804 | ut | Bomba EMEC Model AMS 18.04 LF/P 220V gris | 802
97-AA46 | ut | Anell per comprimir tub 4X6 | 8
97-AA68 | ut | Anell per comprimir tub 6X8 | 8
BDPVCA04 | ut | Capçal 4 litres PVDF | 71.94
BDCIMCPV | ut | Cable de senyal 4-20mA. Bomba hipoclorit CMS | 24.06
CAPÍTOL DOSIFICACIÓ REACTIUS XARXA DISTRIBUCIÓ
SUBCAPÍTOL SALMORRA
Codi | UT | Descripció | Preu
97722150 | ut | Bomba Grundfos DDI (Penedès Garraf) | 1215.2
97721507 | ut | Bomba Grundfos DMI Hostalets (Model alternatiu DDA) | 1358.67
97721507 | ut | Bomba de Salmorra Grundfos DMI 14-4 PVC/G AR | 891.9
123-16003-004 | ut | BOMBA TANDEM 3 CAPÇALS MOD. 16003-004 | 900
123-02501-252 | ut | BELLOWS MODULE REPLACEMENT KIT 3/4" FPM | 104.2
123-02501-223 | ut | CRANK ASSEMBLY REPLACEMENT KITS 1",1-1/2",2" | 104.2
123-02501-327 | ut | CRANK ASSEMBLY REPLACEMENT KITS 3/4" | 131.6
MB-DMI002 | ut | Recanvi membrana bomba DMI | 64.5
DESCKI002 | ut | Mini Kinetic HE (DESCALCIFICADOR GRUNDFOS) | 2580
123-02501-190 | ut | Membrana Belows Module replacement Kit 1" FPM | 90
CAPÍTOL DOSIFICACIÓ REACTIUS XARXA DISTRIBUCIÓ
SUBCAPÍTOL AIGUA-ÀCID
Codi | UT | Descripció | Preu
B1MI1841 | ut | CMSIS 1804 (BOMBA DOSI CMS-IS 18-04 PVDF) | 622.86
B1HI1231 | ut | DOSIML HIS1203 (BOMBA DOSI HIS 12-03 220V PVDF) | 437.36
000-PZ61VFCW000 | ut | TACMINA PZ (BOMBA DOSIFICADORA PZ 61 VFC W 3.6L/h 8bar) | 242
97721358 | ut | GRUNDFOS DMS 4 | 818.7
2505 | ut | CMSIS 2505 PVDF+Valv PP 230 VAC 5 l/h against 25 bar | 570
PZ61-12 | ut | Conjunt de vàlvula 6F VFC PZ 61/12 | 24.86
CAPÍTOL DOSIFICACIÓ REACTIUS XARXA DISTRIBUCIÓ
SUBCAPÍTOL GRUPS PRESSIÓ
Codi | UT | Descripció | Preu
JP5-A-A-CVBP | ut | Grup de pressió GRUNDFOS JP5-A-A-CVBP | 464.27
100-AMR-P | ut | calderó grup de pressió CALPENA 100 AMR-P | 782.1
GP-GTH-2410 | ut | Grup de pressió GRUNDFOS Type- GTH -24H 10 bars | 479
VART-INOX001 | ut | VÀLVULA DE RETENCION 1 PULG INOX.316 | 37.95
4078750018 | ut | Calderó Ibaiondo 24L.Agua/Aire P.Max 8 P BaTest 12Bar Acumulador inox | 100
CAPÍTOL DOSIFICACIÓ REACTIUS XARXA DISTRIBUCIÓ
SUBCAPÍTOL BOMBES DE MOSTRES
Codi | UT | Descripció | Preu
MT-BGCHI230 | ut | Grundfos CHI 2-30 | 389.79
MT-220/380V | ut | Grundfos SQ2-55 | 230
MT-BGCHI450 | ut | Grundfos CHI 4-50 | 487.6
MT-BEACU074 | ut | ESPA ACUARIA 07 4 | 215.9
117-cdx70/05 | ut | EBARA CDX/A 70/05 | 263
MT-BGCHI1230 | ut | Grundfos CHI12-30 A-W-G-BQQV | 545
CAPÍTOL DOSIFICACIÓ REACTIUS XARXA DISTRIBUCIÓ
SUBCAPÍTOL TRANSVÀS HIPOCLORIT
Codi | UT | Descripció | Preu
8-1546460107 | ut | Bomba STÜBBE ASV-MAX 440-0,37 50m³/h | 1113.6
000-SPSM01012 | ut | Sensor pressió separador/membrana 0-10 bar | 203.2
8-1546560107 | ut | Bomba STÜBBE ASV-MAX 553 24m³/h | 2630.23
032-103.00.30 | ut | Tub impulsor EPDM bomba peristàltica NYMA 100 92 lts | 77.33
TUB_HYP_NYMA100 | ut | Tub impulsor d'HYPALON per a bomba peristàltica NYMA 100 92 lts | 250
032-103.00.15 | ut | Ràcord connexió tub impulsor bomba peristàltica NYMA 100 | 54.49
CAPÍTOL DOSIFICACIÓ REACTIUS XARXA DISTRIBUCIÓ
SUBCAPÍTOL ANÀLISI I REACTIUS
Codi | UT | Descripció | Preu
L-DPDF21055 | ut | Reactiu clor LLIURE per pistola dosificadora | 46
L-DPDF21056 | ut | Reactiu clor TOTAL per pistola dosificadora | 46
L-DPDF | ut | DPD CLOR LLIURE HACH 63021055-69 | 17.1
L-DPDT | ut | DPD CLOR TOTAL HACH 21056-69 | 13.65
INS-RHCL17 | ut | KIT REACTIU ANALITZADOR CLOR HACH CL-17 REF. 2556900 | 56.3
RP-HS15% | ut | HIPOCLORIT SODIC 15% (BIDO 25 L) | 8.2
PT595/5 | ut | Palintest (5 test tubes cuvettes) 10ml PT515/5 | 80
DISDPD001 | ut | Dispensador de DPD HACH swiftest | 200
51518578 | ut | Element desecant turbidímetre Endres+Hausser | 113.3
CALIB-H2 | ut | Ampolla per a calibració d'H2 en ambient, 34 litres de capacitat 2% de concentració | 275
R-0010-A | ut | Recanvi kit d'anàlisi TAYLOR, Ref. R-0010-A, Calcium Buffer de 22 mL (.75 oz). | 21
R-0011L | ut | Recanvi kit d'anàlisi TAYLOR, Ref. R-0011L, Calcium indicator líquid, de 22 mL (.75 oz). | 20
R-0012 | ut | Recanvi kit d'anàlisi TAYLOR, Ref. R-0012, Hardness reagent, de 22 mL (.75 oz). | 18
CAPÍTOL DOSIFICACIÓ REACTIUS XARXA DISTRIBUCIÓ
SUBCAPÍTOL ELECTROCLORACIÓ
Codi | UT | Descripció | Preu
95721859 | ut | Transductor pressió (nivell) SERCOPERN | 1694.46
95723503 | ut | Electrovàlvula SERCOPERN | 281.59
98058478 | ut | Vàl. Retenció ("punto injecció") SERCOPERN | 28
98036160 | ut | Font d'alimentació 125 A. Generador SERCOPERN | 1300
95727178 | ut | Sensor de nivell SERCOPERN | 433.68
95727177 | ut | Sonda cabal d'aire SERCOPERN | 1105.58
TRTEEH3001 | ut | Transmissor de temperatura ENDRESS¬HAUSSER (TR13-ABG1HASHG3000) | 568
STPTEH001 | ut | PT100 Transmissor de temperatura ENDRESS¬HAUSSER | 130
CALGACMA5001 | ut | Caldera GABARRÓN CM15 | 1501.27
TRFLGF8550 | ut | Transmissor de fluxe GF+ Signet 8550 | 1200
MUTPGF8900 | ut | Multi-Parameter Controller GF+ 8900 | 1100
ELECVAGFEA11 | ut | Electrovàlvula GF+ amb actuador EA11 | 290
ROTCAELEC001 | ut | ROTÀMETRE CONTROL CABAL ELECTROGENERADOR SERCOPERN | 97
198 801 890 | ut | Rotàmetre GF+ SK510 | 80.52
192 305 350 | ut | Filtre GF+ 25 DN 20 tipo 305 PVC-U | 97
161 322 200 | ut | Vàlvula de bola type 322 PVC-U 12DN8 | 75
DESCVOLHIDR | ut | Descalcificador HIDRO WATER TWIN 9100 Volumètric | 2189
DESCEUR9000 | ut | Descalcificador EURAQUA ion Echange SF4D3/8ETST (9000) | 2200
DESCKI001 | ut | Descalcificador Kinetiko model MINI KINETIC SERCOPERN | 2250
INTCAAI001 | ut | Intercanviador de alor aire -aigua armari elèctric SERCOPERN | 1800
QCOELEC001 | ut | Quadre control electrogenerador SERCOPERN | 2850
ROTCAELEC001 | ut | Rotàmetre control cabal electrogenerador SERCOPERN | 97
ELECVSP0125 | ut | Electrolitzador vertical amb conjunt d'elèctrodes SP 0125 SERCOPERN | 5000
ELECVSP1000 | ut | Electrolitzador vertical amb conjunt d'elèctrodes SP 1000 SERCOPERN | 7500
ELECVSP2000 | ut | Electrolitzador vertical amb conjunt d'elèctrodes SP 2000 SERCOPERN | 8000
COLDESGAS001 | ut | Columna desgasificadora SERCOPERN | 1202
VENDIA001 | ut | Ventilador dilució d'aire SERCOPERN | 1178
SENCUHIDR001 | ut | Sensor de cubet cambra hidràulica SERCOPERN | 289
SENCUELEC001 | ut | Sensor de cubet cambra electrolitzador SERCOPERN | 290
ELECVALSAL001 | ut | Electrovàlvula dipòsit salmorra | 229
FILMADIPSAL001 | ut | Filtre malla línia dipòsit salmorra | 79
SNIVEG001 | ut | Sonda nivell VEGA | 298.83
SNSITRANS001 | ut | Sonda nivell SITRANS Probe LU (Siemens) | 300
SENOPNSA001 | ut | Sensor òptic de nivell de sal IFM 01D100 | 389
CENDETGAS001 | ut | Central detecció de gas GASMASTER (hidrogen) CROWCON M07700 | 1598
DETGAS001 | ut | Detector de gas CROWCON Xgard | 740
064-SL5101 | ut | Sensor de fluxe IFM 064-SL5101 | 378
CEELSERMCTV | ut | Cel·la electrolització SERVEN TREND MCT vertical | 9000
CEELSERMCTH | ut | Cel·la electrolització SERVEN TREND MCT horitzontal | 9000
HCDF-25-4T | ut | Ventilador (EEx-d) II BT4 segons normes EN 50014 i EN 50018 certificat oficial ATEX. | 1540
XXS100T | ut | Turbina ventilació dipòsit | 1378
ESRETECO001 | ut | Escalfador/refrigerador aigua entrada a electrolitzador TECO TR 10 - TC-10 | 2350
FCPTI001 | ut | Filtre cartutx PTI tecnologies 20 mm | 256
CR028 STORAGE TANK SKID | ut | Sensor de nivell hipoclorit DRUCK PTX 7900 100 mb. | 785.6
5-BC10-S30-Y1X | ut | Sensor nivell sortida columna electrolització IFM KB/KI | 252.8
SDETAIFM001 | ut | Sensor detecció circulació d'aire IFM efector 300 | 387
TUAXXXS100 | ut | Turbina axial XPELAIR XODUS XXS100 | 246
VASEBUR001 | ut | Vàlvula selenoide BURKERT RS306 9939 | 157
Model: FSVC-8352 | ut | Llum emergència antideflagrant SATURNO | 876
POKONXN0001 | ut | Polipast KONECRANES Type XN10 1604 B1 | 15000
MHCR001 | ut | Medidor de hidrogeno Crowcon flamgard - EXE Gas detector junction box | 1496
SPGF2450 | ut | Sensor Pressió GF 2450-7U | 391.5
RESCAT-25 | ut | Resina catiònica -Fuerte Greenfilter sac de 25 l | 40.63
SWTEMP-T6 | ut | Switch, temperatura level, per a cel.la d´electrocloració model T-6 de De Nora | 350
CT12720 | ut | Juntes d'aïllament Cel·la CLORTEC GASKET CELL DIVIDER CT12 ref.CT12720 | 120
CAPÍTOL DOSIFICACIÓ REACTIUS XARXA DISTRIBUCIÓ
SUBCAPÍTOL DIPÒSITS DE REACTIUS
Codi | UT | Descripció | Preu
DIPHIPFI007 | ut | Dipòsit per a Hipoclorit Sòdic 15 % de 40 m3 Vertical, 40.700l. DN3.000 mm. H cilindre: 5.300mm. H total: 5.970mm. Resina doble barrera Derakane 411/350 amb fibra de vidre (3mm) /Reforç mecànic: Resina vinilèster amb fibra de vidre (fons:6,8mm, cilindre 4,2/6,1mm, coberta: 4,7mm)/Espessors Totals: Fons 9,8mm, cilindre 7,2/9,1mm, Coberta 7,7mm /Blanc RAL 9010. Inclòs transport i instal·lació. | 17600
DIPHIPFI001 | ut | Dipòsit hipoclorit sòdic 15 m³ fibra | 13600
DIPHIPFI002 | ut | Dipòsit hipoclorit sòdic 8 m³ fibra | 5800
DIPHIPFI003 | ut | Dipòsit hipoclorit sòdic 4 m³ fibra | 3875
DIPHIPFI004 | ut | Dipòsit hipoclorit sòdic 4 m³ fibra doble cambra | 7250
DIPHIPFI005 | ut | Dipòsit hipoclorit sòdic 2 m³ fibra | 3000
DIPHIPFI006 | ut | Dipòsit hipoclorit sòdic 1,5 m³ fibra | 2500
SQ-D05-01000-02 | ut | Dipòsit hipoclorit sòdic 1 m³ plàstic | 2200
SQ-D01-0500-01 | ut | Dipòsit hipoclorit sòdic 0,5 m³ plàstic | 434.77
SQ-D01-0200-02 | ut | Dipòsit hipoclorit sòdic 0,2 m³ plàstic | 67.07
SQ-D01-0120-02 | ut | Dipòsit àcid desincrustant 0,12 m³ polietilè | 52.03
SQ-D01-0120-02 | ut | Dipòsit aigua de neteja 0,12 m³ polietilè | 52.03
SQ-D01-0050-02 | ut | Dipòsit àcid desincrustant 50 l. m³ polietilè | 44.16
SQ-D01-0050-02 | ut | Dipòsit aigua de neteja 50l. polietilè | 44.16
DIPSALPE001 | ut | Dipòsit salmorra polietilè 3000 litres | 7000
DIPSALPE002 | ut | Dipòsit salmorra polietilè 1500 litres | 5000
DIPSALPE003 | ut | Dipòsit salmorra polietilè 1000 litres | 2500
DIPSALPE004 | ut | Dipòsit salmorra polietilè 500 litres | 1500
DIP0400PRFV | ut | Dipòsit de PRFV de 400 litres de capacitat, diàmetre 830 mm, alçada total 1040 mm, coberta klopper fons pla, amb reforç mecànic de resina vinilester amb fibra de vidre i barrera química doble de Swancor 901. | 2925
POLIEST130060 | ut | Planxa de poliestirè extrusionat llis de 30 mm. De gruix i mides 1.30 x 0,60 cm | 5.73
CUBET1000 | ut | Cubet de retenció de possibles vessaments, homologat, de 1000 litres de capacitat, incloent nivell reed d'alarma de vessaments. | 1250
CAPÍTOL DOSIFICACIÓ REACTIUS XARXA DISTRIBUCIÓ
SUBCAPÍTOL MATERIAL DIVERS I VALVULERIA
Codi | UT | Descripció | Preu
TBTRENTAC | m | Tubing (mànega trenada) impulsió TACMINA | 1.96
TBPIERA | m | Tubing electrocloració Piera-Esparreguera | 2
SO-21021-6 | ut | Enllaços PVDF tubing SERTO UNIÓ DOBLE 6 PVDF | 5.05
SO-21021-8 | ut | Enllaços PVDF tubing SERTO UNIÓ DOBLE 8 PVDF | 8.87
SO-21021-10 | ut | Enllaços PVDF tubing SERTO UNIÓ DOBLE 10 PVDF | 11.75
SO21021-12 | ut | Enllaços PVDF tubing SERTO UNIÓ DOBLE 12 PVDF | 17.532
SO-21121-6.1/4 | ut | Enllaços PVDF tubing SERTO UNIÓ MASCLE 6-1/4 PVDF | 5.45
SO-21121-6.3/8 | ut | Enllaços PVDF tubing SERTO UNIÓ MASCLE 6-3/8 PVDF | 10.2
SO-21121-6.1/2 | ut | Enllaços PVDF tubing SERTO UNIÓ MASCLE 6-1/2 PVDF | 13.25
SO21121-8-1/4 | ut | Enllaços PVDF tubing SERTO UNIÓ MASCLE 8-1/4 PVDF | 7.07
SO21121-8-3/8 | ut | Enllaços PVDF tubing SERTO UNIÓ MASCLE 8-3/8 PVDF | 10.2
SO21121-8-1/2 | ut | Enllaços PVDF tubing SERTO UNIÓ MASCLE 8-1/2 PVDF | 14.5
SO21121-10-1/4 | ut | Enllaços PVDF tubing SERTO UNIÓ MASCLE 10-1/4 PVDF | 7.776
SO21121-10-3/8 | ut | Enllaços PVDF tubing SERTO UNIÓ MASCLE 10-3/8 PVDF | 8.676
SO21121-10-1/2 | ut | Enllaços PVDF tubing SERTO UNIÓ MASCLE 10-1/2 PVDF | 13.25
SO21121-12-1/2 | ut | Enllaços PVDF tubing SERTO UNIÓ MASCLE 12-1/2 PVDF | 14.91
SO-21221-6.1/4 | ut | Enllaços PVDF tubing SERTO UNIÓ SIMPLE FEMELLA 6-1/4 PVDF | 7.9
SO-21221-6.3/8 | ut | Enllaços PVDF tubing SERTO UNIÓ SIMPLE FEMELLA 6-3/8 PVDF | 8.2
SO-21221-6.1/2 | ut | Enllaços PVDF tubing SERTO UNIÓ SIMPLE FEMELLA 6-1/2 PVDF | 8.6
SO21221-8-1/4 | ut | Enllaços PVDF tubing SERTO UNIÓ SIMPLE FEMELLA 8-1/4 PVDF | 8.76
SO21221-8-3/8 | ut | Enllaços PVDF tubing SERTO UNIÓ SIMPLE FEMELLA 8-3/8 PVDF | 9.6
SO-21221-8.1/2 | ut | Enllaços PVDF tubing SERTO UNIÓ SIMPLE FEMELLA 8-1/2 PVDF | 9.8
SO-21221-10.1/4 | ut | Enllaços PVDF tubing SERTO UNIÓ SIMPLE FEMELLA 10-1/4 PVDF | 9.9
SO-21221-10.3/8 | ut | Enllaços PVDF tubing SERTO UNIÓ SIMPLE FEMELLA 10-3/8 PVDF | 10.1
SO21221-10-1/2 | ut | Enllaços PVDF tubing SERTO UNIÓ SIMPLE FEMELLA 10-1/2 PVDF | 16.85
SO-21221-12.1/4 | ut | Enllaços PVDF tubing SERTO UNIÓ SIMPLE FEMELLA 12-1/4 PVDF | 17.5
SO-21221-12.3/8 | ut | Enllaços PVDF tubing SERTO UNIÓ SIMPLE FEMELLA 12-3/8 PVDF | 17.89
SO-21221-12.1/2 | ut | Enllaços PVDF tubing SERTO UNIÓ SIMPLE FEMELLA 12-1/2 PVDF | 18.3
SO22021-6 | ut | Enllaços PVDF tubing SERTO COLZE 6 PVDF | 6.24
SO22021-8 | ut | Enllaços PVDF tubing SERTO COLZE 8 PVDF | 9.756
SO22021-10 | ut | Enllaços PVDF tubing SERTO COLZE 10 PVDF | 12.53
SO22021-12 | ut | Enllaços PVDF tubing SERTO COLZE 12 PVDF | 18.048
SO22421-6-1/4 | ut | Enllaços PVDF tubing SERTO COLZE MASCLE 6-1/4 PVDF | 7.4
SO22421-8-1/4 | ut | Enllaços PVDF tubing SERTO COLZE MASCLE 8-1/4 PVDF | 10.52
SO22421-10-1/4 | ut | Enllaços PVDF tubing SERTO COLZE MASCLE 10-1/4 PVDF | 8.964
SO22421-12-3/8 | ut | Enllaços PVDF tubing SERTO COLZE MASCLE 12-3/8 PVDF | 17.205
SO23021-6 | ut | Enllaços PVDF tubing SERTO TE 6 PVDF | 10.71
SO23021-8 | ut | Enllaços PVDF tubing SERTO TE 8 PVDF | 12.804
SO-23021-10 | ut | Enllaços PVDF tubing SERTO TE 10 PVDF | 16.704
SO23021-12 | ut | Enllaços PVDF tubing SERTO TE 12 PVDF | 24.54
SO-20371-1/4 | ut | Enllaços PVDF tubing SERTO TAP MASCLE 1/4 PVDF | 8.6
SO-20371-3/8 | ut | Enllaços PVDF tubing SERTO TAP MASCLE 3/8 PVDF | 9.2
SO-20371-1/2 | ut | Enllaços PVDF tubing SERTO TAP MASCLE 1/2 PVDF | 10.1
SO-20511-1/4 | ut | Enllaços PVDF tubing SERTO ESPIGA MASCLE 1/4 PVDF | 8.8
SO-20511-3/8 | ut | Enllaços PVDF tubing SERTO ESPIGA MASCLE 3/8 PVDF | 9.48
SO-20511-1/2 | ut | Enllaços PVDF tubing SERTO ESPIGA MASCLE 1/2 PVDF | 10.38
SO-21109-1/4.1/4 | ut | Enllaços PVDF tubing SERTO ENLLAÇ MASCLE-MASCLE 1/4-1/4 PVDF | 11.2
SO-21109-1/4.3/8 | ut | Enllaços PVDF tubing SERTO ENLLAÇ MASCLE-MASCLE 1/4-3/8 PVDF | 11.5
SO211093/8-3/8 | ut | Enllaços PVDF tubing SERTO ENLLAÇ MASCLE-MASCLE 3/8-3/8 PVDF | 11.7
SO-21109-3/8,1/2 | ut | Enllaços PVDF tubing SERTO ENLLAÇ MASCLE-MASCLE 3/8-1/2 PVDF | 12.3
SO211091/2-1/2 | ut | Enllaços PVDF tubing SERTO ENLLAÇ MASCLE-MASCLE 1/2-1/2 PVDF | 16.43
SO-21109-1/2.3/4 | ut | Enllaços PVDF tubing SERTO ENLLAÇ MASCLE-MASCLE 1/2-3/4 | 17.3
SOCV23A21-6-6 | ut | Enllaços PVDF tubing SERTO VÀLVULA SEIENT ANTIRETORN TUBO 6 PVDF | 47.364
SOCV23A21-8-8 | ut | Enllaços PVDF tubing SERTO VÀLVULA SEIENT ANTIRETORN TUBO 8 PVDF | 50.436
SOCV23A21-10-10 | ut | Enllaços PVDF tubing SERTO VÀLVULA SEIENT ANTIRETORN TUBO 10 PVDF | 66.624
SONV21A21-6 | ut | Enllaços PVDF tubing SERTO VÀLVULA REGULACIÓ 6 PVDF | 121.824
SONV21A21-8 | ut | Enllaços PVDF tubing SERTO VÀLVULA REGULACIÓ 8 PVDF | 143.712
SO-NV21A21 10-10 | ut | Enllaços PVDF tubing SERTO VÀLVULA REGULACIÓ 10 PVDF | 170
FP31050-8 | ut | Enllaços PVDF tubing SERTO UNIÓ DOBLE 8 PVDF | 19
FP31050-10 | ut | Enllaços PVDF tubing SERTO UNIÓ DOBLE 10 PVDF | 22
FP31050-12 | ut | Enllaços PVDF tubing SERTO UNIÓ DOBLE 12 PVDF | 26
FP31250-8 3/8 | ut | Enllaços PVDF tubing SERTO ADAPTADOR RÀPID 8-3/8 PVDF | 20
FP31250-10 3/8 | ut | Enllaços PVDF tubing SERTO ADAPTADOR RÀPID 10-3/8 PVDF | 23
FP31250-12 3/8 | ut | Enllaços PVDF tubing SERTO ADAPTADOR RÀPID 12-3/8 PVDF | 25
FP32050-8 | ut | Enllaços PVDF tubing SERTO ADAPTADOR RÀPID COLZE 90º 8 PVDF | 25
FP32050-10 | ut | Enllaços PVDF tubing SERTO ADAPTADOR RÀPID COLZE 90º 10 PVDF | 29
FP32050-12 | ut | Enllaços PVDF tubing SERTO ADAPTADOR RÀPID COLZE 90º 12 PVDF | 35
FP32450-8 3/8 | ut | Enllaços PVDF tubing SERTO ADAPTADOR RÀPID COLZE 90º MASCLE 8-3/8 PVDF | 25
FP32450-10 3/8 | ut | Enllaços PVDF tubing SERTO ADAPTADOR RÀPID COLZE 90º MASCLE 10-3/8 PVDF | 27
FP32450-12 3/8 | ut | Enllaços PVDF tubing SERTO ADAPTADOR RÀPID COLZE 90º MASCLE 12-3/8 PVDF | 30
FP33750-10-3/8-10 | ut | Enllaços PVDF tubing SERTO ADAPTADOR RÀPID TE MASCLE 10-3/8-10 PVDF | 23
FP33750-10-3/8-12 | ut | Enllaços PVDF tubing SERTO ADAPTADOR RÀPID TE MASCLE 10-3/8-12 PVDF | 26
PVDF-1/2-10 | ut | Fitting de PVDF per a rosca NPT mascle de ½” i tub flexible de 10 mm de diàmetre exterior o similar | 40
CZFE10-3/8 | ut | Colze femella 10-3/8 PVDF | 23.59
CZFE8-1/4 | ut | Colze femella 8-1/4 PVDF | 17.8
BDPVVI46 | ut | Ràcord vàlvula canya injecció (retenció) 4-6 | 33.8
BDPVVI68 | ut | Ràcord vàlvula canya injecció (retenció) 6-8 | 33.8
BDPWI810 | ut | Ràcord vàlvula canya injecció (retenció) 8-10 | 33.8
BDPWB001 | ut | Ràcord sortida bomba TACMINA | 28
BDPWB002 | ut | Ràcord Recte Hembra 8-3/8 PVDF | 11.42
BDPWB003 | ut | Ràcord Recte Macho 12-1/2 PVDF | 17.74
BDPWB004 | ut | Ràcord Recte Macho 6-3/8 PVDF | 8.04
BDPWB005 | ut | Ràcord Recte 8-1/4 PVDF | 8.41
BDPWB006 | ut | Ràcord Recto Hembra 8-1/4 PVDF | 10.42
RRHM3/8-1/2 | ut | Reducció H-M 3/8-1/2 PVDF | 12.01
MG3/8PVDF | ut | Manguito 3/8" PVDF | 11.5
TMF12-1/2 | ut | Te Mixta Hembra 12-1/2 PVDF | 44.34
TMF12-3/8 | ut | Te Mixta Hembra 12-3/8 PVDF | 41.75
BDPVVC38 | ut | VÀLVULA CAPÇAL 3/8" Ref. BDPVVC38, en PVDF per a Bomba Dosificadora. | 25.5
96376567 | ut | Vàlvula contrapressió Grundfos gran | 364.54
96295900 | ut | Vàlvula contrapressió Grundfos petita | 103.79
DHV716 | ut | Vàlvula contrapressió Stübbe 0,5-10 bar PN/DN 16/10 type DHV716 | 110.69
DHV718 | ut | Vàlvula sobrepressió Stübbe 0,5-10 bar PN/DN 10/8 type DHV718 | 110.69
D06F1 | ut | Vàlvula reductora de pressió HONEYBELL D06F 1" | 100
ACTELECVAL001 | ut | Actuador electrovàlvula GF+ EA11/21 | 289
020-4812A4 | ut | Vàlvula d'agulla analitzadors RG-91 1/4" BSP | 75.16
CL-R1618 | ut | ELECTROVÀLVULA 1/2' NPT NC 220 X25 | 383.49
CL-SV6213 | ut | ELECTROVÀLVULA BURKERT 6213A ø13. 10. FPM MS. ID. núm. 126271X | 55.775
AT-EBM32 | ut | ENLLAÇ BARCELONA LLAUTÓ MANEGA øINT. 32 | 6.2
AT-EBR32 | ut | ENLLAÇ BARCELONA LLAUTÓ ROSCA 1" | 7.27
D-DL | ut | DISSOLVENT NETEJA (ENTREGA GRANEL) | 1.9834
D-DISOL1000 | ut | Disolvent per a canonada de PVC rígid 1000ml | 12.91
D-NETEJ1000 | ut | Netejador PVC Gymcol 1000 ml | 6.92
D-S12 | ut | SALFUMAN (AMPOLLA 1 L) | 0.49
D-ME | ut | MANEC ESCOMBRA FLORENCIA (1400 MM) | 1.1982
D-REP | ut | RASPALL ESCOMBRA FLORENCIA (RECANVI) | 1.54
D-R | ut | RECOLLIDOR AMB MANEC MERY CODI 0876 | 2.61
D-SI | ut | INSECTICIDA SPRAY BLOOM 1000 CM3 | 2.51
D-TL | ut | DRAP NETEJA COTO LLENÇOL BLANC | 3.8999
EF-TF10 | ut | TAC FISCHER Ø 10 MM GRIS SX 10 X 50 | 0.024286
EF-TF6 | ut | TAC FISCHER Ø 6 MM GRIS SX 6X30 | 0.0593
EF-TF8 | ut | TAC FISCHER Ø 8 MM GRIS SX 8 X 40 | 0.048571
AD-SG | ut | SUPER GLUE -LOCTITE 401 (TUB 5 GR.) | 5.7
AD-TANGIT-500 | ut | ADHESIU TANGIT 500 GR AMB PINZELL | 12.05
AD-TANGIT-1000 | ut | Cola per PVC (1Kg) | 20.66
BDMFKTS/V | ut | Vàlvula multifunció SEG-0/18B CRTA-0/5B 6X8 PVDF/FPM (Ref. STS BDMFKTS/V) | 109.2
027-2002-02ADV | ut | Racord sortida dipòsit 1" (Ref. STS 027-2002-02ADV) | 34.66
BDPVVA68 | ut | Vàlvula d´aspiració des de dipòsit en PVDF, per a tub de 6 x 8 mm, Ref. BDPVVA68. | 34
MDM902-063 | ut | Manòmetre 0:10 bar MDM 902, D 63 mm amb glicerina i incloent separador de membrana de PVC-U, PTFE. Connexió a procés G ¼” | 230
2129830150 | ut | Manòmetre Stübbe 0:6 bar MDM 902, D 100 mm amb glicerina i incloent separador de membrana de PVC-U, PTFE. Connexió a procés G 1/2" , Codi 2129830150 | 290
BOTELLA_N2 | ut | Lloguer per a utilització de botella de N2 de 20 litres de capacitat per a un màxim de 3 setmanes a comptar des de l´entrega. | 195
REGULAD_N2 | ut | Regulador de pressió amb manòmetre (fins a 10 bar) per a l´aplicació del gas N2 liquat des de l´ampolla. | 94.24
CAPÍTOL MATERIAL INOXIDABLE
SUBCAPÍTOL PRESA DE MOSTRES
Codi | UT | Descripcio | Preu
TI316001 | m | Tub inox AISI-316 MT. 10X1 | 5.92
BDPWB007 | ut | Racor BICONO inox. 316 colze tub-tub 10mm | 22.69
BDPWB008 | ut | Racor BICONO inox. 316 macho conico 1/2x10mm | 20.73
BDPWB009 | ut | Te Acer Inox. SERTO DN10 | 12
CAPÍTOL MATERIAL VARI
SUBCAPÍTOL MATERIAL VARI
Codi | UT | Descripcio | Preu
MATV-01 | ut | Tub de plàstic transparent DN8x12mm | 1.98
MATV-02 | ut | Vàlvula contrapressió stübbe d32 dn 25 ,0'5 a 9 bars tarat a 2 bars | 214.98
MATV-03 | ut | Te pvc d75 reduida d32 | 30.62
MATV-04 | ut | Célula desincrustant de 1" PVC | 528.13
MATV-05 | ut | Membrana de recanvi calderí 100l AMR66700816 | 67.47
MATV-06 | ut | Toma Guillemin PP rosca hembra 3" | 35.58
MATV-07 | ut | Célula d' injecció pvc-3 vies | 185.71
MATV-08 | ut | Brida pvc dn-50 | 9.56
MATV-09 | ut | Filtro stübbe dn 32 per encolar pvc | 93.46
MATV-10 | ut | Recanvi tancament cpl f (fkm) 70 | 70.72
MATV-11 | ut | Muelle compresion d2, 25/da32, 25 0,1bar COATED | 86.7
MATV-12 | ut | Muelle DN-15 0,1bar Hast. C4 | 14.29
MATV-13 | ut | Muelle DN-10 0,1bar Hast. C4 | 14.29
MATV-14 | ut | Rotámetro DN50 PN10-PVC 1-10 m3/h H2O 20ºC Flot. AISI 316L +iman | 398.4
MATV-15 | ut | Electrode de referència GRUNDFOS AG/AGCL 314-605 | 251.42
MATV-16 | ut | Membrana recanvi EPDM per válvula DISTAR mos. 025 63 DN50 | 62
MATV-17 | ut | Pieza de compresión de actuador DISTAR 025 d63 | 83.21
MATV-18 | ut | KIT CONTROL cable 2 m, pulse, 4-20mA in, DME | 51.43
MATV-19 | ut | Pèndul flotador D 23mm PTFE-PB+IMAN PS1000L/H | 72.25
MATV-20 | ut | Placa base més transformador 9100 STX (per descalcificador) | 264.29
MATV-21 | ut | Assistència técnica (descalcificador Dip. Garraf) | 128.6
MATV-22 | ut | Casquillo reducción pvc 12d10 gris | 0.45
MATV-23 | ut | Bomba GRUNDFOS mod.96806784 - CM3-4 3 x 220-240D/380-415Y | 576
MATV-24 | ut | Pèndul flotador D 33mm PVDF-PB+IMAN | 100.07
MATV-25 | ut | Sonda control de nivell DISIB CTO BAJO HIPOCLORIT | 258.21
MATV-26 | ut | Varilla roscada DIN-975 A-2 A-304 INOX. M6 (1 metre) | 2.71
MATV-27 | l | 1000 ml de dissolvent per PVC | 15.61
MATV-28 | ut | Cartutx carbó actiu granular 3/4 Ref.ERI2010 | 5.05
MATV-29 | ut | Control de nivel més sonda (cto bajo Hipo. sódico 4%) Ref. DISBIMNTPPVC200123 | 258.21
MATV-30 | ut | Tub DIN17547 A304 10x1mm. Ref. INO6000/MTS | 1.35
MATV-31 | ut | Racord unió recte Colze 90º TN-98 10L INOX Ref. AIR0066000703/UD | 20.45
MATV-32 | ut | Racord unió recte Colze 90º TN-98 10L INOX Ref. AIR0066000702/UD | 30.5
MATV-33 | ut | Cremallera poliamida U71xHD 4,8x287mm Ref. UNE2247HD/UD | 0.11
MATV-34 | ut | Tac a pressió de 8mm per cremallera 1251 Ref. UNE1251/UD | 0.06
MATV-35 | ut | Rotametre DN15 PVC NBR 100-1000 l/h 20ºC A316L | 299.93
MATV-36 | ut | Sensor Sitrans FM MAG 1100. DN10 (3/8") revestit ceràmica, electrodes de platí | 757.35
MATV-37 | ut | Rotàmetre PVC DN50 PVC NBR 1-10 M3H 20ºC A316L contacte PT-AMR NA REED 250VAC | 398.4
MATV-38 | ut | Boia esfèrica INOX Diàmetre 110mm 1/2" 12-110-E | 40.59
MATV-39 | ut | Kit de manteniment 1870 BM-3389 | 433.22
MATV-40 | ut | Kit de manteniment 18710E A-1089 | 1172.35
MATV-41 | ut | Bomba multicelular CM 5-4 A-R-A-E-AVBE F-A-A-N III | 324.85
MATV-42 | ut | Bomba salmorra Gorman Rupp 16003-004-H06-F007-T08 | 412
MATV-43 | ut | Reïna 1Kg SYNOLITE 0288-l-1 | 17.57
MATV-44 | ut | Fibra de vidra 450g MAT 1M2 | 20
MATV-45 | ut | Peròxid de MEK 100g | 8
MATV-46 | ut | Sensor de nivell (Ref198801879) | 69.5
MATV-47 | ut | Bolandera Plana DIN-125 A-2 A-304 DE M12 | 0.11
MATV-48 | ut | Junta klinger DN32 1 1/4 | 2.57
MATV-49 | ut | Bomba Grundfos CM3 – 3 A-A-G-V cos inoxidable 96806823. | 527
MATV-50 | ut | VÀLVULA REDUCTORA DE PRESSIÓ HONEYWELL 1"- 25 BAR | 103.9
MATV-51 | ut | Manometre 16 Bar RM1/4 | 11.87
MATV-52 | ut | Casquet reducció PVC 90-40 | 3.51
MATV-53 | ut | Reducció conica de PVC 110-90/50 | 3.51
MATV-54 | ut | Casquet reducció PVC 50/32 | 0.74
MATV-55 | ut | Colze mixte RM diàmetre 12-1/2" 3109 12 21 | 4.98
MATV-56 | ut | Enllaç adaptador bomba Pominent diàmetre 45mm | 13.57
MATV-57 | ut | Enllaç adaptador bomba Pominent diàmetre 56mm | 14.28
MATV-58 | ut | Crank Kit ref.02501-223 | 71.57
MATV-59 | ut | Connector Kit ref.02500-261 | 28.64
MATV-60 | ut | Poppet Valve ref.02500-605 | 34.43
MATV-61 | ut | Bellows Module Kit ref.02501-191 | 68.71
MATV-62 | ut | 02501-610 Motor Kit | 171.29
MATV-63 | ut | O-RING(GENERADOR CLO2 SEVERN TRENT) COSI SVTR:101W705U01 | 0.37
MATV-64 | ut | O-RING, BONNET SEAL. 101W709U01 | 0.71
MATV-65 | ut | O-RING, GAS SHUT-OFF SEAL. 101W712U01 | 0.78
MATV-66 | ut | O-RING. 101W721U01. | 1.7
MATV-67 | ut | Colze 45º PE E.F PN16 de 63mm | 13.79
MATV-68 | ut | Maniguet unió PE E.F PN16 de 50mm | 4.13
MATV-69 | ut | Colze 45º PE E.F PN16 de 50mm | 11.69
MATV-70 | ut | Rotlle de tefló 12 m 12 x 0.075 mm | 0.5
MATV-71 | ut | solució àcid sulfúric 19.2N 100ml | 31.75
MATV-72 | ut | Maniguet unió E.F. PN16 de 25mm | 2.22
MATV-73 | ut | Maniguet unió E.F. PN16 de 32mm | 2.3
MATV-74 | ut | Maniguet unió E.F. PN16 de 50mm | 3.25
OM-MAT-01 | ut | Maniguet unió E.F. PN16 de 110mm | 10.17
MATV-75 | ut | Rotàmetre PS32/ polisulfon dn15 pn16 pvc 40-400 L/H H20 Flotador AISI316 | 170.69
MATV-76 | ut | Casquet Reductor PVC Pressió ENC. D. 32-20 gris | 0.95
MATV-77 | ut | Creu PVC Pressió per encolar 32 mm | 2.57
MATV-78 | ut | Fitting unió recta polietilè 20 | 2.12
MATV-79 | ut | Fitting enllaç mixte polietilè 20 1/2 | 1.62
MATV-80 | ut | Fitting unió recta polietilè 25F | 2.89
MATV-81 | ut | Fitting enllaç mixte polietilè 25 3/4 | 1.88
MATV-82 | ut | VÀLVULA de bola inox.1/2 | 11.39
MATV-83 | ut | Maniguet unio PVC mixt RF 20-1/2 01889 | 1.12
MATV-84 | ut | Interruptor de nivel Modelo AKO- 5312 | 50.63
MATV-85 | ut | Tub de Polipropileno‐copolímero PP‐H G+F a presión de diámetro 63x5,8mm Sèrie S5 según UNE‐EN ISO 15874‐2, S5/SDR11 8077/78, incluye todos los accesorios (TE, Colze de 90º, Colze de 45º) necesarios para la correcta ejecución de los trabajos. CODIGO: 167480716 | 88.38
MATV-86 | ut | TE de Polipropileno‐copolímero PP PN12,5 a presión de diámetro 63DN50, unión soldada socket, normativa DIN_ISO | 34.34
MATV-87 | ut | Colze 90º de Polipropileno‐copolímero PP PN12,5 a presión de diámetro 63DN50, unión soldada socket, normativa DIN_ISO | 33.35
MATV-88 | ut | Colze 45º de Polipropileno‐copolímero PP PN12,5 a presión de diámetro 63DN50, unión soldada socket, normativa DIN_ISO | 31.14
MATV-89 | ut | Bomba dosificadora DOSIM KMS MF 1005 K F/P 220V | 454.67
MATV-90 | ut | Recanvi Dessecant Turbidimetre | 93.66
MATV-91 | ut | Rotàmetre PS32 POLISULFON DN15 PN16 PVC 100-1000 l/h Flotador AISI316 | 151.71
MATV-92 | ut | Toma Guillemin PP espiga 3" | 56.93
MATV-93 | ut | Rotametre pvc-u/epdm flotador pvdf 5-60l/h, dn10 | 85.59
MATV-94 | ut | Bomba peristaltica C1R 0.014L/H 220VAC | 69.43
MATV-95 | Kg | Varilla soldar PVC triangular 5x3 | 1.07
MATV-96 | Kg | Varilla soldar PVDF Blanc 5x3 | 3.93
MATV-97 | ut | LCD esmalt epoxi brillant 7160 gris RAL 1023 groc | 28.87
MATV-98 | ut | LCD enduridor epoxi brillant 0,8 litres 7160 | 20.89
MATV-99 | ut | Adhesiu loctite 401 (20g) | 20.69
MATV-100 | ut | Rotàmetre DN50 PVC NBR 1-10 m3h H2O 20ºC A316L | 266.96
MATV-101 | m | Manega PVC flexible D.16mm (R25M) | 3.72
MATV-102 | ut | Fiting te mixte de polietilè 32 | 5.26
MATV-103 | ut | Racord mascle 1" inox | 8.2
MATV-104 | ut | Racord mascle 3/4" inox | 5.37
MATV-105 | ut | Racord mascle 1/2" inox | 3.81
MATV-106 | ut | Racord mascle 1/4" inox | 2.59
MATV-107 | ut | Racord mascle 3/4"-1/2" inox | 6.5
MATV-108 | ut | Racord mascle 1"-3/4" inox | 10.43
MATV-109 | ut | Racord mascle 1/2"-1/4" inox | 4.9
MATV-110 | ut | Racord mascle 3/8"-1/2" inox | 4.7
MATV-111 | ut | Vàlvula de bola inox. AISI-316 PN63 de 3/4" | 12.63
MATV-112 | ut | Rotàmetre PS32 POLISULFON DN40 PN10 PVC 400-4000 l/h Flotador AISI316 NBR | 204.81
MATV-113 | ut | Bomba submergible GRUNDFOS SQ 2-55 | 718
MATV-114 | ut | Pressostat Estand (Grup de pressió 380v) | 23.88
MATV-115 | ut | Rotàmetre PS31 Polisulfon | 141.41
MATV-116 | ut | Extractor per Hidrogen Electrocloracio 180m3/h 35W TD160/100N | 96.05
MATV-117 | ut | Vàlvula retenció PVC-U/EPDM 63 DN50 BRIDAS (Ref.161561087) | 145.04
MATV-118 | ut | Collarí de PVC D25MM X1/2" | 1.49
MATV-119 | ut | Collarí de PVC D32MM X1/2" | 1.89
MATV-120 | ut | Vàlvula reductora de pressió 1/2" 10bar | 96.8
MATV-121 | ut | filtre PVC-U union trasparente 32DN25 | 54.03
MATV-122 | ut | BELLOWS MODULE REPLACEMENT KIT 3/4 EPT Ref.02501-250 | 93
MATV-123 | ut | SEVERN TRENT 1T419D468U01 Throat 468=11.9mm | 132.92
MATV-124 | ut | SEVERN TRENT 1T350C005U01 Seat | 54.4
MATV-125 | ut | SEVERN TRENT 1T630B032U01 Ejector Body | 182.3
MATV-126 | ut | KIT MEMBRANA PARA VÀLVULA DHV-712-R | 91.04
MATV-127 | ut | Vàlvula esfèrica desmuntable PVC roscada 3/4 | 9.89
MATV-128 | ut | Con reducució M-H 110 triple boca | 15.64
MATV-129 | ut | Peça en T rosca H polietilè 50x1 1/2 | 12.26
MATV-130 | ut | Peça en T rosca H polietilè 32x1 | 6.51
MATV-131 | ut | Peça en T rosca H polietilè 40x1 1/4 | 8.46
MATV-132 | ut | Machón reducció polietilè 1 1/4x3/4 | 1.12
MATV-133 | ut | Machón reducció polietilè 1x3/4 | 1.21
MATV-134 | ut | Machón polietilè 3/4 | 0.86
MATV-135 | ut | Reducció M-H polietilè 1 1/2x3/4 | 2.48
MATV-136 | ut | Raccor Barcelona Alumini 25mm RF 1" 9297 | 8.64
MATV-137 | ut | Raccor Barcelona Alumini 25mm RM 1" 9286 | 8.1
MATV-138 | ut | Maniguet reforçat INOX H-H ENC-1/2" | 2.5
MATV-139 | ut | Te 12 mm connexió ràpida 12 3104 12 00 | 5.45
MATV-140 | ut | Unió doble 12 mm connexio ràpida 12 3106 12 00 | 3.03
MATV-141 | ut | Racord recte 12 mm connexio ràpida 12 1/2" 3175 12 21 | 3.02
MATV-142 | ut | Cubeta ultrasonica 51518576 TURBIMAX CUE21 | 331.78
MATV-143 | ut | Maniguet PVC unió H-H 125 | 7.71
MATV-144 | ut | Collarí Polietilè 63x1/2 simple 4 cargols | 4.06
MATV-145 | ut | Interruptor Boya HYPALON+Microrruptor cable 5m | 191.35
MATV-146 | ut | Terminal rm pvc-u 1/2-1/4" | 6.02
MATV-147 | ut | Kit cubetes para politester 5unitats | 74.29
MATV-148 | ut | Kit vàlvula DIAPH SD-XS-1- PV/E/C-1 | 268
MATV-149 | ut | Terminal rosca mascle de 3” de PE per a tub de d 90 mm | 37
MATV-150 | ut | Caçoleta d´aspiració d´hipoclorit a partir de col.lector d´alimentació, incloent el cos de PVC tornejat, coberta roscada al cos amb connexió roscada a la línia d´ impulsió d´hipoclorit, y 2 vàlvules de bola de PVC Marca Stubbe DN10. | 253.5
MATV-151 | ut | Caçoleta d´aspiració d´hipoclorit a partir de col.lector d´alimentació, incloent el cos de PVC tornejat, coberta roscada al cos amb connexió roscada a la línia d´ impulsió d´hipoclorit, y 2 vàlvules de bola de PVC Marca Stubbe DN10, amb tija de sortida de 25 cm de PVC DN20. | 280
MATV-152 | ut | Vàlvula de bola PROINVAL, model BVP-16L, PN 56, connexió a procés rosca Gas (DIN) 1” | 22
MATV-153 | ut | Evaporador d'intercanviador de calor EXW0600220 de 870 W de capacitat de refrigeració amb un increment de temperatura de 25 º C. | 245
CAPÍTOL EVAPORADORS
SUBCAPÍTOL Sèries VAX4600 (115.7550.8)
Codi | UT | Descripcio | Preu
R-701 | Un | Anode | 169.34
U-1576 | Un | Anode insulator | 121.86
T-339 | Un | Point screw | 17.02
R-4346 | Un | Temperature control | 813.57
R-602 | Un | Heater gasket | 1.68
A-1282 | Un | Entrance Ell | 83.33
R-3445 | Un | Heater | 77.06
T-713 | Un | Thermowell | 226.69
R-2129 | Un | Fitting 90º | 5.6
T-665 | Un | Thermowell | 221.31
R-3440 | Un | Level switch | 177.41
U-1690 | Un | Top gasket | 28.67
034-125660G | Un | Electrovàlvula 1 " entrada aigua | 129
CAPÍTOL EVAPORADORS
SUBCAPÍTOL Panel Intruments (115.7501.5)
Codi | UT | Descripcio | Preu
A-1850 | Un | Gauge pressure, assb | 431.87
R-6755 | Un | Thermometer, Assb | 277.76
R-694 | Un | Milliammeter | 230.27
WH-122 | Un | Wire harness | 79.74
U-1394 | Un | Tube, water level | 45.7
U-1393 | Un | Tube guide | 22.4
OV-11-112 | Un | Tòrica | 2.2
G-100-3 | Un | Junta | 1.68
OV-11-011 | Un | Tòrica | 1.92
CAPÍTOL VÀLVULES REDUCTORES PRESSIÓ (PRV) (115.7601.15)
SUBCAPÍTOL Sèrie 71P11A_03 (Motoritzada)
Codi | UT | Descripcio | Preu
101A712U01 | Un | *"O"-Ring, Stem | 1.68
101A718U01 | Un | *"O"-Ring, Gland | 1.68
391G039M31 | Un | Plate, Diaphragm Backing | 138.88
425C022Q75 | Un | *Diaphragm | 16.13
639A106U01 | Un | Diaphragm Bolt Assembly | 89.6
378C016S11 | Un | End Cap, Lower | 85.12
CAPÍTOL VÀLVULES REDUCTORES PRESSIÓ (PRV) (115.7601.15)
SUBCAPÍTOL Sèrie 71P11A_01 (Spring Loaded)
Codi | UT | Descripcio | Preu
378C017S11 | Un | End Cap, Upper | 64.51
396G034S11 | Un | Screw, Adjustment | 47.49
639A106U01 | Un | Diaphragm Bolt Assembly | 89.6
CAPÍTOL REGULADORS DE BUIT
SUBCAPÍTOL 200 KG/H (105.7825.3)
Codi | UT | Descripcio | Preu
365B030U01 | Un | Adaptor, Top Cover | 115.58
333C135P30 | Un | Gasket | 7.06
103A012U01 | Un | Ball: 5/8″ Dia. | 64.51
101W711U01 | Un | O-Ring | 2.24
610B185U01 | Un | Cover, Top | 960.51
424A412U01 | Un | Spring, Vacuum Regulator Relief | 184.58
366E054U01 | Un | Plug, Pressure Relief | 59.14
101W907U01 | Un | O-Ring | 5.6
101W711U01 | Un | O-Ring | 2.24
424A413U01 | Un | Spring, Pressure Relief | 20.61
433F227U01 | Un | Seat, Valve Plug | 48.38
391G021U02 | Un | Plate, Diaphragm Backing | 41.22
425B006U03 | Un | Diaphragm | 46.59
391G022U02 | Un | Plate, Diaphragm Backing | 125.95
333C072P30 | Un | Gasket, Diaphragm Bolt | 3.36
396C245U01 | Un | Bolt, Diaphragm | 152.32
101W721U01 | Un | O-Ring | 5.6
397E010U01 | Un | Nut, Coupling | 37.63
365B039U01 | Un | Adaptor: Vacuum Regulation | 54.66
101A805U01 | Un | O-Ring: Vacuum Regulation | 1.68
610B161U02 | Un | Cover, Bottom | 800.13
101W714U01 | Un | O-Ring | 5.96
101W727U01 | Un | O-Ring | 11.59
668B103U02 | Un | Valve, Gas Inlet | 1187.2
376B032S17 | Un | Retainer, Half Ring | 18.82
350C063U01 | Un | Valve, Gas Inlet | 173.82
24916 | Un | Gauge, Gas Pressure | 350
CAPÍTOL REGULADORS DE BUIT
SUBCAPÍTOL Sèrie NXT3000 (105.7609.8)
Codi | UT | Descripcio | Preu
101W721U01 | Un | O-ring, Adaptor Seal | 5.6
101A902U01 | Un | O-ring, Seat Seal - Regulador 2000PPD (40Kg/h) | 7.06
101W902U01 | Un | O-ring, Seat Seal - Regulador 3000PPD (60Kg/h) | 2.06
23083 | Un | Valve Seat Assembly - Regulador 2000PPD (40Kg/h) | 13.56
23084 | Un | Valve Seat Assembly - Regulador 3000PPD (60Kg/h) | 18.64
101W709U01 | Un | O-ring, Bonnet Seal | 2.35
101W716U01 | Un | O-ring, Inlet Seal | 4.48
21477 | Un | Rear Body Assembly | 285.82
101W712U01 | Un | O-ring, Gas Shut-off Seal | 3.61
19550 | Un | Bolt, Diaphragm | 20.44
425B142U01 | Un | Diaphragm | 12.1
19551 | Un | Plate, Diaphragm Backing | 23.3
101W707U01 | Un | O-ring, Guide Rod Seal | 1.68
19552 | Un | Front Body Assembly | 201.6
614S090U01 | Un | Kit Manteniment per regulador 2000 PPD (40Kg/h) | 69.89
CAPÍTOL CLORADORS
SUBCAPÍTOL Sèries FX4000, 2000 PPD (40 kg/h) (105.7557.8)
Codi | UT | Descripcio | Preu
BM-6554 | Un | Vacuum Gauge | 185.86
OV-11-212 | Un | Tòrica | 3.48
OV-11-125 | Un | Tòrica | 6.05
CAPÍTOL CLORADORS
SUBCAPÍTOL Rotàmetre 2000 PPD (40Kg/h) (105.7260.4)
Codi | UT | Descripcio | Preu
W-134 | Un | Valve Seat | 142.46
U-345 | Un | Valve Sleeve | 35.84
W-138 | Un | O-ring Retainer | 14.11
W-137 | Un | Retaining Nut | 40.32
W-135 | Un | Valve Plug | 17.02
A-736 | Un | Rate Valve Stem Assembly | 200.7
OV-11-214 | Un | Tòrica | 4.48
OV-11-010 | Un | Tòrica | 1.92
R-1667 | Un | Meter Tube | 461.44
U-1114 | Un | Meter Float | 121.86
G-123 | Un | Bottom Meter Gasket | 8.06
OV-11-212 | Un | Tòrica | 3.48
CAPÍTOL CLORADORS
SUBCAPÍTOL Diferencial de Pressió 2000 PPD (40Kg/h) (105.7078.5)
Codi | UT | Descripcio | Preu
OV-11-141 | Un | Tòrica | 6.05
OV-11-129 | Un | Tòrica | 5.6
CAPÍTOL CLORADORS
SUBCAPÍTOL Vàlvula automàtica 2000 PPD (40Kg/h) (105.7302.12)
Codi | UT | Descripcio | Preu
A-1794 | Un | Valve Body Assembly | 173.38
S-113 | Un | Spring | 30.46
U-1061 | Un | O-ring retainer | 11.09
OV-11-008 | Un | Tòrica | 1.68
OV-11-129 | Un | Tòrica | 5.6
W-198 | Un | Valve Stem | 124.54
W-137 | Un | Retaining Nut | 40.32
A-750 | Un | Cable Assembly W/Potenciometer | 289.41
U-504 | Un | Spacer | 13.1
U-645 | Un | Valve Plug | 98.74
T-548 | Un | Nut Wire | 6.05
CAPÍTOL CLORADORS
SUBCAPÍTOL Sèries FX4000, 8000 PPD (150 kg/h) (105.7563.6)
Codi | UT | Descripcio | Preu
OV-11-226 | Un | O-ring | 14.11
OV-11-223 | Un | O-ring | 5.6
CAPÍTOL CLORADORS
SUBCAPÍTOL Rotàmetre 8000 PPD (150Kg/h) (105.7259.4)
Codi | UT | Descripcio | Preu
W-186 | Un | VALVE SEAT | 353.92
A-735 | Un | RATE VALVE STEM ASSEMBLY | 292.1
U-559 | Un | VALVE PLUG | 99.46
OV-11-010 | Un | O-RING | 1.92
OV-11-217 | Un | O-RING | 6.05
OV-11-223 | Un | O-RING | 5.6
OV-11-330 | Un | SEAL | 16.13
OV-11-325 | Un | SEAL | 6.05
R-1670 | Un | FLOWMETER | 603.9
BM-6093-2 | Un | Kit Manteniment Rotàmetre 120 Kg/h | 877.18
CAPÍTOL CLORADORS
SUBCAPÍTOL Vàlvula automàtica 8000 PPD (150Kg/h) (105.7301.11)
Codi | UT | Descripcio | Preu
W-203 | Un | Valve Stem | 166.66
23244 | Un | Valve Body Assembly | 327.04
U-1699 | Un | Valve Plug | 136.19
La resta d'Items idèntics a la vàlvula de 40 Kg/h
CAPÍTOL CLORADORS
SUBCAPÍTOL Sèries FX4000, 10000 PPD (200 kg/h) (105.7567.5)
Codi | UT | Descripcio | Preu
BM-4993 | Un | 2 INCH UNION | 106.62
OV-11-227 | Un | O-RING | 14.11
La resta d'Items idèntics al clorador de 150 Kg/h
CAPÍTOL CLORADORS
SUBCAPÍTOL Diferencial de Pressió 10000 PPD (200Kg/h) (105.7081.5)
Codi | UT | Descripcio | Preu
U-548 | Un | Back Body | 326.14
U-549 | Un | Front Body | 407.68
OV-11-217 | Un | Tòrica | 6.05
U-550 | Un | Diaphragm Bolt | 53.76
W-184 | Un | Guide Pin | 406.78
U-551 | Un | Pin Guide | 19.71
U-553 | Un | GUIDE | 28.67
W-185 | Un | SPLIT RING | 115.58
U-552 | Un | RETAINER | 29.57
12706 | Un | ADAPTER | 40.32
La resta d'Items idèntics al diferencial de pressió de 40 Kg/h
CAPÍTOL CLORADORS
SUBCAPÍTOL Vàlvula automàtica 10000 PPD (200Kg/h) (105.7309.8)
Codi | UT | Descripcio | Preu
W-203 | Un | Valve Stem | 166.66
A-1413 | Un | Valve Body Assembly | 356.08
U-1865 | Un | Valve Plug | 124.54
La resta d'Items idèntics a la vàlvula de 40 Kg/h
CAPÍTOL CLORADORS
SUBCAPÍTOL Sèries FX4400 - Cabina Automàtica 20-60 Kg/h (105.7600.19)
Codi | UT | Descripcio | Preu
131A343U02 | Un | Gauge, Vacuum; with Diaphragm Protector | 304.64
111G001U03 | Un | Fitting, Adaptor: ¼² NPT x ¼² OD Tube – Elbow | 12.1
361A202U25 | Un | Tubing: ¼² OD x 48² Long – Field Cut to Suit | 13.1
111G001U07 | Un | Fitting; Adaptor: 3/8² NPT x ¼² OD Tube – Elbow | 15.12
101A732U01 | Un | O-ring, Fitting Seal | 2.24
101A721U01 | Un | O-ring, Piping Assembly | 1.68
CAPÍTOL CLORADORS
SUBCAPÍTOL Sèries FX4400 - Rotàmetres 20-40 Kg/h (105.7600.19)
Codi | UT | Descripcio | Preu
600B054U11 | Un | Flowmeter Assembly (20Kg/h) | 809.09
600B054U12 | Un | Flowmeter Assembly (40Kg/h) | 1001.73
101W717U01 | Un | O-ring, Tube Seal (20Kg/h) | 6.05
101W726U01 | Un | O-ring, Tube Seal (40Kg/h) | 7.06
101W726U01 | Un | O-ring, Lower Seal | 7.06
CAPÍTOL CLORADORS
SUBCAPÍTOL Sèries 70CV2000 Chloromatic Valve (20-40 Kg/h) (100.7090.12)
Codi | UT | Descripcio | Preu
101A844U01 | Un | Tòrica, Cover | 13.1
672B019U01 | Un | Dosage potenciometer assembly | 5.31
165L004U01 | Un | Motor | 1059.07
624B281U01 | Un | Valve support assembly | 413.95
102E079U05 | Un | Seal motor & valve plug | 62.72
102E079U02 | Un | Seal knob | 52.86
396D059U01 | Un | Lead screw | 176.51
627B020U01 | Un | Feedback potenciometer assembly | 97.89
668B143U09 | Un | Valve plug assembly (20Kg/h) | 309.12
668B143U10 | Un | Valve plug assembly (40Kg/h) | 471.3
112A351U02 | Un | Plug, Pipe, 1/4 NPT | 4.9
614B780U01 | Un | Seal Kit | 101.25
CAPÍTOL EJECTORS
SUBCAPÍTOL 2000 PPD (40 kg/h) Max
Codi | UT | Descripcio | Preu
OC-11-214 | Un | O-RING | 6.05
D-116 | Un | DIAPHRAGM | 34.05
CAPÍTOL EJECTORS
SUBCAPÍTOL 10,000 PPD (200 kg/h) Max.
Codi | UT | Descripcio | Preu
OC-11-332 | Un | O-RING | 17.92
D-117 | Un | DIAPHRAGM | 138.88
CAPÍTOL SECCIONAMENT I SEGURETAT LINIES CLOR
SUBCAPÍTOL
Codi | UT | Descripcio | Preu
AB-11111 | Un | VÀLVULA BOLA NELES JAMESBURY EMBRIDADA 1" NPT | 370.5
AB-12211 | Un | VÀLVULA BOLA NELES JAMESBURY EMBRIDADA1" NPT AMB ACTUADOR | 722.25
AB-01200 | Un | FLEXIBLE Cu PLASTIFICAT p/2 MM 1' W | 121.23
AB-01250A | Un | VÀLVULA AUXILIAR CONTENIDOR 1 1/4'W | 98.1
CL-7-1AC2271XTD | Un | VÀLVULA BOLA MONEL 1' NPT 7-1ACZ2271MTC | 257.6
ASOBM099 | Un | MATXO 1' W-1' NPT | 27.6
ASOBM100 | Un | MATXO 1'W-3/4' NPT | 25.25
R-727 | Un | DISC DE RUPTURA 27 KG/CM2 | 152.25
R-1827 | Un | DISC RUPTURA 17 KG/CM2 | 283.14
A-356 | Un | Mánometre amb Separador (Conjunt vàlvula seguretat) | 224
R-733 | Un | Trasmissor de Pressió amb Separador (Conjunt vàlvula seguretat) | 426
1T25A010U05 | Un | Vàlvula Seguretat per Evaporador de Clor | 596.8
BM-5415 | Un | Sensor de clor s.1610B | 432.38
CL-VBN100A12 | Un | Vacuòmetre CELLA A1/2BNI00 ESC.-76/0BAR amb separador S96UI | 278.75
CL-VCBN100A11 | Un | Vacuòmetre CELLA A1/1BNI00 ESC. -76/0BAR amb separador S96UI | 280.25
CL-AS0MSC06 | Un | Manòmetre CELLA C/EL.0-6 KG ASCMSC36 amb separador S96UI | 204.9
CL-AS0MSC16 | Un | Manòmetre CELLA C/EL.0-16 KG AS0MSC16 amb separador S96UI | 188.1
1605A4 | Un | Vàlvula d'agulla per manòmetre TECVAL 1/2" NPT | 30
MAN025 | Un | Manòmetre CELLA 0-2,5 bar amb separador S96UI | 200
PT025 | Un | Trasmissor de Pressió WIKA 0-2,5 bar amb separador S96UI | 300
KIT_AS4BM108 | Un | Kit Manteniment Filtre Linea clor gas calefactat | 250
SQ020-01200-01 | Cub. | Hidròxid Sòdico 20% GRG-1200 KG (Sosa TdN) | 246.3