## Pressupost
PROJECTE D'URBANITZACIÓ DE L'AVINGUDA DE CATALUNYA DE SANT QUINTÍ DE MEDIONA FASE 2
LLISTAT D'AMIDAMENTS I PRESSUPOST
PROJECTE : 19-055 Av Catalunya Fase_2 v3
CODI | UT. | DESCRIPCIÓ | UNITATS | LLARG | AMPLE | ALT | PARCIAL | AMIDAM. | PRE.UNI. | IMPORT
001# |  | CAPÍTOL 01.- ENDERROCS
(001)
001001 | m | Tall de paviments de qualssevol tipus amb disc de diamant
(F9Z1TLL1H)
Creuaments serveis:
|  | Pas BT(nº4) | 2 | 6 | 1 | 1 | 12
|  | Pas telecos(nº12b) | 2 | 6 | 1 | 1 | 12
|  | Claveguera(E12) | 2 | 4 | 1 | 1 | 8
|  |  | 1 | 1 | 1 | 1 | 1
|  | Pas telecos(c/Barcelona) | 2 | 6 | 1 | 1 | 12
|  | Pas teleos(c/J.Amades) | 2 | 6 | 1 | 1 | 12
|  | Pas BT(nº19) | 2 | 6 | 1 | 1 | 12
|  | Pas BT(nº20) | 2 | 12 | 1 | 1 | 24
|  | Pas BT(c/Tarragona) | 2 | 8 | 1 | 1 | 16
|  |  | 2 | 7 | 1 | 1 | 14
|  |  | 2 | 8 | 1 | 1 | 16
|  | Claveguera(E7/E8) | 2 | 6 | 1 | 1 | 12
|  | Pas BT(nº26) | 2 | 6 | 1 | 1 | 12
|  | Pas telecos(nº27) | 2 | 6 | 1 | 1 | 12
|  | Claveguera(P6') | 4 | 1.5 | 1 | 1 | 6
|  | Claveguera(E5/E6) | 2 | 5 | 1 | 1 | 10
|  |  | 2 | 2 | 1 | 1 | 4
|  | Pas telecos(c/Ramon Cajal) | 2 | 10 | 1 | 1 | 20
|  | Pas BT(c/Ramon Cajal) | 2 | 6 | 1 | 1 | 12
|  | Claveguera(E3/E4) | 2 | 5 | 1 | 1 | 10
|  |  | 2 | 2 | 1 | 1 | 4
|  | Claveguera(E2) | 2 | 3 | 1 | 1 | 6
|  |  | 1 | 1 | 1 | 1 | 1
|  | Pas BT(nº35) | 2 | 6 | 1 | 1 | 12
|  | Claveguera(P8') | 4 | 1.5 | 1 | 1 | 6
|  | Claveguera(E1) | 2 | 8 | 1 | 1 | 16
|  | Pas telecos tritub(c/Baix) | 2 | 15 | 1 | 1 | 30
|  |  | 2 | 6 | 1 | 1 | 12
|  | Pas telecos 2D.63(c/Baix) | 2 | 6 | 1 | 1 | 12
|  |  | 2 | 15 | 1 | 1 | 30
Reparació blandons:
|  | cantonada Av.Montserrat | 2 | 7 | 1 | 1 | 14
|  | pas elevat nº36 | 2 | 6 | 1 | 1 | 12
|  | cantonada c/Joan Amades | 4 | 11 | 1 | 1 | 44
|  | cantonada c/Girona | 1 | 4 | 1 | 1 | 4
|  |  | 1 | 5 | 1 | 1 | 5
|  |  | 1 | 4 | 1 | 1 | 4
Formació noves voreres:
Costat nord
|  | c/Baix-c/Girona | 1 | 67 | 1 | 1 | 67
|  | c/Girona-c/Ramon Cajal | 1 | 65 | 1 | 1 | 65
|  | c/Ramon Cajal-c/Joan Amades | 1 | 150 | 1 | 1 | 150
|  | c/Joan Amades-Av/Montserrat | 1 | 110 | 1 | 1 | 110
|  | franjes aparcament | 2 | 12 | 1 | 1 | 24
|  |  | 2 | 2 | 1 | 1 | 4
|  |  | 2 | 18 | 1 | 1 | 36
|  |  | 2 | 2 | 1 | 1 | 4
Costat sud
|  | c/Baix-c/Ramon Cajal | 1 | 125 | 1 | 1 | 125
|  | c/Ramon Cajal-c/Tarragona | 1 | 90 | 1 | 1 | 90
|  | c/Tarragona-c/Barcelona | 1 | 35 | 1 | 1 | 35
|  | c/Barcelona-Av/Montserrat | 1 | 105 | 1 | 1 | 105
|  |  | 2 | 12 | 1 | 1 | 24
|  |  | 3 | 1 | 1 | 1 | 3
|  |  | 2 | 2 | 1 | 1 | 4
|  | franja aparcament | 2 | 20 | 1 | 1 | 40
|  |  | 1 | 2 | 1 | 1 | 2
|  | TOTAL PARTIDA | [5 empty] | 1337 | 2.47 | 3302.39
001002 | m | Demolició de vorada col·locada sobre formigó, amb martell trencador muntat sobre retroexcavadora i càrrega manual i mecànica de runa sobre camió o contenidor
(F2191306)
Costat nord:
|  | c/Baix-c/Girona | 1 | 70 | 1 | 1 | 70
|  | c/Girona-c/Ramon Cajal | 1 | 60 | 1 | 1 | 60
|  | c/Ramon Cajal-c/Joan Amades | 1 | 155 | 1 | 1 | 155
|  | c/Joan Amades-Av/Montserrat | 1 | 140 | 1 | 1 | 140
Costat sud
|  | c/Baix-c/Ramon Cajal | 1 | 135 | 1 | 1 | 135
|  | c/Ramon Cajal-c/Tarragona | 1 | 100 | 1 | 1 | 100
|  | c/Tarragona-c/Barcelona | 1 | 50 | 1 | 1 | 50
|  | c/Barcelona-Av/Montserrat | 1 | 140 | 1 | 1 | 140
|  | TOTAL PARTIDA | [5 empty] | 850 | 3.59 | 3051.5
001003 | m | Demolició de rigola de formigó, amb compressor i càrrega mecànica sobre camió
(F2193A05)
Costat sud:
|  | c/Barcelona-Av/Montserrat | 1 | 10 | 1 | 1 | 10
Costat nord:
|  | c/Joan Amades-Av/Montserrat | 1 | 8 | 1 | 1 | 8
|  | TOTAL PARTIDA | [5 empty] | 18 | 4.39 | 79.02
001004 | m2 | Demolició de paviment de panots col·locats sobre formigó, de fins a 10 cm de gruix i fins a 2 m d'amplària, amb compressor i càrrega sobre camió
(F2194JB1)
Costat nord:
|  | c/Baix-c/Girona | 1 | 70 | 0.5 | 1 | 35
|  | c/Girona-c/Ramon Cajal | 1 | 60 | 1.2 | 1 | 72
|  | c/Ramon Cajal-c/Joan Amades | 1 | 155 | 1.2 | 1 | 186
|  | c/Joan Amades-Av/Montserrat | 1 | 128 | 1.2 | 1 | 153.6
|  |  | 1 | 12 | 4.5 | 1 | 54
Costat sud
|  | c/Baix-c/Ramon Cajal | 1 | 135 | 1.2 | 1 | 162
|  | c/Ramon Cajal-c/Tarragona | 1 | 100 | 1.2 | 1 | 120
|  | c/Tarragona-c/Barcelona | 1 | 50 | 1.2 | 1 | 60
|  | c/Barcelona-Av/Montserrat | 1 | 125 | 1.2 | 1 | 150
|  |  | 1 | 15 | 3 | 1 | 45
Serveis fora àmbit:
Xarxa Telecos
|  | c/Barcelona | 1 | 42 | 1 | 1 | 42
|  | c/Joan Amades | 1 | 5 | 1 | 1 | 5
|  |  | 1 | 32 | 1 | 1 | 32
Xarxa de BT
|  | c/Joan Amades | 1 | 42 | 1 | 1 | 42
|  | TOTAL PARTIDA | [5 empty] | 1158.6 | 9.51 | 11018.29
001005 | m2 | Demolició de paviment de formigó, de fins a 20 cm de gruix i més de 2 m d'amplària amb retroexcavadora amb martell trencador i càrrega sobre camió
(F2194AL5)
Reparació de blandons:
|  | cantonada Av.Montserrat | 1 | 15 | 7 | 1 | 105
|  | pas elevat nº36 | 1 | 6 | 5 | 1 | 30
|  | cantonada c/Joan Amades | 1 | 10 | 10 | 1 | 100
|  | cantonada c/Girona | 1 | 10 | 7 | 1 | 70
Creuaments serveis:
|  | Pas BT(nº4) | 1 | 6 | 0.6 | 1 | 3.6
|  | Pas telecos(nº12b) | 1 | 6 | 0.4 | 1 | 2.4
|  | Claveguera(E12) | 1 | 4 | 0.6 | 1 | 2.4
|  | Pas telecos(c/Barcelona) | 1 | 6 | 0.4 | 1 | 2.4
|  | Pas telecos(c/J.Amades) | 1 | 6 | 0.4 | 1 | 2.4
|  | Pas BT(nº19) | 1 | 6 | 0.6 | 1 | 3.6
|  | Pas BT(nº20) | 1 | 12 | 0.6 | 1 | 7.2
|  | Pas BT(c/Tarragona) | 1 | 8 | 0.6 | 1 | 4.8
|  |  | 1 | 7 | 0.6 | 1 | 4.2
|  |  | 1 | 8 | 0.6 | 1 | 4.8
|  | Claveguera(E7/E8) | 1 | 6 | 0.6 | 1 | 3.6
|  | Pas BT(nº26) | 1 | 6 | 0.6 | 1 | 3.6
|  | Pas telecos(nº27) | 1 | 6 | 0.4 | 1 | 2.4
|  | Claveguera(P6') | 1 | 1.5 | 1.5 | 1 | 2.25
|  | Claveguera(E5/E6) | 1 | 5 | 0.6 | 1 | 3
|  |  | 1 | 2 | 0.6 | 1 | 1.2
|  | Pas telecos(c/Ramon Cajal) | 1 | 10 | 0.4 | 1 | 4
|  | Pas BT(c/Ramon Cajal) | 1 | 6 | 0.6 | 1 | 3.6
|  | Claveguera(E3/E4) | 1 | 5 | 0.6 | 1 | 3
|  |  | 1 | 2 | 0.6 | 1 | 1.2
|  | Claveguera(E2) | 1 | 3 | 0.6 | 1 | 1.8
|  | Pas BT(nº35) | 1 | 6 | 0.6 | 1 | 3.6
|  | Claveguera(P8') | 1 | 1.5 | 1.5 | 1 | 2.25
|  | Claveguera(E1) | 1 | 8 | 0.6 | 1 | 4.8
|  | TOTAL PARTIDA | [5 empty] | 383.1 | 4.24 | 1624.34
001006 | m2 | Demolició de paviment de llambordins col·locats sobre terra o formigó, de fins a 2 m d'amplària amb mitjans mecànics i càrrega sobre camió
(F2194U22)
|  | c/Girona | 1 | 6.5 | 1.2 | 1 | 7.8
|  |  | 1 | 4 | 1 | 1 | 4
|  | c/Ramon y Cajal | 1 | 9.5 | 5 | 1 | 47.5
|  | TOTAL PARTIDA | [5 empty] | 59.3 | 3.11 | 184.42
001007 | m2 | Demolició de paviment de mescla bituminosa, de fins a 10 cm de gruix i més de 2 m d'amplària amb retroexcavadora amb martell trencador i càrrega sobre camió
(F2194XC5)
Creuaments serveis:
|  | Pas telecos tritub(c/Baix) | 1 | 15 | 0.4 | 1 | 6
|  |  | 1 | 6 | 0.4 | 1 | 2.4
|  | Pas telecos 2D.63(c/Baix) | 1 | 6 | 0.4 | 1 | 2.4
|  |  | 1 | 15 | 0.4 | 1 | 6
|  | TOTAL PARTIDA | [5 empty] | 16.8 | 3.07 | 51.58
001008 | m | Demolició d'interceptor de 35x50 cm de parets de 15 cm, de maó i amb solera de 15 cm de formigó amb compressor i càrrega mecànica sobre camió
(F21D3JJ1)
|  | Reixa alçada nº21 | 2 | 2 | 1 | 1 | 4
|  | cantonada c/Tarragona | 1 | 6 | 1 | 1 | 6
|  | cantonada Joan Amades | 1 | 1.5 | 1 | 1 | 1.5
|  | TOTAL PARTIDA | [5 empty] | 11.5 | 7.04 | 80.96
001009 | u | Demolició d'embornal de 70x30x85 cm, de parets de 15 cm de maó, amb mitjans mecànics i càrrega sobre camió
(F21DQG02)
|  | nº4 | 1 | 1 | 1 | 1 | 1
|  | nº5bis | 1 | 1 | 1 | 1 | 1
|  | nº14 | 1 | 1 | 1 | 1 | 1
|  | nº15 | 1 | 1 | 1 | 1 | 1
|  | nº21 | 1 | 1 | 1 | 1 | 1
|  | nº29 | 1 | 1 | 1 | 1 | 1
|  | nº31 | 1 | 1 | 1 | 1 | 1
|  | nº33 | 1 | 1 | 1 | 1 | 1
|  | nº40 | 1 | 1 | 1 | 1 | 1
|  | nº43 | 1 | 1 | 1 | 1 | 1
|  | TOTAL PARTIDA | [5 empty] | 10 | 5.03 | 50.3
001010 | m | Demolició de claveguera de fins a 60 cm de diàmetre o fins a 40x60 cm, de formigó vibropremsat, amb mitjans mecànics i càrrega sobre camió
(F21D4102)
|  | Reparacions clavegueres | 24 | 1 | 1 | 1 | 24
|  | Formació nous pous | 2 | 1 | 1 | 1 | 2
|  | TOTAL PARTIDA | [5 empty] | 26 | 1.87 | 48.62
001011 | u | Retirada de banc de fusta convencional de fins a 2,5 m de llargària, enderroc de daus de formigó, i càrrega manual i mecànica de l'equipament i la runa sobre camió o contenidor
(F21Q1121)
|  | cantonada Av.Montserrat | 1 | 1 | 1 | 1 | 1
|  | TOTAL PARTIDA | [5 empty] | 1 | 9.46 | 9.46
001012 | u | Retirada de paperera ancorada al terra, enderroc de daus de formigó, i càrrega manual i mecànica de l'equipament i la runa sobre camió o contenidor
(F21Q2501)
|  | cantonada Av.Montserrat | 1 | 1 | 1 | 1 | 1
|  | cantonada c/Girona | 1 | 1 | 1 | 1 | 1
|  | TOTAL PARTIDA | [5 empty] | 2 | 4 | 8
001013 | u | Retirada de pilona fosa, enderroc de daus de formigó, i càrrega manual i mecànica de l'equipament i la runa sobre camió o contenidor
(F21QQB01)
|  | cantonada Av. Barcelona | 1 | 1 | 1 | 1 | 1
|  | TOTAL PARTIDA | [5 empty] | 1 | 6.66 | 6.66
001014 | u | Tala controlada directa d'arbre < 6 m d'alçària, deixant la soca a la vista, aplec de la brossa generada i càrrega sobre camió grua amb pinça, i transport de la mateixa a planta de compostatge (no més lluny de 20 km)
(F21R1160)
|  | cantonada c/Girona | 1 | 1 | 1 | 1 | 1
|  | TOTAL PARTIDA | [5 empty] | 1 | 65.57 | 65.57
001015 | m | Desmuntatge de barana metàl·lica, amb mitjans mecànics i càrrega sobre camió
(F21B3001)
|  | Entrada Escola | 1 | 5 | 1 | 1 | 5
|  | TOTAL PARTIDA | [5 empty] | 5 | 15.48 | 77.4
001016 | m3 | Transport de residus inerts o no especials a instal·lació autoritzada de gestió de residus, amb contenidor de 12 m3 de capacitat
(F2R540M0)
Demolició de vorada:
|  | Igual Amidament 1.2 | 1 | 850 | 0.2 | 0.3 | 51
Demolició de rigola:
|  | Igual Amidament 1.3 | 1 | 18 | 0.2 | 0.1 | 0.36
Demolició paviment panot:
|  | Igual Amidament 1.4 | 1 | 1158.6 | 1 | 0.1 | 115.86
Demolició paviment formigó
|  | Igual Amidament 1.5 | 1 | 383.1 | 1 | 0.2 | 76.62
Demolició paviment llamborda
|  | Igual Amidament 1.6 | 1 | 59.3 | 1 | 0.1 | 5.93
Demolició paviment asfalt
|  | Igual Amidament 1.7 | 1 | 16.8 | 1 | 0.1 | 1.68
Demolició reixa interceptora
|  | Igual Amidament 1.8 | 1 | 11.5 | 0.5 | 0.35 | 2.01
|  | Demolició embornal | 10 | 0.7 | 0.3 | 0.85 | 1.79
Demolició claveguera
|  | Igual Amidament 1.10 | 1 | 26 | 0.5 | 0.5 | 6.5
Fresatges:
|  | Enllaç Av.Montserrat | 1 | 15 | 2 | 0.05 | 1.5
|  | Enllaç c/Barcelona | 1 | 6 | 2 | 0.05 | 0.6
|  | Enllac c/Joan Amades | 1 | 10 | 2 | 0.05 | 1
|  |  | 1 | 5.5 | 2 | 0.05 | 0.55
Laterals calçada
|  | c/Baix - c/Ramón Cajal | 1 | 130 | 0.5 | 0.05 | 3.25
|  |  | 1 | 125 | 0.5 | 0.05 | 3.13
|  | c/Ramón Cajal - c/Joan Amades | 1 | 140 | 0.5 | 0.05 | 3.5
|  |  | 1 | 90 | 0.5 | 0.05 | 2.25
|  |  | 1 | 35 | 0.5 | 0.05 | 0.88
|  | c/Joan Amades -Av. Montserrat | 1 | 120 | 0.5 | 0.05 | 3
|  |  | 1 | 130 | 0.5 | 0.05 | 3.25
|  | TOTAL PARTIDA | 1.25 |  |  |  |  | 355.83 | 14.01 | 4985.18
001017 | m3 | Deposició controlada a dipòsit autoritzat de residus de formigó inerts amb una densitat 1,45 t/m3, procedents de construcció o demolició, amb codi 170101 segons la Llista Europea de Residus (ORDEN MAM/304/2002)
(F2RA71H0)
|  | Igual Amidament 1.16 | 1 | 355.83 | 1 | 1 | 355.83
|  | TOTAL PARTIDA | [5 empty] | 355.83 | 10.56 | 3757.56
001018 | Pa | Partida alçada a justificar per a les posibles afectacions a serveis existents per la reparació de la claveguera dins l'àmbit d'actuació del projecte, incloent formació de cates de localització, incloent treballs d'enderroc, càrrega i transport de runes a dipòsit autoritzat.
(FPAH0001)
|  |  | 1 | 1 | 1 | 1 | 1
|  | TOTAL PARTIDA | [5 empty] | 1 | 1365 | 1365
001019 | m2 | Fresatge mecànic de paviments asfàltics o de formigó per cada cm de gruix, amb un gruix de 0 a 6 cm i en encaixos aïllats, amb fresadora de càrrega automàtica i talls i entregues a tapes i reixes amb compresor, carrega de runes sobre camió i escombrat i neteja de la superficie fresada, incloent el trasslat de la maquinària necessària fins a l'obra.
(M219UF63)
|  | Enllaç Av.Montserrat | 5 | 15 | 2 | 1 | 150
|  | Enllaç c/Barcelona | 5 | 6 | 2 | 1 | 60
|  | Enllaç c/Joan Amades | 5 | 10 | 2 | 1 | 100
|  |  | 5 | 5.5 | 2 | 1 | 55
Laterals calçada
|  | c/Baix - c/Ramón Cajal | 5 | 130 | 0.5 | 1 | 325
|  |  | 5 | 125 | 0.5 | 1 | 312.5
|  | c/Ramón Cajal - c/Joan Amades | 5 | 140 | 0.5 | 1 | 350
|  |  | 5 | 90 | 0.5 | 1 | 225
|  |  | 5 | 35 | 0.5 | 1 | 87.5
|  | c/Joan Amades -Av. Montserrat | 5 | 120 | 0.5 | 1 | 300
|  |  | 5 | 130 | 0.5 | 1 | 325
|  | TOTAL PARTIDA | [5 empty] | 2290 | 1.18 | 2702.2
|  | TOTAL CAPITOL 001# | [7 empty] | 32468.45
002# |  | CAPÍTOL 02.- MOVIMENT DE TERRES
(002)
002001 | m3 | Excavació per a caixa de paviment en terreny compacte (SPT 20-50), realitzada amb pala excavadora i càrrega directa sobre camió
(F221C472)
Formació franja aparcament:
|  | (15cm tot-u + 15cm formigó) | 1 | 10 | 2.2 | 0.3 | 6.6
|  |  | 1 | 4.6 | 1.8 | 0.3 | 2.48
|  |  | 1 | 4.8 | 1.8 | 0.3 | 2.59
Formació llamborda kodole:
(10cm llamborda + 15cm tot-u)
Cantonada Av.Montserrat
|  | jardineres | 2 | 9 | 1.6 | 0.25 | 7.2
|  | TOTAL PARTIDA | [5 empty] | 18.87 | 3.52 | 66.42
002002 | m2 | Repàs i piconatge de caixa de paviment, amb compactació del 95% PM
(F227T00F)
Formació franja aparcament:
|  | (15cm tot-u + 15cm formigó) | 1 | 10 | 2.2 | 1 | 22
|  |  | 1 | 4.6 | 1.8 | 1 | 8.28
|  |  | 1 | 4.8 | 1.8 | 1 | 8.64
Formació llamborda kodole:
(10cm llamborda + 15cm tot-u)
Cantonada Av.Montserrat
|  | jardineres | 2 | 9 | 1.6 | 1 | 28.8
|  | TOTAL PARTIDA | [5 empty] | 67.72 | 1.22 | 82.62
002003 | m3 | Excavació de rasa de fins a 2 m d'amplària i fins a 2 m de fondària, en terreny compacte, amb pala excavadora i càrrega mecànica del material excavat
(F2225223)
-Xarxa de sanejament-
Tub D.200mm
Connexions embornals
|  | E1 | 1 | 7.5 | 0.6 | 0.75 | 3.38
|  | E2 | 1 | 2.5 | 0.6 | 0.75 | 1.13
|  | E3 | 1 | 2.5 | 0.6 | 0.75 | 1.13
|  | E4 | 1 | 4.5 | 0.6 | 0.75 | 2.03
|  | E5 | 1 | 4.5 | 0.6 | 0.75 | 2.03
|  | E6 | 1 | 2.5 | 0.6 | 0.75 | 1.13
|  | E7 | 1 | 3 | 0.6 | 0.75 | 1.35
|  | E8 | 1 | 3 | 0.6 | 0.75 | 1.35
|  | E9 | 1 | 4.5 | 0.6 | 0.75 | 2.03
|  | E10 | 1 | 4.5 | 0.6 | 0.75 | 2.03
|  | E11 | 1 | 5.5 | 0.6 | 0.75 | 2.48
|  | E12 | 1 | 3 | 0.6 | 0.75 | 1.35
|  | E13 | 1 | 3 | 0.6 | 0.75 | 1.35
|  | E14 | 1 | 1 | 0.6 | 0.75 | 0.45
|  | E15 | 1 | 6.5 | 0.6 | 0.75 | 2.93
|  | Refer escomeses deteriorades | 10 | 3 | 0.6 | 0.75 | 13.5
Tub D.315mm
|  | P8' | 1 | 1 | 0.7 | 0.85 | 0.6
Tub D.400mm
|  | P6' | 1 | 1 | 0.8 | 0.95 | 0.76
|  | Embornals | 15 | 1 | 0.6 | 1 | 9
|  | TOTAL PARTIDA | [5 empty] | 50.01 | 7.68 | 384.08
002004 | m3 | Excavació de rasa de fins a 2 m d'amplària i fins a 2 m de fondària, en terreny compacte, amb pala excavadora i càrrega mecànica del material excavat
(F2225223)
-Xarxes de serveis-
Xarxa de Baixa Tensió:
Av.Montserrat-C/Joan Amades
Vorera sud
|  | CDU-CDU | 1 | 14.5 | 0.4 | 0.5 | 2.9
|  | CDU-CDU | 1 | 17.25 | 0.4 | 0.5 | 3.45
|  | CDU-CDU | 1 | 15.5 | 0.4 | 0.5 | 3.1
|  | CDU-CDU | 1 | 13.25 | 0.4 | 0.5 | 2.65
|  | CDU-ADU | 1 | 48.5 | 0.4 | 0.5 | 9.7
|  | CDU-Creuament | 1 | 30 | 0.4 | 0.5 | 6
|  | ADU-Empalmament | 1 | 4.5 | 0.4 | 0.5 | 0.9
|  | ADU-Conversió | 1 | 42.75 | 0.4 | 0.5 | 8.55
Vorera nord
|  | Creuament-Conversió | 1 | 8.75 | 0.4 | 0.5 | 1.75
|  | Creuament-CDU existent | 1 | 1.5 | 0.4 | 0.5 | 0.3
|  | CDU existent-Empalmament | 1 | 20.75 | 0.4 | 0.5 | 4.15
|  | Creuaments | 2 | 5.75 | 0.6 | 0.6 | 4.14
|  |  | 1 | 12 | 0.6 | 0.6 | 4.32
C/Joan Amades-C/Ramon i Cajal
Vorera sud
|  | Creuament-CDU | 1 | 22.25 | 0.4 | 0.5 | 4.45
|  | CDU-Creuament | 1 | 26.5 | 0.4 | 0.5 | 5.3
|  | Creuament-ADU | 1 | 2 | 0.4 | 0.5 | 0.4
|  | ADU-Empalmament | 1 | 2 | 0.4 | 0.5 | 0.4
|  | ADU-Creuament | 1 | 6.75 | 0.4 | 0.5 | 1.35
|  | ADU-CDU | 1 | 37.25 | 0.4 | 0.5 | 7.45
|  | CDU-Creuament | 1 | 1.25 | 0.4 | 0.5 | 0.25
|  | CDU-CDU | 1 | 27.5 | 0.4 | 0.5 | 5.5
|  | CDU-CDU | 1 | 21.75 | 0.4 | 0.5 | 4.35
|  | CDU-Conversió | 1 | 16.25 | 0.4 | 0.5 | 3.25
|  | Conversió-Creuament | 1 | 5.5 | 0.4 | 0.5 | 1.1
Vorera nord
|  | Creuament-Conversió | 1 | 7.25 | 0.4 | 0.5 | 1.45
|  | Creuament-Conversió | 1 | 6.25 | 0.4 | 0.5 | 1.25
|  | Creuament-CDU | 1 | 6.25 | 0.4 | 0.5 | 1.25
|  | CDU-CDU | 1 | 18 | 0.4 | 0.5 | 3.6
|  | CDU-CDU | 1 | 19 | 0.4 | 0.5 | 3.8
|  | CDU-Conversió | 1 | 1.5 | 0.4 | 0.5 | 0.3
|  | CDU-CDU | 1 | 17.75 | 0.4 | 0.5 | 3.55
|  | Creuaments | 1 | 5.65 | 0.6 | 0.6 | 2.03
|  |  | 2 | 5.75 | 0.6 | 0.6 | 4.14
|  |  | 1 | 5.25 | 0.6 | 0.6 | 1.89
C/Ramon i Cajal-C/Baix
Vorera sud
|  | Creuament-CDU | 1 | 18.25 | 0.4 | 0.5 | 3.65
|  | CDU-Creuament | 1 | 3 | 0.4 | 0.5 | 0.6
|  | CDU-Conversió | 1 | 36.25 | 0.4 | 0.5 | 7.25
|  | Conversió-CDU | 1 | 2 | 0.4 | 0.5 | 0.4
|  | CDU-Creuament | 1 | 4.6 | 0.4 | 0.5 | 0.92
|  | CDU-Conversió | 1 | 17.25 | 0.4 | 0.5 | 3.45
Vorera nord
|  | Creuament-Conversió | 1 | 1.7 | 0.4 | 0.5 | 0.34
|  | Creuament-CDU | 1 | 5 | 0.4 | 0.5 | 1
|  | Creuaments | 1 | 5.5 | 0.6 | 0.6 | 1.98
|  |  | 1 | 10 | 0.6 | 0.6 | 3.6
Xarxa de gas:
Vorera sud
|  | Av.Montserrat-C.Joan Amades | 1 | 135 | 0.4 | 0.6 | 32.4
|  | C.Joan Amades-C.Tarragona | 1 | 41 | 0.4 | 0.6 | 9.84
|  | C.Tarragona-C.Ramon y Cajal | 1 | 76 | 0.4 | 0.6 | 18.24
|  | C.Ramon y Cajal-C.de Baix | 1 | 113 | 0.4 | 0.6 | 27.12
Xarxa de telecomunicacions:
|  | Pericons MF | 27 | 0.45 | 0.45 | 0.7 | 3.83
|  | Pericons DF | 2 | 1.4 | 1.2 | 1.1 | 3.7
|  | Pericons DMF | 2 | 1.1 | 0.7 | 1.1 | 1.69
|  | Pedestals armaris | 3 | 0.7 | 0.4 | 0.7 | 0.59
Canonada Tritub D.40mm:
CJoan Amades-C.Ramon i Cajal
|  | Vorera nord | 1 | 150 | 1 | 0.6 | 90
C.Ramon i Cajal-C.de Baix
|  | Vorera nord | 1 | 145 | 1 | 0.6 | 87
|  | TOTAL PARTIDA | [5 empty] | 406.57 | 7.68 | 3122.46
002005 | m3 | Llit de sorra, col.locada al fons de les rases per a descans i recobriment de les canonades.
(F2A1H001)
Xarxa de sanejament
Tub D.200mm
Connexions embornals
|  | E1 | 1 | 7.5 | 0.6 | 0.55 | 2.48
|  | E2 | 1 | 2.5 | 0.6 | 0.55 | 0.83
|  | E3 | 1 | 2.5 | 0.6 | 0.55 | 0.83
|  | E4 | 1 | 4.5 | 0.6 | 0.55 | 1.49
|  | E5 | 1 | 4.5 | 0.6 | 0.55 | 1.49
|  | E6 | 1 | 2.5 | 0.6 | 0.55 | 0.83
|  | E7 | 1 | 3 | 0.6 | 0.55 | 0.99
|  | E8 | 1 | 3 | 0.6 | 0.55 | 0.99
|  | E9 | 1 | 4.5 | 0.6 | 0.55 | 1.49
|  | E10 | 1 | 4.5 | 0.6 | 0.55 | 1.49
|  | E11 | 1 | 5.5 | 0.6 | 0.55 | 1.82
|  | E12 | 1 | 3 | 0.6 | 0.55 | 0.99
|  | E13 | 1 | 3 | 0.6 | 0.55 | 0.99
|  | E14 | 1 | 1 | 0.6 | 0.55 | 0.33
|  | E15 | 1 | 6.5 | 0.6 | 0.55 | 2.15
|  | Refer escomeses deteriorades | 10 | 3 | 0.6 | 0.55 | 9.9
Tub D.315mm
|  | P8' | 1 | 1 | 0.7 | 0.65 | 0.46
Tub D.400mm
|  | P6' | 1 | 1 | 0.8 | 0.75 | 0.6
A deduïr:
Tub D.200mm
|  | Igual Amidament 4.1 | -1 | 88 | 0.03 | 1 | -2.64
Tub D.315mm
|  | Igual Amidament 4.2 | -1 | 1 | 0.08 | 1 | -0.08
Tub D.400mm
|  | Igual Amidament 4.3 | -1 | 1 | 0.13 | 1 | -0.13
Xarxa de gas:
Vorera sud
|  | Av.Montserrat-C.Joan Amades | 1 | 135 | 0.4 | 0.4 | 21.6
|  | C.Joan Amades-C.Tarragona | 1 | 41 | 0.4 | 0.4 | 6.56
|  | C.Tarragona-C.Ramon y Cajal | 1 | 76 | 0.4 | 0.4 | 12.16
|  | C.Ramon y Cajal-C.de Baix | 1 | 113 | 0.4 | 0.4 | 18.08
|  | TOTAL PARTIDA | [5 empty] | 85.7 | 12.85 | 1101.25
002006 | m3 | Llit de sorra de riu rentada, col.locada al fons de les rases per a descansi recobriment de les canonades.
(F2A1H002)
Xarxa de Baixa Tensió:
Av.Montserrat-C/Joan Amades
Vorera sud
|  | CDU-CDU | 1 | 14.5 | 0.4 | 0.2 | 1.16
|  | CDU-CDU | 1 | 17.25 | 0.4 | 0.2 | 1.38
|  | CDU-CDU | 1 | 15.5 | 0.4 | 0.2 | 1.24
|  | CDU-CDU | 1 | 13.25 | 0.4 | 0.2 | 1.06
|  | CDU-ADU | 1 | 48.5 | 0.4 | 0.2 | 3.88
|  | CDU-Creuament | 1 | 30 | 0.4 | 0.2 | 2.4
|  | ADU-Empalmament | 1 | 4.5 | 0.4 | 0.2 | 0.36
|  | ADU-Conversió | 1 | 42.75 | 0.4 | 0.2 | 3.42
Vorera nord
|  | Creuament-Conversió | 1 | 8.75 | 0.4 | 0.2 | 0.7
|  | Creuament-CDU existent | 1 | 1.5 | 0.4 | 0.2 | 0.12
|  | CDU existent-Empalmament | 1 | 20.75 | 0.4 | 0.2 | 1.66
C/Joan Amades-C/Ramon i Cajal
Vorera sud
|  | Creuament-CDU | 1 | 22.25 | 0.4 | 0.2 | 1.78
|  | CDU-Creuament | 1 | 26.5 | 0.4 | 0.2 | 2.12
|  | Creuament-ADU | 1 | 2 | 0.4 | 0.2 | 0.16
|  | ADU-Empalmament | 1 | 2 | 0.4 | 0.2 | 0.16
|  | ADU-Creuament | 1 | 6.75 | 0.4 | 0.2 | 0.54
|  | ADU-CDU | 1 | 37.25 | 0.4 | 0.2 | 2.98
|  | CDU-Creuament | 1 | 1.25 | 0.4 | 0.2 | 0.1
|  | CDU-CDU | 1 | 27.5 | 0.4 | 0.2 | 2.2
|  | CDU-CDU | 1 | 21.75 | 0.4 | 0.2 | 1.74
|  | CDU-Conversió | 1 | 16.25 | 0.4 | 0.2 | 1.3
|  | Conversió-Creuament | 1 | 5.5 | 0.4 | 0.2 | 0.44
Vorera nord
|  | Creuament-Conversió | 1 | 7.25 | 0.4 | 0.2 | 0.58
|  | Creuament-Conversió | 1 | 6.25 | 0.4 | 0.2 | 0.5
|  | Creuament-CDU | 1 | 6.25 | 0.4 | 0.2 | 0.5
|  | CDU-CDU | 1 | 18 | 0.4 | 0.2 | 1.44
|  | CDU-CDU | 1 | 19 | 0.4 | 0.2 | 1.52
|  | CDU-Conversió | 1 | 1.5 | 0.4 | 0.2 | 0.12
|  | CDU-CDU | 1 | 17.75 | 0.4 | 0.2 | 1.42
C/Ramon i Cajal-C/Baix
Vorera sud
|  | Creuament-CDU | 1 | 18.25 | 0.4 | 0.2 | 1.46
|  | CDU-Creuament | 1 | 3 | 0.4 | 0.2 | 0.24
|  | CDU-Conversió | 1 | 36.25 | 0.4 | 0.2 | 2.9
|  | Conversió-CDU | 1 | 2 | 0.4 | 0.2 | 0.16
|  | CDU-Creuament | 1 | 4.6 | 0.4 | 0.2 | 0.37
|  | CDU-Conversió | 1 | 17.25 | 0.4 | 0.2 | 1.38
Vorera nord
|  | Creuament-Conversió | 1 | 1.7 | 0.4 | 0.2 | 0.14
|  | Creuament-CDU | 1 | 5 | 0.4 | 0.2 | 0.4
|  | TOTAL PARTIDA | [5 empty] | 44.03 | 20.42 | 899.09
002007 | m3 | Rebliment i piconatge de rasa d'amplària més de 0,6 i fins a 1,5 m, amb material tolerable de la pròpia excavació, en tongades de gruix de fins a 25 cm, utilitzant picó vibrant, amb compactació del 95% PM
(F228A10F)
Xarxa de sanejament:
|  | Igual Amidament 2.3 | 1 | 50.01 | 1 | 1 | 50.01
A deduïr:
Tub D.200mm
|  | Igual Amidament 4.1 | -1 | 88 | 0.03 | 1 | -2.64
Tub D.315mm
|  | Igual Amidament 4.2 | -1 | 1 | 0.08 | 1 | -0.08
Tub D.400mm
|  | Igual Amidament 4.3 | -1 | 1 | 0.13 | 1 | -0.13
|  | Embornals | -15 | 1 | 0.6 | 1 | -9
Xarxa de serveis:
|  | Igual Amidament 2.4 | 1 | 406.57 | 1 | 1 | 406.57
A deduïr:
llit de sorra
|  | Igual Amidament 2.5 | -1 | 85.7 | 1 | 1 | -85.7
llit de sorra de riu
|  | Igual Amidament 2.6 | -1 | 44.03 | 1 | 1 | -44.03
Xarxa de Telecomunicacions:
|  | Pericons MF | -27 | 0.45 | 0.45 | 0.7 | -3.83
|  | Pericons DF | -2 | 1.4 | 1.2 | 1.1 | -3.7
|  | Pericons DMF | -2 | 1.1 | 0.7 | 1.1 | -1.69
|  | Pedestals armaris | -3 | 0.7 | 0.4 | 0.7 | -0.59
Formigó prisma tritub
|  | Igual Amidament 6.2 | -1 | 13.28 | 1 | 1 | -13.28
Xarxa de Baixa Tensió:
Formigó passos
|  | Igual Amidament 5.10 | -1 | 9.53 | 1 | 1 | -9.53
|  | TOTAL PARTIDA | [5 empty] | 282.38 | 12.12 | 3422.45
002008 | m3 | Transport de terres a instal·lació autoritzada de gestió de residus, amb camió de 7 t i temps d'espera per a la càrrega amb mitjans mecànics, amb un recorregut de més de 15 i fins a 20 km
(F2R3503A)
Terres dolentes:
Caixa pavimentació
|  | Igual Amidament 2.1 | 1 | 18.87 | 1 | 1 | 18.87
Rases clavegueres
|  | Igual Amidament 2.3 | 1 | 50.01 | 1 | 1 | 50.01
Rases serveis
|  | Igual Amidament 2.4 | 1 | 406.57 | 1 | 1 | 406.57
|  | TOTAL PARTIDA | 1.25 |  |  |  |  | 594.31 | 9.81 | 5830.18
002009 | m3 | Deposició controlada a dipòsit autoritzat de residus de terra inerts amb una densitat 1,6 t/m3, procedents d'excavació, amb codi 170504 segons la Llista Europea de Residus (ORDEN MAM/304/2002)
(F2RA7LP0)
|  | Igual Amidament 2.8 | 1 | 594.31 | 1 | 1 | 594.31
|  | TOTAL PARTIDA | [5 empty] | 594.31 | 2.87 | 1705.67
002010 | m3 | Subministrament de sol seleccionat d'aportació amb índex CBR>= 10, incloent la càrrega i el transport a l'obra amb camió de 7t i un recorregut de més de 2 i fins a 5km
(F2A1H003)
Rebliments:
|  | Igual Amidament 2.7 | 1 | 282.38 | 1 | 1 | 282.38
|  | TOTAL PARTIDA | [5 empty] | 282.38 | 9.61 | 2713.67
|  | TOTAL CAPITOL 002# | [7 empty] | 19327.89
003# |  | CAPÍTOL 03.- PAVIMENTS
(003)
003001 | m | Vorada recta de peces de formigó, monocapa, amb secció normalitzada per a vianants T2 de 25x15 cm, de classe climàtica B, classe resistent a l'abrasió H i classe resistent a flexió T (R-5 MPa), segons UNE-EN 1340, col·locada sobre base de formigó no estructural de 15 N/mm2 de resistència mínima a compressió i de 25 a 30 cm d'alçària, i rejuntada amb morter.
(F96512DH)
Costat sud:
|  | c/ de Baix - c/Girona | 1 | 64 | 1 | 1 | 64
|  | A deduïr: guals num.37 | -1 | 4 | 1 | 1 | -4
|  | gual núm.35 | -1 | 3.5 | 1 | 1 | -3.5
|  | c/Girona - c/Ramón y Cajal | 1 | 47.2 | 1 | 1 | 47.2
|  | A deduïr: guals num.33 | -1 | 3 | 1 | 1 | -3
|  | c/Ramón y Cajal | 2 | 1.5 | 1 | 1 | 3
|  | c/Ramón y Cajal - c/Tarragona | 1 | 90 | 1 | 1 | 90
|  | A deduïr: guals num.31 | -1 | 3.8 | 1 | 1 | -3.8
|  | gual num.29 | -1 | 3.2 | 1 | 1 | -3.2
|  | gual num.27 | -1 | 3 | 1 | 1 | -3
|  | gual num.25 | -1 | 4.5 | 1 | 1 | -4.5
|  | gual num.23 | -1 | 5 | 1 | 1 | -5
|  | gual num.21 | -1 | 3.5 | 1 | 1 | -3.5
|  | c/Tarragona - c/Barcelona | 1 | 42 | 1 | 1 | 42
|  | A deduïr: guals num.31 | -1 | 3 | 1 | 1 | -3
|  | c/Joan Amades - Av. Montserrat | 1 | 135 | 1 | 1 | 135
|  |  | 2 | 2 | 1 | 1 | 4
|  |  | 1 | 5.5 | 1 | 1 | 5.5
|  |  | 1 | 6 | 1 | 1 | 6
|  | A deduïr: guals num.11 | -1 | 3 | 1 | 1 | -3
|  | gual num.9 | -1 | 3 | 1 | 1 | -3
|  | gual num.7 | -1 | 3 | 1 | 1 | -3
|  | gual num.5bis | -1 | 3 | 1 | 1 | -3
|  | gual num.5 | -1 | 3 | 1 | 1 | -3
|  | gual num.3 | -1 | 4 | 1 | 1 | -4
|  | gual num.1 | -1 | 3 | 1 | 1 | -3
|  | pas vianants | -1 | 4 | 1 | 1 | -4
Costat nord:
|  | c/ de Baix - c/Girona | 1 | 64 | 1 | 1 | 64
|  | A deduïr: guals num.58 | -1 | 4 | 1 | 1 | -4
|  | c/Girona - c/Ramón y Cajal | 1 | 48 | 1 | 1 | 48
|  | A deduïr: guals num.48 | -1 | 3.2 | 1 | 1 | -3.2
|  | gual num.46 | -1 | 3.5 | 1 | 1 | -3.5
|  |  | -1 | 3.5 | 1 | 1 | -3.5
|  | gual num.44 | -1 | 3.5 | 1 | 1 | -3.5
|  | gual num.42 | -1 | 3.5 | 1 | 1 | -3.5
|  | c/Ramón y Cajal -c/Joan Amades | 1 | 137 | 1 | 1 | 137
|  | A deduïr: guals num.25 | -1 | 3 | 1 | 1 | -3
|  | gual num.34 | -1 | 4 | 1 | 1 | -4
|  | gual num.32 | -1 | 3.2 | 1 | 1 | -3.2
|  | gual num.30 | -1 | 3 | 1 | 1 | -3
|  | gual num.28 | -1 | 3.8 | 1 | 1 | -3.8
|  | gual num.22 | -1 | 3 | 1 | 1 | -3
|  | gual num.18 | -1 | 3 | 1 | 1 | -3
|  | plataforma aixecada | -1 | 9 | 1 | 1 | -9
|  | c/Joan Amades | 2 | 1.5 | 1 | 1 | 3
|  | c/Joan Amades - Av. Montserrat | 1 | 105 | 1 | 1 | 105
|  |  | 2 | 2.5 | 1 | 1 | 5
|  |  | 1 | 10 | 1 | 1 | 10
|  |  | 1 | 16 | 1 | 1 | 16
|  |  | 2 | 2 | 1 | 1 | 4
|  |  | 1 | 5.2 | 1 | 1 | 5.2
|  | A deduïr: guals num.12 | -1 | 3 | 1 | 1 | -3
|  | gual num.12b | -1 | 3 | 1 | 1 | -3
|  | gual num.12a | -1 | 3 | 1 | 1 | -3
|  | gual num.8 | -1 | 4.3 | 1 | 1 | -4.3
|  | gual num.6 | -1 | 3 | 1 | 1 | -3
|  | gual num.4 | -1 | 3.8 | 1 | 1 | -3.8
|  | pas vianants | -1 | 4 | 1 | 1 | -4
|  | TOTAL PARTIDA | [5 empty] | 654.1 | 32.46 | 21232.09
003002 | m | Vorada recta de formigó, monocapa, amb secció normalitzada per a vianants A2 de 20x10 cm segons UNE 127340, de classe climàtica B, classe resistent a l'abrasió H i classe resistent a flexió T (R-5 MPa) segons UNE-EN 1340, col·locada sobre base de formigó no estructural de 15 N/mm2 de resistència mínima a compressió i de 25 a 30 cm d'alçària, i rejuntada amb morter
(F96512DD)
Formació escocells:
|  | costat nord | 1 | 2 | 1 | 1 | 2
|  |  | 1 | 1 | 1 | 1 | 1
|  |  | 2 | 2.5 | 1 | 1 | 5
|  |  | 1 | 1 | 1 | 1 | 1
|  |  | 1 | 2.5 | 1 | 1 | 2.5
|  |  | 1 | 1 | 1 | 1 | 1
|  |  | 1 | 2.5 | 1 | 1 | 2.5
|  |  | 1 | 1 | 1 | 1 | 1
costat sud
|  |  | 1 | 2 | 1 | 1 | 2
|  |  | 1 | 1 | 1 | 1 | 1
|  |  | 1 | 2 | 1 | 1 | 2
|  |  | 1 | 1 | 1 | 1 | 1
|  |  | 2 | 2.5 | 1 | 1 | 5
|  |  | 1 | 1 | 1 | 1 | 1
|  |  | 2 | 2.5 | 1 | 1 | 5
|  |  | 1 | 1 | 1 | 1 | 1
|  |  | 3 | 1 | 1 | 1 | 3
|  | TOTAL PARTIDA | [5 empty] | 37 | 22.3 | 825.1
003003 | m | Vorada de xapa d'acer corten, de 10 mm de gruix i 200 mm d'alçària, inclòs elements metàl·lics d'ancoratge soldats a la xapa i col·locada sobre base de formigo no estructural de 15 N/mm2 de resitència mínima a compressió
(F96AUA40)
Delimitació paviment llamborda:
cantonada Av. Montserrat
|  | costat nord | 1 | 7 | 1 | 1 | 7
|  |  | 1 | 6 | 1 | 1 | 6
|  | costat sud | 1 | 7 | 1 | 1 | 7
|  |  | 1 | 6 | 1 | 1 | 6
|  | TOTAL PARTIDA | [5 empty] | 26 | 41.54 | 1080.04
003004 | m | Rigola de 20 cm d'amplària amb peces de morter de ciment de color blanc, de 20x20x8 cm, col·locades amb morter i rejuntades amb beurada de ciment blanc
(F97422EA)
Costat sud:
|  | c/ de Baix - c/Girona | 1 | 62 | 1 | 1 | 62
|  | c/Girona - c/Ramón y Cajal | 1 | 45 | 1 | 1 | 45
|  | c/Ramón y Cajal - c/Tarragona | 1 | 88 | 1 | 1 | 88
|  | c/Tarragona - c/Barcelona | 1 | 41 | 1 | 1 | 41
|  | c/Joan Amades - Av. Montserrat | 1 | 3 | 1 | 1 | 3
|  |  | 1 | 141 | 1 | 1 | 141
|  | zona aparcament | 1 | 5.2 | 1 | 1 | 5.2
|  |  | 2 | 2 | 1 | 1 | 4
Costat nord:
|  | c/ de Baix - c/Girona | 1 | 62 | 1 | 1 | 62
|  | c/Girona - c/Ramón y Cajal | 1 | 45 | 1 | 1 | 45
|  | c/Ramón y Cajal -c/Joan Amades | 1 | 88 | 1 | 1 | 88
|  |  | 1 | 43 | 1 | 1 | 43
|  | c/Joan Amades - Av. Montserrat | 1 | 6 | 1 | 1 | 6
|  |  | 1 | 133 | 1 | 1 | 133
|  | zona aparcament | 1 | 10 | 1 | 1 | 10
|  |  | 2 | 2 | 1 | 1 | 4
|  |  | 1 | 5 | 1 | 1 | 5
|  |  | 2 | 2 | 1 | 1 | 4
|  | TOTAL PARTIDA | [5 empty] | 789.2 | 11.08 | 8744.34
003005 | m3 | Base per a rigola amb formigó HM-20/S/40/I, de consistència seca i grandària màxima del granulat 40 mm, escampat des de camió, estesa i vibratge manual, acabat reglejat
(F9715L11)
|  | Igual Amidament 3.4 | 1 | 789.2 | 0.3 | 0.25 | 59.19
|  | TOTAL PARTIDA | [5 empty] | 59.19 | 73.77 | 4366.45
003006 | m2 | Paviment de panot per a vorera gris de 20x20x4 cm, classe 1a, preu alt, col·locat a l'estesa amb sorra-ciment de 200 kg/m3 de ciment pòrtland i beurada de ciment pòrtland
(F9E13204)
Costat nord:
|  | c/ de Baix - c/Girona | 1 | 64 | 0.4 | 1 | 25.6
|  | c/Girona - c/Ramón y Cajal | 1 | 47.5 | 1.4 | 1 | 66.5
|  | c/Ramón y Cajal -c/Joan Amades | 1 | 137 | 1.4 | 1 | 191.8
|  |  | 1 | 2 | 2.5 | 1 | 5
|  |  | 1 | 1.2 | 1.4 | 1 | 1.68
|  |  | 1 | 1.2 | 1 | 1 | 1.2
|  |  | 1 | 3 | 1.4 | 1 | 4.2
|  | c/Joan Amades - Av. Montserrat | 1 | 95 | 1.4 | 1 | 133
|  |  | 1 | 11 | 2.2 | 1 | 24.2
|  |  | 1 | 12 | 3 | 1 | 36
|  | Av.Montserrat | 1 | 6.6 | 7 | 1 | 46.2
|  |  | 1 | 5 | 7 | 1 | 35
Costat sud:
|  | c/ de Baix - c/Ramón y Cajal | 1 | 76 | 1.4 | 1 | 106.4
|  |  | 1 | 52.4 | 1.2 | 1 | 62.88
|  |  | 1 | 4 | 1.5 | 1 | 6
|  | c/Ramón y Cajal - c/ Tarragona | 1 | 99 | 1.2 | 1 | 118.8
|  |  | 1 | 7 | 1.8 | 1 | 12.6
|  |  | 1 | 4 | 3.5 | 1 | 14
|  | c/Tarragona - c/Barcelona | 1 | 4 | 2.2 | 1 | 8.8
|  |  | 1 | 37 | 1.2 | 1 | 44.4
|  |  | 1 | 7 | 2.4 | 1 | 16.8
|  | c/Joan Amades - Av. Montserrat | 1 | 100 | 1.2 | 1 | 120
|  |  | 1 | 19 | 5.1 | 1 | 96.9
|  | Av. Montserrat | 1 | 13 | 7 | 1 | 91
|  |  | 1 | 5 | 1.6 | 1 | 8
Reposició serveis fora àmbit:
Xarxa Telecos
|  | c/Barcelona | 1 | 42 | 1 | 1 | 42
|  | c/Joan Amades | 1 | 5 | 1 | 1 | 5
|  |  | 1 | 32 | 1 | 1 | 32
Xarxa de BT
|  | c/Joan Amades | 1 | 42 | 1 | 1 | 42
|  | TOTAL PARTIDA | [5 empty] | 1397.96 | 22.75 | 31803.59
003007 | m2 | Paviment de panot per a pas de vianants amb tacs de 20x20x4 cm, col·locat a l'estesa amb sorra-ciment de 200 kg/m3 de ciment pòrtland i beurada de color amb ciment blanc de ram de paleta
(F9E1H001)
|  | Pas vianants c/Joan Amades | 1 | 4 | 0.6 | 1 | 2.4
|  |  | 1 | 4 | 0.6 | 1 | 2.4
|  | TOTAL PARTIDA | [5 empty] | 4.8 | 25.35 | 121.68
003008 | m2 | Paviment de panot per a pas de vianants tàctil direccional de color gris de 20x20x4 cm, col·locat a l'estesa amb sorra-ciment de 200 kg/m3 de ciment pòrtland i beurada de color amb ciment blanc de ram de paleta
(F9E1H002)
|  | Pas vianants c/Joan Amades | 1 | 2 | 0.8 | 1 | 1.6
|  |  | 1 | 2 | 0.8 | 1 | 1.6
Pas vianants Av.Montserrat
|  |  | 1 | 3 | 0.8 | 1 | 2.4
|  |  | 1 | 3 | 0.8 | 1 | 2.4
|  | TOTAL PARTIDA | [5 empty] | 8 | 24.9 | 199.2
003009 | m3 | Base de formigó HM-20/B/20/I, de consistència tova i grandària màxima del granulat 20 mm, abocat des de camió amb estesa i vibratge manual, amb acabat reglejat
(F936H001)
Paviment panot gris
|  | Igual Amidament 3.6 | 1 | 1397.96 | 1 | 0.1 | 139.8
Paviment panot tacs
|  | Igual Amidament 3.7 | 1 | 4.8 | 1 | 0.1 | 0.48
Paviment panot ratllat
|  | Igual Amidament 3.8 | 1 | 8 | 1 | 0.1 | 0.8
Paviment llamborda 20x10
|  | Igual Amidament 3.14 | 1 | 12.8 | 1 | 0.15 | 1.92
Paviment llamborda 20x20
|  | Igual Amidament 3.15 | 1 | 36.02 | 1 | 0.15 | 5.4
Faixes llamborda 20cm
|  | Igual Amidament 3.16 | 1 | 144 | 0.2 | 0.15 | 4.32
Faixes llamborda 40cm
|  | Igual Amidament 3.17 | 1 | 4.5 | 0.4 | 0.15 | 0.27
Paviment llamborda 30x10
|  | Igual Amidament 3.18 | 1 | 19.24 | 1 | 0.15 | 2.89
Reparació de blandons:
|  | cantonada Av.Montserrat | 1 | 15 | 7 | 0.2 | 21
|  | pas elevat nº36 | 1 | 6 | 5 | 0.2 | 6
|  | cantonada c/Joan Amades | 1 | 10 | 10 | 0.2 | 20
|  | cantonada c/Girona | 1 | 10 | 7 | 0.2 | 14
|  | omplir reixes nº21 | 2 | 2 | 0.5 | 0.5 | 1
|  | omplir reixa c/Tarragona | 1 | 6 | 0.5 | 0.5 | 1.5
Creuaments serveis:
|  | Pas BT(nº4) | 1 | 6 | 0.6 | 0.1 | 0.36
|  | Pas telecos(nº12b) | 1 | 6 | 0.4 | 0.1 | 0.24
|  | Claveguera(E12) | 1 | 4 | 0.6 | 0.1 | 0.24
|  | Pas telecos(c/Barcelona) | 1 | 6 | 0.4 | 0.1 | 0.24
|  | Pas telecos(c/J.Amades) | 1 | 6 | 0.4 | 0.1 | 0.24
|  | Pas BT(nº19) | 1 | 6 | 0.6 | 0.1 | 0.36
|  | Pas BT(nº20) | 1 | 12 | 0.6 | 0.1 | 0.72
|  | Pas BT(c/Tarragona) | 1 | 8 | 0.6 | 0.1 | 0.48
|  |  | 1 | 7 | 0.6 | 0.1 | 0.42
|  |  | 1 | 8 | 0.6 | 0.1 | 0.48
|  | Claveguera(E7/E8) | 1 | 6 | 0.6 | 0.1 | 0.36
|  | Pas BT(nº26) | 1 | 6 | 0.6 | 0.1 | 0.36
|  | Pas telecos(nº27) | 1 | 6 | 0.4 | 0.1 | 0.24
|  | Claveguera(P6') | 1 | 1.5 | 1.5 | 0.1 | 0.23
|  | Claveguera(E5/E6) | 1 | 5 | 0.6 | 0.1 | 0.3
|  |  | 1 | 2 | 0.6 | 0.1 | 0.12
|  | Pas telecos(c/Ramon Cajal) | 1 | 10 | 0.4 | 0.1 | 0.4
|  | Pas BT(c/Ramon Cajal) | 1 | 6 | 0.6 | 0.1 | 0.36
|  | Claveguera(E3/E4) | 1 | 5 | 0.6 | 0.1 | 0.3
|  |  | 1 | 2 | 0.6 | 0.1 | 0.12
|  | Claveguera(E2) | 1 | 3 | 0.6 | 0.1 | 0.18
|  | Pas BT(nº35) | 1 | 6 | 0.6 | 0.1 | 0.36
|  | Claveguera(P8') | 1 | 1.5 | 1.5 | 0.1 | 0.23
|  | Claveguera(E1) | 1 | 8 | 0.6 | 0.1 | 0.48
|  | TOTAL PARTIDA | [5 empty] | 227.2 | 44.04 | 10005.89
003010 | m3 | Paviment de formigó sense additius HF-3,5 MPa de resistència a flexotracció i consistència plàstica, escampat des de camió, estesa i vibratge mecànic i acabat ratllat
(F9G1C242)
|  | Zones aparcament: | 1 | 10 | 2.2 | 0.15 | 3.3
|  |  | 1 | 4.6 | 1.8 | 0.15 | 1.24
|  |  | 1 | 4.8 | 1.8 | 0.15 | 1.3
|  | TOTAL PARTIDA | [5 empty] | 5.84 | 66.71 | 389.59
003011 | m2 | Armadura per lloses de formigó AP500 T amb malla electrosoldada de barres corrugades d'acer ME 15x15 cm D10 mm 6x2,2 m B500T UNE-EN 10080
(F9Z4AA15)
|  | Zones aparcament: | 1 | 10 | 2.2 | 1 | 22
|  |  | 1 | 4.6 | 1.8 | 1 | 8.28
|  |  | 1 | 4.8 | 1.8 | 1 | 8.64
Paviment llamborda 20x10
|  | Igual Amidament 3.14 | 1 | 12.8 | 1 | 1 | 12.8
Paviment llamborda 20x20
|  | Igual Amidament 3.15 | 1 | 36.02 | 1 | 1 | 36.02
Faixes llamborda 20cm
|  | Igual Amidament 3.16 | 1 | 144 | 0.2 | 1 | 28.8
Faixes llamborda 40cm
|  | Igual Amidament 3.17 | 1 | 4.5 | 0.4 | 1 | 1.8
Paviment llamborda 30x10
|  | Igual Amidament 3.18 | 1 | 19.24 | 1 | 1 | 19.24
|  | TOTAL PARTIDA | [5 empty] | 137.58 | 3.52 | 484.28
003012 | m2 | Paviment de llambordes de formigó de forma triangular de 21x13x10 cm tipus "Kodolé" de la casa "Breinco" o similar, col·locat amb tacs separadors sobre 2 cm de llit de graveta tipus "ull de perdiu" de 5-8mm
(F9F2H001)
Cantonada Av.Montserrat
|  | jardineres | 2 | 9 | 1.6 | 1 | 28.8
|  | TOTAL PARTIDA | [5 empty] | 28.8 | 34.9 | 1005.12
003013 | m3 | Base de tot-u artificial, amb estesa i piconatge del material al 95% del PM
(F931201F)
|  | Zones aparcament: | 1 | 10 | 2.2 | 0.15 | 3.3
|  |  | 1 | 4.6 | 1.8 | 0.15 | 1.24
|  |  | 1 | 4.8 | 1.8 | 0.15 | 1.3
Paviment llamborda 20x10
|  | Igual Amidament 3.14 | 1 | 12.8 | 1 | 0.15 | 1.92
Paviment llamborda 20x20
|  | Igual Amidament 3.15 | 1 | 36.02 | 1 | 0.15 | 5.4
Faixes llamborda 20cm
|  | Igual Amidament 3.16 | 1 | 144 | 0.2 | 0.15 | 4.32
Faixes llamborda 40cm
|  | Igual Amidament 3.17 | 1 | 4.5 | 0.4 | 0.15 | 0.27
Paviment llamborda 30x10
|  | Igual Amidament 3.18 | 1 | 19.24 | 1 | 0.15 | 2.89
Paviment llamborda kodolé
|  | Igual Amidament 3.12 | 1 | 28.8 | 1 | 0.15 | 4.32
|  | TOTAL PARTIDA | [5 empty] | 24.96 | 22.26 | 555.61
003014 | m2 | Paviment de llambordins de formigó de forma rectangular de 10x20 cm i 8 cm de gruix, model "Stonegranit RP" de la casa "Paviments Canigó" o similar, color Griot Marsella, col·locat a l'estesa sobre morter de CP 1:4, compactació del paviment i rejuntat amb morter cimentós d'àrids i resines "Pavifix CEM" o similar, i imprimació "Pavifix V"
(F9F15H01)
Trama central:
|  | Enllaç c/Ramón y Cajal | 1 | 3.2 | 4 | 1 | 12.8
|  | TOTAL PARTIDA | [5 empty] | 12.8 | 36.7 | 469.76
003015 | m2 | Paviment de llambordins de formigó de forma rectangular de 20x20 cm i 8 cm de gruix, model "Stonegranit RP" de la casa "Paviments Canigó" o similar, color Ocre Bali, col·locat a l'estesa sobre morter de CP 1:4, compactació del paviment i rejuntat amb morter cimentós d'àrids i resines "Pavifix CEM" o similar, i imprimació "Pavifix V"
(F9F15H02)
Trama laterals:
|  | Enllaç c/Ramón y Cajal | 1 | 8 | 1.4 | 1 | 11.2
|  |  | 1 | 3.8 | 1.4 | 1 | 5.32
|  |  | 1 | 4 | 3 | 1 | 12
|  |  | 1 | 2.5 | 3 | 1 | 7.5
|  | TOTAL PARTIDA | [5 empty] | 36.02 | 32.47 | 1169.57
003016 | m | Faixes de 20cm d'amplada amb paviment de llambordins de formigó de forma rectangular de 20x20 cm i 8 cm de gruix, model "Stonegranit RP" de la casa "Paviments Canigó" o similar, color Gris Laussanne, col·locat a l'estesa sobre morter de CP 1:4, compactació del paviment i rejuntat amb morter cimentós d'àrids i resines "Pavifix CEM" o similar, i imprimació "Pavifix V"
(F9F15H03)
Faixes:
|  | Cantonada c/Ramón y Cajal | 1 | 15.6 | 1 | 1 | 15.6
|  |  | 1 | 15.6 | 1 | 1 | 15.6
|  |  | 4 | 1.4 | 1 | 1 | 5.6
|  |  | 2 | 5 | 1 | 1 | 10
|  |  | 1 | 6 | 1 | 1 | 6
|  |  | 1 | 3.6 | 1 | 1 | 3.6
Cantonada c/Tarragona
|  |  | 2 | 9 | 1 | 1 | 18
|  |  | 2 | 5 | 1 | 1 | 10
|  |  | 1 | 2 | 1 | 1 | 2
|  |  | 1 | 1.4 | 1 | 1 | 1.4
Cantonada c/Girona
|  |  | 2 | 15 | 1 | 1 | 30
|  |  | 1 | 10 | 1 | 1 | 10
|  |  | 1 | 5 | 1 | 1 | 5
|  |  | 1 | 2 | 1 | 1 | 2
|  |  | 1 | 7.6 | 1 | 1 | 7.6
|  |  | 1 | 1.6 | 1 | 1 | 1.6
|  | TOTAL PARTIDA | [5 empty] | 144 | 20.06 | 2888.64
003017 | m | Faixes de 40cm d'amplada amb paviment de llambordins de formigó de forma rectangular de 20x20 cm i 8 cm de gruix, model "Stonegranit RP" de la casa "Paviments Canigó" o similar, color Gris Laussanne, col·locat a l'estesa sobre morter de CP 1:4, compactació del paviment i rejuntat amb morter cimentós d'àrids i resines "Pavifix CEM" o similar, i imprimació "Pavifix V"
(F9F15H04)
Faixes:
|  | Allargar eix c/Ramón Cajal | 1 | 4.5 | 1 | 1 | 4.5
|  | TOTAL PARTIDA | [5 empty] | 4.5 | 23.76 | 106.92
003018 | m2 | Paviment de llambordins de formigó de forma rectangular de 10x30 cm i 10 cm de gruix, model "Programa Zehn" de la casa "Breinco" o similar, col·locat a l'estesa sobre morter de CP 1:4, compactació del paviment i rejuntat amb morter cimentós d'àrids i resines "Pavifix CEM" o similar, i imprimació "Pavifix V"
(F9F15H05)
|  | Enllaç c/Girona | 1 | 7.6 | 1 | 1 | 7.6
|  |  | 1 | 9 | 0.8 | 1 | 7.2
|  |  | 1 | 3.6 | 0.4 | 1 | 1.44
|  | enderroc BT | 1 | 3 | 1 | 1 | 3
|  | TOTAL PARTIDA | [5 empty] | 19.24 | 48.19 | 927.18
003019 | m2 | Reg d'adherència amb emulsió bituminosa catiònica tipus C60B3/B4 ADH(ECR-1), amb dotació 1 kg/m2
(F9J13J40)
Reasfaltat calçada(5cm):
|  | c/Baix - c/Girona | 1 | 64 | 5 | 1 | 320
|  | c/Girona - c/Ramón y Cajal | 1 | 48 | 5 | 1 | 240
|  | c/Raón y Cajal - c/Tarragona | 1 | 90 | 5 | 1 | 450
|  | c/Tarragona - c/Barcelona | 1 | 37 | 5 | 1 | 185
|  | cantonada c/Joan Amades | 1 | 12 | 6 | 1 | 72
|  |  | 1 | 5 | 4 | 1 | 20
|  |  | 1 | 10 | 4 | 1 | 40
|  | c/Joan Amades - Av.Montserrat | 1 | 85 | 5 | 1 | 425
|  |  | 1 | 33 | 5.8 | 1 | 191.4
|  |  | 1 | 5 | 12 | 1 | 60
Plataformes aixecades(10+5cm):
|  | c/Girona | 2 | 14.6 | 5.4 | 1 | 157.68
|  |  | 2 | 9.5 | 4 | 1 | 76
|  |  | 2 | 4 | 2.3 | 1 | 18.4
|  | c/Ramón y Cajal | 2 | 15.4 | 5.4 | 1 | 166.32
|  |  | 2 | 5.4 | 5 | 1 | 54
|  | c/Tarragona | 2 | 9 | 5.4 | 1 | 97.2
|  |  | 2 | 5 | 5 | 1 | 50
|  | c/Joan Amades | 2 | 3.5 | 6 | 1 | 42
|  | TOTAL PARTIDA | [5 empty] | 2665 | 0.49 | 1305.85
003020 | t | Paviment de mescla bituminosa contínua en calent tipus AC 16 surf B 50/70 D, amb betum asfàltic de penetració, de granulometria densa per a capa de trànsit i granulat granític, estesa i compactada
(F9H11251)
5cm
(0,05X2,5=0,13)
Reasfaltat calçada:
|  | c/Baix - c/Girona | 1 | 64 | 5 | 0.13 | 41.6
|  | c/Girona - c/Ramón y Cajal | 1 | 48 | 5 | 0.13 | 31.2
|  | c/Raón y Cajal - c/Tarragona | 1 | 90 | 5 | 0.13 | 58.5
|  | c/Tarragona - c/Barcelona | 1 | 37 | 5 | 0.13 | 24.05
|  | cantonada c/Joan Amades | 1 | 12 | 6 | 0.13 | 9.36
|  |  | 1 | 5 | 4 | 0.13 | 2.6
|  |  | 1 | 10 | 4 | 0.13 | 5.2
|  | c/Joan Amades - Av.Montserrat | 1 | 85 | 5 | 0.13 | 55.25
|  |  | 1 | 33 | 5.8 | 0.13 | 24.88
|  |  | 1 | 5 | 12 | 0.13 | 7.8
|  | TOTAL PARTIDA | [5 empty] | 260.44 | 52.58 | 13693.94
003021 | t | Paviment de mescla bituminosa contínua en calent tipus AC 22 base B 50/70 G, amb betum asfàltic de penetració, de granulometria grossa per a capa base i granulat calcàric, estesa i compactada
(F9H11J51)
10cm
(0,10X2,5=0,25)
Plataformes aixecades:
|  | c/Girona | 1 | 14.6 | 5.4 | 0.25 | 19.71
|  |  | 1 | 9.5 | 4 | 0.25 | 9.5
|  |  | 1 | 4 | 2.3 | 0.25 | 2.3
|  | c/Ramón y Cajal | 1 | 15.4 | 5.4 | 0.25 | 20.79
|  |  | 1 | 5.4 | 5 | 0.25 | 6.75
|  | c/Tarragona | 1 | 9 | 5.4 | 0.25 | 12.15
|  |  | 1 | 5 | 5 | 0.25 | 6.25
|  | c/Joan Amades | 1 | 3.5 | 6 | 0.25 | 5.25
|  | TOTAL PARTIDA | [5 empty] | 82.7 | 49.44 | 4088.69
003022 | m2 | Paviment de mescla bituminosa contínua en calent, tipus "Firprint" D-6 o similar, de 5 cm de gruix, estesa i compactada al 98% de l'assaig marshall, incloent grabat de la superfície model "Soldier Course Border" o similar i tractament de la superfície tipus SP-150 en dues capes, color "Granite" o similar.
(F9H1H006)
Plataformes aixecades:
|  | c/Girona | 1 | 14.6 | 5.4 | 1 | 78.84
|  |  | 1 | 9.5 | 4 | 1 | 38
|  |  | 1 | 4 | 2.3 | 1 | 9.2
|  | c/Ramón y Cajal | 1 | 15.4 | 5.4 | 1 | 83.16
|  |  | 1 | 5.4 | 5 | 1 | 27
|  | c/Tarragona | 1 | 9 | 5.4 | 1 | 48.6
|  |  | 1 | 5 | 5 | 1 | 25
|  | c/Joan Amades | 1 | 3.5 | 6 | 1 | 21
Creuaments serveis:
|  | Pas telecos tritub(c/Baix) | 1 | 15 | 0.4 | 1 | 6
|  |  | 1 | 6 | 0.4 | 1 | 2.4
|  | Pas telecos 2D.63(c/Baix) | 1 | 6 | 0.4 | 1 | 2.4
|  |  | 1 | 15 | 0.4 | 1 | 6
|  | TOTAL PARTIDA | [5 empty] | 347.6 | 26.41 | 9180.12
003023 | m3 | Paviment de formigó sense additius HM-30/B/20/I+E de consistència tova, grandària màxima del granulat, 20 mm, escampat des de camió, estesa i vibratge mecànic i acabat reglejat
(F9G12442)
Rampes carrers adjacents:
|  | c/Girona | 1 | 4 | 1.2 | 0.15 | 0.72
|  | c/Baix | 1 | 6 | 1.2 | 0.15 | 1.08
|  | c/Ramón y cajal | 1 | 5 | 1.2 | 0.15 | 0.9
|  | c/Tarragona | 1 | 8.5 | 1.2 | 0.15 | 1.53
|  | TOTAL PARTIDA | [5 empty] | 4.23 | 80.73 | 341.49
003024 | u | Gual de vianants de 4,00x1,17 m, format per lloses de formigó de 60x40x10 cm i lloses de formigó de 57x40x10 cm al tram central, i peces especials de formigó per als extrems de 60x40x20 cm i 57x40x28 cm, sobre suport de 3 cm de sorra, col.locades a truc de maceta amb morter mixt 1:2:10 i beurada de ciment pòrtland.
(F985H002)
|  | Av.Montserrat | 2 | 1 | 1 | 1 | 2
|  | TOTAL PARTIDA | [5 empty] | 2 | 698.38 | 1396.76
003025 | u | Gual de vehicles de 3,00x0,25 m, format per lloses de formigó de 25x50x28 cm i peces especials de formigó de 25x50x28 cm, sobre suport de 3 cm de sorra, col.locades a truc de maceta amb morter mixt 1:2:10 i beurada de ciment pòrtland. (tipus ICS Transició de ICA o similar)
(F985H003)
|  | nº1 | 1 | 1 | 1 | 1 | 1
|  | nº5 | 1 | 1 | 1 | 1 | 1
|  | nº5bis | 1 | 1 | 1 | 1 | 1
|  | nº7 | 1 | 1 | 1 | 1 | 1
|  | nº9 | 1 | 1 | 1 | 1 | 1
|  | nº11 | 1 | 1 | 1 | 1 | 1
|  | nº19 | 1 | 1 | 1 | 1 | 1
|  | nº27 | 1 | 1 | 1 | 1 | 1
|  | nº33 | 1 | 1 | 1 | 1 | 1
|  | nº36 | 1 | 1 | 1 | 1 | 1
|  | nº30 | 1 | 1 | 1 | 1 | 1
|  | nº22 | 1 | 1 | 1 | 1 | 1
|  | nº18 | 1 | 1 | 1 | 1 | 1
|  | nº12 | 1 | 1 | 1 | 1 | 1
|  | nº12a | 1 | 1 | 1 | 1 | 1
|  | nº12b | 1 | 1 | 1 | 1 | 1
|  | nº6 | 1 | 1 | 1 | 1 | 1
|  | TOTAL PARTIDA | [5 empty] | 17 | 325.1 | 5526.7
003026 | u | Gual de vehicles de 3,50x0,25 m, format per lloses de formigó de 25x50x28 cm i peces especials de formigó de 25x50x28 cm, sobre suport de 3 cm de sorra, col.locades a truc de maceta amb morter mixt 1:2:10 i beurada de ciment pòrtland. (tipus ICS Transició de ICA o similar)
(F985H004)
|  | nº21 | 1 | 1 | 1 | 1 | 1
|  | nº29 | 1 | 1 | 1 | 1 | 1
|  | nº31 | 1 | 1 | 1 | 1 | 1
|  | nº35 | 1 | 1 | 1 | 1 | 1
|  | nº48 | 1 | 1 | 1 | 1 | 1
|  | nº46 | 2 | 1 | 1 | 1 | 2
|  | nº44 | 1 | 1 | 1 | 1 | 1
|  | nº42 | 1 | 1 | 1 | 1 | 1
|  | nº32 | 1 | 1 | 1 | 1 | 1
|  | nº28 | 1 | 1 | 1 | 1 | 1
|  | TOTAL PARTIDA | [5 empty] | 11 | 347.85 | 3826.35
003027 | u | Gual de vehicles de 4,00x0,25 m, format per lloses de formigó de 25x50x28 cm i peces especials de formigó de 25x50x28 cm, sobre suport de 3 cm de sorra, col.locades a truc de maceta amb morter mixt 1:2:10 i beurada de ciment pòrtland. (tipus ICS Transició de ICA o similar)
(F985H005)
|  | nº3 | 1 | 1 | 1 | 1 | 1
|  | nº37 | 1 | 1 | 1 | 1 | 1
|  | nº58 | 1 | 1 | 1 | 1 | 1
|  | nº34 | 1 | 1 | 1 | 1 | 1
|  | nº4 | 1 | 1 | 1 | 1 | 1
|  | TOTAL PARTIDA | [5 empty] | 5 | 370.6 | 1853
003028 | u | Gual de vehicles de 4,50x0,25 m, format per lloses de formigó de 25x50x28 cm i peces especials de formigó de 25x50x28 cm, sobre suport de 3 cm de sorra, col.locades a truc de maceta amb morter mixt 1:2:10 i beurada de ciment pòrtland. (tipus ICS Transició de ICA o similar)
(F985H006)
|  | nº25 | 1 | 1 | 1 | 1 | 1
|  | nº8 | 1 | 1 | 1 | 1 | 1
|  | TOTAL PARTIDA | [5 empty] | 2 | 393.35 | 786.7
003029 | u | Gual de vehicles de 5,00x0,25 m, format per lloses de formigó de 25x50x28 cm i peces especials de formigó de 25x50x28 cm, sobre suport de 3 cm de sorra, col.locades a truc de maceta amb morter mixt 1:2:10 i beurada de ciment pòrtland. (tipus ICS Transició de ICA o similar)
(F985H007)
|  | nº23 | 1 | 1 | 1 | 1 | 1
|  | TOTAL PARTIDA | [5 empty] | 1 | 393.35 | 393.35
003030 | u | Desmuntatge i col·locació per situar a nova rasant de marc i tapa de pous de clavegueres o altres serveis, en obres de recobriment asfàltic, amb morter de ciment.
(M9RZU010)
|  | Tapes de serveis | 10 | 1 | 1 | 1 | 10
|  | TOTAL PARTIDA | [5 empty] | 10 | 93.43 | 934.3
003031 | m2 | Reparació dels baixos de les façanes per tal d'adaptar-les a les noves rassants de paviment plantejades al projecte o per reparar desperfectes durant els treballs d'enderrocs, incloent arrebossats i pintat de paraments, totalment acabats.
(XAIGV053)
|  |  | 1 | 50 | 1 | 0.8 | 40
|  | TOTAL PARTIDA | [5 empty] | 40 | 27.2 | 1088
003032 | m2 | Reparació dels baixos de les façanes per tal d'adaptar-les a les noves rassants de paviment plantejades al projecte o per reparar desperfectes durant els treballs d'enderrocs, incloent formació d'aplacats de pedra natural similar a l'existent, totalment acabats.
(XAIGV082)
|  |  | 1 | 50 | 1 | 0.8 | 40
|  | TOTAL PARTIDA | [5 empty] | 40 | 93.44 | 3737.6
003033 | t | Formació de base esmorteïdora de 2cm de gruix, composta per mezcla en calent de sorra-betúm de granulometria continua de 3-4mm, amb un 10% del pes de l'àrid amb betún asfàltic modificat amb elastòmers, per a evitar transmissió de la fisuració de la base de formigó.
(F9H1H007)
2,5cm
(0,02X2,5=0,05)
Reasfaltat calçada:
|  | c/Baix - c/Girona | 1 | 64 | 5 | 0.05 | 16
|  | c/Girona - c/Ramón y Cajal | 1 | 48 | 5 | 0.05 | 12
|  | c/Raón y Cajal - c/Tarragona | 1 | 90 | 5 | 0.05 | 22.5
|  | c/Tarragona - c/Barcelona | 1 | 37 | 5 | 0.05 | 9.25
|  | cantonada c/Joan Amades | 1 | 12 | 6 | 0.05 | 3.6
|  |  | 1 | 5 | 4 | 0.05 | 1
|  |  | 1 | 10 | 4 | 0.05 | 2
|  | c/Joan Amades - Av.Montserrat | 1 | 85 | 5 | 0.05 | 21.25
|  |  | 1 | 33 | 5.8 | 0.05 | 9.57
|  |  | 1 | 5 | 12 | 0.05 | 3
|  | TOTAL PARTIDA | [5 empty] | 100.17 | 63.46 | 6356.79
|  | TOTAL CAPITOL 003# | [7 empty] | 140884.69
004# |  | CAPÍTOL 04.- XARXA D'EVACUACIÓ D'AIGÜES I SANEJAMENT
(004)
004001 | m | Claveguera amb tub de paret estructurada, amb paret interna llisa i externa corrugada, de polietilè HDPE, tipus B, àrea aplicació U, de diàmetre nominal exterior 200 mm e interior 180mm, de rigidesa anular SN 8 kN/m2, segons la norma UNE-EN 13476-3, unió de maniguets, inclosa part proporcional d'unions i peces especials per a connexió entre tubs de diferent diàmetre, amb grau de dificultat mitja, col·locat al fons de la rasa i provat
(FD7JH002)
Connexions embornals
|  | E1 | 1 | 7.5 | 1 | 1 | 7.5
|  | E2 | 1 | 2.5 | 1 | 1 | 2.5
|  | E3 | 1 | 2.5 | 1 | 1 | 2.5
|  | E4 | 1 | 4.5 | 1 | 1 | 4.5
|  | E5 | 1 | 4.5 | 1 | 1 | 4.5
|  | E6 | 1 | 2.5 | 1 | 1 | 2.5
|  | E7 | 1 | 3 | 1 | 1 | 3
|  | E8 | 1 | 3 | 1 | 1 | 3
|  | E9 | 1 | 4.5 | 1 | 1 | 4.5
|  | E10 | 1 | 4.5 | 1 | 1 | 4.5
|  | E11 | 1 | 5.5 | 1 | 1 | 5.5
|  | E12 | 1 | 3 | 1 | 1 | 3
|  | E13 | 1 | 3 | 1 | 1 | 3
|  | E14 | 1 | 1 | 1 | 1 | 1
|  | E15 | 1 | 6.5 | 1 | 1 | 6.5
|  | Refer escomeses deteriorades | 10 | 3 | 1 | 1 | 30
|  | TOTAL PARTIDA | [5 empty] | 88 | 11.09 | 975.92
004002 | m | Claveguera amb tub de paret estructurada, amb paret interna llisa i externa corrugada, de polietilè HDPE, tipus B, àrea aplicació U, de diàmetre nominal exterior 315 mm e interior 271mm, de rigidesa anular SN 8 kN/m2, segons la norma UNE-EN 13476-3, unió de maniguets, inclosa part proporcional d'unions i peces especials per a connexió entre tubs de diferent diàmetre, amb grau de dificultat mitja, col·locat al fons de la rasa i provat
(FD7JH004)
|  | P8' | 1 | 1 | 1 | 1 | 1
|  | TOTAL PARTIDA | [5 empty] | 1 | 16.22 | 16.22
004003 | m | Claveguera amb tub de paret estructurada, amb paret interna llisa i externa corrugada, de polietilè HDPE, tipus B, àrea aplicació U, de diàmetre nominal exterior 400 mm e interior 343mm, de rigidesa anular SN 8 kN/m2, segons la norma UNE-EN 13476-3, unió de maniguets, inclosa part proporcional d'unions i peces especials per a connexió entre tubs de diferent diàmetre, amb grau de dificultat mitja, col·locat al fons de la rasa i provat
(FD7JH006)
|  | P6' | 1 | 1 | 1 | 1 | 1
|  | TOTAL PARTIDA | [5 empty] | 1 | 28.48 | 28.48
004004 | m | Paret per a pou circular de D=80 cm de peces de formigó amb execució prefabricada, col·locades amb morter mixt 1:0,5:4
(FDD15099)
|  | P6' | 1 | 2.3 | 1 | 1 | 2.3
|  | P8' | 1 | 1.3 | 1 | 1 | 1.3
|  | TOTAL PARTIDA | [5 empty] | 3.6 | 62.55 | 225.18
004005 | u | Bastiment i tapa per a pou de registre de fosa grisa, de D=70 cm i 145 kg de pes, col·locat amb morter (D400)
(FDDZ3154)
|  | Igual Amidament 4.4 | 1 | 3.6 | 1 | 1 | 3.6
|  | TOTAL PARTIDA | [5 empty] | 3.6 | 82.73 | 297.83
004006 | u | Solera amb mitja canya de formigó HM-20/P/20/I de 15 cm de gruix mínim i de planta 1,2x1,2 m per a tub de diàmetre 40 cm
(FDB27469)
|  | P6' | 1 | 1 | 1 | 1 | 1
|  | P8' | 1 | 1 | 1 | 1 | 1
|  | TOTAL PARTIDA | [5 empty] | 2 | 37.68 | 75.36
004007 | u | Graó per a pou de registre amb ferro colat nodular, de 200x200x200 mm, i 1,7 kg de pes, col·locat amb morter mixt 1:0,5:4
(FDDZ51D9)
Pou 80cm
|  | P6' (2,30:0,30=7,66) | 8 | 1 | 1 | 1 | 8
|  | P8' (1,30:0,30=4,33) | 5 | 1 | 1 | 1 | 5
|  | TOTAL PARTIDA | [5 empty] | 13 | 16.05 | 208.65
004008 | u | Embornal sifònic prefabricat, de 86x46x100 cm, completament acabat, inclou subministrament, col·locació,entrada per a tub de 200 mm de diàmetre, massisat amb formigó HM-20. Tot inclòs completament acabat.
(FD5J0050H)
|  | E1 | 1 | 1 | 1 | 1 | 1
|  | E2 | 1 | 1 | 1 | 1 | 1
|  | E3 | 1 | 1 | 1 | 1 | 1
|  | E4 | 1 | 1 | 1 | 1 | 1
|  | E5 | 1 | 1 | 1 | 1 | 1
|  | E6 | 1 | 1 | 1 | 1 | 1
|  | E7 | 1 | 1 | 1 | 1 | 1
|  | E8 | 1 | 1 | 1 | 1 | 1
|  | E9 | 1 | 1 | 1 | 1 | 1
|  | E10 | 1 | 1 | 1 | 1 | 1
|  | E11 | 1 | 1 | 1 | 1 | 1
|  | E12 | 1 | 1 | 1 | 1 | 1
|  | E13 | 1 | 1 | 1 | 1 | 1
|  | E14 | 1 | 1 | 1 | 1 | 1
|  | E15 | 1 | 1 | 1 | 1 | 1
|  | TOTAL PARTIDA | [5 empty] | 15 | 83.4 | 1251
004009 | u | Bastiment i reixa practicable per a embornal, de fosa grisa de 800x364x50 mm exteriors i 52 kg de pes, col·locat amb morter
(FD5ZJJJ4)
|  | Igual Amidament 4.8 | 1 | 15 | 1 | 1 | 15
|  | TOTAL PARTIDA | [5 empty] | 15 | 76.39 | 1145.85
004010 | u | Desmuntatge i col·locació per situar a nova rasant de marc i tapa de pous de clavegueres o altres serveis, en obres de recobriment asfàltic, amb morter de ciment.
(M9RZU010)
Tapes de pous existents
|  | pous xarxa unitària | 9 | 1 | 1 | 1 | 9
|  | embornals xarxa unitària | 3 | 1 | 1 | 1 | 3
|  | reixes xarxa unitària | 1 | 1 | 1 | 1 | 1
|  | TOTAL PARTIDA | [5 empty] | 13 | 93.43 | 1214.59
004011 | u | Localització d'esquerda a col·lector soterrat existent i reparació amb morters o materials segellants adequats per deixar totalment estanc el col·lector, incloent neteja de possibles sediments i retirada de residus, excavacions necessàries per deixar el col·lector a l'aire, tall d'escomeses i reposicions.
(FD7JH001)
Trams inspeccionats
|  | E13/E14 | 1 | 1 | 1 | 1 | 1
|  | P4/P5 | 2 | 1 | 1 | 1 | 2
|  | Inici/P6 | 1 | 1 | 1 | 1 | 1
|  | P6/P6' | 2 | 1 | 1 | 1 | 2
|  | P7/fora àmbit | 2 | 1 | 1 | 1 | 2
|  | Inici/P8 | 5 | 1 | 1 | 1 | 5
|  | P8/P8' | 4 | 1 | 1 | 1 | 4
|  | P8'/P9 | 2 | 1 | 1 | 1 | 2
Trams sense inpeccionar:
previsions
|  | P1/E13 | 1 | 1 | 1 | 1 | 1
|  | P2/E13 | 1 | 1 | 1 | 1 | 1
|  | P6/E6 | 2 | 1 | 1 | 1 | 2
|  | Inici/P7 | 1 | 1 | 1 | 1 | 1
|  | TOTAL PARTIDA | [5 empty] | 24 | 148.35 | 3560.4
004012 | dia | Partida alçada a justificar per a equip de grabació amb càmara de TV per a les canalitzacions d'aigües pluvials i residuals existents sense inspeccionar, incloent elaboració d'informe.
(FDDZCAM1H)
|  |  | 1 | 1 | 1 | 1 | 1
|  | TOTAL PARTIDA | [5 empty] | 1 | 632.45 | 632.45
004013 | dia | Partida alçada a justificar per a la neteja del col·lector de la xarxa de col·lectors existents amb aigua a pressió, amb camió cisterna de 1500l.
(FPAH0010)
|  |  | 2 | 1 | 1 | 1 | 2
|  | TOTAL PARTIDA | [5 empty] | 2 | 655.2 | 1310.4
004014 | Pa | Partida alçada a justificar per a les possibles reposicions del servei afectat de xarxa de clavegueres, no contemplats en el projecte, incloent formació de cates, treballs d'enderroc de pavimentació existent, connexionat a la xarxa de clavegueres existent i reposició posterior dels paviments afectats
(FPAH0009)
|  |  | 1 | 1 | 1 | 1 | 1
|  | TOTAL PARTIDA | [5 empty] | 1 | 728 | 728
|  | TOTAL CAPITOL 004# | [7 empty] | 11670.33
005# |  | CAPÍTOL 05.- XARXA DE DISTRIBUCIÓ D'ENERGIA ELÈCTRICA
(005)
005001 | u | Armari de distribució urbana (ADU), normativa Endesa, totalment muntat, instal·lat i connexionat, incloent els terminals per a cables de distribució, i obra civil (excavació i formigonat). (Armari elèctric i posada a terra).
(FG1AH010)
|  | ADU1 | 1 | 1 | 1 | 1 | 1
|  | ADU2 | 1 | 1 | 1 | 1 | 1
|  | TOTAL PARTIDA | [5 empty] | 2 | 722.83 | 1445.66
005002 | u | Formació de nínxol a façana per a instal.lar armari de distribució urbana de baixa tensió, incloent formació de forat a la paret existent de dimensions 1.00x0.50x0.30 m, incloent execució de llinda, sòcol i machons laterals i arrebossat exterior.
(FG1AH002)
|  | Igual Amidament 5.1 | 1 | 2 | 1 | 1 | 2
|  | TOTAL PARTIDA | [5 empty] | 2 | 284.97 | 569.94
005003 | u | Caixa de distribució per a urbanitzacions CDU tipus DSPD, apte per a cables de 240 mm2, amb bornes i fusibles d'escomesa de 63A fins a 250 mm2, totalment muntat a paret existent amb formació de nínxol a façana, instal·lat i connexionat, incloent els terminals per a cable de distribució.
(FG1AH003)
Vorera sud
|  | Núm 35 | 1 | 1 | 1 | 1 | 1
Vorera nord
|  | Núm. 50 | 1 | 1 | 1 | 1 | 1
|  | TOTAL PARTIDA | [5 empty] | 2 | 632.56 | 1265.12
005004 | u | Caixa de distribució per a urbanitzacions CDU tipus DSPD, apte per a cables de 240 mm2, amb bornes i fusibles d'escomesa de 63A fins a 250 mm2, totalment muntat a paret existent amb formació de nínxol a tanca, instal·lat i connexionat, incloent els terminals per a cable de distribució, tall de barana existent i adaptació d'aquesta a les noves dimensions.
(FG1AH004)
Vorera sud
|  | Núm. 3 | 1 | 1 | 1 | 1 | 1
|  | Núm. 5-5bis | 1 | 1 | 1 | 1 | 1
|  | Núm. 7 | 1 | 1 | 1 | 1 | 1
|  | Núm. 9 | 1 | 1 | 1 | 1 | 1
|  | Núm. 11 | 1 | 1 | 1 | 1 | 1
|  | Núm. 19 | 1 | 1 | 1 | 1 | 1
|  | Núm. 21-23 | 1 | 1 | 1 | 1 | 1
|  | Núm. 25-27 | 1 | 1 | 1 | 1 | 1
|  | Núm. 29-31 | 1 | 1 | 1 | 1 | 1
|  | Núm. 33 | 1 | 1 | 1 | 1 | 1
Vorera nord
|  | Núm. 24-26 | 1 | 1 | 1 | 1 | 1
|  | Núm. 28-30 | 1 | 1 | 1 | 1 | 1
|  | Núm. 32 | 1 | 1 | 1 | 1 | 1
|  | Núm. 36 | 1 | 1 | 1 | 1 | 1
|  | TOTAL PARTIDA | [5 empty] | 14 | 686.76 | 9614.64
005005 | u | Obra necessaria a façana o tanca de parcel·la per a la instal·lació o trasllat de CPM, incloent formació de forat a façana o tanca amb mitjans mecànics o manuals, càrrega i trasllat de residus a abocador, col·locació de bastiment i tapa registrable, i reposició dels revestiments existents arrebossats, aplacats de pedra i treballs de pintura necessaris, tanques o reixats metàl·lics, inclou conductes de connexió entre la CPM i el CDU amb tubs de PVC corrugat
(FG1AH001)
Vorera sud
|  | Núm. 5-5bis | 2 | 1 | 1 | 1 | 2
|  | Núm. 7 | 1 | 1 | 1 | 1 | 1
|  | Núm. 9 | 1 | 1 | 1 | 1 | 1
|  | Núm. 11 | 1 | 1 | 1 | 1 | 1
|  | Núm. 19 | 1 | 1 | 1 | 1 | 1
|  | Núm. 21-23 | 2 | 1 | 1 | 1 | 2
|  | Núm. 25-27 | 2 | 1 | 1 | 1 | 2
|  | Núm. 29-31 | 2 | 1 | 1 | 1 | 2
|  | Núm. 33 | 1 | 1 | 1 | 1 | 1
|  | Núm. 35 | 1 | 1 | 1 | 1 | 1
Vorera nord
|  | Núm. 24-26 | 2 | 1 | 1 | 1 | 2
|  | Núm. 28-30 | 2 | 1 | 1 | 1 | 2
|  | Núm. 32 | 1 | 1 | 1 | 1 | 1
|  | Núm. 36 | 1 | 1 | 1 | 1 | 1
|  | Núm. 50 | 1 | 1 | 1 | 1 | 1
|  | TOTAL PARTIDA | [5 empty] | 21 | 359.45 | 7548.45
005006 | u | Connexió d'escomesa existent d'abonat, incloent subministre i col.locació de C.G.P-7-160 o C.G.P-9-160 muntades superficialment a façana, incloent cablejat de connexió.
(FG11H001)
Noves caixes
|  | núm. 31 | 1 | 1 | 1 | 1 | 1
|  | núm. 4 | 1 | 1 | 1 | 1 | 1
|  | núm. 18 | 1 | 1 | 1 | 1 | 1
|  | núm. 20 | 1 | 1 | 1 | 1 | 1
|  | núm. 22 | 1 | 1 | 1 | 1 | 1
|  | núm. 34 | 1 | 1 | 1 | 1 | 1
|  | TOTAL PARTIDA | [5 empty] | 6 | 215.31 | 1291.86
005007 | u | Subministrament i col·locació de tub cilíndric metàl·lic tipus "postecillo" per a escomeses individuals a tanca, incloent tub d'acer galvanitzat de 4" de diàmetre amb tapa a la part superior de 4,00 m d'alçada mínima, col·locat amb fixacions mecàniques a la tanca, incloent subministrament i col·locació de tub de protecció rígid curvable per a protecció del conductor, col·locació de peces especials de fixació i tensat del cable.
(FGFH0001)
Vorera sud
|  | núm. 7 | 1 | 1 | 1 | 1 | 1
|  | núm. 9 | 1 | 1 | 1 | 1 | 1
|  | núm. 11 | 1 | 1 | 1 | 1 | 1
|  | núm. 21-23 | 1 | 1 | 1 | 1 | 1
|  | núm. 25-27 | 1 | 1 | 1 | 1 | 1
|  | núm. 33 | 1 | 1 | 1 | 1 | 1
Vorera nord
|  | núm. 4 | 1 | 1 | 1 | 1 | 1
|  | núm. 20-22 | 1 | 1 | 1 | 1 | 1
|  | núm. 28-30 | 1 | 1 | 1 | 1 | 1
|  | núm. 32-34 | 1 | 1 | 1 | 1 | 1
|  | núm. 36 | 1 | 1 | 1 | 1 | 1
|  | TOTAL PARTIDA | [5 empty] | 11 | 253.91 | 2793.01
005008 | m | Estesa simple d'un circuit, de cable d'alumini RV 0.6/1 KV de 3x1x240 + 1x150 mm2, col·locat a l'interior d'una rasa
(FG31H001)
-Trams soterrats-
Av.Montserrat-C/Joan Amades
Vorera sud
|  | CDU-CDU | 1 | 14.5 | 1 | 1 | 14.5
|  | CDU-CDU | 1 | 17.25 | 1 | 1 | 17.25
|  | CDU-CDU | 1 | 15.5 | 1 | 1 | 15.5
|  | CDU-CDU | 1 | 13.25 | 1 | 1 | 13.25
|  | CDU-ADU | 1 | 48.5 | 1 | 1 | 48.5
|  | CDU-Creuament | 1 | 30 | 1 | 1 | 30
|  | ADU-Empalmament | 1 | 4.5 | 1 | 1 | 4.5
|  | ADU-Conversió | 1 | 42.75 | 1 | 1 | 42.75
Vorera nord
|  | Creuament-Conversió | 1 | 8.75 | 1 | 1 | 8.75
|  | Creuament-CDU existent | 1 | 1.5 | 1 | 1 | 1.5
|  | CDU existent-Empalmament | 1 | 20.75 | 1 | 1 | 20.75
|  | Creuaments | 2 | 5.75 | 1 | 1 | 11.5
|  |  | 1 | 12 | 1 | 1 | 12
C/Joan Amades-C/Ramon i Cajal
Vorera sud
|  | Creuament-CDU | 1 | 22.25 | 1 | 1 | 22.25
|  | CDU-Creuament | 1 | 26.5 | 1 | 1 | 26.5
|  | Creuament-ADU | 1 | 2 | 1 | 1 | 2
|  | ADU-Empalmament | 1 | 2 | 1 | 1 | 2
|  | ADU-Creuament | 1 | 6.75 | 1 | 1 | 6.75
|  | ADU-CDU | 1 | 37.25 | 1 | 1 | 37.25
|  | CDU-Creuament | 1 | 1.25 | 1 | 1 | 1.25
|  | CDU-CDU | 1 | 27.5 | 1 | 1 | 27.5
|  | CDU-CDU | 1 | 21.75 | 1 | 1 | 21.75
|  | CDU-Conversió | 1 | 16.25 | 1 | 1 | 16.25
|  | Conversió-Creuament | 1 | 5.5 | 1 | 1 | 5.5
Vorera nord
|  | Creuament-Conversió | 1 | 7.25 | 1 | 1 | 7.25
|  | Creuament-Conversió | 1 | 6.25 | 1 | 1 | 6.25
|  | Creuament-CDU | 1 | 6.25 | 1 | 1 | 6.25
|  | CDU-CDU | 1 | 18 | 1 | 1 | 18
|  | CDU-CDU | 1 | 19 | 1 | 1 | 19
|  | CDU-Conversió | 1 | 1.5 | 1 | 1 | 1.5
|  | CDU-CDU | 1 | 17.75 | 1 | 1 | 17.75
|  | Creuaments | 1 | 5.65 | 1 | 1 | 5.65
|  |  | 2 | 5.75 | 1 | 1 | 11.5
|  |  | 1 | 5.25 | 1 | 1 | 5.25
C/Ramon i Cajal-C/Baix
Vorera sud
|  | Creuament-CDU | 1 | 18.25 | 1 | 1 | 18.25
|  | CDU-Creuament | 1 | 3 | 1 | 1 | 3
|  | CDU-Conversió | 1 | 36.25 | 1 | 1 | 36.25
|  | Conversió-CDU | 1 | 2 | 1 | 1 | 2
|  | CDU-Creuament | 1 | 4.6 | 1 | 1 | 4.6
|  | CDU-Conversió | 1 | 17.25 | 1 | 1 | 17.25
Vorera nord
|  | Creuament-Conversió | 1 | 1.7 | 1 | 1 | 1.7
|  | Creuament-CDU | 1 | 5 | 1 | 1 | 5
|  | Creuaments | 1 | 5.5 | 1 | 1 | 5.5
|  |  | 1 | 10 | 1 | 1 | 10
|  | Pujades conversions | 6 | 1.5 | 1 | 1 | 9
|  | Pujades ADU | 4 | 1.5 | 1 | 1 | 6
|  | Pujades CDU | 32 | 1.5 | 1 | 1 | 48
|  | TOTAL PARTIDA | [5 empty] | 674.7 | 14.24 | 9607.73
005009 | m | Tub flexible de polietilè de 160 mm de diàmetre nominal, de doble paret, corrugada la exterior i llisa la interior, d'alta resistència als impactes i al punxonament, apte per a temperatures de fins a 90ºC, subministrat en rotlles de 50 m de llargària i amb guia o en barres de 6 m de llargària, muntat com a canalització soterrada.
(FG22T160H)
-Trams soterrats-
Creuaments (1 circuit)
|  | Av.Catalunya | 2 | 5.75 | 1 | 1 | 11.5
|  |  | 2 | 5.75 | 1 | 1 | 11.5
|  |  | 2 | 5.65 | 1 | 1 | 11.3
|  |  | 2 | 5.75 | 1 | 1 | 11.5
|  |  | 2 | 5.75 | 1 | 1 | 11.5
|  |  | 2 | 5.55 | 1 | 1 | 11.1
|  |  | 2 | 10 | 1 | 1 | 20
|  | C/Barcelona i C/de Joan Amades | 2 | 11.9 | 1 | 1 | 23.8
|  | C/de Tarragona | 2 | 6.5 | 1 | 1 | 13
|  | C/Ramon i Cajal | 2 | 5.25 | 1 | 1 | 10.5
|  | TOTAL PARTIDA | [5 empty] | 135.7 | 1.44 | 195.41
005010 | m3 | Formigó per a recobriment de canalitzacions, HM-20/P/20/I, de consistència plàstica i grandària màxima del granulat 20 mm, abocat des de camió.
(F315PAS1H)
-Trams soterrats-
Creuaments (1 circuit)
|  | Av.Catalunya | 1 | 5.75 | 0.6 | 0.3 | 1.04
|  |  | 1 | 5.75 | 0.6 | 0.3 | 1.04
|  |  | 1 | 5.65 | 0.6 | 0.3 | 1.02
|  |  | 1 | 5.75 | 0.6 | 0.3 | 1.04
|  |  | 1 | 5.75 | 0.6 | 0.3 | 1.04
|  |  | 1 | 5.55 | 0.6 | 0.3 | 1
|  |  | 1 | 10 | 0.6 | 0.3 | 1.8
|  | C/Barcelona i C/de Joan Amades | 1 | 11.9 | 0.6 | 0.3 | 2.14
|  | C/de Tarragona | 1 | 6.5 | 0.6 | 0.3 | 1.17
|  | C/Ramon i Cajal | 1 | 5.25 | 0.6 | 0.3 | 0.95
Tubs PE D.160mm
|  | Igual Amidament 5.9 | -1 | 135.7 | 0.02 | 1 | -2.71
|  | TOTAL PARTIDA | [5 empty] | 9.53 | 51.09 | 486.89
005011 | u | Conversió aeri-soterrada incloent tub metàl.lic de 3,0 m i caixa de conversió.
(FGF1H001)
|  | Cantonada Ramon i Cajal | 1 | 1 | 1 | 1 | 1
|  | Núm. 4 | 1 | 1 | 1 | 1 | 1
|  | Núm. 20-22 | 1 | 1 | 1 | 1 | 1
|  | Núm. 34 | 1 | 1 | 1 | 1 | 1
|  | Núm. 37 | 1 | 1 | 1 | 1 | 1
|  | Núm. 42 | 1 | 1 | 1 | 1 | 1
|  | TOTAL PARTIDA | [5 empty] | 6 | 468.54 | 2811.24
005012 | m | Placa de senyalització de plàstic de color groc o maó foradat de 29x14x4 cm, col.locada a rasa sobre llit de sorra per a senyalització de canalitzacions, segons normativa de la Companyia.
(FG39PSY1H)
|  | Igual Amidament 5.8 | 1 | 674.7 | 1 | 1 | 674.7
A deduir:
|  | Pujades conversions | -4 | 1.5 | 1 | 1 | -6
|  | Pujades ADU | -4 | 1.5 | 1 | 1 | -6
|  | Pujades CDU | -32 | 1.5 | 1 | 1 | -48
|  | TOTAL PARTIDA | [5 empty] | 614.7 | 0.75 | 461.03
005013 | m | Conductor d'alumini tipus RZ 0.6/1 KV, de secció 3x95 mm2 + 54.6 mm2 grapat a façana.
(FG31H003)
-Tams aeris-
C/Ramon i Cajal-C/de Baix
|  | Conversió-Conversió | 1 | 13 | 1 | 1 | 13
|  |  | 1 | 3 | 1 | 1 | 3
|  | Pujades/Baixades | 2 | 1.5 | 1 | 1 | 3
|  | TOTAL PARTIDA | 1.2 |  |  |  |  | 22.8 | 21.54 | 491.11
005014 | m | Conductor d'alumini tipus RZ 0.6/1 KV, de secció 2x25 mm2, grapat a façana des de linia general RZ-25, 95, 150 a caixes d'escomesa.
(FG31H004)
-Trams aeris-
Baixades fins a CGP
|  | Vorera sud | 1 | 5 | 1 | 1 | 5
|  | Vorera nord | 5 | 5 | 1 | 1 | 25
|  | TOTAL PARTIDA | 1.5 |  |  |  |  | 45 | 8.31 | 373.95
005015 | u | Connexió d'instal.lació projectada des de la caixa de derivació o ADU a instal.lació existent fora de l'àmbit del projecte, incloent col·locació de ganxos a façanes
(FG31H005)
|  | Vorera sud | 4 | 1 | 1 | 1 | 4
|  | Vorera nord | 1 | 1 | 1 | 1 | 1
|  | TOTAL PARTIDA | [5 empty] | 5 | 247.85 | 1239.25
005016 | Pa | Desmuntatge total de canalitzacions existents (cables, caixes, auxiliars, etc) i transport a magatzem de companyia.
(FG31H006)
|  |  | 1 | 1 | 1 | 1 | 1
|  | TOTAL PARTIDA | [5 empty] | 1 | 5704.93 | 5704.93
005017 | Pa | Partida alçada a justificar, d'acord amb pressupost de companyia. Legalització, permisos oficials, altres despeses administratives i direcció d'obra i projecte de les instal.lacions B.T. (Fecsa-Endesa).
(FG31H007)
|  |  | 1 | 1 | 1 | 1 | 1
|  | TOTAL PARTIDA | [5 empty] | 1 | 3211.42 | 3211.42
|  | TOTAL CAPITOL 005# | [7 empty] | 49111.64
006# |  | CAPÍTOL 06.- XARXA DE TELECOMUNICACIONS
(006)
006001 | m | Formació de canonada de PVC tipus CTNE, tritub de diàmetre 40 mm col.locada a la rasa, incloent col.locació de juntes, suports i peces auxiliars.
(FFB2H001)
-Tritub-
Xarxa troncal:
CJoan Amades-C.Ramon i Cajal
|  | Vorera nord | 1 | 150 | 1 | 1 | 150
C.Ramon i Cajal-C.de Baix
|  | Vorera nord | 1 | 145 | 1 | 1 | 145
|  | TOTAL PARTIDA | [5 empty] | 295 | 1.89 | 557.55
006002 | m3 | Formigó per a recobriment de canalitzacions, HM-20/P/20/I, de consistència plàstica i grandària màxima del granulat 20 mm, abocat des de camió.
(F315PAS1H)
|  | Igual Amidament 6.1 | 1 | 295 | 0.3 | 0.15 | 13.28
|  | TOTAL PARTIDA | [5 empty] | 13.28 | 51.09 | 678.48
006003 | m | Placa de senyalització de plàstic de color groc o maó foradat de 29x14x4 cm, col.locada a rasa sobre llit de sorra per a senyalització de canalitzacions, segons normativa de la Companyia.
(FG39PSY1H)
Xarxa de telecomunicacions
|  | Igual Amidament 6.1 | 1 | 295 | 1 | 1 | 295
|  | TOTAL PARTIDA | [5 empty] | 295 | 0.75 | 221.25
006004 | m | Construcció de secció formada per 2 conductes de 63 mm de amplada i profunditat fins a 0,70m i fins a 1,20m respectivament (de la part superior del dau de formigó fins al paviment) i subministrament de tot el material necessari per a la seva construcció segons el procés següent: Excavació i/o demolició de rases i pous, en qualsevol tipus de terreny deixant els productes en contenidors, inclòs anivellament de fons de rasa i entivació necessària; Construcció de prisma tubular segons seccions S000200-001 i/o S000200-101; format per tubs de polietilé d'alta densitat de doble paret, corrugada exterior i llisa interior, protegit amb un dau de formigó, inclòs col·locació de cinta de senyalització, separadors, maneguets d'unió; Rebliment i piconatge de rases i pous amb terres d'aportació, en tongades de 25 cm com a màxim, amb compactació del 95% del PM; Càrrega de terres i deixalles sobrants de l'excavació i/o demolició de rases i pous sobre camió i transport a l'abocador, contenidor i/o dúmper, inclòs qualsevol tipus de transport dins làmbit demplaçament de lobra i cànon dabocament. Inclou part proporcional de realització de cala d'exploració d'acord a la direcció facultativa de les obres d'urbanització; inclou mandrilat, qualsevol control de qualitat de les obres sol·licitat a la direcció facultativa de les obres d'urbanització,subministrament i instal·lació de taps i fil guia en els conductes; Tot inclòs, totalment acabada i d'acord a les prescripcions tècniques.
(SXX7501-XXX)
Av.Montserrat-C.Joan Amades
|  | Vorera sud | 1 | 89 | 1 | 1 | 89
|  |  | 1 | 1 | 1 | 1 | 1
|  | Vorera nord | 1 | 57 | 1 | 1 | 57
|  | Creuaments | 1 | 6.75 | 1 | 1 | 6.75
C.Joan Amades-C.Ramon i Cajal
|  | Vorera sud | 1 | 28.5 | 1 | 1 | 28.5
|  |  | 1 | 51 | 1 | 1 | 51
|  | Vorera nord | 1 | 111.5 | 1 | 1 | 111.5
|  | Creuaments | 1 | 7.5 | 1 | 1 | 7.5
C.Ramon i Cajal-C.de Baix
|  | Vorera sud | 1 | 77.5 | 1 | 1 | 77.5
|  |  | 1 | 6.5 | 1 | 1 | 6.5
|  | Vorera nord | 1 | 72 | 1 | 1 | 72
|  | Creuaments | 1 | 9.5 | 1 | 1 | 9.5
|  | C.Joan Amades | 1 | 49.5 | 1 | 1 | 49.5
|  | C.Barcelona | 1 | 58.5 | 1 | 1 | 58.5
|  | C.Ramon i Cajal | 1 | 11 | 1 | 1 | 11
|  |  | 1 | 2.5 | 1 | 1 | 2.5
|  | C.de Baix | 1 | 5 | 1 | 1 | 5
|  | TOTAL PARTIDA | [5 empty] | 644.25 | 29.04 | 18709.02
006005 | m | Construcció de secció formada per 2 conductes de 110 mm d'amplada i profunditat fins a 0,70m i fins a 1,20m respectivament (de la part superior del dau de formigó fins al paviment) i subministrament de tot el material necessari per a la seva construcció segons el procés següent: Excavació i/o demolició de rases i pous, en qualsevol tipus de terreny deixant els productes en contenidors, inclòs anivellament de fons de rasa i entivació necessària; Construcció de prisma tubular segons seccions S030002-001 i/o S030002-101; format per tubs de polietilé d'alta densitat de doble paret, corrugada exterior i llisa interior, protegit amb un dau de formigó, inclòs col·locació de cinta de senyalització, separadors, maneguets d'unió; Rebliment i piconatge de rases i pous amb terres d'aportació, en tongades de 25 cm com a màxim, amb compactació del 95% del PM; Càrrega de terres i deixalles sobrants de l'excavació i/o demolició de rases i pous sobre camió i transport a l'abocador, contenidor i/o dúmper, inclòs qualsevol tipus de transport dins làmbit demplaçament de lobra i cànon dabocament. Inclou part proporcional de realització de cala d'exploració d'acord a la direcció facultativa de les obres d'urbanització; inclou mandrilat, qualsevol control de qualitat de les obres sol·licitat per a la direcció facultativa de les obres d'urbanització,subministrament i instal·lació de taps i fil guia en els conductes; Tot inclòs, totalment acabada i d'acord a les prescripcions tècniques.
(SXX1101-XXX)
CJoan Amades-C.Ramon i Cajal
|  | Vorera nord | 1 | 150 | 1 | 1 | 150
C.Ramon i Cajal-C.de Baix
|  | Vorera nord | 1 | 145 | 1 | 1 | 145
Creuaments
|  | C.Joan Amades | 1 | 15 | 1 | 1 | 15
|  | C.Ramon i Cajal | 1 | 18.5 | 1 | 1 | 18.5
|  | C.de Baix | 1 | 5.5 | 1 | 1 | 5.5
|  | TOTAL PARTIDA | [5 empty] | 334 | 29.94 | 9999.96
006006 | u | Pericó de registre de formigó prefabricat amb tapa tipus MF, per a instal·lacions de telefonia, col·locat sobre solera de formigó HM-20/B/40/I de 15 cm de gruix i reblert lateral amb terra de la mateixa excavació
(FDK26J17)
-Dins àmbit-
Av.Montserrat-C.Joan Amades
|  | Vorera sud | 4 | 1 | 1 | 1 | 4
|  | Vorera nord | 3 | 1 | 1 | 1 | 3
C.Joan Amades-C.Ramón i Cajal
|  | Vorera sud | 5 | 1 | 1 | 1 | 5
|  | Vorera nord | 7 | 1 | 1 | 1 | 7
C.Ramon i Cajal-C.de Baix
|  | Vorera sud | 2 | 1 | 1 | 1 | 2
|  | Vorera nord | 2 | 1 | 1 | 1 | 2
-Fora àmbit-
|  | C.de Barcelona | 2 | 1 | 1 | 1 | 2
|  | C.Joan Amades | 2 | 1 | 1 | 1 | 2
|  | TOTAL PARTIDA | [5 empty] | 27 | 175.32 | 4733.64
006007 | u | Bastiment d'acer i tapa quadrada de formigó, per a pericó de serveis, recolzada, pas lliure de 420x420 mm segons norma UNE-EN 124, col·locat amb morter (Resistència C-250)
(FDKZH9B4)
|  | Igual Amidament 6.6 | 1 | 27 | 1 | 1 | 27
|  | TOTAL PARTIDA | [5 empty] | 27 | 178.44 | 4817.88
006008 | u | Pericó de registre de formigó prefabricat de 86x43,5x100 cm dimensions interiors, amb tapa tipus DMF, per a instal·lacions de telefonia, col·locat sobre solera de formigó HM-20/B/40/I de 15 cm de gruix i reblert lateral amb terra de la mateixa excavació
(FDK26D17)
|  | C.Joan Amades | 1 | 1 | 1 | 1 | 1
|  | C.Ramon i Cajal | 1 | 1 | 1 | 1 | 1
|  | TOTAL PARTIDA | [5 empty] | 2 | 593.56 | 1187.12
006009 | u | Pericó de registre de formigó prefabricat de 109x90x100 cm de dimensions interiors, amb tapa tipus DF-400, per a instal·lacions de telefonia, col·locat sobre solera de formigó HM-20/B/40/I de 15 cm de gruix i reblert lateral amb terra de la mateixa excavació
(FDK26A17)
|  | C.Ramon i Cajal | 1 | 1 | 1 | 1 | 1
|  | C.de Baix | 1 | 1 | 1 | 1 | 1
|  | TOTAL PARTIDA | [5 empty] | 2 | 765.25 | 1530.5
006010 | u | Subministrament i instal·lació de pedestal i armari intempèrie TIPUS 2 i basament. Inclou: Pedestal per armari TIPUS 2 incloent, si procedeix, demolició i reposició de paviment superficial i bases igual a l'existent, excavacions, retirades de terres, col·locació de colzes d'encofrat i desencofrat, i col·locació d'elements de subjecció y ancoratge. Comprovació del correcte anivellat del pedestal i posició dels tubs daccés. Instal·lació de l'armari en el pedestal, fixació i comprovació de la subjecció. Subministrament i instal·lació d'armari. Connexió i comprovació de les connexions a terra. Connexió i comprovació de l'entrada dels cables a l'armari. Retolació, pintat i neteja; recollida y retirada de restes a l'abocador. Inclou tots els cànons .Tot inclòs totalment acabat i d'acord a les prescripcions tècniques.
(ARM2)
|  | C.Joan Amades | 1 | 1 | 1 | 1 | 1
|  | C.Ramon i Cajal | 1 | 1 | 1 | 1 | 1
|  | C.de Baix | 1 | 1 | 1 | 1 | 1
|  | TOTAL PARTIDA | [5 empty] | 3 | 682.5 | 2047.5
006011 | u | Pal de formigó armat de 9 m d'alçada
(FGF2H001)
|  | C.Ramon i Cajal | 1 | 1 | 1 | 1 | 1
|  | TOTAL PARTIDA | [5 empty] | 1 | 729.61 | 729.61
006012 | u | Conversió aeri-soterrada incloent tub metàl.lic de 3,0 m i caixa de conversió.
(FGF1H001)
|  | C.Joan Amades | 1 | 1 | 1 | 1 | 1
|  | C.Ramon i Cajal | 1 | 1 | 1 | 1 | 1
|  | C.de Girona | 1 | 1 | 1 | 1 | 1
|  | C.de Baix | 1 | 1 | 1 | 1 | 1
|  | TOTAL PARTIDA | [5 empty] | 4 | 468.54 | 1874.16
006013 | u | Obra necessaria, a justificar, a façana, tanca de parcel·la i jardí, per a escomesa de telefonia, per a secció formada per un conducte de 40 mm de diàmetre i subministrament de tot el material necessari per a la seva construcció segons procés següent: Excavació i/o demolició de rases i pous, en qualsevol tipus de terreny deixant els productes en contenidors, inclòs anivellament de fons de rasa i entivació necessària; Construcció de prisma tubular segons seccions S000200-001 i/o S000200-101; format per tub de polietilé d'alta densitat de doble paret, corrugada exterior i llisa interior, protegit amb un dau de formigó, inclòs col·locació de cinta de senyalització, separadors, maneguets d'unió; Rebliment i piconatge de rases i pous amb terres d'aportació, en tongades de 25 cm com a màxim, amb compactació del 95% del PM; Càrrega de terres i deixalles sobrants de l'excavació i/o demolició de rases i pous sobre camió i transport a l'abocador, contenidor i/o dúmper, inclòs qualsevol tipus de transport dins làmbit demplaçament de lobra i cànon dabocament. Inclou part proporcional de realització de cala d'exploració d'acord a la direcció facultativa de les obres d'urbanització; inclou mandrilat, qualsevol control de qualitat de les obres sol·licitat per Localret a la direcció facultativa de les obres d'urbanització,subministrament i instal·lació de taps i fil guia en els conductes; Tot inclòs, totalment acabada i d'acord a les prescripcions tècniques.
(FFB2H002)
Av.Montserrat-C.Joan Amades
|  | Vorera sud | 5 | 1 | 1 | 1 | 5
|  | Vorera nord | 1 | 1 | 1 | 1 | 1
C.Joan Amades-C.Ramon i Cajal
|  | Vorera sud | 7 | 1 | 1 | 1 | 7
|  | Vorera nord | 7 | 1 | 1 | 1 | 7
C.Ramon i Cajal-C.de Baix
|  | Vorera sud | 1 | 1 | 1 | 1 | 1
|  | TOTAL PARTIDA | [5 empty] | 21 | 317.95 | 6676.95
006014 | u | Desmuntatge de pal exterior de fusta o formigó, de fins a 10 m d'alçària, com a màxim, enderroc de fonament de formigó a mà i amb compressor, aplec per a posterior aprofitament i càrrega manual de runa sobre camió o contenidor
(F21H1A42)
|  |  | 3 | 1 | 1 | 1 | 3
|  | TOTAL PARTIDA | [5 empty] | 3 | 117.98 | 353.94
006015 | Pa | Partida alçada a justificar per als possibles reposicions del servei afectat de telefonia, no contemplats en el projecte, incloent formació de cates, treballs d'enderroc de pavimentació existent, connexionat a la xarxa de telecomunicacions i reposició posterior dels paviments afectats.
(FPAH0003)
|  |  | 1 | 1 | 1 | 1 | 1
|  | TOTAL PARTIDA | [5 empty] | 1 | 910 | 910
|  | TOTAL CAPITOL 006# | [7 empty] | 55027.56
007# |  | CAPÍTOL 07.- XARXA DE DISTRIBUCIÓ DE GAS
(007)
007001 | m | Placa de senyalització de plàstic de color groc o maó foradat de 29x14x4 cm, col.locada a rasa sobre llit de sorra per a senyalització de canalitzacions, segons normativa de la Companyia.
(FG39PSY1H)
Vorera sud:
|  | Av.Montserrat-C.Joan Amades | 1 | 135 | 1 | 1 | 135
|  | C.Joan Amades-C.Tarragona | 1 | 41 | 1 | 1 | 41
|  | C.Tarragona-C.Ramon y Cajal | 1 | 76 | 1 | 1 | 76
|  | C.Ramon y Cajal-C.de Baix | 1 | 113 | 1 | 1 | 113
|  | TOTAL PARTIDA | [5 empty] | 365 | 0.75 | 273.75
|  | TOTAL CAPITOL 007# | [7 empty] | 273.75
008# |  | CAPÍTOL 08.- SENYALITZACIÓ
(008)
008001 | m | Pintat sobre paviment d'una faixa contínua de 10 cm, amb pintura reflectora i microesferes de vidre, amb màquina autopropulsada
(FBA1G110)
|  | Eix | 1 | 4 | 1 | 1 | 4
|  | TOTAL PARTIDA | [5 empty] | 4 | 0.82 | 3.28
008002 | m | Pintat sobre paviment d'una faixa discontínua de 10 cm 2/1, amb pintura reflectora i microesferes de vidre, amb màquina autopropulsada
(FBA15110)
|  | Eix | 1 | 110.6 | 1 | 1 | 110.6
|  |  | 1 | 46.3 | 1 | 1 | 46.3
|  |  | 1 | 87.5 | 1 | 1 | 87.5
|  |  | 1 | 45 | 1 | 1 | 45
|  |  | 1 | 62 | 1 | 1 | 62
|  | TOTAL PARTIDA | [5 empty] | 351.4 | 0.66 | 231.92
008003 | m | Pintat sobre paviment de faixa transversal contínua reflectora de 30 cm d'amplària, amb pintura acrílica i microesferes de vidre, amb màquina d'accionament manual
(FBA21111)
|  | Linies detenció STOP | 1 | 6.5 | 1 | 1 | 6.5
|  | TOTAL PARTIDA | [5 empty] | 6.5 | 1.88 | 12.22
008004 | m | Pintat sobre paviment de faixa transversal contínua de 50 cm, amb pintura reflectora i microesferes de vidre, amb màquina d'accionament manual
(FBA22311)
Passos vianants
|  | Av. Catalunya | 6 | 4 | 1 | 1 | 24
|  |  | 2 | 2.75 | 1 | 1 | 5.5
|  |  | 5 | 3 | 1 | 1 | 15
|  |  | 2 | 2.8 | 1 | 1 | 5.6
|  |  | 6 | 1 | 0.5 | 1 | 3
|  |  | 6 | 1 | 0.5 | 1 | 3
|  |  | 6 | 1.2 | 0.5 | 1 | 3.6
|  |  | 6 | 1 | 0.5 | 1 | 3
|  | C. Joan Amades | 5 | 3.05 | 1 | 1 | 15.25
|  |  | 1 | 2.55 | 1 | 1 | 2.55
|  |  | 1 | 3 | 1 | 1 | 3
|  | TOTAL PARTIDA | [5 empty] | 83.5 | 3.21 | 268.04
008005 | m2 | Pintat sobre paviment de faixes superficials, amb pintura reflectora i microesferes de vidre, amb màquina d'accionament manual
(FBA31110)
|  | STOP | 1 | 2.1 | 1 | 1.6 | 3.36
|  | TOTAL PARTIDA | [5 empty] | 3.36 | 8.38 | 28.16
008006 | u | Placa amb làmina reflectora de nivell 2 d'intensitat, octogonal de 60 cm de diàmetre, per a senyals de trànsit, fixada mecànicament
(FBB11361)
|  | R-2 | 5 | 1 | 1 | 1 | 5
|  | TOTAL PARTIDA | [5 empty] | 5 | 115.43 | 577.15
008007 | u | Placa circular per a senyals de trànsit, d'acer galvanitzat i pintat, de 60 cm de diàmetre, acabada amb pintura no reflectora, fixada mecànicament
(FBB11251)
|  | R-308 + plaques complementaries | 1 | 1 | 1 | 1 | 1
|  | R-308 | 2 | 1 | 1 | 1 | 2
|  | TOTAL PARTIDA | [5 empty] | 3 | 40.86 | 122.58
008008 | u | Placa amb làmina reflectora de nivell 2 d'intensitat, triangular, de 90 cm de costat, per a senyals de trànsit, fixada mecànicament
(FBB11111)
|  | P-21 | 2 | 1 | 1 | 1 | 2
|  | TOTAL PARTIDA | [5 empty] | 2 | 105.02 | 210.04
008009 | u | Placa informativa per a senyals de trànsit d'acer galvanitzat i pintat, de 40x40 cm, acabada amb pintura no reflectora, fixada mecànicament
(FBB21101)
|  | S-13 | 4 | 1 | 1 | 1 | 4
|  | TOTAL PARTIDA | [5 empty] | 4 | 28.48 | 113.92
008010 | u | Placa informativa per a senyals de trànsit d'acer galvanitzat i pintat, de 40x60 cm, acabada amb pintura no reflectora, fixada mecànicament
(FBB21401)
|  | S-28 | 8 | 1 | 1 | 1 | 8
|  | S-30 | 4 | 1 | 1 | 1 | 4
|  | TOTAL PARTIDA | [5 empty] | 12 | 41.64 | 499.68
008011 | u | Recol·locar a la nova posició senyal de trànsit desmuntada prèviament, panell informatiu o mirall, amb mitjans mecànics, amb el suport metàl·lic inclós, sobre dau de formigó
(M21BH001)
Elements a recol·locar:
|  | Mirall | 3 | 1 | 1 | 1 | 3
|  | R-2 (STOP) | 3 | 1 | 1 | 1 | 3
|  | R-307 | 3 | 1 | 1 | 1 | 3
|  | R-308 | 5 | 1 | 1 | 1 | 5
Cartells informatius:
|  | Ajuntament | 1 | 1 | 1 | 1 | 1
|  | Cementiri | 1 | 1 | 1 | 1 | 1
|  | Apar/Cons/Casal/Rest | 1 | 1 | 1 | 1 | 1
|  | TOTAL PARTIDA | [5 empty] | 17 | 28.35 | 481.95
008012 | m | Suport rectangular de tub d'acer galvanitzat de 100x50x3 mm, col·locat a terra formigonat
(FBBZ1220)
|  | Igual Amidament 8.6 | 1 | 5 | 1 | 1 | 5
|  | Igual Amidament 8.7 | 1 | 3 | 1 | 1 | 3
|  | Igual Amidament 8.8 | 1 | 2 | 1 | 1 | 2
|  | Igual Amidament 8.9 | 1 | 4 | 1 | 1 | 4
|  | TOTAL PARTIDA | [5 empty] | 14 | 25.04 | 350.56
008013 | u | Retirada de senyal viària ancorada al terra, enderroc de daus de formigó, i càrrega manual i mecànica de l'equipament i la runa sobre camió o contenidor
(F21QH001)
|  |  | 8 | 1 | 1 | 1 | 8
|  | TOTAL PARTIDA | [5 empty] | 8 | 4 | 32
|  | TOTAL CAPITOL 008# | [7 empty] | 2931.5
009# |  | CAPÍTOL 09.- JARDINERIA I MOBILIARI URBÀ
(009)
009001 | u | Subministrament de Melia azedarach de perímetre de 14 a 16 cm, amb pa de terra de diàmetre mínim 45 cm i profunditat mínima 31,5 cm segons fórmules NTJ
(FR444229)
|  | Melia | 9 | 1 | 1 | 1 | 9
|  | TOTAL PARTIDA | [5 empty] | 9 | 49.13 | 442.17
009002 | u | Excavació de clot de plantació de dimensions 1x1x1 m, amb minicarregadora sobre pneumàtics amb accessori retroexcavador de 40 a 60 cm d'amplària de treball i càrrega de les terres sobrants mecànica sobre camió, en un pendent inferior al 25 %
(FR2G8B31)
Melia
|  | Igual Amidament 9.1 | 1 | 9 | 1 | 1 | 9
|  | TOTAL PARTIDA | [5 empty] | 9 | 7.29 | 65.61
009003 | u | Plantació d'arbre de fulla caduca de 16 a 25 cm de circumferència amb pa de terra amb malla metàl.lica i guix, amb camió grua, en un pendent inferior al 25 %
(FR632Q31)
Melia azedarach:
|  | Igual Amidament 9.1 | 1 | 9 | 1 | 1 | 9
|  | TOTAL PARTIDA | [5 empty] | 9 | 16.55 | 148.95
009004 | u | Subministrament i col·locació de tutor dins del clot de plantació, format per dos rodons de 8cm de diàmetre i 2,5m d'alçada, de fusta tractada per a exterior i bandes elàstiques de subjecció
(FRZ5H001)
|  | Igual Amidament 9.1 | 1 | 9 | 1 | 1 | 9
|  | TOTAL PARTIDA | [5 empty] | 9 | 33.3 | 299.7
009005 | u | Subministrament de Pistacia lentiscus d'alçària de 30 a 50 cm, en contenidor d'1,3 l
(FR4GJ813)
|  | Llentiscle | 18 | 1 | 1 | 1 | 18
|  | TOTAL PARTIDA | [5 empty] | 18 | 2.24 | 40.32
009006 | u | Plantació d'arbust o arbre de petit format en contenidor d'1 a 1,5 l, excavació de clot de plantació de 25x25x25 cm amb mitjans manuals, en un pendent inferior al 35 %, reblert del clot amb substitució total de terra de l'excavació per sorra rentada i compost (70%-30%), primer reg i càrrega de les terres sobrants a camió
(FR662118)
|  | Igual Amidament 9.5 | 1 | 18 | 1 | 1 | 18
|  | TOTAL PARTIDA | [5 empty] | 18 | 3.61 | 64.98
009007 | u | Paperera trabucable de 45 cm de diàmetre, de planxa d'acer perforada esmaltada d'1mm de gruix, amb base perforada i suports de 50x20x1,5 mm, ancorada amb dos daus de formigó de 30x30x30 cm.
(FQ21H001)
|  |  | 1 | 1 | 1 | 1 | 1
|  | TOTAL PARTIDA | [5 empty] | 1 | 101.05 | 101.05
009008 | u | Banc de polietilè d'alta qualitat HDPE, de 170 cm de llargària, amb tractament amb UV, sense manteniment, antigrafiti, amb passadors d'acer inoxidable i peus de HDPE i fibra de vidre, ancorat amb daus de formigó. (Modo C-106-PLAST de Fabregas o similar)
(FQ11H002)
|  |  | 1 | 1 | 1 | 1 | 1
|  | TOTAL PARTIDA | [5 empty] | 1 | 257.87 | 257.87
009009 | u | Cadira de polietilè d'alta qualitat HDPE, de 170 cm de llargària, amb tractament amb UV, sense manteniment, antigrafiti, amb passadors d'acer inoxidable i peus de HDPE i fibra de vidre, ancorat amb daus de formigó. (Modo C-106-PLAST de Fabregas o similar)
(FQ11H003)
|  |  | 2 | 1 | 1 | 1 | 2
|  | TOTAL PARTIDA | [5 empty] | 2 | 188.45 | 376.9
009010 | u | Font per a exteriors de ferro forjat tipus "Atlas", ref.UM511-1, de la casa Benito Urban o similar, montada sobre dau de formigó, incloent base de poliester, kit d'instal·lació, aixetes, reixa i connexió a la xarxa general.
(FQ31H010)
|  |  | 1 | 1 | 1 | 1 | 1
|  | TOTAL PARTIDA | [5 empty] | 1 | 642.86 | 642.86
|  | TOTAL CAPITOL 009# | [7 empty] | 2440.41

## Resum
PROJECTE D'URBANITZACIÓ DE L'AVINGUDA DE CATALUNYA DE SANT QUINTÍ DE MEDIONA FASE 2
RESUM DEL PRESSUPOST
PROJECTE : 19-055 Av Catalunya Fase_2 v3
001 | CAPÍTOL 01.- ENDERROCS |  | 32468.45
002 | CAPÍTOL 02.- MOVIMENT DE TERRES |  | 19327.89
003 | CAPÍTOL 03.- PAVIMENTS |  | 140884.69
004 | CAPÍTOL 04.- XARXA D'EVACUACIÓ D'AIGÜES I SANEJAMENT |  | 11670.33
005 | CAPÍTOL 05.- XARXA DE DISTRIBUCIÓ D'ENERGIA ELÈCTRICA |  | 49111.64
006 | CAPÍTOL 06.- XARXA DE TELECOMUNICACIONS |  | 55027.56
007 | CAPÍTOL 07.- XARXA DE DISTRIBUCIÓ DE GAS |  | 273.75
008 | CAPÍTOL 08.- SENYALITZACIÓ |  | 2931.5
009 | CAPÍTOL 09.- JARDINERIA I MOBILIARI URBÀ |  | 2440.41
TOTAL EXECUCIO MATERIAL |  |  | 314136.22
IMPREVISTOS |  | 3% | 9424.09
PRESSUPOST D'EXECUCIÓ MATERIAL |  |  | 323560.31
DESPESES GENERALS |  | 13% | 0
BENEFICI INDUSTRIAL |  | 6% | 0
SEGURETAT I SALUT |  | 2% | 0
TOTAL PRESSUPOST |  |  | 0
IVA |  | 21% | 0
PRESSUPOST D'EXECUCIÓ PER CONTRACTA |  |  | 0
T O T A L |  |  | 0