## Equipament LOT 1
LOT/EQUIP | DESCRIPCIÓ | MODEL | MARCA | Nº Serie i/o ref.
AGITADOR | AGITADOR MAGNÈTIC CALEFACTAT | AGIMATIC REV ED C | SELECTA | 0
AGITADOR | AGITADOR MAGNÈTIC CALEFACTAT | AGIMATIC REV ED C | SELECTA | 549152
AGITADOR | SISTEMA D'AGITACIÓ PER BARREJAR REACTIUS | MS3B | IKA | 3322458
AGITADOR | 3
AMNIOSCOPI | AMNIOSCOPI AMB FONT DE LLUM | RF. 29970. GIMA, ITALIA
AMNIOSCOPI | AMNIOSCOPI AMB FONT DE LLUM | RF. 29970. GIMA, ITALIA
AMNIOSCOPI | AMNIOSCOPI AMB FONT DE LLUM | RF. 29970. GIMA, ITALIA
AMNIOSCOPI | 3
ANALITZADOR | VISOR DE PARTICULES |  | SELECTA | 550741
ANALITZADOR | SISTEMA DE PROCESSAMENT AUTOMATITZAT PER GANGLI LIMFATIC | OSNA I100 | SYSMEX | 11219
ANALITZADOR | SISTEMA DE ALARMA DE SANG I FLUID | 245 | RANGER | 13111
ANALITZADOR | SISTEMA DE ALARMA DE SANG I FLUID | 245 | RANGER | 28254
ANALITZADOR | PHMETRE ESOFÀGIC | Mod. DIGITRAPPER pH, RF. 80-20000 |  | 0
ANALITZADOR | APARELL SINTRON | EASYLINK 49008020 | ntsa | 403
ANALITZADOR | APARELL SINTRON | EASYLINK 49008020 | ntsa | 402
ANALITZADOR | ANALITZADOR ACID LÀCTIC DR. LANGE |  | Seca | 0
ANALITZADOR | EQUIP DETECCIÓ COVID | PROCLEIX PANTHER SYSTEM | GRIFOLS | 2090003292
ANALITZADOR | KING FISHER | 5400630 | THERMOSCIENTIFIC | 711-81053
ANALITZADOR | QUANTSTUDIO |  | APPLIEDBIOSYSTEMS | 272511598
ANALITZADOR | 11
ANGIOGRAF | EQUIP D´ANGIOGRAFIA DIGITAL VASCULAR | RXI-T30 | GE | 27647
ANGIOGRAF | 1
ANOSCOPI | ANOSCOPI PER A NADONS I INFANTS | RF. E-003.19.315 |  | 1148346
ANOSCOPI | ANOSCOPI AMB FONT DE LLUM | RF. E-003.19.315 |  | 1289585
ANOSCOPI | ANOSCOPI AMB FONT DE LLUM | RF. E-003.19.315 |  | 1315285
ANOSCOPI | ANOSCOPI AMB FONT DE LLUM | RF. E-003.19.315 |  | 1148335
ANOSCOPI | 4
ASPIRADOR | ASPIRADOR ELÈCTRIC, FLASCÓ DE 5 LITRES | FUTURVAC FV-1220 | ORDISI | 31783
ASPIRADOR | ASPIRADOR ELÈCTRIC, FLASCÓ DE 5 LITRES | FUTURVAC FV-1221 | ORDISI | 31766
ASPIRADOR | ASPIRADOR ELÈCTRIC, FLASCÓ DE 5 LITRES | FUTURVAC FV-1222 | ORDISI | 31778
ASPIRADOR | ASPIRADOR ELÈCTRIC, FLASCÓ DE 5 LITRES | FUTURVAC FV-1223 | ORDISI | 31775
ASPIRADOR | ASPIRADOR ELÈCTRIC, FLASCÓ DE 5 LITRES | FUTURVAC FV-1224 | ORDISI | 31778
ASPIRADOR | ASPIRADOR ELÈCTRIC, FLASCÓ DE 5 LITRES | FUTURVAC FV-1225 | ORDISI | 31771
ASPIRADOR | ASPIRADOR ELÈCTRIC, FLASCÓ DE 5 LITRES | FUTURVAC FV-1226 | ORDISI | 31777
ASPIRADOR | ASPIRADOR ELÈCTRIC, FLASCÓ DE 5 LITRES | FUTURVAC FV-1227 | ORDISI | 31768
ASPIRADOR | ASPIRADOR ELÈCTRIC, FLASCÓ DE 5 LITRES | FUTURVAC FV-1228 | ORDISI | 31768
ASPIRADOR | ASPIRADOR ELÈCTRIC, FLASCÓ DE 5 LITRES | FUTURVAC FV-1229 | ORDISI | 31763
ASPIRADOR | ASPIRADOR ELÈCTRIC, FLASCÓ DE 5 LITRES | FUTURVAC FV-1230 | ORDISI | 31779
ASPIRADOR | ASPIRADOR ELÈCTRIC, FLASCÓ DE 5 LITRES | FUTURVAC FV-1231 | ORDISI | 31780
ASPIRADOR | ASPIRADOR ELÈCTRIC, FLASCÓ DE 5 LITRES | FUTURVAC FV-1232 | ORDISI | 31770
ASPIRADOR | ASPIRADOR ELÈCTRIC, FLASCÓ DE 5 LITRES | FUTURVAC FV-1233 | ORDISI | 31787
ASPIRADOR | ASPIRADOR ELÈCTRIC, FLASCÓ DE 5 LITRES | FUTURVAC FV-1234 | ORDISI | 31781
ASPIRADOR | ASPIRADOR ELÈCTRIC, FLASCÓ DE 5 LITRES | FUTURVAC FV-1235 | ORDISI | 31765
ASPIRADOR | ASPIRADOR ELÈCTRIC, FLASCÓ DE 5 LITRES | FUTURVAC FV-1236 | ORDISI | 31782
ASPIRADOR | ASPIRADOR ELÈCTRIC, FLASCÓ DE 5 LITRES | FUTURVAC FV-1237 | ORDISI | 31772
ASPIRADOR | ASPIRADOR ELÈCTRIC, FLASCÓ DE 5 LITRES | FUTURVAC FV-1238 | ORDISI | 31774
ASPIRADOR | ASPIRADOR ELÈCTRIC, FLASCÓ DE 5 LITRES | FUTURVAC FV-1239 | ORDISI | 0
ASPIRADOR | ASPIRADOR ELÈCTRIC, FLASCÓ DE 5 LITRES | FUTURVAC FV-1240 | ORDISI | 31769
ASPIRADOR | Bomba succió | 64614 | COMPAT | 280914
ASPIRADOR | ASPIRADORA MOULINEX (SALA INCLUSIO) | AGILO | Moulinex
ASPIRADOR | Aspirador ordisi - SA |  | 0
ASPIRADOR | Aspirador ordisi - SA | A-70 | ORDISI | 17338-a
ASPIRADOR | Aspirador ordisi - SA | A-71 | ORDISI | 17318-a
ASPIRADOR | ASPIRADOR HUMOS | A-72 | ORDISI | 2787
ASPIRADOR | ASPIRADOR DE FUM ELECTROVISTURIS | IES2 | ERBE | 11321534
ASPIRADOR | ASPIRADOR DE FUM ELECTROVISTURIS | IES2 | ERBE | 11322142
ASPIRADOR | ASPITADOR DE GASOS COMBUSTIÓ | C PURE 750 | CIMPAX
ASPIRADOR | BOMB BUIT MEDICAL SUCTION UNIT V7 | V7 MX | HERSILL | 50623-0044
ASPIRADOR | 31
AUDIOMETRE | AUDIOMETRE | 1738 | SALESA | 1426
AUDIOMETRE | AUDIOMETRE | ma41 | SALESA | 63484
AUDIOMETRE | AUDIÓMETRE | MA-52 | MAICO | 7866110
AUDIOMETRE | AUDIÒMETRE INFANTIL | PILOT | MAICO | 123756
AUDIOMETRE | EQUIP POTENCIALS AUDITIUS | V500 C-G2 2CH | VIVOSONIC | VR0176
AUDIOMETRE | POTENCIALS AVOCATS |  | ALMEVAN
AUDIOMETRE | EQUIP DE POTENCIALS | MB11 | MAICO | MA9070639-R90ZRDY7
AUDIOMETRE | 7
BANY | BANY MARIA | DIGIBATH-2 | RAYPA | 0
BANY | BANY MARIA | DIGIBATH-2 | RAYPA | 0
BANY | BANY TERMOSTATITZAT | PRECISDIG 20L | SELECTA | 551348
BANY | BANYERA PER A MÀSCARES | 0 |  | 0
BANY | BANYERA PER A MÀSCARES | 0 |  | 0
BANY | BANYERA PER A MÀSCARES | 0 |  | 0
BANY | BANYERA PER A MÀSCARES | 0 |  | 0
BANY | BANY TERMOSTÀCTIC PER AIGUA I OLI | PRECISTERM 5L | SELECTA | 649514
BANY | 8
BANY PARAFINA | BANY DE FLOTACIO PER TALLS EN PARAFINA | 0 | SAKURA | 0
BANY PARAFINA | BANY DE FLOTACIO PER TALLS EN PARAFINA | 0 | SAKURA | 0
BANY PARAFINA | BANY DE PARAFINA | BANY AMB CARRO | CARIN | SN100523002
BANY PARAFINA | BANY DE PARAFINA | BANY AMB CARRO | CARIN | 0
BANY PARAFINA | BANY FLOTACIO LEICA (LABORATORI) | HIMSTOBATH JUNG | LEICA
BANY PARAFINA | BANY FLOTACIO |  | OXFORD TRADE
BANY PARAFINA | 6
BANYERA PARTS | BANYERA PER A PARTS | etiquetat dintre escala
BANY PARAFINA | 1
BÀSCULA | BÀSCULA NADONS AMB LECTURA DIGITAL I PRECISIÓ 10 G | 336 | SECA | SN 1336260109318
BÀSCULA | BÀSCULA DE PEU AMB ALTÍMETRE | TB-BARYS PLUS | ASIMED | 501-365
BÀSCULA | BÀSCULA DIGITAL DE PEU AMB COLUMNA I RODES | 0 | SECA | 0
BÀSCULA | BÀSCULA DIGITAL DE PEU AMB COLUMNA I RODES | 0 | SECA | 0
BÀSCULA | BÀSCULA DIGITAL DE PEU AMB COLUMNA I RODES | 0 | SECA | SN 5799250102650
BÀSCULA | BÀSCULA DIGITAL PER A NADONS | 717a | seca | sn: 1717003068099
BÀSCULA | BÀSCULA DIGITAL DE PEU AMB COLUMNA I RODES | 0 | SECA | 0
BÀSCULA | BÀSCULA DIGITAL PER A NADONS | 335 | 0 | SN: 5335222094425
BÀSCULA | BÀSCULA DIGITAL DE PEU AMB COLUMNA I RODES | 0 | SECA | sn: 5799109104824
BÀSCULA | BÀSCULA DIGITAL DE PEU AMB COLUMNA I RODES | 0 | SECA | sn:5799249102613
BÀSCULA | BÀSCULA DIGITAL DE PEU AMB COLUMNA I RODES | 0 | SECA | sn: 5799250102642
BÀSCULA | BÀSCULA DIGITAL DE PEU AMB COLUMNA I RODES | 0 | SECA | sn: 5799250102639
BÀSCULA | BÀSCULA DIGITAL DE PEU AMB COLUMNA I RODES | 0 | SECA | SN 5799211100843
BÀSCULA | BÀSCULA DE PEU AMB ALTÍMETRE | TB-BARYS PLUS | ASIMED | 501-418
BÀSCULA | BÀSCULA DE PEU AMB ALTÍMETRE | TB-BARYS PLUS | ASIMED | 501-365
BÀSCULA | BÀSCULA DE PEU AMB ALTÍMETRE | TB-BARYS PLUS | ASIMED | 501-420
BÀSCULA | BÀSCULA DE PEU AMB ALTÍMETRE (assaig clinic) | TB-BARYS PLUS | ASIMED | 501-377
BÀSCULA | BÀSCULA DE PEU AMB ALTÍMETRE | TB-BARYS PLUS | ASIMED | sn: 501-357
BÀSCULA | BÀSCULA DE PEU AMB ALTÍMETRE | TB-BARYS PLUS | ASIMED | 501-369
BÀSCULA | BÀSCULA DE PEU AMB ALTÍMETRE | TB-BARYS PLUS | ASIMED | 501-367
BÀSCULA | BÀSCULA DE PEU AMB ALTÍMETRE | TB-BARYS PLUS | ASIMED | 501-354
BÀSCULA | BÀSCULA DE PEU AMB ALTÍMETRE | TB-BARYS PLUS | ASIMED | sn: 501-404
BÀSCULA | BÀSCULA DE PEU AMB ALTÍMETRE | TB-BARYS PLUS | ASIMED | 501-355
BÀSCULA | BÀSCULA DE PEU AMB ALTÍMETRE | TB-BARYS PLUS | ASIMED | 501-368
BÀSCULA | BÀSCULA DE PEU AMB ALTÍMETRE | TB-BARYS PLUS | ASIMED | 501-402
BÀSCULA | BÀSCULA DE PEU AMB ALTÍMETRE | TB-BARYS PLUS | ASIMED | 501-380
BÀSCULA | BÀSCULA DE PEU AMB ALTÍMETRE | TB-BARYS PLUS | ASIMED | 501-366
BÀSCULA | BÀSCULA DE PEU AMB ALTÍMETRE | TB-BARYS PLUS | ASIMED | 501-417
BÀSCULA | BÀSCULA DE PEU AMB ALTÍMETRE | TB-BARYS PLUS | ASIMED | sn: 501-402
BÀSCULA | BÀSCULA DE PEU AMB ALTÍMETRE | TB-BARYS PLUS | ASIMED | sn: 501-382
BÀSCULA | BÀSCULA DE PEU AMB ALTÍMETRE | TB-BARYS PLUS | ASIMED | 501-398
BÀSCULA | BÀSCULA DE PEU AMB ALTÍMETRE | TB-BARYS PLUS | ASIMED | 501-394
BÀSCULA | BÀSCULA DE PEU AMB ALTÍMETRE | TB-BARYS PLUS | ASIMED | 501-413
BÀSCULA | BÀSCULA NADONS AMB LECTURA DIGITAL I PRECISIÓ 10 G | 336 | SECA | 1336169108873
BÀSCULA | BÀSCULA DE PEU AMB ALTÍMETRE | TB-BARYS PLUS | ASIMED | 5799250102645
BÀSCULA | BÀSCULA NADONS AMB LECTURA DIGITAL I PRECISIÓ 10 G | 336 | SECA | 1336169108876
BÀSCULA | BÀSCULA NADONS AMB LECTURA DIGITAL I PRECISIÓ 10 G | 336 | SECA | sn 1336199108877
BÀSCULA | BÀSCULA DE PEU AMB ALTÍMETRE | atlantida | LEM
BÀSCULA | BÀSCULA NADONS AMB LECTURA DIGITAL I PRECISIÓ 10 G | 717 | seca | sn: 1717311070284
BÀSCULA | bàscula pediàtrica amb altimetre | wb3007311 | tanita | sn: 09040032
BÀSCULA | BÀSCULA NADONS AMB LECTURA DIGITAL I PRECISIÓ 10 G | 336 | SECA | 1336260109323
BÀSCULA | BÀSCULA DE PEU AMB ALTÍMETRE | TB-BARYS PLUS | ASIMED | 501-372
BÀSCULA | BÀSCULA NADONS AMB LECTURA DIGITAL I PRECISIÓ 10 G | 336 | SECA | sn 1336169108874
BÀSCULA | BÀSCULA NADONS |  | seca
BÀSCULA | bàscula pediàtrica amb altimetre | wb3007311 | Tanita | sn: 09050056
BÀSCULA | BÀSCULA NADONS AMB LECTURA DIGITAL I PRECISIÓ 10 G | 336 | SECA | sn: 1336169108875
BÀSCULA | BÀSCULA DE PEU AMB ALTÍMETRE | TB-BARYS PLUS | ASIMED | 501-363
BÀSCULA | BÀSCULA NADONS AMB LECTURA DIGITAL I PRECISIÓ 10 G | 336 | SECA | 1336260109325
BÀSCULA | BÀSCULA DE PEU AMB ALTÍMETRE | TB-BARYS PLUS | ASIMED | 501-406
BÀSCULA | BÀSCULA DE PEU AMB ALTÍMETRE | TB-BARYS PLUS | ASIMED | 501-405
BÀSCULA | BÀSCULA DE PEU AMB ALTÍMETRE | TB-BARYS PLUS | ASIMED | 501-400
BÀSCULA | BÀSCULA DE PEU AMB ALTÍMETRE | TB-BARYS PLUS | ASIMED | 501-353
BÀSCULA | BÀSCULA DE PEU AMB ALTÍMETRE | TB-BARYS PLUS | ASIMED | 501-376
BÀSCULA | BÀSCULA DE PEU AMB ALTÍMETRE | TB-BARYS PLUS | ASIMED | 501-378
BÀSCULA | BÀSCULA DIGITAL DE PEU AMB COLUMNA I RODES | 0 | SECA | 0
BÀSCULA | BÀSCULA DE PEU AMB ALTÍMETRE | TB-BARYS PLUS | ASIMED | 501-429
BÀSCULA | BÀSCULA DE PEU AMB ALTÍMETRE | TB-BARYS PLUS | ASIMED | 501-428
BÀSCULA | BÀSCULA DE PEU AMB ALTÍMETRE | TB-BARYS PLUS | ASIMED | 501-362
BÀSCULA | BÀSCULA DE PEU AMB ALTÍMETRE | TB-BARYS PLUS | ASIMED | 501-364
BÀSCULA | BÀSCULA DE PEU AMB ALTÍMETRE | TB-BARYS PLUS | ASIMED | 501-360
BÀSCULA | BÀSCULA DE PEU AMB ALTÍMETRE | TB-BARYS PLUS | ASIMED | 501-374
BÀSCULA | BÀSCULA DE PEU AMB ALTÍMETRE | TB-BARYS PLUS | ASIMED | 501-361
BÀSCULA | BÀSCULA PER A OBESOS, CÀRREGA MÀXIMA 200 KG | SECA 645 + ALTÍMETRE | SECA | 1645350101204
BÀSCULA | BÀSCULA AMB IMPEDANCIÒMETRE | WB300 | TANITA | 9040025
BÀSCULA | BÀSCULA PER A OBESOS, CÀRREGA MÀXIMA 200 KG | SECA 645 + ALTÍMETRE | SECA | SN1645350101200
BÀSCULA | BÀSCULA AMB IMPEDANCIÒMETRE | WB300 | TANITA | 0
BÀSCULA | BÀSCULA PER A OBESOS, CÀRREGA MÀXIMA 200 KG | SECA 645 + ALTÍMETRE | SECA | 0
BÀSCULA | BÀSCULA AMB IMPEDANCIÒMETRE | WB300 | TANITA | 0
BÀSCULA | BÀSCULA DE PEU AMB ALTÍMETRE |  | 0 | 0
BÀSCULA | BÀSCULA DE PEU AMB ALTÍMETRE |  | 0 | placa acer: 6671 SECA
BÀSCULA | BÀSCULA DE PEU AMB ALTÍMETRE |  |  | 0
BÀSCULA | BÀSCULA DE PEU AMB ALTÍMETRE |  |  | 0
BÀSCULA | BÀSCULA DE PEU AMB ALTÍMETRE |  | 0 | 0
BÀSCULA | BÀSCULA DE PEU AMB ALTÍMETRE |  | 0 | No és nova
BÀSCULA | BÀSCULA DE PEU AMB ALTÍMETRE | TB-BARYS PLUS | ASIMED | 0
BÀSCULA | BÀSCULA DE PEU AMB ALTÍMETRE | TB-BARYS PLUS | ASIMED | 0
BÀSCULA | BÀSCULA DE PEU AMB ALTÍMETRE |  | SECA | SN: 5711297074916
BÀSCULA | BÀSCULA DE PEU AMB ALTÍMETRE |  | SECA | SN: 5711297074917
BÀSCULA | BÀSCULA DE PEU AMB ALTÍMETRE | 1111 | persperson | sn: 119612
BÀSCULA | BASCULA EPELSA (SALA INCLUSIO) |  | EPELSA
BÀSCULA | BÀSCULA DE PEU AMB ALTÍMETRE | TB-BARYS PLUS | ASIMED | 501-396
BÀSCULA | BÀSCULA DE PEU AMB ALTÍMETRE | TB-BARYS PLUS | ASIMED | 501-353
BÀSCULA | BÀSCULA DE PEU AMB ALTÍMETRE | TB-BARYS PLUS | ASIMED | 0
BÀSCULA | BÀSCULA DE PEU AMB ALTÍMETRE | TB-BARYS PLUS | ASIMED | 0
BÀSCULA | BÀSCULA DE PEU AMB ALTÍMETRE | TB-BARYS PLUS | ASIMED | 0
BÀSCULA | BÀSCULA DE PEU AMB ALTÍMETRE | TB-BARYS PLUS | ASIMED | 0
BÀSCULA | BÀSCULA DE PEU AMB ALTÍMETRE | TB-BARYS PLUS | ASIMED | 0
BÀSCULA | BÀSCULA DE PEU AMB ALTÍMETRE | TB-BARYS PLUS | ASIMED | 501-401
BÀSCULA | BÀSCULA DE PEU AMB ALTÍMETRE | TB-BARYS PLUS | ASIMED | 0
BÀSCULA | BÀSCULA DE PEU AMB ALTÍMETRE | TB-BARYS PLUS | ASIMED | 0
BÀSCULA | BÀSCULA DE PEU AMB ALTÍMETRE | TB-BARYS PLUS | ASIMED | 0
BÀSCULA | BÀSCULA DE PEU AMB ALTÍMETRE | TB-BARYS PLUS | ASIMED | 0
BÀSCULA | BÀSCULA DE PEU AMB ALTÍMETRE | TB-BARYS PLUS | ASIMED | 0
BÀSCULA | BÀSCULA DE PEU AMB ALTÍMETRE | TB-BARYS PLUS | ASIMED | 0
BÀSCULA | BÀSCULA DE PEU AMB ALTÍMETRE | TB-BARYS PLUS | ASIMED | 0
BÀSCULA | BÀSCULA DE PEU AMB ALTÍMETRE | TB-BARYS PLUS | ASIMED | 0
BÀSCULA | BÀSCULA DE PEU AMB ALTÍMETRE | TB-BARYS PLUS | ASIMED | 0
BÀSCULA | BÀSCULA DE PEU AMB ALTÍMETRE | TB-BARYS PLUS | ASIMED | 0
BÀSCULA | BÀSCULA DE PEU AMB ALTÍMETRE (assaig clinic) | TB-BARYS PLUS | ASIMED | 501-424
BÀSCULA | BÀSCULA NADONS AMB LECTURA DIGITAL I PRECISIÓ 10 G | 336 | SECA | 1336260109324
BÀSCULA | BÀSCULA DE PEU AMB ALTÍMETRE | TB-BARYS PLUS | ASIMED | 501-295
BÀSCULA | BÀSCULA DE PEU AMB ALTÍMETRE | TB-BARYS PLUS | ASIMED | 501-385
BÀSCULA | BÀSCULA DIGITAL PER A NADONS |  | seca
BÀSCULA | BÀSCULA NADONS AMB LECTURA DIGITAL I PRECISIÓ 10 G | 336 | SECA | SN1336260109320
BÀSCULA | BÀSCULA DE PEU AMB ALTÍMETRE | TB-BARYS PLUS | ASIMED | 501-384
BÀSCULA | BÀSCULA DE PEU AMB ALTÍMETRE | TB-BARYS PLUS | ASIMED | 501-407
BÀSCULA | BÀSCULA DIGITAL DE PEU AMB COLUMNA I RODES | 0 | SECA | 0
BÀSCULA | BÀSCULA DE PEU AMB ALTÍMETRE | TB-BARYS PLUS | ASIMED | 501-418
BÀSCULA | BÀSCULA DE PEU AMB ALTÍMETRE | TB-BARYS PLUS | ASIMED | 0
BÀSCULA | BÀSCULA DE PEU AMB ALTÍMETRE | TB-BARYS PLUS | ASIMED | 501-370
BÀSCULA | BÀSCULA DE PEU AMB ALTÍMETRE | TB-BARYS PLUS | ASIMED | 501-358
BÀSCULA | BÀSCULA PER A OBESOS, CÀRREGA MÀXIMA 200 KG | SECA 645 + ALTÍMETRE | SECA | 0
BÀSCULA | BÀSCULA PER A OBESOS, CÀRREGA MÀXIMA 200 KG | SECA 645 + ALTÍMETRE | SECA | 0
BÀSCULA | BÀSCULA DIGITAL DE PEU AMB COLUMNA I RODES | 799 | SECA | SN 5799249102614
BÀSCULA | BÀSCULA DIGITAL DE PEU AMB COLUMNA I RODES | 799 | SECA | SN 5799249102615
BÀSCULA | BÀSCULA DIGITAL DE PEU AMB COLUMNA I RODES | 799 | SECA | SN 5799250102641
BÀSCULA | Bàscula digital amb altimetre | 701 | seca | SN: 1701288075689
BÀSCULA | BÀSCULA DE PEU AMB ALTÍMETRE | 702 | SECA | sn: 1702261024841
BÀSCULA | Bàscula obesos |  |  | 0
BÀSCULA | BÀSCULA DIGITAL | 717 | SECA | SN: 1717029080458
BÀSCULA | BÀSCULA DIGITAL | 336 | SECA | SN: 1336259022369
BÀSCULA | BÀSCULA NADONS AMB LECTURA DIGITAL I PRECISIÓ 10 G | 336 | SECA | SN1336260109322
BÀSCULA | BÀSCULA NADONS AMB LECTURA DIGITAL I PRECISIÓ 10 G | 336 | SECA | SN1336260109327
BÀSCULA | BÀSCULA DE PEU AMB ALTÍMETRE | VARYS PLUS | ASIMED | 501-397
BÀSCULA | BÀSCULA DE PEU AMB ALTÍMETRE | TB-BARYS PLUS | ASIMED | 0
BÀSCULA | BÀSCULA DE PEU AMB ALTÍMETRE | TB-BARYS PLUS | ASIMED | 0
BÀSCULA | BÀSCULA DE PEU AMB ALTÍMETRE | VARYS PLUS | ASIMED | 501-414
BÀSCULA | Bascula PEDI electronica + carro |  | seca
BÀSCULA | Bascula de PEDI peses + carro | 725 1021009 | seca | sn: 2725303003997
BÀSCULA | Bàscula Bobos | Sèrie SW IP-65 waterproff mod sw-3 | Cobos | 8625020004
BÀSCULA | Bascula plataforma barandilla | 645 clase III | seca | 10000077773
BÀSCULA | Bascula precisió | pfb2000-2 | kern | wf1512699
BÀSCULA | Bascula precisió | pfb2000-2 | kern | WF1512700
BÀSCULA | Bascula plataforma barandilla | mod.645 | SECA
BÀSCULA | BASCULA MONOCELULA | 30KG I FRACCIO 5G | BAXTRAN | 7105950005
BÀSCULA | BASCULA | MOD. 701 | SECA
BÀSCULA | BASCULA |  | SECA
BÀSCULA | BASCULA |  | SECA
BÀSCULA | BASCULA |  | SECA
BÀSCULA | BASCULA |  | SECA
BÀSCULA | BASCULA |  | SECA
BÀSCULA | BASCULA |  | SECA
BÀSCULA | BASCULA, PLATAFORMA Y BARANDILLA | SECA 645 CLASE III 300KG | SECA
BÀSCULA | BASCULA | 799 | SECA | 5799250102645
BÀSCULA | BASCULA | 336 | SECA | 1336169108873
BÀSCULA | BASCULA | BARYS PLUS | ASIMED | 501-425
BÀSCULA | BASCULA | BARYS PLUS | ASIMED | 501-356
BÀSCULA | BASCULA | 645 | SECA | 1000000100001
BÀSCULA | BASCULA PER A CADIRES DE RODES | 665 | SECA | 1000000317924
BÀSCULA | 149
BICICLETA | CICLOERGÒMETRE DE FRE MAGNÈTIC | CORIVAL+LEM I TEST WINGATE
BICICLETA | 1
BILIRRUBINÓMETRE | BILIRRUBINÓMETRE | Mod. JM 103. DRÄGER MEDICAL |  | 0
BILIRRUBINÓMETRE | BILIRRUBINÓMETRO | photo therapy 4000 | dräger | sn: ARUA 0004
BILIRRUBINÓMETRE | Bilirrubinómetro | JM-105 | Dragër | MU20105 B3502191
BILIRRUBINÓMETRE | 3
BOMBA HEMODIALISIS | MULTIFILTRATE FRESENIUS MEDICAL CARE | MULTIFILTRATE BASIS | FRESENIUS | 3MV67792
BOMBA HEMODIALISIS | MULTIFILTRATE FRESENIUS MEDICAL CARE | MULTIFILTRATE BASIS | FRESENIUS | 3MUG7771
BOMBA HEMODIALISIS | MULTIFILTRATE FRESENIUS MEDICAL CARE | MULTIFILTRATE BASIS | FRESENIUS | 213148
BOMBA HEMODIALISIS | MULTIFILTRATE FRESENIUS MEDICAL CARE | MULTIFILTRATE BASIS | FRESENIUS | 212985
BOMBA HEMODIALISIS | MULTIFILTRATE FRESENIUS MEDICAL CARE | MULTIFILTRATE BASIS | FRESENIUS | 227202
BOMBA HEMODIALISIS | MULTIFILTRATE FRESENIUS MEDICAL CARE | MULTIFILTRATE BASIS | FRESENIUS | 213072
BOMBA HEMODIALISIS | MULTIFILTRATE FRESENIUS MEDICAL CARE | MULTIFILTRATE BASIS | FRESENIUS | 213146
BOMBA HEMODIALISIS | BOMBA HEMODIALISIS FILTRATE | MULTIFILTRATE | FRESENTUS | 9MVG5026
BOMBA HEMODIALISIS | BOMBA HEMODIALISIS FILTRATE | MULTIFILTRATE | FRESENTUS | 9MVG5025
BOMBA HEMODIALISIS | 9
BOMBA INFUSIÓ | BOMBA D´INFUSIÓ VOLUMÈTRICA | T | 0 | 0
BOMBA INFUSIÓ | BOMBA D´INFUSIÓ VOLUMÈTRICA | T gomet verd | 0 | 0
BOMBA INFUSIÓ | BOMBA D´INFUSIÓ VOLUMÈTRICA | 0 | 0 | sn: 59804047
BOMBA INFUSIÓ | BOMBA D´INFUSIÓ VOLUMÈTRICA | 0 | 0 | sn: 59806383
BOMBA INFUSIÓ | BOMBA D´INFUSIÓ VOLUMÈTRICA | 0 | 0 | 59803303
BOMBA INFUSIÓ | BOMBA D´INFUSIÓ VOLUMÈTRICA | 0 | 0 | 5719437
BOMBA INFUSIÓ | BOMBA D´INFUSIÓ DE XERINGA |  | 0 | sn: 800507903
BOMBA INFUSIÓ | BOMBA D´INFUSIÓ VOLUMÈTRICA | 0 | 0
BOMBA INFUSIÓ | bomba volumetrica | 591 | ivac | sn: 4486
BOMBA INFUSIÓ | Infusor Ivac | MedSystem III | IVAC
BOMBA INFUSIÓ | Infusor Ivac | MedSystem III | IVAC
BOMBA INFUSIÓ | Infusor Ivac | Ivac | ALARIS
BOMBA INFUSIÓ | Infusor Ivac | Ivac | ALARIS | 6003-02761
BOMBA INFUSIÓ | Infusor xeringa Cardinal Health |  | ALARIS | 800350011
BOMBA INFUSIÓ | Infusor xeringa Cardinal Health | Cardinal Health | ALARIS
BOMBA INFUSIÓ | Infusor xeringa Cardinal Health | CC | ALARIS | 800350049
BOMBA INFUSIÓ | Infusor xeringa Cardinal Health | CC | ALARIS | 800507920
BOMBA INFUSIÓ | BOMBA VOLUMÈTRICA | 598 | IVAC | sn: 3354785
BOMBA INFUSIÓ | BOMBA VOLUMÈTRICA DE PRESSIÓ VARIABLE | 560 | IVAC | SN: 300682285
BOMBA INFUSIÓ | BOMBA VOLUMÈTRICA DE PRESSIÓ VARIABLE | 571 | IVAC | sn: 300526234
BOMBA INFUSIÓ | BOMBES VOLUMÈTRIQUES | 598 | IVAC | SN: 598XCX3353178
BOMBA INFUSIÓ | BOMBES VOLUMÈTRIQUES | 598 | IVAC | SN: 3044993
BOMBA INFUSIÓ | BOMBES VOLUMÈTRIQUES | 598 | IVAC | SN: 3425049
BOMBA INFUSIÓ | BOMBES VOLUMÈTRIQUES | 598 | IVAC | SN: 59804909
BOMBA INFUSIÓ | BOMBES VOLUMÈTRIQUES | 598 | IVAC | SN: 3438948
BOMBA INFUSIÓ | Bomba Perfusió | Bomba perfusió IVAC 598 |  | 59806894
BOMBA INFUSIÓ | Bombes Perfusores | Space TCI 8713030 | BRAUN | 309296
BOMBA INFUSIÓ | Bombes Perfusores | Space TCI 8713030 | BRAUN | 309294
BOMBA INFUSIÓ | Bombes Perfusores | Space TCI 8713030 | BRAUN | 309295
BOMBA INFUSIÓ | Bombes Perfusores | Space TCI 8713030 | BRAUN | 309292
BOMBA INFUSIÓ | INFUSOMAT SPACE | 8713050 | BRAUN | 474822
BOMBA INFUSIÓ | INFUSOMAT SPACE | 8713050 | BRAUN | 474852
BOMBA INFUSIÓ | INFUSOMAT SPACE | 8713050 | BRAUN | 476652
BOMBA INFUSIÓ | INFUSOMAT SPACE | 8713050 | BRAUN | 476653
BOMBA INFUSIÓ | INFUSOMAT SPACE | 8713050 | BRAUN | 476656
BOMBA INFUSIÓ | INFUSOMAT SPACE | 8713050 | BRAUN | 476658
BOMBA INFUSIÓ | INFUSOMAT SPACE | 8713050 | BRAUN | 476666
BOMBA INFUSIÓ | INFUSOMAT SPACE | 8713050 | BRAUN | 476667
BOMBA INFUSIÓ | INFUSOMAT SPACE | 8713050 | BRAUN | 476669
BOMBA INFUSIÓ | INFUSOMAT SPACE | 8713050 | BRAUN | 476684
BOMBA INFUSIÓ | INFUSOMAT SPACE | 8713050 | BRAUN | 476691
BOMBA INFUSIÓ | INFUSOMAT SPACE | 8713050 | BRAUN | 476692
BOMBA INFUSIÓ | INFUSOMAT SPACE | 8713050 | BRAUN | 476693
BOMBA INFUSIÓ | INFUSOMAT SPACE | 8713050 | BRAUN | 476700
BOMBA INFUSIÓ | INFUSOMAT SPACE | 8713050 | BRAUN | 476701
BOMBA INFUSIÓ | INFUSOMAT SPACE | 8713050 | BRAUN | 476702
BOMBA INFUSIÓ | INFUSOMAT SPACE | 8713050 | BRAUN | 476704
BOMBA INFUSIÓ | INFUSOMAT SPACE | 8713050 | BRAUN | 476708
BOMBA INFUSIÓ | INFUSOMAT SPACE | 8713050 | BRAUN | 476721
BOMBA INFUSIÓ | INFUSOMAT SPACE | 8713050 | BRAUN | 476725
BOMBA INFUSIÓ | INFUSOMAT SPACE | 8713050 | BRAUN | 476727
BOMBA INFUSIÓ | INFUSOMAT SPACE | 8713050 | BRAUN | 476735
BOMBA INFUSIÓ | INFUSOMAT SPACE | 8713050 | BRAUN | 476736
BOMBA INFUSIÓ | INFUSOMAT SPACE | 8713050 | BRAUN | 476764
BOMBA INFUSIÓ | INFUSOMAT SPACE | 8713050 | BRAUN | 476766
BOMBA INFUSIÓ | INFUSOMAT SPACE | 8713050 | BRAUN | 476791
BOMBA INFUSIÓ | INFUSOMAT SPACE | 8713050 | BRAUN | 476797
BOMBA INFUSIÓ | INFUSOMAT SPACE | 8713050 | BRAUN | 476799
BOMBA INFUSIÓ | INFUSOMAT SPACE | 8713050 | BRAUN | 476800
BOMBA INFUSIÓ | INFUSOMAT SPACE | 8713050 | BRAUN | 476827
BOMBA INFUSIÓ | INFUSOMAT SPACE | 8713050 | BRAUN | 476828
BOMBA INFUSIÓ | INFUSOMAT SPACE | 8713050 | BRAUN | 476829
BOMBA INFUSIÓ | INFUSOMAT SPACE | 8713030 | BRAUN | 402824
BOMBA INFUSIÓ | INFUSOMAT SPACE | 8713030 | BRAUN | 402828
BOMBA INFUSIÓ | INFUSOMAT SPACE | 8713030 | BRAUN | 402830
BOMBA INFUSIÓ | INFUSOMAT SPACE | 8713030 | BRAUN | 402834
BOMBA INFUSIÓ | INFUSOMAT SPACE | 8713030 | BRAUN | 402840
BOMBA INFUSIÓ | INFUSOMAT SPACE | 8713030 | BRAUN | 402845
BOMBA INFUSIÓ | INFUSOMAT SPACE | 8713030 | BRAUN | 402850
BOMBA INFUSIÓ | INFUSOMAT SPACE | 8713030 | BRAUN | 402852
BOMBA INFUSIÓ | INFUSOMAT SPACE | 8713030 | BRAUN | 402853
BOMBA INFUSIÓ | INFUSOMAT SPACE | 8713030 | BRAUN | 402855
BOMBA INFUSIÓ | INFUSOMAT SPACE | 8713030 | BRAUN | 372982
BOMBA INFUSIÓ | INFUSOMAT SPACE | 8713030 | BRAUN | 372980
BOMBA INFUSIÓ | INFUSOMAT SPACE | 8713030 | BRAUN | 372984
BOMBA INFUSIÓ | INFUSOMAT SPACE | 8713030 | BRAUN | 372981
BOMBA INFUSIÓ | INFUSOMAT SPACE | 8713050 | BRAUN | 438271
BOMBA INFUSIÓ | INFUSOMAT SPACE | 8713050 | BRAUN | 438270
BOMBA INFUSIÓ | INFUSOMAT SPACE | 8713050 | BRAUN | 441399
BOMBA INFUSIÓ | INFUSOMAT SPACE | 8713050 | BRAUN | 441391
BOMBA INFUSIÓ | INFUSOMAT SPACE | 8713050 | BRAUN | 438264
BOMBA INFUSIÓ | INFUSOMAT SPACE | 8713050 | BRAUN | 441389
BOMBA INFUSIÓ | INFUSOMAT SPACE | 8713050 | BRAUN | 438258
BOMBA INFUSIÓ | INFUSOMAT SPACE | 8713050 | BRAUN | 441390
BOMBA INFUSIÓ | INFUSOMAT SPACE | 8713050 | BRAUN | 441398
BOMBA INFUSIÓ | INFUSOMAT SPACE | 8713050 | BRAUN | 441396
BOMBA INFUSIÓ | INFUSOMAT SPACE | 8713050 | BRAUN | 441406
BOMBA INFUSIÓ | INFUSOMAT SPACE | 8713050 | BRAUN | 438262
BOMBA INFUSIÓ | INFUSOMAT SPACE | 8713050 | BRAUN | 438259
BOMBA INFUSIÓ | INFUSOMAT SPACE | 8713050 | BRAUN | 438257
BOMBA INFUSIÓ | INFUSOMAT SPACE | 8713050 | BRAUN | 441393
BOMBA INFUSIÓ | INFUSOMAT SPACE | 8713050 | BRAUN | 441386
BOMBA INFUSIÓ | INFUSOMAT SPACE | 8713050 | BRAUN | 441397
BOMBA INFUSIÓ | INFUSOMAT SPACE | 8713050 | BRAUN | 441400
BOMBA INFUSIÓ | INFUSOMAT SPACE | 8713050 | BRAUN | 438265
BOMBA INFUSIÓ | INFUSOMAT SPACE | 8713050 | BRAUN | 438263
BOMBA INFUSIÓ | INFUSOMAT SPACE | 8713030 | BRAUN | 213135
BOMBA INFUSIÓ | INFUSOMAT SPACE | 8713030 | BRAUN | 226752
BOMBA INFUSIÓ | INFUSOMAT SPACE | 8713030 | BRAUN | 227179
BOMBA INFUSIÓ | INFUSOMAT SPACE | 8713030 | BRAUN | 227233
BOMBA INFUSIÓ | INFUSOMAT SPACE | 8713030 | BRAUN | 212997
BOMBA INFUSIÓ | INFUSOMAT SPACE | 8713030 | BRAUN | 212137
BOMBA INFUSIÓ | INFUSOMAT SPACE | 8713030 | BRAUN | 212139
BOMBA INFUSIÓ | INFUSOMAT SPACE | 8713030 | BRAUN | 212975
BOMBA INFUSIÓ | INFUSOMAT SPACE | 8713030 | BRAUN | 213147
BOMBA INFUSIÓ | INFUSOMAT SPACE | 8713030 | BRAUN | 226776
BOMBA INFUSIÓ | INFUSOMAT SPACE | 8713030 | BRAUN | 213094
BOMBA INFUSIÓ | INFUSOMAT SPACE | 8713030 | BRAUN | 213145
BOMBA INFUSIÓ | INFUSOMAT SPACE | 8713030 | BRAUN | 227164
BOMBA INFUSIÓ | INFUSOMAT SPACE | 8713030 | BRAUN | 226775
BOMBA INFUSIÓ | INFUSOMAT SPACE | 8713030 | BRAUN | 213148
BOMBA INFUSIÓ | INFUSOMAT SPACE | 8713030 | BRAUN | 212985
BOMBA INFUSIÓ | INFUSOMAT SPACE | 8713030 | BRAUN | 227202
BOMBA INFUSIÓ | INFUSOMAT SPACE | 8713030 | BRAUN | 213072
BOMBA INFUSIÓ | INFUSOMAT SPACE | 8713030 | BRAUN | 313146
BOMBA INFUSIÓ | INSUFOMAT SPACE | 8713050 | BRAUN | 510110
BOMBA INFUSIÓ | INSUFOMAT SPACE | 8713050 | BRAUN | 510119
BOMBA INFUSIÓ | INSUFOMAT SPACE | 8713050 | BRAUN | 510125
BOMBA INFUSIÓ | INSUFOMAT SPACE | 8713050 | BRAUN | 510126
BOMBA INFUSIÓ | INSUFOMAT SPACE | 8713050 | BRAUN | 510128
BOMBA INFUSIÓ | INSUFOMAT SPACE | 8713050 | BRAUN | 510130
BOMBA INFUSIÓ | INSUFOMAT SPACE | 8713050 | BRAUN | 510137
BOMBA INFUSIÓ | INSUFOMAT SPACE | 8713050 | BRAUN | 510146
BOMBA INFUSIÓ | INSUFOMAT SPACE | 8713050 | BRAUN | 510149
BOMBA INFUSIÓ | INSUFOMAT SPACE | 8713050 | BRAUN | 510154
BOMBA INFUSIÓ | INSUFOMAT SPACE | 8713050 | BRAUN | 510156
BOMBA INFUSIÓ | INSUFOMAT SPACE | 8713050 | BRAUN | 510158
BOMBA INFUSIÓ | INSUFOMAT SPACE | 8713050 | BRAUN | 510165
BOMBA INFUSIÓ | INSUFOMAT SPACE | 8713050 | BRAUN | 510168
BOMBA INFUSIÓ | INSUFOMAT SPACE | 8713050 | BRAUN | 510173
BOMBA INFUSIÓ | INSUFOMAT SPACE | 8713050 | BRAUN | 510175
BOMBA INFUSIÓ | INSUFOMAT SPACE | 8713050 | BRAUN | 510180
BOMBA INFUSIÓ | INSUFOMAT SPACE | 8713050 | BRAUN | 510181
BOMBA INFUSIÓ | INSUFOMAT SPACE | 8713050 | BRAUN | 510182
BOMBA INFUSIÓ | INSUFOMAT SPACE | 8713050 | BRAUN | 510184
BOMBA INFUSIÓ | INSUFOMAT SPACE | 8713050 | BRAUN | 510185
BOMBA INFUSIÓ | INSUFOMAT SPACE | 8713050 | BRAUN | 510186
BOMBA INFUSIÓ | INSUFOMAT SPACE | 8713050 | BRAUN | 510187
BOMBA INFUSIÓ | INSUFOMAT SPACE | 8713050 | BRAUN | 510188
BOMBA INFUSIÓ | INSUFOMAT SPACE | 8713050 | BRAUN | 510191
BOMBA INFUSIÓ | INSUFOMAT SPACE | 8713050 | BRAUN | 510192
BOMBA INFUSIÓ | INSUFOMAT SPACE | 8713050 | BRAUN | 510194
BOMBA INFUSIÓ | INSUFOMAT SPACE | 8713050 | BRAUN | 510198
BOMBA INFUSIÓ | INSUFOMAT SPACE | 8713050 | BRAUN | 510199
BOMBA INFUSIÓ | INSUFOMAT SPACE | 8713050 | BRAUN | 510215
BOMBA INFUSIÓ | INSUFOMAT SPACE | 8713050 | BRAUN | 510225
BOMBA INFUSIÓ | INSUFOMAT SPACE | 8713050 | BRAUN | 510234
BOMBA INFUSIÓ | INSUFOMAT SPACE | 8713050 | BRAUN | 510235
BOMBA INFUSIÓ | INSUFOMAT SPACE | 8713050 | BRAUN | 510236
BOMBA INFUSIÓ | INSUFOMAT SPACE | 8713050 | BRAUN | 510237
BOMBA INFUSIÓ | INSUFOMAT SPACE | 8713050 | BRAUN | 510238
BOMBA INFUSIÓ | INSUFOMAT SPACE | 8713050 | BRAUN | 510240
BOMBA INFUSIÓ | INSUFOMAT SPACE | 8713050 | BRAUN | 510241
BOMBA INFUSIÓ | INSUFOMAT SPACE | 8713050 | BRAUN | 510242
BOMBA INFUSIÓ | INSUFOMAT SPACE | 8713050 | BRAUN | 510243
BOMBA INFUSIÓ | INSUFOMAT SPACE | 8713050 | BRAUN | 510245
BOMBA INFUSIÓ | INSUFOMAT SPACE | 8713050 | BRAUN | 510246
BOMBA INFUSIÓ | INSUFOMAT SPACE | 8713050 | BRAUN | 510247
BOMBA INFUSIÓ | INSUFOMAT SPACE | 8713050 | BRAUN | 510248
BOMBA INFUSIÓ | INSUFOMAT SPACE | 8713050 | BRAUN | 510272
BOMBA INFUSIÓ | INSUFOMAT SPACE | 8713050 | BRAUN | 510273
BOMBA INFUSIÓ | INSUFOMAT SPACE | 8713050 | BRAUN | 510277
BOMBA INFUSIÓ | INSUFOMAT SPACE | 8713050 | BRAUN | 510303
BOMBA INFUSIÓ | INSUFOMAT SPACE | 8713050 | BRAUN | 510304
BOMBA INFUSIÓ | INSUFOMAT SPACE | 8713050 | BRAUN | 510306
BOMBA INFUSIÓ | INFUSOMAT SPACE | 8713050 | BRAUN | 526374
BOMBA INFUSIÓ | INFUSOMAT SPACE | 8713050 | BRAUN | 526528
BOMBA INFUSIÓ | INFUSOMAT SPACE | 8713050 | BRAUN | 531360
BOMBA INFUSIÓ | INFUSOMAT SPACE | 8713050 | BRAUN | 531403
BOMBA INFUSIÓ | INFUSOMAT SPACE | 8713050 | BRAUN | 561428
BOMBA INFUSIÓ | INFUSOMAT SPACE | 8713050 | BRAUN | 561430
BOMBA INFUSIÓ | INFUSOMAT SPACE | 8713050 | BRAUN | 564788
BOMBA INFUSIÓ | INFUSOMAT SPACE | 8713050 | BRAUN | 561431
BOMBA INFUSIÓ | INFUSOMAT SPACE | 8713050 | BRAUN | 564790
BOMBA INFUSIÓ | INFUSOMAT SPACE | 8713050 | BRAUN | 561432
BOMBA INFUSIÓ | INFUSOMAT SPACE | 8713050 | BRAUN | 564791
BOMBA INFUSIÓ | INFUSOMAT SPACE | 8713050 | BRAUN | 561443
BOMBA INFUSIÓ | INFUSOMAT SPACE | 8713050 | BRAUN | 564838
BOMBA INFUSIÓ | INFUSOMAT SPACE | 8713050 | BRAUN | 561486
BOMBA INFUSIÓ | INFUSOMAT SPACE | 8713050 | BRAUN | 564840
BOMBA INFUSIÓ | INFUSOMAT SPACE | 8713050 | BRAUN | 561488
BOMBA INFUSIÓ | INFUSOMAT SPACE | 8713050 | BRAUN | 564842
BOMBA INFUSIÓ | INFUSOMAT SPACE | 8713050 | BRAUN | 561507
BOMBA INFUSIÓ | INFUSOMAT SPACE | 8713050 | BRAUN | 564849
BOMBA INFUSIÓ | INFUSOMAT SPACE | 8713050 | BRAUN | 561533
BOMBA INFUSIÓ | INFUSOMAT SPACE | 8713050 | BRAUN | 564866
BOMBA INFUSIÓ | INFUSOMAT SPACE | 8713050 | BRAUN | 564870
BOMBA INFUSIÓ | BOMBA INFUSIO I ELEMENTS DE SUPORT | INFUSOMAT SPACE | BRAUN | 23686
BOMBA INFUSIÓ | BOMBA INFUSIO I ELEMENTS DE SUPORT | INFUSOMAT SPACE | BRAUN | 303920
BOMBA INFUSIÓ | BOMBA INFUSIO I ELEMENTS DE SUPORT | INFUSOMAT SPACE | BRAUN | 24011
BOMBA INFUSIÓ | BOMBA INFUSIO I ELEMENTS DE SUPORT | INFUSOMAT SPACE | BRAUN | 24015
BOMBA INFUSIÓ | BOMBA INFUSIO I ELEMENTS DE SUPORT | INFUSOMAT SPACE | BRAUN | 263390
BOMBA INFUSIÓ | BOMBA INFUSIO I ELEMENTS DE SUPORT | INFUSOMAT SPACE | BRAUN | 22744
BOMBA INFUSIÓ | BOMBA INFUSIO I ELEMENTS DE SUPORT | INFUSOMAT SPACE | BRAUN | 181636
BOMBA INFUSIÓ | BOMBA INFUSIO I ELEMENTS DE SUPORT | INFUSOMAT SPACE | BRAUN | 23502
BOMBA INFUSIÓ | BOMBA INFUSIO I ELEMENTS DE SUPORT | INFUSOMAT SPACE | BRAUN | 198991
BOMBA INFUSIÓ | BOMBA INFUSIO I ELEMENTS DE SUPORT | INFUSOMAT SPACE | BRAUN | 23707
BOMBA INFUSIÓ | BOMBA INFUSIO I ELEMENTS DE SUPORT | INFUSOMAT SPACE | BRAUN | 199887
BOMBA INFUSIÓ | BOMBA INFUSIO I ELEMENTS DE SUPORT | INFUSOMAT SPACE | BRAUN | 181916
BOMBA INFUSIÓ | BOMBA INFUSIO I ELEMENTS DE SUPORT | INFUSOMAT SPACE | BRAUN | 24303
BOMBA INFUSIÓ | BOMBA INFUSIO I ELEMENTS DE SUPORT | INFUSOMAT SPACE | BRAUN | 50218
BOMBA INFUSIÓ | BOMBA INFUSIO I ELEMENTS DE SUPORT | INFUSOMAT SPACE | BRAUN | 181781
BOMBA INFUSIÓ | BOMBA INFUSIO I ELEMENTS DE SUPORT | INFUSOMAT SPACE | BRAUN | 128888
BOMBA INFUSIÓ | BOMBA INFUSIO I ELEMENTS DE SUPORT | INFUSOMAT SPACE | BRAUN | 32430
BOMBA INFUSIÓ | BOMBA INFUSIO I ELEMENTS DE SUPORT | INFUSOMAT SPACE | BRAUN | 37392
BOMBA INFUSIÓ | BOMBA INFUSIO I ELEMENTS DE SUPORT | INFUSOMAT SPACE | BRAUN | 22920
BOMBA INFUSIÓ | BOMBA INFUSIO I ELEMENTS DE SUPORT | INFUSOMAT SPACE | BRAUN | 151813
BOMBA INFUSIÓ | BOMBA INFUSIO I ELEMENTS DE SUPORT | INFUSOMAT SPACE | BRAUN | 23825
BOMBA INFUSIÓ | BOMBA INFUSIO I ELEMENTS DE SUPORT | INFUSOMAT SPACE | BRAUN | 181883
BOMBA INFUSIÓ | BOMBA INFUSIO I ELEMENTS DE SUPORT | INFUSOMAT SPACE | BRAUN | 24292
BOMBA INFUSIÓ | BOMBA INFUSIO I ELEMENTS DE SUPORT | INFUSOMAT SPACE | BRAUN | 50663
BOMBA INFUSIÓ | 211
BOMBA INYECCIO | TORRE D´ENDOSCÒPIA | ofp | OLYMPUS | sn: 27 25394 va amb aparell 18613
BOMBA INYECCIO | 1
BOMBA ISQUEMIA | APARELL D´ISQUÈMIA AMB CARRO I MANIGUETS | Smartpump de canal doble STRYKER |  | 1017600093
BOMBA ISQUEMIA | APARELL D´ISQUÈMIA AMB CARRO I MANIGUETS | Smartpump de canal doble STRYKER |  | 0
BOMBA ISQUEMIA | APARELL D´ISQUÈMIA AMB CARRO I MANIGUETS | Smartpump de canal doble STRYKER |  | 0
BOMBA ISQUEMIA | BOMBA DE CANAL DOBLE | 5920-011-0000 | STRIKER | 2015314063
BOMBA ISQUEMIA | 4
BOMBA NUTRICIÓ | BOMBES NUTRICIÓ | P700 | ALARIS | 7001-20522
BOMBA NUTRICIÓ | BOMBES NUTRICIÓ | MK3 | ALARIS | 800246854
BOMBA NUTRICIÓ | BOMBA ALIMENTADORA | 64614 | COMPAT | 283053
BOMBA NUTRICIÓ | BOMBA ALIMENTADORA | 199235 | COMPAT | 258862
BOMBA NUTRICIÓ | BOMBA ALIMENTADORA | 64614 | COMPAT | 280911
BOMBA NUTRICIÓ | BOMBA ALIMENTADORA | 64614 | COMPAT | SN: 274802
BOMBA NUTRICIÓ | BOMBA ALIMENTADORA | 199235 | COMPAT | SN: 262025
BOMBA NUTRICIÓ | BOMBA ALIMENTADORA | 64614 | COMPAT | sn: 278375
BOMBA NUTRICIÓ | BOMBA NUTRICIÓ | P7000 | CARDINALHEALTH-IVAC | SN:700120519
BOMBA NUTRICIÓ | BOMBA NUTRICIÓ | PK MK3 | ALARIS | SN: 800502294
BOMBA NUTRICIÓ | bomba de nutricio | p7000 | ivac cardinal health | sn: 7001-20517
BOMBA NUTRICIÓ | COMPAT ENTERAL DELIVERY SYSTEM | Model no. 064614 | 0 | sn: 283052
BOMBA NUTRICIÓ | COMPAT ENTERAL DELIVERY SYSTEM | Model no: 199235 | 0 | sn: 268928
BOMBA NUTRICIÓ | COMPAT ENTERAL DELIVERY SYSTEM | Model no. 064614 | 0 | sn: 280903
BOMBA NUTRICIÓ | BOMBA DE NUTRICIÓ | ABBOTT | flexiflo companion | SN: I223192
BOMBA NUTRICIÓ | Bombes nutrició | ABBOTT | flexiflo companion
BOMBA NUTRICIÓ | Bombes nutrició |  | 0 | sn: 283029
BOMBA NUTRICIÓ | BOMBA NUTRICIÓ |  | FLEXIFLO | SN:I223367
BOMBA NUTRICIÓ | Bombes nutrició |  | 0 | sn: I220231
BOMBA NUTRICIÓ | Bombes nutrició | P7000 | IVAC | sn:7001-20520
BOMBA NUTRICIÓ | Bombes nutrició | CC | ALARIS | sn: 800350032
BOMBA NUTRICIÓ | Bombes nutrició | pk | ALARIS | sn: 800507891
BOMBA NUTRICIÓ | Bombes nutrició |  | flexiflo companion | sn: i220459
BOMBA NUTRICIÓ | BOMBA ALIMENTADORA | 199235 | COMPAT | sn: 270209
BOMBA NUTRICIÓ | BOMBA ALIMENTADORA | 64614 | COMPAT | sn: 283048
BOMBA NUTRICIÓ | BOMBA ALIMENTADORA |  | COMPAT | 269231
BOMBA NUTRICIÓ | BOMBA NUTRICIÓ | alariscc | medicalhealth | sn: 800350052
BOMBA NUTRICIÓ | bomba nutricio | ALARIS | CARDINALHEALTH | sn: 800307328
BOMBA NUTRICIÓ | BOMBA NUTRICIÓ | allaris PK | cardinalhealth | SN: 800350020
BOMBA NUTRICIÓ | BOMBA NUTRICIÓ | alaris cc | cardinalhealth | SN: 800350048
BOMBA NUTRICIÓ | Bombes nutrició | ALARIS | CARDINALHEALTH | sn: 700120516
BOMBA NUTRICIÓ | BOMBA NUTRICIÓ | allaris PK | cardinalhealth | sn: 800502292
BOMBA NUTRICIÓ | 32
CABINA DE VOLUMS | PLETISMÒGRAF
CABINA DE VOLUMS | 1
CABINA FLUXE LAMINAR | CABINA BLINDADA DE FLUX LAMINAR | BIO II/A |  | 28096
CABINA FLUXE LAMINAR | CABINA BLINDADA DE FLUX LAMINAR PER LA PET | MINI-V/PCR |  | 28252
CABINA FLUXE LAMINAR | CABINA DE SEGURETAT CALSSE II | BIO-IIA | TELSTAR | 280971110
CABINA FLUXE LAMINAR | CABINA PER A CITOSTÀTICS | CYTOULTRA 4 | TELSTAR | 270751110
CABINA FLUXE LAMINAR | CABINA PER A CITOSTÀTICS | CYTOULTRA 4 | TELSTAR | 0
CABINA FLUXE LAMINAR | CABINA PER A NUTRICIÓ PARENTERAL | AH-100 | TELSTAR | 26773
CABINA FLUXE LAMINAR | CAMPANA D’EXTRACCIÓ QUÍMICS I BIOLÒGICS SEGONS ESQUEMA | BIO II A | TELSTAR | 26826
CABINA FLUXE LAMINAR | CAMPANA DE GASOS BLINDADA |  |  | #N/A
CABINA FLUXE LAMINAR | CAMPANA DE FLUXE LAMINAT | 51025427 | THERMO SCIENTIFIC | 42634192
CABINA FLUXE LAMINAR | 9
CABINA UVA | APARELL RAIG UVA |  | WALDMANN | 00394-07
CABINA UVA | CABINA DE PUVA | 7001K | WALDMANN MEDIZINTECHNIK | 0
CABINA UVA | 2
CADIRA DENTISTA | Cadira dentista | Penta Lux 2012 FEDESA |  | 1205045
CADIRA DENTISTA | 1
CADIRA OFTALMOLOGIA | CADIRA OFTALMOLÒGICA | so-50 |  | sn:20070001400028
CADIRA OFTALMOLOGIA | CADIRA OFTALMOLÒGICA
CADIRA OFTALMOLOGIA | 2
ESCALFADOR | ESCALFADOR LEVEL 1 CONVECTIVE WARMER-220 VOLT | L1-CW-220V | SMITHS | 1599
ESCALFADOR | ESCALFADOR LEVEL 1 CONVECTIVE WARMER-220 VOLT | L1-CW-220V | SMITHS | 1592
ESCALFADOR | ESCALFADOR LEVEL 1 CONVECTIVE WARMER-220 VOLT | L1-CW-220V | SMITHS | 1582
ESCALFADOR | ESCALFADOR LEVEL 1 CONVECTIVE WARMER-220 VOLT | L1-CW-220V | SMITHS | 3676
ESCALFADOR | ESCALFADOR LEVEL 1 CONVECTIVE WARMER-220 VOLT | L1-CW-220V | SMITHS | 2685
ESCALFADOR | ESCALFADOR LEVEL 1 CONVECTIVE WARMER-220 VOLT | L1-CW-220V | SMITHS | 1590
ESCALFADOR | ESCALFADOR LEVEL 1 CONVECTIVE WARMER-220 VOLT | L1-CW-220V | SMITHS | 3011
ESCALFADOR | ESCALFADOR LEVEL 1 CONVECTIVE WARMER-220 VOLT | L1-CW-220V | SMITHS | 3655
ESCALFADOR | ESCALFADOR LEVEL 1 CONVECTIVE WARMER-220 VOLT | L1-CW-220V | SMITHS | 1827
ESCALFADOR | ESCALFADOR LEVEL 1 CONVECTIVE WARMER-220 VOLT | L1-CW-220V | SMITHS | 2405
ESCALFADOR | ESCALFADOR LEVEL 1 CONVECTIVE WARMER-220 VOLT | L1-CW-220V | SMITHS | 2392
ESCALFADOR | ESCALFADOR LEVEL 1 CONVECTIVE WARMER-220 VOLT | L1-CW-220V | SMITHS | 8556
ESCALFADOR | ESCALFADOR LEVEL 1 CONVECTIVE WARMER-220 VOLT | L1-CW-220V | SMITHS | 2400
ESCALFADOR | ESCALFADOR LEVEL 1 CONVECTIVE WARMER-220 VOLT | L1-CW-220V | SMITHS | 8549
ESCALFADOR | ESCALFADOR LEVEL 1 CONVECTIVE WARMER-220 VOLT | L1-CW-220V | SMITHS | 8559
ESCALFADOR | ESCALFADOR LEVEL 1 CONVECTIVE WARMER-220 VOLT | L1-CW-220V | SMITHS | 2717
ESCALFADOR | ESCALFADOR LEVEL 1 CONVECTIVE WARMER-220 VOLT | L1-CW-220V | SMITHS | 1593
ESCALFADOR | ESCALFADOR LEVEL 1 CONVECTIVE WARMER-220 VOLT | L1-CW-220V | SMITHS | 1191
ESCALFADOR | ESCALFADOR LEVEL 1 CONVECTIVE WARMER-220 VOLT | L1-CW-220V | SMITHS | 2413
ESCALFADOR | ESCALFADOR LEVEL 1 CONVECTIVE WARMER-220 VOLT | L1-CW-220V | SMITHS | 2415
ESCALFADOR | ESCALFADOR LEVEL 1 CONVECTIVE WARMER-220 VOLT | L1-CW-220V | SMITHS | 2394
ESCALFADOR | ESCALFADOR LEVEL 1 CONVECTIVE WARMER-220 VOLT | L1-CW-220V | SMITHS | 6901
ESCALFADOR | ESCALFADOR LEVEL 1 CONVECTIVE WARMER-220 VOLT | L1-CW-220V | SMITHS | 6902
ESCALFADOR | ESCALFADOR LEVEL 1 CONVECTIVE WARMER-220 VOLT | L1-CW-220V | SMITHS | 6909
ESCALFADOR | ESCALFADOR LEVEL 1 CONVECTIVE WARMER-220 VOLT | L1-CW-220V | SMITHS | 8956
ESCALFADOR | ESCALFADOR LEVEL 1 CONVECTIVE WARMER-220 VOLT | L1-CW-220V | SMITHS | 8948
ESCALFADOR | ESCALFADOR LEVEL 1 CONVECTIVE WARMER-220 VOLT | L1-CW-220V | SMITHS | 8944
ESCALFADOR | BOMBA DE CALENTAMENT | 505 | BAIR HUGGER | SN: 49177
ESCALFADOR | unidad calentamiento | 505 | bair hugger | sn: 12092
ESCALFADOR | ESCALFADOR LEVEL 1 CONVECTIVE WARMER-220 VOLT | L1-CW-220V | SMITHS | 8942
ESCALFADOR PACIENT | 30
CAMARA FOTO | SISTEMA FOTO MACRO POLAROID (SALA INCLUSIO) | 44-16 | Polaroid
CAMARA FOTO | SISTEMA DE FOTOGRAFIA MACROSCÒPICA | MACROPATH-D | THERMO | MD104901228
CAMARA FOTO | 2
CAMERA LAMP EJV | camera lamp ejv | foi-150a-220v | copersurgical i nikon | sn: f37508
CAMERA LAMP EJV | 1
CAMPANA EXTRACTORA | CAMPANA D'EXTRACCIÓ DE GASOS |  | CASARIN | 1743
CAMPANA EXTRACTORA | CAMPANA PER A EXTRACCIÓ DE FUMS |  |  | 0
CAMPANA EXTRACTORA | 2
CAMPANA O2 NEO | CAMPANA D'OXIGEN PER A NADONS | RF. PP-8000. VIAMED
CAMPANA O2 NEO | CAMPANA D'OXIGEN PER A NADONS | RF. PP-8000. VIAMED
CAMPANA O2 NEO | CAMPANA D'OXIGEN PER A NADONS | RF. PP-8000. VIAMED
CAMPANA O2 NEO | CAMPANA D'OXIGEN PER A NADONS | RF. PP-8000. VIAMED
CAMPANA O2 NEO | CAMPANA D'OXIGEN PER A NEONATS | OXYPODII | natus
CAMPANA O2 NEO | 5
CAMPIMETRE | Goldmam petita |  | Seca
CAMPANA O2 NEO | 1
CAPNOGRAF | CAPNÒGRAF I PULSIOXÍMETRE | Mod. NELLCOR OXIMAX N-85. COVIDIEN
CAPNOGRAF | CAPNÒGRAF I PULSIOXÍMETRE | Mod. NELLCOR OXIMAX N-85. COVIDIEN
CAPNOGRAF | 2
CARDIOGRAF | MARCAPASSOS EXTERN | 0 |  | #N/A
CARDIOGRAF | EQUIP PER PROVES D´ESFORÇ | CASE |  | R3X10396009SA
CARDIOGRAF | EQUIP PER PROVES D´ESFORÇ | CASE |  | R3X10395997SA
CARDIOGRAF | CINTA DE MARXA PER PROVES D´ESFORÇ | LODE VALIANT | 0 | 0
CARDIOGRAF | CINTA DE MARXA PER PROVES D´ESFORÇ | T2100 |  | 0
CARDIOGRAF | CINTA DE MARXA PER PROVES D´ESFORÇ | T2100 |  | R3X10395997SA
CARDIOGRAF | CINTA DE MARXA, VELOCITAT 1-10 MPH | explorer max | 0 | sn: ng443054
CARDIOGRAF | CINTA DE MARXA, VELOCITAT 1-10 MPH | EXPLORER |  | 0
CARDIOGRAF | ANALITZADOR PER A HOLTER CARDIÒLOGIC | 0 |  | 0
CARDIOGRAF | SISTEMA HOLTER + GRABADORA | EP8-A-852 | ECGPRO
CARDIOGRAF | 10
CARDIOTOCOGRAF | CARDIOTOCÒGRAF EXTERN PER A BESSONS AMB MONITOR PER MARE | FM20 | PHILIPS | DE53018061
CARDIOTOCOGRAF | CARDIOTOCÒGRAF EXTERN PER A BESSONS AMB MONITOR PER MARE | FM20 | PHILIPS | DE53018052
CARDIOTOCOGRAF | CARDIOTOCÒGRAF EXTERN PER A BESSONS AMB MONITOR PER MARE | FM20 | PHILIPS | DE53018101
CARDIOTOCOGRAF | CARDIOTOCÒGRAF EXTERN PER A BESSONS AMB MONITOR PER MARE | FM20 | PHILIPS | DE53018037
CARDIOTOCOGRAF | CARDIOTOCÒGRAF AMB PIU, BESSONS I MONITOR PER LA MARE | FM30 | PHILIPS | DE53112772
CARDIOTOCOGRAF | CARDIOTOCÒGRAF AMB PIU, BESSONS I MONITOR PER LA MARE | FM30 | PHILIPS | DE53112781
CARDIOTOCOGRAF | CARDIOTOCÒGRAF AMB PIU, BESSONS I MONITOR PER LA MARE | FM30 | PHILIPS | DE53112808
CARDIOTOCOGRAF | CARDIOTOCÒGRAF EXTERN PER A BESSONS AMB MONITOR PER MARE | FM20 | PHILIPS | DE53018083
CARDIOTOCOGRAF | CARDIOTOCÒGRAF EXTERN PER A BESSONS AMB MONITOR PER MARE | FM20 | PHILIPS | DE53018077
CARDIOTOCOGRAF | CARDIOTOCÒGRAF EXTERN PER A BESSONS AMB MONITOR PER MARE | FM20 | PHILIPS | DE53018026
CARDIOTOCOGRAF | CARDIOTOCÒGRAF EXTERN PER A BESSONS AMB MONITOR PER MARE | FM20 | PHILIPS | DE53018073
CARDIOTOCOGRAF | CARDIOTOCÒGRAF AMB PIU, BESSONS I MONITOR PER LA MARE | FM30 | PHILIPS | DE53112788
CARDIOTOCOGRAF | CARDIOTOCÒGRAF AMB PIU, BESSONS I MONITOR PER LA MARE | FM30 | PHILIPS | DE53112795
CARDIOTOCOGRAF | CARDIOTOCÒGRAF AMB PIU, BESSONS I MONITOR PER LA MARE | FM30 | PHILIPS | DE53112797
CARDIOTOCOGRAF | CARDIOTOCÒGRAF AMB PIU, BESSONS I MONITOR PER LA MARE | FM30 | PHILIPS | DE53112804
CARDIOTOCOGRAF | 15
CARRO ANESTESIA | EQUIP D'ANESTESIA AMB FUNCIONS BÀSIQUES | FABIUS TIRO | DRÄGER | ASBL0020
CARRO ANESTESIA | EQUIP D'ANESTESIA AMB FUNCIONS BÀSIQUES | FABIUS TIRO | DRÄGER | ASBL0021
CARRO ANESTESIA | EQUIP D'ANESTESIA AMB FUNCIONS BÀSIQUES | FABIUS TIRO | DRÄGER | ASBL0023
CARRO ANESTESIA | EQUIP D'ANESTESIA AMB FUNCIONS BÀSIQUES | FABIUS TIRO | DRÄGER | ASBL0022
CARRO ANESTESIA | EQUIP D´ANESTÈSIA (CAPNOGRAFIA I AGENTS ANESTÈSI.) | PRIMUS | DRÄGER | 8603800-69 SN ASBK-0376
CARRO ANESTESIA | EQUIP D´ANESTÈSIA (CAPNOGRAFIA I AGENTS ANESTÈSI.) | PRIMUS | DRÄGER | 8603800-69 SN ASBK-0381
CARRO ANESTESIA | EQUIP D´ANESTÈSIA (CAPNOGRAFIA I AGENTS ANESTÈSI.) | PRIMUS | DRÄGER | 8603800-69 SN ASBK-0382
CARRO ANESTESIA | EQUIP D´ANESTÈSIA (CAPNOGRAFIA I AGENTS ANESTÈSI.) | PRIMUS | DRÄGER | 8603800-69 SN ASBK-0375
CARRO ANESTESIA | EQUIP D´ANESTÈSIA (CAPNOGRAFIA I AGENTS ANESTÈSI.) | PRIMUS | DRÄGER | 8603800-69 SN ASBK-0373
CARRO ANESTESIA | EQUIP D´ANESTÈSIA (CAPNOGRAFIA I AGENTS ANESTÈSI.) | PRIMUS | DRÄGER | 8603800-69 SN ASBK-0377
CARRO ANESTESIA | EQUIP D´ANESTÈSIA (CAPNOGRAFIA I AGENTS ANESTÈSI.) | PRIMUS | DRÄGER | 8603800-69 SN ASBK-0374
CARRO ANESTESIA | Respirador de anestèsia | Ergotronic 3 | TEMEL | AG.09.A
CARRO ANESTESIA | EQUIP D´ANESTÈSIA (CAPNOGRAFIA I AGENTS ANESTÈSI.) | PRIMUS | DRÄGER | ARYA-0071
CARRO ANESTESIA | EQUIP D´ANESTÈSIA (CAPNOGRAFIA I AGENTS ANESTÈSI.) | PRIMUS | DRÄGER | ARZL-0191
CARRO ANESTESIA | EQUIP D´ANESTÈSIA (CAPNOGRAFIA I AGENTS ANESTÈSI.) | PRIMUS IE | DRÄGER | ASLM-0405
CARRO ANESTESIA | EQUIP ANESTESIA | EV1000PUMP UNIT | ESWARDS | 13822817
CARRO ANESTESIA | EQUIP ANESTESIA |  | ESWARDS | TPAB790267
CARRO ANESTESIA | 17
CARRO MEDICACIÓ/TREBALL | CARRO DISTRIBUIDOR DE MEDICAMENTS UNIDOSI AMB ORDINADOR (21 PACIENTS ) | ARTROMICK ACMI | ARTROMIK
CARRO MEDICACIÓ/TREBALL | CARRO DISTRIBUIDOR DE MEDICAMENTS UNIDOSI AMB ORDINADOR (21 PACIENTS ) | ARTROMICK ACMI | ARTROMIK
CARRO MEDICACIÓ/TREBALL | CARRO DISTRIBUIDOR DE MEDICAMENTS UNIDOSI AMB ORDINADOR (21 PACIENTS ) | ARTROMICK ACMI | ARTROMIK
CARRO MEDICACIÓ/TREBALL | CARRO DISTRIBUIDOR DE MEDICAMENTS UNIDOSI AMB ORDINADOR (21 PACIENTS ) | ARTROMICK ACMI | ARTROMIK
CARRO MEDICACIÓ/TREBALL | CARRO DISTRIBUIDOR DE MEDICAMENTS UNIDOSI AMB ORDINADOR (21 PACIENTS ) | ARTROMICK ACMI | ARTROMIK
CARRO MEDICACIÓ/TREBALL | CARRO DISTRIBUIDOR DE MEDICAMENTS UNIDOSI AMB ORDINADOR (21 PACIENTS ) | ARTROMICK ACMI | ARTROMIK
CARRO MEDICACIÓ/TREBALL | CARRO DISTRIBUIDOR DE MEDICAMENTS UNIDOSI AMB ORDINADOR (21 PACIENTS ) | ARTROMICK ACMI | ARTROMIK
CARRO MEDICACIÓ/TREBALL | CARRO DISTRIBUIDOR DE MEDICAMENTS UNIDOSI AMB ORDINADOR (21 PACIENTS ) | ARTROMICK ACMI | ARTROMIK
CARRO MEDICACIÓ/TREBALL | CARRO DISTRIBUIDOR DE MEDICAMENTS UNIDOSI AMB ORDINADOR (21 PACIENTS ) | ARTROMICK ACMI | ARTROMIK
CARRO MEDICACIÓ/TREBALL | CARRO DISTRIBUIDOR DE MEDICAMENTS UNIDOSI AMB ORDINADOR (21 PACIENTS ) | ARTROMICK ACMI | ARTROMIK
CARRO MEDICACIÓ/TREBALL | CARRO DISTRIBUIDOR DE MEDICAMENTS UNIDOSI AMB ORDINADOR (21 PACIENTS ) | ARTROMICK ACMI | ARTROMIK
CARRO MEDICACIÓ/TREBALL | CARRO DISTRIBUIDOR DE MEDICAMENTS UNIDOSI AMB ORDINADOR (21 PACIENTS ) | ARTROMICK ACMI | ARTROMIK
CARRO MEDICACIÓ/TREBALL | CARRO DISTRIBUIDOR DE MEDICAMENTS UNIDOSI AMB ORDINADOR (14 PACIENTS) | ARTROMICK ACMI | ARTROMIK
CARRO MEDICACIÓ/TREBALL | CARRO DISTRIBUIDOR DE MEDICAMENTS UNIDOSI AMB ORDINADOR (14 PACIENTS) | ARTROMICK ACMI | ARTROMIK
CARRO MEDICACIÓ/TREBALL | CARRO DISTRIBUIDOR DE MEDICAMENTS UNIDOSI AMB ORDINADOR (14 PACIENTS) | ARTROMICK ACMI | ARTROMIK
CARRO MEDICACIÓ/TREBALL | CARRO DISTRIBUIDOR DE MEDICAMENTS UNIDOSI AMB ORDINADOR (14 PACIENTS) | ARTROMICK ACMI | ARTROMIK
CARRO MEDICACIÓ/TREBALL | CARRO DISTRIBUIDOR DE MEDICAMENTS UNIDOSI AMB ORDINADOR (14 PACIENTS) | ARTROMICK ACMI | ARTROMIK
CARRO MEDICACIÓ/TREBALL | CARRO DISTRIBUIDOR DE MEDICAMENTS UNIDOSI AMB ORDINADOR (14 PACIENTS) | ARTROMICK ACMI | ARTROMIK
CARRO MEDICACIÓ/TREBALL | CARRO DISTRIBUIDOR DE MEDICAMENTS UNIDOSI AMB ORDINADOR (14 PACIENTS) | ARTROMICK ACMI | ARTROMIK
CARRO MEDICACIÓ/TREBALL | CARRO DISTRIBUIDOR DE MEDICAMENTS UNIDOSI AMB ORDINADOR (14 PACIENTS) | ARTROMICK ACMI | ARTROMIK
CARRO MEDICACIÓ/TREBALL | CARRO DISTRIBUIDOR DE MEDICAMENTS UNIDOSI AMB ORDINADOR (14 PACIENTS) | ARTROMICK ACMI | ARTROMIK
CARRO MEDICACIÓ/TREBALL | CARRO DISTRIBUIDOR DE MEDICAMENTS UNIDOSI AMB ORDINADOR (14 PACIENTS) | ARTROMICK ACMI | ARTROMIK
CARRO MEDICACIÓ/TREBALL | CARRO DISTRIBUIDOR DE MEDICAMENTS UNIDOSI AMB ORDINADOR (14 PACIENTS) | ARTROMICK ACMI | ARTROMIK
CARRO MEDICACIÓ/TREBALL | CARRO DISTRIBUIDOR DE MEDICAMENTS UNIDOSI AMB ORDINADOR (14 PACIENTS) | ARTROMICK ACMI | ARTROMIK
CARRO MEDICACIÓ/TREBALL | CARRO DISTRIBUIDOR DE MEDICAMENTS UNIDOSI AMB ORDINADOR (14 PACIENTS) | ARTROMICK ACMI | ARTROMIK
CARRO MEDICACIÓ/TREBALL | CARRO DISTRIBUIDOR DE MEDICAMENTS UNIDOSI AMB ORDINADOR (14 PACIENTS) | ARTROMICK ACMI | ARTROMIK
CARRO MEDICACIÓ/TREBALL | CARRO DISTRIBUIDOR DE MEDICAMENTS UNIDOSI AMB ORDINADOR (14 PACIENTS) | ARTROMICK ACMI | ARTROMIK
CARRO MEDICACIÓ/TREBALL | CARRO DISTRIBUIDOR DE MEDICAMENTS UNIDOSI AMB ORDINADOR (14 PACIENTS) | ARTROMICK ACMI | ARTROMIK
CARRO MEDICACIÓ/TREBALL | CARRO DISTRIBUIDOR DE MEDICAMENTS UNIDOSI AMB ORDINADOR (14 PACIENTS) | ARTROMICK ACMI | ARTROMIK
CARRO MEDICACIÓ/TREBALL | CARRO DISTRIBUIDOR DE MEDICAMENTS UNIDOSI AMB ORDINADOR (14 PACIENTS) | ARTROMICK ACMI | ARTROMIK
CARRO MEDICACIÓ/TREBALL | CARRO DISTRIBUIDOR DE MEDICAMENTS UNIDOSI AMB ORDINADOR (14 PACIENTS) | ARTROMICK ACMI | ARTROMIK
CARRO MEDICACIÓ/TREBALL | CARRO DISTRIBUIDOR DE MEDICAMENTS UNIDOSI AMB ORDINADOR (14 PACIENTS) | ARTROMICK ACMI | ARTROMIK
CARRO MEDICACIÓ/TREBALL | CARRO DISTRIBUIDOR DE MEDICAMENTS UNIDOSI AMB ORDINADOR (14 PACIENTS) | ARTROMICK ACMI | ARTROMIK
CARRO MEDICACIÓ/TREBALL | CARRO DISTRIBUIDOR DE MEDICAMENTS UNIDOSI AMB ORDINADOR (14 PACIENTS) | ARTROMICK ACMI | ARTROMIK
CARRO MEDICACIÓ/TREBALL | CARRO DISTRIBUIDOR DE MEDICAMENTS UNIDOSI AMB ORDINADOR (14 PACIENTS) | ARTROMICK ACMI | ARTROMIK
CARRO MEDICACIÓ/TREBALL | CARRO DISTRIBUIDOR DE MEDICAMENTS UNIDOSI AMB ORDINADOR | ARTROMICK ACMI | ARTROMIK
CARRO MEDICACIÓ/TREBALL | CARRO DISTRIBUIDOR DE MEDICAMENTS UNIDOSI AMB ORDINADOR | ARTROMICK ACMI | ARTROMIK
CARRO MEDICACIÓ/TREBALL | CARRO DISTRIBUIDOR DE MEDICAMENTS UNIDOSI AMB ORDINADOR | ARTROMICK ACMI | ARTROMIK
CARRO MEDICACIÓ/TREBALL | CARRO DISTRIBUIDOR DE MEDICAMENTS UNIDOSI AMB ORDINADOR | ARTROMICK ACMI | ARTROMIK
CARRO MEDICACIÓ/TREBALL | CARRO DISTRIBUIDOR DE MEDICAMENTS UNIDOSI AMB ORDINADOR | ARTROMICK ACMI | ARTROMIK
CARRO MEDICACIÓ/TREBALL | CARRO DISTRIBUIDOR DE MEDICAMENTS UNIDOSI AMB ORDINADOR | ARTROMICK ACMI | ARTROMIK
CARRO MEDICACIÓ/TREBALL | CARRO DISTRIBUIDOR DE MEDICAMENTS UNIDOSI AMB ORDINADOR | ARTROMICK ACMI | ARTROMIK
CARRO MEDICACIÓ/TREBALL | CARRO DISTRIBUIDOR DE MEDICAMENTS UNIDOSI AMB ORDINADOR | ARTROMICK ACMI | ARTROMIK
CARRO MEDICACIÓ/TREBALL | CARRO DISTRIBUIDOR DE MEDICAMENTS UNIDOSI AMB ORDINADOR | ARTROMICK ACMI | ARTROMIK
CARRO MEDICACIÓ/TREBALL | CARRO DISTRIBUIDOR DE MEDICAMENTS UNIDOSI AMB ORDINADOR | ARTROMICK ACMI | ARTROMIK
CARRO MEDICACIÓ/TREBALL | CARRO DISTRIBUIDOR DE MEDICAMENTS UNIDOSI AMB ORDINADOR | ARTROMICK ACMI | ARTROMIK
CARRO MEDICACIÓ/TREBALL | CARRO DISTRIBUIDOR DE MEDICAMENTS UNIDOSI AMB ORDINADOR | ARTROMICK ACMI | ARTROMIK
CARRO MEDICACIÓ/TREBALL | CARRO DISTRIBUIDOR DE MEDICAMENTS UNIDOSI AMB ORDINADOR | ARTROMICK ACMI | ARTROMIK
CARRO MEDICACIÓ/TREBALL | CARRO DISTRIBUIDOR DE MEDICAMENTS UNIDOSI AMB ORDINADOR | ARTROMICK ACMI | ARTROMIK
CARRO MEDICACIÓ/TREBALL | CARRO DE TREBALL ASSISTENCIAL AMB ORDINADOR INTEGRAT | ARTROMICK NX 10 | ARTROMIK
CARRO MEDICACIÓ/TREBALL | CARRO DE TREBALL ASSISTENCIAL AMB ORDINADOR INTEGRAT | ARTROMICK NX 10 | ARTROMIK
CARRO MEDICACIÓ/TREBALL | CARRO DE TREBALL ASSISTENCIAL AMB ORDINADOR INTEGRAT | ARTROMICK NX 10 | ARTROMIK
CARRO MEDICACIÓ/TREBALL | CARRO DE TREBALL ASSISTENCIAL AMB ORDINADOR INTEGRAT | ARTROMICK NX 10 | ARTROMIK
CARRO MEDICACIÓ/TREBALL | CARRO DE TREBALL ASSISTENCIAL AMB ORDINADOR INTEGRAT | ARTROMICK NX 10 | ARTROMIK
CARRO MEDICACIÓ/TREBALL | CARRO DE TREBALL ASSISTENCIAL AMB ORDINADOR INTEGRAT | ARTROMICK NX 10 | ARTROMIK
CARRO MEDICACIÓ/TREBALL | CARRO DE TREBALL ASSISTENCIAL AMB ORDINADOR INTEGRAT | ARTROMICK NX 10 | ARTROMIK
CARRO MEDICACIÓ/TREBALL | CARRO DE TREBALL ASSISTENCIAL AMB ORDINADOR INTEGRAT | ARTROMICK NX 10 | ARTROMIK
CARRO MEDICACIÓ/TREBALL | CARRO DE TREBALL ASSISTENCIAL AMB ORDINADOR INTEGRAT | ARTROMICK NX 10 | ARTROMIK
CARRO MEDICACIÓ/TREBALL | CARRO DE TREBALL ASSISTENCIAL AMB ORDINADOR INTEGRAT | ARTROMICK NX 10 | ARTROMIK
CARRO MEDICACIÓ/TREBALL | CARRO DE TREBALL ASSISTENCIAL AMB ORDINADOR INTEGRAT | ARTROMICK NX 10 | ARTROMIK
CARRO MEDICACIÓ/TREBALL | CARRO DE TREBALL ASSISTENCIAL AMB ORDINADOR INTEGRAT | ARTROMICK NX 10 | ARTROMIK
CARRO MEDICACIÓ/TREBALL | CARRO DE TREBALL ASSISTENCIAL AMB ORDINADOR INTEGRAT | ARTROMICK NX 10 | ARTROMIK
CARRO MEDICACIÓ/TREBALL | CARRO DE TREBALL ASSISTENCIAL AMB ORDINADOR INTEGRAT | ARTROMICK NX 10 | ARTROMIK
CARRO MEDICACIÓ/TREBALL | CARRO DE TREBALL ASSISTENCIAL AMB ORDINADOR INTEGRAT | ARTROMICK NX 10 | ARTROMIK
CARRO MEDICACIÓ/TREBALL | CARRO DE TREBALL ASSISTENCIAL AMB ORDINADOR INTEGRAT | ARTROMICK NX 10 | ARTROMIK
CARRO MEDICACIÓ/TREBALL | CARRO DE TREBALL ASSISTENCIAL AMB ORDINADOR INTEGRAT | ARTROMICK NX 10 | ARTROMIK
CARRO MEDICACIÓ/TREBALL | CARRO DE TREBALL ASSISTENCIAL AMB ORDINADOR INTEGRAT | ARTROMICK NX 10 | ARTROMIK
CARRO MEDICACIÓ/TREBALL | CARRO DE TREBALL ASSISTENCIAL AMB ORDINADOR INTEGRAT | ARTROMICK NX 10 | ARTROMIK
CARRO MEDICACIÓ/TREBALL | CARRO DE TREBALL ASSISTENCIAL AMB ORDINADOR INTEGRAT | ARTROMICK NX 10 | ARTROMIK
CARRO MEDICACIÓ/TREBALL | CARRO DE TREBALL ASSISTENCIAL AMB ORDINADOR INTEGRAT | ARTROMICK NX 10 | ARTROMIK
CARRO MEDICACIÓ/TREBALL | CARRO DE TREBALL ASSISTENCIAL AMB ORDINADOR INTEGRAT | ARTROMICK NX 10 | ARTROMIK
CARRO MEDICACIÓ/TREBALL | CARRO DE TREBALL ASSISTENCIAL AMB ORDINADOR INTEGRAT | ARTROMICK NX 10 | ARTROMIK
CARRO MEDICACIÓ/TREBALL | CARRO DE TREBALL ASSISTENCIAL AMB ORDINADOR INTEGRAT | ARTROMICK NX 10 | ARTROMIK
CARRO MEDICACIÓ/TREBALL | CARRO DE TREBALL ASSISTENCIAL AMB ORDINADOR INTEGRAT | ARTROMICK NX 10 | ARTROMIK
CARRO MEDICACIÓ/TREBALL | CARRO DE TREBALL ASSISTENCIAL AMB ORDINADOR INTEGRAT | ARTROMICK NX 10 | ARTROMIK
CARRO MEDICACIÓ/TREBALL | CARRO DE TREBALL ASSISTENCIAL AMB ORDINADOR INTEGRAT | ARTROMICK NX 10 | ARTROMIK
CARRO MEDICACIÓ/TREBALL | CARRO DE TREBALL ASSISTENCIAL AMB ORDINADOR INTEGRAT | ARTROMICK NX 10 | ARTROMIK
CARRO MEDICACIÓ/TREBALL | CARRO DE TREBALL ASSISTENCIAL AMB ORDINADOR INTEGRAT | ARTROMICK NX 10 | ARTROMIK
CARRO MEDICACIÓ/TREBALL | CARRO DE TREBALL ASSISTENCIAL AMB ORDINADOR INTEGRAT | ARTROMICK NX 10 | ARTROMIK
CARRO MEDICACIÓ/TREBALL | CARRO DE TREBALL ASSISTENCIAL AMB ORDINADOR INTEGRAT | ARTROMICK NX 10 | ARTROMIK
CARRO MEDICACIÓ/TREBALL | CARRO DE TREBALL ASSISTENCIAL AMB ORDINADOR INTEGRAT | ARTROMICK NX 10 | ARTROMIK
CARRO MEDICACIÓ/TREBALL | CARRO DE TREBALL ASSISTENCIAL AMB ORDINADOR INTEGRAT | ARTROMICK NX 10 | ARTROMIK
CARRO MEDICACIÓ/TREBALL | CARRO DE TREBALL ASSISTENCIAL AMB ORDINADOR INTEGRAT | ARTROMICK NX 10 | ARTROMIK
CARRO MEDICACIÓ/TREBALL | CARRO DE TREBALL ASSISTENCIAL AMB ORDINADOR INTEGRAT | ARTROMICK NX 10 | ARTROMIK
CARRO MEDICACIÓ/TREBALL | CARRO DE TREBALL ASSISTENCIAL AMB ORDINADOR INTEGRAT | ARTROMICK NX 10 | ARTROMIK
CARRO MEDICACIÓ/TREBALL | CARRO DE TREBALL ASSISTENCIAL AMB ORDINADOR INTEGRAT | ARTROMICK NX 10 | ARTROMIK
CARRO MEDICACIÓ/TREBALL | CARRO DE TREBALL ASSISTENCIAL AMB ORDINADOR INTEGRAT | ARTROMICK NX 10 | ARTROMIK
CARRO MEDICACIÓ/TREBALL | CARRO DE TREBALL ASSISTENCIAL AMB ORDINADOR INTEGRAT | ARTROMICK NX 10 | ARTROMIK
CARRO MEDICACIÓ/TREBALL | CARRO DE TREBALL ASSISTENCIAL AMB ORDINADOR INTEGRAT | ARTROMICK NX 10 | ARTROMIK
CARRO MEDICACIÓ/TREBALL | CARRO DE TREBALL ASSISTENCIAL AMB ORDINADOR INTEGRAT | ARTROMICK NX 10 | ARTROMIK
CARRO MEDICACIÓ/TREBALL | CARRO DE TREBALL ASSISTENCIAL AMB ORDINADOR INTEGRAT | ARTROMICK NX 10 | ARTROMIK
CARRO MEDICACIÓ/TREBALL | CARRO DE TREBALL ASSISTENCIAL AMB ORDINADOR INTEGRAT | ARTROMICK NX 10 | ARTROMIK
CARRO MEDICACIÓ/TREBALL | CARRO DE TREBALL ASSISTENCIAL AMB ORDINADOR INTEGRAT | ARTROMICK NX 10 | ARTROMIK
CARRO MEDICACIÓ/TREBALL | CARRO DE TREBALL ASSISTENCIAL AMB ORDINADOR INTEGRAT | ARTROMICK NX 10 | ARTROMIK
CARRO MEDICACIÓ/TREBALL | CARRO DE TREBALL ASSISTENCIAL AMB ORDINADOR INTEGRAT | ARTROMICK NX 10 | ARTROMIK
CARRO MEDICACIÓ/TREBALL | CARRO DE TREBALL ASSISTENCIAL AMB ORDINADOR INTEGRAT | ARTROMICK NX 10 | ARTROMIK
CARRO MEDICACIÓ/TREBALL | CARRO DE TREBALL ASSISTENCIAL AMB ORDINADOR INTEGRAT | ARTROMICK NX 10 | ARTROMIK
CARRO MEDICACIÓ/TREBALL | CARRO DE TREBALL ASSISTENCIAL AMB ORDINADOR INTEGRAT | ARTROMICK NX 10 | ARTROMIK
CARRO MEDICACIÓ/TREBALL | CARRO DE TREBALL ASSISTENCIAL AMB ORDINADOR INTEGRAT | ARTROMICK NX 10 | ARTROMIK
CARRO MEDICACIÓ/TREBALL | CARRO DE TREBALL ASSISTENCIAL AMB ORDINADOR INTEGRAT | ARTROMICK NX 10 | ARTROMIK
CARRO MEDICACIÓ/TREBALL | CARRO DE TREBALL ASSISTENCIAL AMB ORDINADOR INTEGRAT | ARTROMICK NX 10 | ARTROMIK
CARRO MEDICACIÓ/TREBALL | 102
CENTRIFUGA | CENTRIFUGA UNIVERSAL ALTA VELOCITAT I ACCESSORIS | Z326 amb rotor oscil·lant i dos adapatdors | HERMLE
CENTRIFUGA | centrifugadora | atlanta | hygel
CENTRIFUGA | CENTRIFUGA | MACROTRONIC-BL | SELECTA
CENTRIFUGA | CENTRIFUGA 48 TUBS | P SELECTA MACROTONIC-BL
CENTRIFUGA | CITOCENTRIFUGA | CITO TEK SAKURA | SAKURA
CENTRIFUGA | centrifugadora de tubs d'ensaig | cencom | SELECTA
CENTRIFUGA | Centrífuga * | CENCOM | SELCTA
CENTRIFUGA | Vortex Heidolph Reax | atom | atomixer
CENTRIFUGA | CENTRIFUGA | 2420 | KUBOTA
CENTRIFUGA | Centrifuga refri. Beckam Coulter (Assaig clinics) | Allegra x-30r
CENTRIFUGA | Centrifuga | Betastar 1131.12BO | Maquett
CENTRIFUGA | Centrifuga | Alphamaxx 1133.02BO | Maquett
CENTRIFUGA | Centrifuga | Betastar 1131.02MO | Maquett
CENTRIFUGA | MICROCENTRÍFUGA PER PROCESSAMENT DE MOSTRES |  | JP SELECTA
CENTRIFUGA | VORTEX HOMOGENEITZACIÓ DE MOSTRES BIOLOGIQUES | MS3B
CENTRIFUGA | 15
COLPOSCOPI | COLPOSCOPI | LEISEGANG 3MV-USB CON CAMARA SEGÚN SU PRESUPUESTO 101698 |  | 10-60986
COLPOSCOPI | 1
CONCENTRADOR OXIGEN | OXIGEN CONCENTRATOR | 505-60 | HEALTHDYNE
CONCENTRADOR OXIGEN | 1
COMPTADOR | Comptador fórmules | leucoform | crison
COMPTADOR | 1
CRIOBIOPSIA | EQUIP CRIOBIOPSIA PULMONAR | ERBEKRYO 2 | SIMMEDICA | 20420-200
CRIOBIOPSIA | 1
CRIOSTAT | CRIOSTAT | Leica CM1850 | 0 | 0
CRIOSTAT | 1
CRIOTERAPIA | aparell cryoterapia | cryo 5 | zimmer | sn: 727325
CRIOTERAPIA | 2
DERMATOBATERIA D80 | DERMATOBATERIA D80 | D80 2400 MAH | PRIM
DERMATOBATERIA D80 | 1
DESFIBRILADOR | DESFIBRIL·LADOR AMB MONITOR I REGISTRE | B-M060 HJERTESTOPVOGN |  | 0
DESFIBRILADOR | DESFIBRIL·LADOR AMB MONITOR I REGISTRE | heartstart xl | PHILIPS | SN: US00462462
DESFIBRILADOR | DESFIBRIL·LADOR AMB MONITOR I REGISTRE | RESPONDER 2000 | GENERAL ELECTRIC | SN: 3200398
DESFIBRILADOR | DESFIBRIL·LADOR AMB MONITOR I REGISTRE | RESPONDER 2000 | GENERAL ELECTRIC | sn: 3200363
DESFIBRILADOR | DESFIBRIL·LADOR AMB MONITOR I REGISTRE | hearth start xl | PHILIPS | sn: us00a67733
DESFIBRILADOR | DESFIBRIL·LADOR AMB MONITOR I REGISTRE |  | 0 | 0
DESFIBRILADOR | DESFIBRIL·LADOR AMB MONITOR I REGISTRE | Heartstart XL | PHILIPS
DESFIBRILADOR | DESFIBRIL·LADOR AMB MONITOR I REGISTRE |  | 0 | Abans estaba a ergometria
DESFIBRILADOR | DESFIBRIL·LADOR AMB MONITOR I REGISTRE | cardio serv | marquette hellige | sn: 547
DESFIBRILADOR | DESFIBRIL·LADOR AMB MONITOR I REGISTRE | 0 | 0 | 0
DESFIBRILADOR | DESFIBRIL·LADOR AMB MONITOR I REGISTRE | heartstart xl | PHILIPS | sn: us00233461
DESFIBRILADOR | DESFIBRIL·LADOR AMB MONITOR I REGISTRE | RESPONDER ZOLL SERIE R | ZOLL | AF10J012853
DESFIBRILADOR | DESFIBRIL.LADOR AMB MONITOR, MARCAPASSOS I REGIST. | RESPONDER ZOLL SERIE R | ZOLL | 0
DESFIBRILADOR | DESFIBRIL.LADOR AMB MONITOR, MARCAPASSOS I REGIST. | RESPONDER ZOLL SERIE R | ZOLL | sn: af10j012b54
DESFIBRILADOR | DESFIBRIL·LADOR AMB MONITOR I REGISTRE | RESPONDER ZOLL SERIE R | ZOLL | 0
DESFIBRILADOR | DESFIBRIL·LADOR AMB MONITOR I REGISTRE | heartstart xl | PHILIPS | sn: us00466923
DESFIBRILADOR | DESFIBRIL·LADOR AMB MONITOR I REGISTRE | Heartstart XL | PHILIPS | sn: us00457540
DESFIBRILADOR | DESFIBRIL·LADOR AMB MONITOR I REGISTRE | RESPONDER ZOLL SERIE R | ZOLL | AF10G011481
DESFIBRILADOR | DESFIBRIL·LADOR AMB MONITOR I REGISTRE | 0 | 0 | AF10E010716
DESFIBRILADOR | DESFIBRIL·LADOR AMB MONITOR I REGISTRE | RESPONDER ZOLL SERIE R | ZOLL | AF10I012087
DESFIBRILADOR | DESFIBRIL·LADOR AMB MONITOR I REGISTRE | philips | PHILIPS | SN: 0609301734
DESFIBRILADOR | DESFIBRIL·LADOR AMB MONITOR I REGISTRE | m1723b | Hewlett Pack | sn: 3304a40426
DESFIBRILADOR | DESFIBRIL·LADOR AMB MONITOR I REGISTRE | RESPONDER ZOLL SERIE R | ZOLL | 0
DESFIBRILADOR | DESFIBRIL·LADOR AMB MONITOR I REGISTRE |  | 0
DESFIBRILADOR | DESFIBRIL·LADOR AMB MONITOR I REGISTRE | heartstart | PHILIPS | sn: us00464834
DESFIBRILADOR | DESFIBRIL·LADOR AMB MONITOR I REGISTRE | RESPONDER 2000 | GENERAL ELECTRIC | SN: 3200362
DESFIBRILADOR | MONITOR DESFIBRIL.LADOR | LIFE PULSE 287C
DESFIBRILADOR | Desfibrilador | Desfibrilador Philips Heart Start XL + |  | USD 1203700
DESFIBRILADOR | MONITOR DESFIBRIL.LADOR | EFFICIA DFM100 REF.866199 2 Canals | PHILIPS | CN32609581
DESFIBRILADOR | Desfibirl·lador | M4735A | PHILIPS | US00458645
DESFIBRILADOR | Desfibirl·lador | M4735A | PHILIPS | US00467732
DESFIBRILADOR | Desfibirl·lador | M4735A | PHILIPS | US00457544
DESFIBRILADOR | Desfibirl·lador | M4735A | PHILIPS | US00462462
DESFIBRILADOR | Desfibirl·lador | M4735A | PHILIPS | US00233461
DESFIBRILADOR | Desfibirl·lador | M4735A | PHILIPS | US00234028
DESFIBRILADOR | Desfibirl·lador | M4735A | PHILIPS | US00457540
DESFIBRILADOR | Desfibirl·lador | M4735A | PHILIPS | US00467733
DESFIBRILADOR | Desfibirl·lador | M4735A | PHILIPS | US00464834
DESFIBRILADOR | Desfibirl·lador | M4735A | PHILIPS | US00466923
DESFIBRILADOR | Desfibirl·lador | M4735A | PHILIPS | US00453823
DESFIBRILADOR | Desfibirl·lador | M4735A | PHILIPS | US00466924
DESFIBRILADOR | Desfibirl·lador | HEARTSTART FR2+ | PHILIPS | 212890132
DESFIBRILADOR | Desfibirl·lador | Heartstart XL+ | PHILIPS | USD 1203700
DESFIBRILADOR | Desfibirl·lador extern semiau. | HEARTSTART FRx | PHILIPS | B14E-01433
DESFIBRILADOR | Desfibirl·lador extern semiau. | HEARTSTART FRx | PHILIPS | B13L-03528
DESFIBRILADOR | Desfibirl·lador | Responder 2000 | GENERAL ELECTRIC | 3200395
DESFIBRILADOR | Desfibirl·lador | Responder 2000 | GENERAL ELECTRIC | 3200363
DESFIBRILADOR | Desfibirl·lador | Responder 2000 | GENERAL ELECTRIC | 3200398
DESFIBRILADOR | Desfibirl·lador | Responder 2000 | GENERAL ELECTRIC | 3200362
DESFIBRILADOR | Desfibirl·lador | Responder 2000 | GENERAL ELECTRIC | 3200400
DESFIBRILADOR | Desfibirl·lador | Responder 2000 | GENERAL ELECTRIC | 3200377
DESFIBRILADOR | Desfibirl·lador | Responder 2000 | GENERAL ELECTRIC | 3200380
DESFIBRILADOR | Desfibirl·lador | Cardioserv | Hellige | 29336
DESFIBRILADOR | Desfibirl·lador | M1723A | Hewlett Pack | 30965
DESFIBRILADOR | Desfibirl·lador | M1723B | Hewlett Pack | 40426
DESFIBRILADOR | MONITOR DESFIBRIL.LADOR | DFM100 REF.866199 3 canals | PHILIPS | CN32609039
DESFIBRILADOR | RESUSCI ANNE RCP+SIMPAD+LICENCIA+MONITOR |  | ANNE | 15129180119
DESFIBRILADOR | MONITOR DESFIBRIL.LADOR | DFM100 REF.866199 | PHILIPS | CN32627317
DESFIBRILADOR | DESFIBRILADOR |  | LIFEPAK
DESFIBRILADOR | DESFIBRILADOR |  | LIFEPAK | 48764328
DESFIBRILADOR | DESFIBRILADOR |  | LIFEPAK | 48763355
DESFIBRILADOR | DESFIBRILADOR |  | LIFEPAK | 48760771
DESFIBRILADOR | 62
DETECTORS | DETECTOR DE POU DE CENTELL | 2339 | CAPINTEC | 0
DETECTORS | DETECTORS DE RADIACIÓ | MR-870/D |  | 708
DETECTORS | DETECTORS DE RADIACIÓ | MR-870/D |  | 709
DETECTORS | MONITOR DE RADIACIÓN PORTATIL | OD-01-IBA-DOSIMETRY
DETECTORS | 4
DOPPLER | MONITOR DE POLS VASCULAR | Mod. SMARTDOP 45.
DOPPLER | MONITOR DE POLS VASCULAR | Mod. SMARTDOP 45.
DOPPLER | MONITOR DE POLS VASCULAR | Mod. SMARTDOP 45.
DOPPLER | MONITOR DE POLS VASCULAR | Mod. SMARTDOP 45.
DOPPLER | 4
ECOGRAF | ECÒGRAF GINECOLÒGIC | MODEL: SSA-34OA | TOSHIBA | SN: B9512741
ECOGRAF | ECÒGRAF GINECOLÒGIC | MYLAB50VISION | ESAOTE | 2827
ECOGRAF | ecocardiograf | usth-551a | toshiba | sn: a2572259 sn: h2626422
ECOGRAF | ecògraf | SSD-alpha5 | ALOKA | sn: m02527
ECOGRAF | ECÒGRAF PORTÀTIL | ES-102EX | HADECO | M030700032
ECOGRAF | ECÒGRAF | E2 | SONOSCAPE MEDICAL | 720360365
ECOGRAF | ECOGRAF PORTATIL TABLET | LUMIFY SYSTEM | PHILIPS | N/S U320L1051
ECOGRAF | ECOGRAF SONOSITE | SII-NAVE | Fujifilm | 04KPBB
ECOGRAF | ECOGRAF SONOSITE | SII-NAVE | Fujifilm | 04LXZP
ECOGRAF | ECOGRAF SONOSITE | SII-NAVE | Fujifilm | 04KPBJ
ECOGRAF | ECOGRAF SONOSITE SII | P-24550-03 | Fujifilm | 04RZN4
ECOGRAF | ECOGRAF SONOSITE | PX | SONOSITE | 04XZRC/04XZWG/04YZTN/04XYQF
ECOGRAF | ECOGRAF SONOSITE | PX | SONOSITE | 04XZRD/04Y06X/04XBQZ/04XYQD
ECOGRAF | ECOGRAF SONOSITE | PX | SONOSITE | 04XZRF/04XZW4/04XYM1/04X4Y8
ECOGRAF | ECOGRAF SONOSITE | PX | SONOSITE | Q5GQMY704XS9B/04XS4X
ECOGRAF | 15
ELASTOGRAFO FIBROSCAN | ELÁSTOGRAFO FIBROSCAN MINI 340 | MINI430 | FIBROSCAN | F96221
ELASTOGRAFO FIBROSCAN | 1
ELECTROBISTURÍ / COAGULADOR | "CAUTERIO" |  | 0
ELECTROBISTURÍ / COAGULADOR | ELECTROBISTURÍ | 60-8005-002 | conmed (system 5000) | sn: 07GGP065
ELECTROBISTURÍ / COAGULADOR | ELECTROBISTURÍ | VIO 300 S | ERBE | 0
ELECTROBISTURÍ / COAGULADOR | ELECTROBISTURÍ | 60-8003 | conmed | sn: 05KGN026
ELECTROBISTURÍ / COAGULADOR | ELECTROBISTURÍ | GENERATOR 300 | JOHNSON A JOHNSON
ELECTROBISTURÍ / COAGULADOR | ELECTROBISTURÍ | Force FX | Valleylab | SN: 8CF5J42063A
ELECTROBISTURÍ / COAGULADOR | ELECTROBISTURÍ | VIO 300 S | ERBE | 11326215
ELECTROBISTURÍ / COAGULADOR | ELECTROBISTURÍ | VIO 300 S | ERBE | 11326544
ELECTROBISTURÍ / COAGULADOR | ELECTROBISTURÍ | VIO 300 S | ERBE | 11326214
ELECTROBISTURÍ / COAGULADOR | ELECTROBISTURÍ | VIO 300 S | ERBE | 11325817
ELECTROBISTURÍ / COAGULADOR | ELECTROBISTURÍ | VIO 300 S | ERBE | 0
ELECTROBISTURÍ / COAGULADOR | ELECTROBISTURÍ | VIO 300 S | ERBE | 11325815
ELECTROBISTURÍ / COAGULADOR | ELECTROBISTURÍ | VIO 300 S | ERBE | 11325818
ELECTROBISTURÍ / COAGULADOR | ELECTROBISTURÍ | VIO 300 S | ERBE | 11325816
ELECTROBISTURÍ / COAGULADOR | ELECTROBISTURÍ PER RADIOFREQÜÈNCIA | VIO-300 D | ERBE | 11325812
ELECTROBISTURÍ / COAGULADOR | ELECTROBISTURÍ | force triad | valleylab | t6k1044e
ELECTROBISTURÍ / COAGULADOR | ELECTROBISTURÍ | force triad | valleylab | t8e6705e
ELECTROBISTURÍ / COAGULADOR | ELECTROBISTURÍ | 60-8005-002 | conmed (system 5000) | sn: 07GGP068
ELECTROBISTURÍ / COAGULADOR | electrovisturí | surgitron radiolaser | ellman | sn: 220394
ELECTROBISTURÍ / COAGULADOR | electrovisturí? | f.f.p.f. | ellman surgitron | sn: 164499
ELECTROBISTURÍ / COAGULADOR | GENERADOR RESONANCIA MOLECULAR | QUANTUM | TELEA | SN: 06050100
ELECTROBISTURÍ / COAGULADOR | gynecare | gynecare | versapoint | sn: 0820323 va amb la torre d'endoscopia 18603
ELECTROBISTURÍ / COAGULADOR | MÓDUL ARGÓ | APC2 | ERBE | 11326108
ELECTROBISTURÍ / COAGULADOR | MÓDUL ARGÓ | APC2 | ERBE | 11325531
ELECTROBISTURÍ / COAGULADOR | Coagulador | Liga Sure | Valleylab | L5L11273V
ELECTROBISTURÍ / COAGULADOR | ELECTROBISTURÍ | Liga Sure | Valleylab | LOG 1466V
ELECTROBISTURÍ / COAGULADOR | Coagulador | 970B | ST. Electrom. | L5L11273V
ELECTROBISTURÍ / COAGULADOR | Electrovisturí | System 5000 | Conmed | 07GGP068
ELECTROBISTURÍ / COAGULADOR | Electrovisturí | System 5000 | Conmed | 07GGP065
ELECTROBISTURÍ / COAGULADOR | Electrovisturí | System 5000 | Conmed | 05KGN026
ELECTROBISTURÍ / COAGULADOR | Electrovisturí | Force Triad | Valleylab | T6K1044E
ELECTROBISTURÍ / COAGULADOR | Electrovisturí | Force FX | Valleylab | F5J42063A
ELECTROBISTURÍ / COAGULADOR | Electrovisturí | ME MB2 | Martin | 92168
ELECTROBISTURÍ / COAGULADOR | LEGASURE (SURGICAL SOLUTIONS) | VLLS10GEN |  | L15K3064GX
ELECTROBISTURÍ / COAGULADOR | ASPIRADOR DE FUM ELECTROVISTURIS | IES2 | ERBE | 11321534
ELECTROBISTURÍ / COAGULADOR | ASPIRADOR DE FUM ELECTROVISTURIS | IES2 | ERBE | 11322142
ELECTROBISTURÍ / COAGULADOR | ASPITADOR DE GASOS COMBUSTIÓ | C PURE 750 | CIMPAX
ELECTROBISTURÍ / COAGULADOR | BISTURÍ ELECTRIC | VALLEYLAB FX8 | COVIDIEN | F0C14144KX
ELECTROBISTURÍ / COAGULADOR | ELECTROBISTURÍ | COAGULADOR 970 |  | 5130241725 2020
ELECTROBISTURÍ / COAGULADOR | ELECTROBISTURÍ | COAGULADOR 970 |  | 5130249360 2020
ELECTROBISTURÍ / COAGULADOR | 40
ELECTROCARDIOGRAF/ECG | ELECTROCARDIÒGRAF DE 6 CANALS AMB CARRO, INTERPRET | 0 |  | 0
ELECTROCARDIOGRAF/ECG | ELECTROCARDIÒGRAF DE 6 CANALS AMB CARRO, INTERPRET (ASSAIG CLINIC) | 0 |  | AAE0490099NA
ELECTROCARDIOGRAF/ECG | ELECTROCARDIÒGRAF DE 6 CANALS AMB CARRO | 0 |  | 0
ELECTROCARDIOGRAF/ECG | ELECTROCARDIÒGRAF DE 6 CANALS AMB CARRO | 0 |  | 0
ELECTROCARDIOGRAF/ECG | ELECTROCARDIÒGRAF DE 6 CANALS AMB CARRO | 0 |  | 0
ELECTROCARDIOGRAF/ECG | ELECTROCARDIÒGRAF DE 6 CANALS AMB CARRO | 0 |  | #N/A
ELECTROCARDIOGRAF/ECG | ELECTROCARDIÒGRAF DE 6 CANALS AMB CARRO | 0 |  | 0
ELECTROCARDIOGRAF/ECG | ELECTROCARDIÒGRAF DE 6 CANALS AMB CARRO | 0 |  | #N/A
ELECTROCARDIOGRAF/ECG | ELECTROCARDIÒGRAF DE 6 CANALS AMB CARRO | 0 |  | 0
ELECTROCARDIOGRAF/ECG | ELECTROCARDIÒGRAF DE 6 CANALS AMB CARRO | 0 |  | 0
ELECTROCARDIOGRAF/ECG | ELECTROCARDIÒGRAF DE 6 CANALS AMB CARRO (ASSAIG CLINIC) | A1.06 |  | AAE10490016NA
ELECTROCARDIOGRAF/ECG | ELECTROCARDIÒGRAF DE 6 CANALS AMB CARRO | 0 |  | #N/A
ELECTROCARDIOGRAF/ECG | ELECTROCARDIÒGRAF DE 6 CANALS AMB CARRO | 0 |  | #N/A
ELECTROCARDIOGRAF/ECG | electrocardiograf |  | philips | sn: de53018061
ELECTROCARDIOGRAF/ECG | ELECTROCARDIÒGRAF DE 6 CANALS AMB CARRO | 0 |  | #N/A
ELECTROCARDIOGRAF/ECG | electrocardiograma | cardiosmart | maquette ellige | sn: 71238
ELECTROCARDIOGRAF/ECG | ELECTROCARDIÒGRAF DE 6 CANALS AMB CARRO | #N/A | #N/A | 550022600
ELECTROCARDIOGRAF/ECG | ELECTROCARDIÒGRAF DE 6 CANALS AMB CARRO | 0 |  | #N/A
ELECTROCARDIOGRAF/ECG | APARELL DE ECG | Infinity Gamma X XL | dräger | sn: 5397973156
ELECTROCARDIOGRAF/ECG | ELECTROCARDIÒGRAF DE 6 CANALS AMB CARRO | 0 |  | #N/A
ELECTROCARDIOGRAF/ECG | ELECTROCARDIÒGRAF DE 6 CANALS AMB CARRO | #N/A | #N/A | 550019108
ELECTROCARDIOGRAF/ECG | ELECTROCARDIÒGRAF DE 6 CANALS AMB CARRO | 0 |  | 0
ELECTROCARDIOGRAF/ECG | ELECTROCARDIÒGRAF DE 6 CANALS AMB CARRO | 0 |  | 0
ELECTROCARDIOGRAF/ECG | ELECTROCARDIÒGRAF DE 6 CANALS AMB CARRO | 0 |  | 0
ELECTROCARDIOGRAF/ECG | ELECTROCARDIÒGRAF DE 6 CANALS AMB CARRO | 0 |  | #N/A
ELECTROCARDIOGRAF/ECG | ELECTROCARDIÒGRAF DE 6 CANALS AMB CARRO | 0 |  | 0
ELECTROCARDIOGRAF/ECG | electrocardiograf | cardiosmart | marquette ellige | sn: 74148
ELECTROCARDIOGRAF/ECG | electrocardiogradf | MAC 1200ST | GE | sn: 550026462
ELECTROCARDIOGRAF/ECG | electrocardiograf | cardiosmart | marquette ellige | sn: 74188
ELECTROCARDIOGRAF/ECG | ELECTROCARDIOGRAMA | mac 1200 st | gea | SN: 550026476
ELECTROCARDIOGRAF/ECG | Electro cardiotest ek-41 + monitor Serbomed/Helliger/ |  | 0
ELECTROCARDIOGRAF/ECG | Electrocardiograma | mac | 1200st | sn: 550023309
ELECTROCARDIOGRAF/ECG | ELECTROCARDIÒGRAF | SERIE 250 | GE | SN: 259A
ELECTROCARDIOGRAF/ECG | Carro Electro cardiotest ek-41 + monitor Serbomed/Helliger/ |  | 0
ELECTROCARDIOGRAF/ECG | ELECTROCARDIOGRAMES | ecg8820k cardiofax | nihon | sn: 000028
ELECTROCARDIOGRAF/ECG | ELECTROCARDIOGRAMES | ellige cardiosmart | marquette | sn: 74048
ELECTROCARDIOGRAF/ECG | ELECTROCARDIOGRAMES |  | medtronic
ELECTROCARDIOGRAF/ECG | ELECTROCARDIOGRAMES | 3650 | merlin | sn: 15627. ST.JUDE MEDICAL)
ELECTROCARDIOGRAF/ECG | ELECTROCARDIOGRAMES | GUIDANT 3120 | ZOOM | SN: 074469
ELECTROCARDIOGRAF/ECG | ELECTROCARDIOGRAMES | RX5000 | INTERMEDICS | SN: 09568
ELECTROCARDIOGRAF/ECG | ELECTROCARDIOGRAMA | cardiosmart | marquette hellige | sn: 747138
ELECTROCARDIOGRAF/ECG | ELECTROCARDIÒGRAF | MAC1200 ST | GENERAL ELECTRIC
ELECTROCARDIOGRAF/ECG | ECG cardiac trigger monitor | model 3150-b | 0 | sn: 1008358
ELECTROCARDIOGRAF/ECG | ELECTROCARDIÒGRAF | MAC 1200 ST | GE | SN: 550033630
ELECTROCARDIOGRAF/ECG | ELECTROCARDIOGRAFO | ASSY CAM14 V2 | GENERLA ELECTRIC | SK915426669PA
ELECTROCARDIOGRAF/ECG | ELECTROCARDIOGRAFO | ASSY CAM14 V2 | GENERLA ELECTRIC | sk916158563PA
ELECTROCARDIOGRAF/ECG | Electrocardiògraf | MAC 1200 ST | General Elèctric | 550023309
ELECTROCARDIOGRAF/ECG | Electrocardiògraf | MAC 1200 ST | General Elèctric | 550033630
ELECTROCARDIOGRAF/ECG | Electrocardiògraf | MAC 1200 ST | General Elèctric | 550033544
ELECTROCARDIOGRAF/ECG | Electrocardiògraf | MAC 1200 ST | General Elèctric | 550020877
ELECTROCARDIOGRAF/ECG | Electrocardiògraf | Cardiosmart | Hellige | 74158
ELECTROCARDIOGRAF/ECG | Electrocardiògraf | Cardiosmart | Hellige | 36596
ELECTROCARDIOGRAF/ECG | Electrocardiògraf | Cardiosmart | Hellige | 31666
ELECTROCARDIOGRAF/ECG | Electrocardiògraf | Cardiosmart | Hellige | 71238
ELECTROCARDIOGRAF/ECG | Electrocardiògraf | Cardiosmart | Hellige | 74138
ELECTROCARDIOGRAF/ECG | Electrocardiògraf | Cardiosmart | Hellige | 74038
ELECTROCARDIOGRAF/ECG | Electrocardiògraf | Nihon Kohden | 8820K | 256
ELECTROCARDIOGRAF/ECG | Electrocardiògraf | Nihon Kohden | 8820K | 28
ELECTROCARDIOGRAF/ECG | ECG ELECTRO PAGEWRITER TC 20 | PAGEWRITER TC 20 | PHILIPS | CN11811395
ELECTROCARDIOGRAF/ECG | ECG ELECTRO PAGEWRITER TC 20 | PAGEWRITER TC 20 | PHILIPS | CND1711069
ELECTROCARDIOGRAF/ECG | ECG ELECTRO PAGEWRITER TC 20 | PAGEWRITER TC 20 | PHILIPS | CND1711073
ELECTROCARDIOGRAF/ECG | ELECTROCARDIÒGRAF | TC20 | PHILIPS | CN41914880
ELECTROCARDIOGRAF/ECG | ELECTROCARDIÒGRAF | TC20 | PHILIPS | CN41914959
ELECTROCARDIOGRAF/ECG | ELECTROCARDIÒGRAF | TC20 | PHILIPS | CN41914953
ELECTROCARDIOGRAF/ECG | ELECTROCARDIÒGRAF | TC20 | PHILIPS | CN41914896
ELECTROCARDIOGRAF/ECG | Electrocardiografo | ASSY CAM14 V2 | GE | SK915426669PA
ELECTROCARDIOGRAF/ECG | Electrocardiografo | ASSY CAM14 V2 | GE | SK916158563PA
ELECTROCARDIOGRAF/ECG | ECG PHILIPS | PAGE WRITER TC20 | PHILIPS | CN420017341
ELECTROCARDIOGRAF/ECG | ECG PHILIPS | PAGE WRITER TC10 | PHILIPS | CN32014846
ELECTROCARDIOGRAF/ECG | ECG | TC20 | PHILIPS | CN52017842
ELECTROCARDIOGRAF/ECG | ECG | TC20 | PHILIPS | CN52017831
ELECTROCARDIOGRAF/ECG | ECG | TC20 | PHILIPS | CN52017825
ELECTROCARDIOGRAF/ECG | ECG | TC20 | PHILIPS | CN52017836
ELECTROCARDIOGRAF/ECG | ECG | TC20 | PHILIPS | CN52017828
ELECTROCARDIOGRAF/ECG | ECG PHILIPS | PAGEWRITER TC 20 | PHILIPS | CN02018809
ELECTROCARDIOGRAF/ECG | ECG PHILIPS | PAGEWRITER TC 20 | PHILIPS | CN52017814
ELECTROCARDIOGRAF/ECG | ECG PHILIPS | PAGEWRITER TC20 | PHILIPS | CN22119970
ELECTROCARDIOGRAF/ECG | ECG PHILIPS | PAGEWRITER TC 20 | PHILIPS | CN52017842
ELECTROCARDIOGRAF/ECG | ECG PHILIPS | PAGEWRITER TC20 | PHILIPS | CN02018809
ELECTROCARDIOGRAF/ECG | ECG PHILIPS | PAGEWRITER TC20 | PHILIPS | CN52017814
ELECTROCARDIOGRAF/ECG | 79
ELECTROENCEFALOGRAMA | ELECTROENCEFALÒGRAF CRANEOMÈTRIC FLEXIBLE | EXEA ULTRA AMB ACCESSORIS BÀSICS | BITMED | 0
ELECTROENCEFALOGRAMA | ELECTROENCEFALÒGRAF | EASY2 | CADWELL | SN: 0004IX*********
ELECTROENCEFALOGRAMA | 2
ELECTROMIOGRAF | Electromiògraf | medelec synergy 035c015 | oxford instruments | sn: 045463
ELECTROMIOGRAF | ELECTROMIÒGRAF EMG 3 CANALES COMPLETO | ULTRA PRO S10 | NATUS | 39890
ELECTROMIOGRAF | ELECTROMIOGRAFO |  |  | V32-20320156
ELECTROMIOGRAF | 3
ELECTROTERAPIA | aparell electroteràpia | galva 5 therapia | zimmer | sn: 584509
ELECTROTERAPIA | aparell electroteràpia | sono5 | zimmer | sn: 565887
ELECTROTERAPIA | aparell electroteràpia | endomed 484 | enraf-nonius | sn: 7440
ELECTROTERAPIA | equip d'electroteràpia | sonoplus 190 | enraf-nonius | sn: 06035
ELECTROTERAPIA | EQUIP DE CORRENTS | MEGASONIC 900 | CARIN | 0
ELECTROTERAPIA | Intelect advance Stim B/N | 2772MC | Chattanooga | T7620
ELECTROTERAPIA | Simulator modulo | 2770 | Chattanooga | T10013
ELECTROTERAPIA | CHATTANOOGA MYO 200 | MYO 200 BEIOFEEDBACK |  | SN-ZGS021879
ELECTROTERAPIA | MYO 200 BIOFEEDBAK | 4CANALS BATERIA | EBREMEDIC | 107282
ELECTROTERAPIA | CHATTANOOGA CEFAR TENS | 2 CANALS AMB BATERIA | CEFAR TENS | 210000052418
ELECTROTERAPIA | CHATTANOOGA CEFAR TENS | 2 CANALS AMB BATERIA | CEFAR TENS | 210000052420
ELECTROTERAPIA | CHATTANOOGA CEFAR TENS | 2 CANALS AMB BATERIA | CEFAR TENS | 210000052421
ELECTROTERAPIA | CHATTGANOOGA 4 CANALS BATERIA | 4 CANALS BATERIA |  | SN-ZGS023342
ELECTROTERAPIA | 7
ENCAPSULADORA | ENCAPSULADORA | FLY120 | ATAENA | FLY120137
ENCAPSULADORA | OMPLIDORA DE CÀPSULES DE GELATINA MANUAL | FLY120 NEW |  | 0
ENCAPSULADORA | 2
EQUIP TRACCIONS | EQUIP PER TRACCIONS SUBS. GÀBIA DE ROCHER | RECORD WORKSTATION |  | 0
EQUIP TRACCIONS | EQUIP DE TRACCIÓ CERVICAL/LUMBAR | MEGATRAC 101 | CARIN | SN100397004
EQUIP TRACCIONS | 2
ERGOMETRE | EQUIP D'ERGOMETRIA-ESPIROMETRIA | ERGOCARD MYOTESTNPRO
ERGOMETRE | 1
ESPIROMETRE | ESPIRÒMETRE + XERINGA DE CALIBRACIÓ | 0 |  | 0
ESPIROMETRE | ESPIRÒMETRE + XERINGA DE CALIBRACIÓ | 0 |  | 0
ESPIROMETRE | Espirometre Silbemed |  | Silbemed
ESPIROMETRE | ESPIRÒMETRE + XERINGA DE CALIBRACIÓ | 0 |  | 0
ESPIROMETRE | ESPIRÒMETRE + XERINGA DE CALIBRACIÓ | 0 |  | 0
ESPIROMETRE | ESPIRÓMETRE | D100 | SIBELMED | SN: 115-371 (Es de pediatria).
ESPIROMETRE | ESPIRÓMETRE | 5121 3L | SIBELMED
ESPIROMETRE | ESPIRÒMETRE + XERINGA DE CALIBRACIÓ | 0 |  | 0
ESPIROMETRE | ESPIRÒMETRE + XERINGA DE CALIBRACIÓ |  |  | 0
ESPIROMETRE | EQUIP D´ESPIROMETRIA AMB DIFUSSIÓ DE GAS INERT | 0 |  | 0
ESPIROMETRE | ESPIRÓMETRE | DATOSPIR 120D | SIBELMED | SN: 1240.8.37
ESPIROMETRE | Espiròmetro | Datospir 110 C NS | Datospir | 118-H607/08
ESPIROMETRE | Espiròmetro | Datospir 110 | Datospir | 118-G227/07
ESPIROMETRE | 13
ESTACIO DE TREBALL | ESTACIÓ MODULAR DE TREBALL D'ORL
ESTACIO DE TREBALL | 13
ESTACIO CALIBRATGE | Estació meteorològica (per calibratge espiròmetres i pletismògraf)
ESTACIO CALIBRATGE | 13
ESTERILITZADORS | MINICLAU VAPOR+ IMPRESSORA | 21ED | MATACHANA
ESTERILITZADORS | MINICLAU VAPOR+ IMPRESSORA | 21ED | MATACHANA
ESTERILITZADORS | AUTOCLAU | AUTESTER ST DRY PV-II 80L | SELECTA
ESTERILITZADORS | AUTOCLAU | INCUBAT 52L 2001615 | SELECTA
ESTERILITZADORS | 4
ESTIRALLETS | EXTRACTOR DE LLET ELÈCTRIC | NEDELA | 0200103+8000564 | 1284003
ESTIRALLETS | EXTRACTOR DE LLET ELÈCTRIC | NEDELA | 0200103+8000564 | 0
ESTIRALLETS | EXTRACTOR DE LLET ELÈCTRIC | NEDELA | 0200103+8000564 | 0
ESTIRALLETS | EXTRACTOR DE LLET ELÈCTRIC | NEDELA | 0200103+8000564 | 1284004
ESTIRALLETS | EXTRACTOR DE LLET ELÈCTRIC | NEDELA | 0200103+8000564 | 1284005
ESTIRALLETS | EXTRACTOR DE LLET ELÈCTRIC | NEDELA | 0200103+8000564 | 0
ESTIRALLETS | EXTRACTOR DE LLET ELÈCTRIC | NEDELA | 0200103+8000564 | 1282981
ESTIRALLETS | EXTRACTOR DE LLET ELÈCTRIC | NEDELA | 0200103+8000564 | 1292289
ESTIRALLETS | EXTRACTOR DE LLET ELÈCTRIC | NEDELA | 0200103+8000564 | 1283997
ESTIRALLETS | ESTIRALLETS | medela | synpony | sn:1283990
ESTIRALLETS | ESTIRALLETS | medela | lactina select | sn: 863357
ESTIRALLETS | 11
ESTUFA | ESTUFA INCUBACIÓ |  | SELECTA | 0
ESTUFA | Estufa 37C | 37C | P selecta
ESTUFA | ESTUFA DE CULTIU | B6 | HERAEUS | 50042301
ESTUFA | ESTUFA SELECTA Nº2 (LABORATORI) |  | Selecta
ESTUFA | 4
FERULA | aparell fisio kinetec | optima | kinetec | 14136
FERULA | 1
FLUXOMETRE | FLUXÒMETRE UROLÒGIC | Mod. URODYN
FLUXOMETRE | 1
FOTOFORO | FOTOFORO FRONTAL LED | KS70 LUZ BLANCA | KARL STORZ | 78513
FOTOFORO | FOTOFORO | 94220 | KARL STORZ
FOTOFORO | FOTOFORO | 94220 | KARL STORZ
FOTOFORO | 1
FOTOTERAPIA | PANTALLA DE FOTOTERÀPIA | SPOTLITE | GE | 0
FOTOTERAPIA | PANTALLA DE FOTOTERÀPIA | SPOTLITE | GE | 0
FOTOTERAPIA | PANTALLA DE FOTOTERÀPIA | BILISOFT | GE | HFAP51096
FOTOTERAPIA | PANTALLA DE FOTOTERÀPIA | BILISOFT | GE | 0
FOTOTERAPIA | PANTALLA DE FOTOTERÀPIA | LULABYPT | GE | 0
FOTOTERAPIA | PANTALLA DE FOTOTERÀPIA | LULABYPT | GE | HFAP50574
FOTOTERAPIA | FOTOTERAPIA | pts68-1c | dräger | sn: ra01736
FOTOTERAPIA | Lampara infrarojos |  | 0
FOTOTERAPIA | Lampara infra foco 3000 | Foco 3000 |  | -----
FOTOTERAPIA | Lampara de fototeràpia | PT4000 | Dragër | ARUA-0004
FOTOTERAPIA | Lampara de fototeràpia | Microlite | Dragër | RA01736
FOTOTERAPIA | 11
FRONTOFOCOMETRE | FRONTOFOCÒMETRE LLUM HALÒGENA | CL-200 PL | TOPCON | 3905843
FRONTOFOCOMETRE | FRONTOFOCÒMETRE LLUM HALÒGENA | CL-200 PL | TOPCON | 3905429
FRONTOFOCOMETRE | FRONTOFOCÒMETRE LLUM HALÒGENA | CL-200 PL | TOPCON | 3905751
FRONTOFOCOMETRE | FRONTOFOCÒMETRE LLUM HALÒGENA | CL-200 PL | TOPCON | 3905750
FRONTOFOCOMETRE | FRONTOFOCÒMETRE LLUM HALÒGENA |  | Seca
FRONTOFOCOMETRE | FRONTOFOCÒMETRE LLUM HALÒGENA | lm-6 | 0
FRONTOFOCOMETRE | FRONTOFOCÒMETRE LLUM HALÒGENA | cl-200 | Topcon
FRONTOFOCOMETRE | FRONTOFOCÒMETRE LLUM HALÒGENA | CL-200 PL | TOPCON | 3905745
FRONTOFOCOMETRE | 8
GENERADOR RADIOFREQÜENCIA | Generador de radiofreqüencia | RFG-4 | Cosman | G4-874
GENERADOR RADIOFREQÜENCIA | 1
GESTIO RESIDUS QUIRURGICS | NEPTUNE | 3ROVER 230V-50HZ 9A | STRYKER | 115013463
GESTIO RESIDUS QUIRURGICS | 1
GRAFADORA | GRAFADORA DE PALANCA MANUAL | MICRO XL 4300 | MICROCAYA | FR-PG-06-03
GRAFADORA | 1
GRUA | GRUA WINN MOTION | L0900 WINN MOTION 175 |  | 210465-015
GRUA | 1
HISTEROSCOPI | TORRE D'HISTEROSCÒPIA-RESSECTOSCÒPIA | IMAGE 1 HD ICM + NOVA 170 | KARL STORZ
HISTEROSCOPI | 1
HUMIDIFICADOR | EQUIP PER A HUMIDIFICACIÓ ACTIVA | MR850 ALU | FISHER&PAYKEL | 101006094696
HUMIDIFICADOR | EQUIP PER A HUMIDIFICACIÓ ACTIVA | MR850 ALU | FISHER&PAYKEL | 100901091976
HUMIDIFICADOR | EQUIP PER A HUMIDIFICACIÓ ACTIVA | MR850 ALU | FISHER&PAYKEL | 101006094680
HUMIDIFICADOR | EQUIP PER A HUMIDIFICACIÓ ACTIVA | MR850 ALU | FISHER&PAYKEL | 101006094688
HUMIDIFICADOR | EQUIP PER A HUMIDIFICACIÓ ACTIVA | MR850 + SONDA TEMPERATURA RF. 900MR817 |  | 100826091568
HUMIDIFICADOR | EQUIP PER A HUMIDIFICACIÓ ACTIVA | MR850 + SONDA TEMPERATURA RF. 900MR817 |  | 100901091982
HUMIDIFICADOR | EQUIP PER A HUMIDIFICACIÓ ACTIVA | MR850 + SONDA TEMPERATURA RF. 900MR817 |  | 100901092004
HUMIDIFICADOR | EQUIP PER A HUMIDIFICACIÓ ACTIVA | MR850 + SONDA TEMPERATURA RF. 900MR817 |  | 100826091578
HUMIDIFICADOR | EQUIP PER A HUMIDIFICACIÓ ACTIVA | MR850 + SONDA TEMPERATURA RF. 900MR817 |  | 100826091579
HUMIDIFICADOR | EQUIP PER A HUMIDIFICACIÓ ACTIVA | MR850 + SONDA TEMPERATURA RF. 900MR817 |  | 100826091574
HUMIDIFICADOR | EQUIP PER A HUMIDIFICACIÓ ACTIVA | MR850 + SONDA TEMPERATURA RF. 900MR817 |  | 100826091572
HUMIDIFICADOR | EQUIP PER A HUMIDIFICACIÓ ACTIVA | MR850 + SONDA TEMPERATURA RF. 900MR817 |  | 100901091979
HUMIDIFICADOR | EQUIP PER A HUMIDIFICACIÓ ACTIVA | MR850 + SONDA TEMPERATURA RF. 900MR817 |  | 101006094675
HUMIDIFICADOR | EQUIP PER A HUMIDIFICACIÓ ACTIVA | MR850 + SONDA TEMPERATURA RF. 900MR817 |  | 9973ASU449
HUMIDIFICADOR | EQUIP PER A HUMIDIFICACIÓ ACTIVA | airodyne 2000 | kendall | sn: 0318
HUMIDIFICADOR | HUMIDIFICADORS | AIRVO 2 HUMIDIF. GEN FLUJ INTG |  | 170327048248
HUMIDIFICADOR | HUMIDIFICADORS | AIRVO 2 HUMIDIF. GEN FLUJ INTG |  | 180806075404
HUMIDIFICADOR | HUMIDIFICADORS | AIRVO 2 HUMIDIF. GEN FLUJ INTG |  | 180917077488
HUMIDIFICADOR | HUMIDIFICADORS | AIRVO 2 HUMIDIF. GEN FLUJ INTG |  | 181103080678
HUMIDIFICADOR | HUMIFICADOR WILAMED AIRCON | 220V |  | 20202001805
HUMIDIFICADOR | HUMIFICADOR WILAMED AIRCON | 220V |  | 20202001885
HUMIDIFICADOR | HUMIFICADOR WILAMED AIRCON | 220V |  | 20202001624
HUMIDIFICADOR | HUMIFICADOR WILAMED AIRCON | 220V |  | 20202001821
HUMIDIFICADOR | HUMIFICADOR WILAMED AIRCON | 220V |  | 20202001775
HUMIDIFICADOR | HUMIFICADOR WILAMED AIRCON | 220V |  | 20202001812
HUMIDIFICADOR | HUMIFICADOR WILAMED AIRCON | 220V |  | 20202001728
HUMIDIFICADOR | HUMIFICADOR | MR850 | FISHER | 201028502708
HUMIDIFICADOR | HUMIFICADOR | MR850 | FISHER | 201028502710
HUMIDIFICADOR | HUMIFICADOR | MR850 | FISHER | 201028502746
HUMIDIFICADOR | HUMIFICADOR | MR850 | FISHER | 201028502755
HUMIDIFICADOR | HUMIFICADOR WILAMED AIR | 220V | WILAMED | 20202010725
HUMIDIFICADOR | HUMIFICADOR WILAMED AIR | 220V | WILAMED | 20202010724
HUMIDIFICADOR | HUMIFICADOR WILAMED AIR | 220V | WILAMED | 20202010797
HUMIDIFICADOR | HUMIFICADOR WILAMED AIR | 220V | WILAMED | 20202010690
HUMIDIFICADOR | HUMIFICADOR WILAMED AIR | 220V | WILAMED | 20202010733
HUMIDIFICADOR | HUMIFICADOR WILAMED | 220V | WILAMED | 20202010385
HUMIDIFICADOR | HUMIFICADOR WILAMED | 220V | WILAMED | 20202010384
HUMIDIFICADOR | HUMIFICADOR WILAMED | 220V | WILAMED | 20202010417
HUMIDIFICADOR | 38
IMATGE I SO | SISTEMA DE DICTAT | LFH 0730/00 | Philips
IMATGE I SO | SISTEMA DE DICTAT | LFH 0730/00 | Philips
IMATGE I SO | SISTEMA DE DICTAT | LFH 0730/00 | Philips
IMATGE I SO | SISTEMA DE DICTAT | LFH 0730/00 | Philips
IMATGE I SO | APARELL HI-FI | CMT-DX-400 | SONY | 0
IMATGE I SO | APARELL HI-FI | CMT-DX-400 | SONY | 0
IMATGE I SO | APARELL HI-FI | CMT-DX-400 | SONY | 0
IMATGE I SO | APARELL HI-FI |  | 0
IMATGE I SO | monitor de sostre | lcd 1991sxi | nec | sn: 61000054ya
IMATGE I SO | monitor sony | pvm14l1mde | sony | sn: 6201791
IMATGE I SO | MONITOR EIZO |  | 0
IMATGE I SO | MONITOR FLEXSCAN S1701 (EIZO) |  | 0
IMATGE I SO | MONITOR HP |  | 0 | TIC: 3506
IMATGE I SO | MONITOR MULTIMEDIA | viera | panasonic
IMATGE I SO | MONITOR NEC |  | 0 | TIC: 2923
IMATGE I SO | MONITOR MULTIMEDIA | LC-42X20E | SHARP | SN: 806049156
IMATGE I SO | MONITOR LCD COLOR TV | LC-20S5E-BK | SHARP | va amb 18058, 18091 i 18067
IMATGE I SO | monitor (de tubo) ordenador per a etiquetes roba |  | DELL
IMATGE I SO | CÀMERA QUIRÚRGICA D'AMBIENT | 0 |  | 0
IMATGE I SO | CÀMERA QUIRÚRGICA D'AMBIENT | 0 |  | 0
IMATGE I SO | CÀMERA QUIRÚRGICA D'AMBIENT | 0 |  | 0
IMATGE I SO | CÀMERA QUIRÚRGICA D'AMBIENT | 0 |  | 0
IMATGE I SO | CÀMERA QUIRÚRGICA D'AMBIENT | 0 |  | 0
IMATGE I SO | CÀMERA QUIRÚRGICA D'AMBIENT | 0 |  | 0
IMATGE I SO | CÀMERA QUIRÚRGICA D'AMBIENT | 0 |  | 0
IMATGE I SO | CÀMERA QUIRÚRGICA D'AMBIENT | 0 |  | 0
IMATGE I SO | CÀMERA QUIRÚRGICA D'AMBIENT | 0 |  | 0
IMATGE I SO | CÀMERA QUIRÚRGICA D'AMBIENT | 0 |  | 0
IMATGE I SO | CÀMERA PER A LLUM QUIRÚRGIC | 0 |  | 0
IMATGE I SO | CÀMERA PER A LLUM QUIRÚRGIC | 0 |  | 0
IMATGE I SO | CÀMERA PER A LLUM QUIRÚRGIC | 0 |  | 0
IMATGE I SO | INTEGRACIÓ AVANÇADA | 0 |  | 0
IMATGE I SO | INTEGRACIÓ AVANÇADA | 0 |  | 0
IMATGE I SO | 33
IMPEDANCIOMETRE | IMPEDANCIÒMETRE | MI-34 | MAICO | 1015234
IMPEDANCIOMETRE | 94
IMPRESORA | MARCADOR DE CASSETES (BLOCS) | Tissue-Tek Auto Write
IMPRESORA | MARCADOR DE PORTAOBJECTES | 0 | SAKURA
IMPRESORA | Impresora | DRY PIX | Fujifilm
IMPRESORA | 3
INCUBADORA | INCUBADORA D'ESPORES | 193 | 3M | SN: 302243
INCUBADORA | INCUBADORA D'ESPORES V-PRO |  | STERIS | 10356128
INCUBADORA | 2
INCUBADORA NEONATS | INCUBADORA | Caleo | Dräger | ARYA-0026
INCUBADORA NEONATS | incubadora transport | babylock 2000 | dräger | sn:arhs-0009
INCUBADORA NEONATS | INCUBADORA DE TRANSPORT | SHUTTLE GIRAFFE | GE | 0
INCUBADORA NEONATS | INCUBADORA CALEO | caleo | dräger | sn: ARYA-0025
INCUBADORA NEONATS | INCUBADORA | GIRAFFE | GE | 0
INCUBADORA NEONATS | INCUBADORA | GIRAFFE | GE | 0
INCUBADORA NEONATS | INCUBADORA | GIRAFFE | GE | 0
INCUBADORA NEONATS | INCUBADORA | GIRAFFE | GE | 0
INCUBADORA NEONATS | INCUBADORA | GIRAFFE | GE | 0
INCUBADORA NEONATS | INCUBADORA | GIRAFFE | GE | 0
INCUBADORA NEONATS | INCUBADORA | GIRAFFE | GE | 0
INCUBADORA NEONATS | INCUBADORA | GIRAFFE | GE | 0
INCUBADORA NEONATS | INCUBADORA | GIRAFFE | GE | 0
INCUBADORA NEONATS | INCUBADORA CALEO | caleo | dräger | sn: ARUE-0056
INCUBADORA NEONATS | INCUBADORA | GIRAFFE | GE | 0
INCUBADORA NEONATS | INCUBADORA DRÁGUER 8000SC | 8000SC | Dräger | sn: AREK-0022
INCUBADORA NEONATS | INCUBADORA DRÁGUER 8000SC | 8000SC | Dräger | SN: ARMA-0060
INCUBADORA NEONATS | INCUBADORA DRÁGUER 8000SC | 8000SC | Dräger | SN: ARKD-0051 SC
INCUBADORA NEONATS | INCUBADORA DRÁGUER 8000SC | incubator 8000SC | dräger | SN: ARKD-0050
INCUBADORA NEONATS | INCUBADORA DRÁGUER 8000SC | incubator 8000SC | DRÄGER | SN: ARKD-0054
INCUBADORA NEONATS | Incubadora d'intensius | INC. 8000 SC | Dragër | ARMA-0060
INCUBADORA NEONATS | Incubadora d'intensius | Caleo IC | Dragër | ARUE-0056
INCUBADORA NEONATS | Incubadora d'intensius | Resuscitaire | Dragër | VT04229
INCUBADORA NEONATS | Incubadora d'intensius | Resuscitaire | Dragër | RA03545
INCUBADORA NEONATS | 24
INFLADOR CO2 | CO2 I ACCESSORIS | CO2 BOTTLE | OLYMPUS
INFLADOR CO2 | 1
IRRIGADOR | endoscopi | hamou endomat | KARL STORZ | sn: lc 06481 va amb la torre d'endoscopia 18603
IRRIGADOR | ARTOBOMBA | ARTHROPUMP POWER | KARL STORZ | YZ00316
IRRIGADOR | IRRIGADOR ENDOSCOPIA | HAMOU ENDOMAT | KARL STORZ | YZ09182
IRRIGADOR | 3
LAMPADA FENIDURA | LLUM DE FENEDURA | SL-D7 | TOPCON | 705121
LAMPADA FENIDURA | LLUM DE FENEDURA | SL-D7 | TOPCON | 705122
LAMPADA FENIDURA | LLUM DE FENEDURA PER A FONS D´ULL I TERÀPIA LÀSER | SL-D7 | TOPCON | 705169
LAMPADA FENIDURA | LLUM DE FENEDURA | SL-D7 | TOPCON | 705162
LAMPADA FENIDURA | LLUM DE FENEDURA | SL-9X SLIT LAMP |  | 5054
LAMPADA FENIDURA | LLUM DE FENEDURA | SM-30 | TAKAGI | 499224
LAMPADA FENIDURA | LLUM DE FENEDURA |  | Topcon | 0
LAMPADA FENIDURA | LLUM DE FENEDURA |  | 0 | 0
LAMPADA FENIDURA | LLUM DE FENEDURA |  | indo | 0
LAMPADA FENIDURA | LLUM DE FENEDURA |  | Topcon | 0
LAMPADA FENIDURA | LLUM DE FENEDURA |  | Topcon | 0
LAMPADA FENIDURA | LLUM DE FENEDURA | slit lamp sld7 | Topcon
LAMPADA FENIDURA | LLUM DE FENEDURA | slit lamp sld7 | Topcon
LAMPADA FENIDURA | LLUM DE FENEDURA | slit lamp sld7 | Topcon
LAMPADA FENIDURA | LLUM DE FENEDURA | slit lamp sld7 | Topcon
LAMPADA FENIDURA | LLUM DE FENEDURA | slit lamp sld7 | Topcon
LAMPADA FENIDURA | LLUM DE FENEDURA | slit lamp sld7 | Topcon
LAMPADA FENIDURA | LLUM DE FENEDURA | lh-1000 | indo
LAMPADA FENIDURA | LLUM DE FENEDURA | slit lamp sld7 | Topcon
LAMPADA FENIDURA | LLUM DE FENEDURA |  | 0
LAMPADA FENIDURA | LLUM DE FENEDURA | slit lamp sld7 | Topcon
LAMPADA FENIDURA | LLUM DE FENEDURA | SL-D7 | TOPCON | 705160
LAMPADA FENIDURA | 22
LAPAROSCOPIA | PROCESSADOR ENDOSCOPIA | IMAGE 1HUB | KARL STORZ | WZ676900-P
LAPAROSCOPIA | PROCESSADOR ENDOSCOPIA | IMAGE 1HUB | KARL STORZ | YZ678764-P
LAPAROSCOPIA | PROCESSADOR ENDOSCOPIA | IMAGE 1HUB | KARL STORZ | YZ678757-P
LAPAROSCOPIA | PROCESSADOR ENDOSCOPIA | IMAGE 1HUB | KARL STORZ | VZ676223-P
LAPAROSCOPIA | PROCESSADOR ENDOSCOPIA | IMAGE 1HUB | KARL STORZ | VZ676408-P
LAPAROSCOPIA | processador digital | otev-s7 | OLYMPUS | sn: 7569780
LAPAROSCOPIA | TORRE D'IRRIGACIÓ | I-U02237 | PROVITA | 0
LAPAROSCOPIA | TORRE D'IRRIGACIÓ | I-U02237 | PROVITA | 0
LAPAROSCOPIA | FUENTE LUMINOSA |  | VITAL VUE | sn: U0612982
LAPAROSCOPIA | FUENTE LUMINOSA |  | VITAL VUE | sn: U0612983
LAPAROSCOPIA | INSUFLADOR DE CO2 | UCR ENDO CO2 | OLYMPUS | 0
LAPAROSCOPIA | INSUFLADOR DE CO2 | UCR ENDO CO2 | OLYMPUS | 0
LAPAROSCOPIA | INSUFLADOR ENDOSCOPIA | THTERMOFLATOR | KARL STORZ | sn: XZ11475-B
LAPAROSCOPIA | INSUFLADOR ENDOSCOPIA | THTERMOFLATOR | KARL STORZ | sn: XZ11413-B
LAPAROSCOPIA | INSUFLADOR ENDOSCOPIA | THTERMOFLATOR | KARL STORZ | sn: YZ11479-B
LAPAROSCOPIA | INSUFLADOR ENDOSCOPIA | THTERMOFLATOR | KARL STORZ | sn: XZ11408-B
LAPAROSCOPIA | xenon nova 175 | modelo 20131520 | KARL STORZ | sn: wz0664697
LAPAROSCOPIA | CONSOLA ARTROSCOPIA | ARTHRO | KARL STORZ
LAPAROSCOPIA (EQUIPS PUNTUALS) | 18
LARINGOSCOPI | LARINGOSCOPI | Mod. RI-MODUL F.O. |  | 0
LARINGOSCOPI | LARINGOSCOPI | Mod. RI-MODUL F.O. |  | 0
LARINGOSCOPI | LARINGOSCOPI | Mod. RI-MODUL F.O. |  | 0
LARINGOSCOPI | LARINGOSCOPI | Mod. RI-MODUL F.O. |  | 0
LARINGOSCOPI | LARINGOSCOPI | Mod. RI-MODUL F.O. |  | 0
LARINGOSCOPI | LARINGOSCOPI | Mod. RI-MODUL F.O. |  | 0
LARINGOSCOPI | LARINGOSCOPI | Mod. RI-MODUL F.O. |  | 0
LARINGOSCOPI | LARINGOSCOPI | Mod. RI-MODUL F.O. |  | 0
LARINGOSCOPI | LARINGOSCOPI | Mod. RI-MODUL F.O. |  | 0
LARINGOSCOPI | LARINGOSCOPI | Mod. RI-MODUL F.O. |  | 0
LARINGOSCOPI | LARINGOSCOPI | Mod. RI-MODUL F.O. |  | 0
LARINGOSCOPI | LARINGOSCOPI | Mod. RI-MODUL F.O. |  | 0
LARINGOSCOPI | LARINGOSCOPI | Mod. RI-MODUL F.O. | KARL STORZ | sn: 110000282
LARINGOSCOPI | LARINGOSCOPI | Mod. RI-MODUL F.O. | KARL STORZ | sn: 110000277
LARINGOSCOPI | LARINGOSCOPI | Mod. RI-MODUL F.O. |  | 0
LARINGOSCOPI | LARINGOSCOPI | Mod. RI-MODUL F.O. |  | 0
LARINGOSCOPI | LARINGOSCOPI PEDIÀTRIC | Mod. RI-MODUL F.O. |  | 0
LARINGOSCOPI | LARINGOSCOPI PEDIÀTRIC | Mod. RI-MODUL F.O. |  | 0
LARINGOSCOPI | LARINGOSCOPI | Mod. RI-MODUL F.O. |  | 0
LARINGOSCOPI | LARINGOSCOPI PER A NEONATS | Mod. RI-MODUL F.O. |  | 0
LARINGOSCOPI | LARINGOSCOPI PER A NEONATS | Mod. RI-MODUL F.O. |  | 0
LARINGOSCOPI | LARINGOSCOPI PER A NEONATS | Mod. RI-MODUL F.O. |  | 0
LARINGOSCOPI | LARINGOSCOPI PER A NEONATS | Mod. RI-MODUL F.O. |  | 0
LARINGOSCOPI | LARINGOSCOPI PER A NEONATS | Mod. RI-MODUL F.O. |  | 0
LARINGOSCOPI | LARINGOSCOPI PER A NEONATS | Mod. RI-MODUL F.O. |  | 0
LARINGOSCOPI | LARINGOSCOPI PER A NEONATS | Mod. RI-MODUL F.O. |  | 0
LARINGOSCOPI | LARINGOSCOPI PER A NEONATS | Mod. RI-MODUL F.O. |  | 0
LARINGOSCOPI | LARINGOSCOPI PEDIÀTRIC | Mod. RI-MODUL F.O. |  | 0
LARINGOSCOPI | LARINGOSCOPI PEDIÀTRIC | Mod. RI-MODUL F.O. |  | 0
LARINGOSCOPI | LARINGOSCOPI | Mod. RI-MODUL F.O. |  | 0
LARINGOSCOPI | LARINGOSCOPI PEDIÀTRIC | Mod. RI-MODUL F.O. |  | 0
LARINGOSCOPI | LARINGOSCOPI | Mod. RI-MODUL F.O. |  | 0
LARINGOSCOPI | LARINGOSCOPI | Mod. RI-MODUL F.O. |  | 0
LARINGOSCOPI | LARINGOSCOPI | Mod. RI-MODUL F.O. |  | 0
LARINGOSCOPI | LARINGOSCOPI | Mod. RI-MODUL F.O. |  | 0
LARINGOSCOPI | LARINGOSCOPI | Mod. RI-MODUL F.O. |  | 0
LARINGOSCOPI | LARINGOSCOPI | Mod. RI-MODUL F.O. |  | 0
LARINGOSCOPI | LARINGOSCOPI | Mod. RI-MODUL F.O. |  | 0
LARINGOSCOPI | LARINGOSCOPI | Mod. RI-MODUL F.O. |  | 0
LARINGOSCOPI | LARINGOSCOPI | Mod. RI-MODUL F.O. |  | 0
LARINGOSCOPI | LARINGOSCOPI | Mod. RI-MODUL F.O. |  | 0
LARINGOSCOPI | LARINGOSCOPI | Mod. RI-MODUL F.O. |  | 0
LARINGOSCOPI | LARINGOSCOPI | Mod. RI-MODUL F.O. |  | 0
LARINGOSCOPI | LARINGOSCOPI | Mod. RI-MODUL F.O. |  | 0
LARINGOSCOPI | LARINGOSCOPI | Mod. RI-MODUL F.O. |  | 0
LARINGOSCOPI | LARINGOSCOPI | Mod. RI-MODUL F.O. |  | 0
LARINGOSCOPI | LARINGOSCOPI | Mod. RI-MODUL F.O. |  | 0
LARINGOSCOPI | LARINGOSCOPI | Mod. RI-MODUL F.O. |  | 0
LARINGOSCOPI | LARINGOSCOPI | Mod. RI-MODUL F.O. |  | 0
LARINGOSCOPI | LARINGOSCOPI PEDIÀTRIC | Mod. RI-MODUL F.O. |  | 0
LARINGOSCOPI | LARINGOSCOPI | Mod. RI-MODUL F.O. |  | 0
LARINGOSCOPI | CABEZA INTUBACIÓN ADULTOS
LARINGOSCOPI | CABEZAL LED COMPLETO |  | LUXTEC | LED007035
LARINGOSCOPI | 53
LASER | LASER | GL-SLA BQ 50 M |  | GL17126F30
LASER | EQUIP COMPLEMENTARI OFTALMOLOGIA | photon 2x | laser light | 8100528-03
LASER | Iris medical ocu |  | Light GL
LASER | laser aperture | viridis lite | Biovision
LASER | LASER DE CO2 | ACUPULSE 40 W SA-1021210 | LUMENIS | 74
LASER | LÀSER DIODO VERDE | oculight gl | iris medical
LASER | Sololaser |  | Seca
LASER | LASER SYSTEM EMPOWER H35W | EGEMP-H35R | OLYMPUS | LHT2325-1119
LASER | 8
LITOTRIPTO | Litotripto | FT 206 SWISS Lithobreaker | EMS
LITOTRIPTO | 1
MAGNETO | EQUIP DE MAGNETOTERÀPIA | MEGASONIC 510 | CARIN | 0
MAGNETO | Equip teràpia magnètica | EASY QS Magnetotherapy | ASA Laser | F9020112-A000012840
MAGNETO | 2
MALLADOR | Mallador | Meshgraft II completo+rodillo | Zimmer
MALLADOR | 1
MATALÀS ANTIESCARES | MATALÀS ANTIESCARES AMB BOMBA D'AIRE | CUROCELL
MATALÀS ANTIESCARES | MATALÀS ANTIESCARES AMB BOMBA D'AIRE | CUROCELL
MATALÀS ANTIESCARES | MATALÀS ANTIESCARES AMB BOMBA D'AIRE | CUROCELL
MATALÀS ANTIESCARES | MATALÀS ANTIESCARES AMB BOMBA D'AIRE | CUROCELL
MATALÀS ANTIESCARES | MATALÀS ANTIESCARES AMB BOMBA D'AIRE | CUROCELL
MATALÀS ANTIESCARES | MATALÀS ANTIESCARES AMB BOMBA D'AIRE | CUROCELL
MATALÀS ANTIESCARES | MATALÀS ANTIESCARES AMB BOMBA D'AIRE | CUROCELL
MATALÀS ANTIESCARES | MATALÀS ANTIESCARES AMB BOMBA D'AIRE | CUROCELL
MATALÀS ANTIESCARES | MATALÀS ANTIESCARES AMB BOMBA D'AIRE | CUROCELL
MATALÀS ANTIESCARES | MATALÀS ANTIESCARES AMB BOMBA D'AIRE | CUROCELL
MATALÀS ANTIESCARES | MATALÀS ANTIESCARES AMB BOMBA D'AIRE | CUROCELL
MATALÀS ANTIESCARES | MATALÀS ANTIESCARES AMB BOMBA D'AIRE | CUROCELL
MATALÀS ANTIESCARES | MATALÀS ANTIESCARES AMB BOMBA D'AIRE | CUROCELL
MATALÀS ANTIESCARES | MATALÀS ANTIESCARES AMB BOMBA D'AIRE | CUROCELL
MATALÀS ANTIESCARES | MATALÀS ANTIESCARES AMB BOMBA D'AIRE | CUROCELL
MATALÀS ANTIESCARES | MATALÀS ANTIESCARES AMB BOMBA D'AIRE | CUROCELL
MATALÀS ANTIESCARES | MATALÀS ANTIESCARES AMB BOMBA D'AIRE | CUROCELL
MATALÀS ANTIESCARES | MATALÀS ANTIESCARES AMB BOMBA D'AIRE | CUROCELL
MATALÀS ANTIESCARES | MATALÀS ANTIESCARES AMB BOMBA D'AIRE | CUROCELL
MATALÀS ANTIESCARES | MATALÀS ANTIESCARES AMB BOMBA D'AIRE | CUROCELL
MATALÀS ANTIESCARES | MATALÀS ANTIESCARES AMB BOMBA D'AIRE | CUROCELL
MATALÀS ANTIESCARES | MATALÀS ANTIESCARES AMB BOMBA D'AIRE | CUROCELL
MATALÀS ANTIESCARES | MATALÀS ANTIESCARES AMB BOMBA D'AIRE | CUROCELL
MATALÀS ANTIESCARES | MATALÀS ANTIESCARES AMB BOMBA D'AIRE | CUROCELL
MATALÀS ANTIESCARES | MATALÀS ANTIESCARES AMB BOMBA D'AIRE | CUROCELL
MATALÀS ANTIESCARES | MATALÀS ANTIESCARES AMB BOMBA D'AIRE | CUROCELL
MATALÀS ANTIESCARES | MATALÀS ANTIESCARES AMB BOMBA D'AIRE | CUROCELL
MATALÀS ANTIESCARES | MATALÀS ANTIESCARES AMB BOMBA D'AIRE | CUROCELL
MATALÀS ANTIESCARES | MATALÀS ANTIESCARES AMB BOMBA D'AIRE | CUROCELL
MATALÀS ANTIESCARES | MATALÀS ANTIESCARES AMB BOMBA D'AIRE | CUROCELL
MATALÀS ANTIESCARES | MATALÀS ANTIESCARES AMB BOMBA D'AIRE | CUROCELL
MATALÀS ANTIESCARES | MATALÀS ANTIESCARES AMB BOMBA D'AIRE | CUROCELL
MATALÀS ANTIESCARES | MATALÀS ANTIESCARES AMB BOMBA D'AIRE | CUROCELL
MATALÀS ANTIESCARES | MATALÀS ANTIESCARES AMB BOMBA D'AIRE | CUROCELL
MATALÀS ANTIESCARES | MATALÀS ANTIESCARES AMB BOMBA D'AIRE | CUROCELL
MATALÀS ANTIESCARES | MATALÀS ANTIESCARES AMB BOMBA D'AIRE | CUROCELL
MATALÀS ANTIESCARES | MATALÀS ANTIESCARES AMB BOMBA D'AIRE | CUROCELL
MATALÀS ANTIESCARES | MATALÀS ANTIESCARES AMB BOMBA D'AIRE | CUROCELL
MATALÀS ANTIESCARES | MATALÀS ANTIESCARES AMB BOMBA D'AIRE | CUROCELL
MATALÀS ANTIESCARES | MATALÀS ANTIESCARES AMB BOMBA D'AIRE | CUROCELL
MATALÀS ANTIESCARES | MATALÀS ANTIESCARES AMB BOMBA D'AIRE ALTES PRESTACIONS | CUROCELL
MATALÀS ANTIESCARES | MATALÀS ANTIESCARES AMB BOMBA D'AIRE ALTES PRESTACIONS | CUROCELL
MATALÀS ANTIESCARES | MATALÀS ANTIESCARES AMB BOMBA D'AIRE ALTES PRESTACIONS | CUROCELL
MATALÀS ANTIESCARES | MATALÀS ANTIESCARES AMB BOMBA D'AIRE ALTES PRESTACIONS | CUROCELL
MATALÀS ANTIESCARES | MATALÀS ANTIESCARES AMB BOMBA D'AIRE ALTES PRESTACIONS | CUROCELL
MATALÀS ANTIESCARES | MATALÀS ANTIESCARES AMB BOMBA D'AIRE ALTES PRESTACIONS | CUROCELL
MATALÀS ANTIESCARES | MATALÀS ANTIESCARES AMB BOMBA D'AIRE ALTES PRESTACIONS | CUROCELL
MATALÀS ANTIESCARES | MATALÀS ANTIESCARES AMB BOMBA D'AIRE ALTES PRESTACIONS | CUROCELL
MATALÀS ANTIESCARES | MATALÀS ANTIESCARES AMB BOMBA D'AIRE ALTES PRESTACIONS | CUROCELL
MATALÀS ANTIESCARES | MATALÀS ANTIESCARES AMB BOMBA D'AIRE ALTES PRESTACIONS | CUROCELL
MATALÀS ANTIESCARES | MATALÀS ANTIESCARES AMB BOMBA D'AIRE ALTES PRESTACIONS | CUROCELL
MATALÀS ANTIESCARES | MATALÀS ANTIESCARES AMB BOMBA D'AIRE ALTES PRESTACIONS | CUROCELL
MATALÀS ANTIESCARES | MATALÀS ANTIESCARES AMB BOMBA D'AIRE ALTES PRESTACIONS | CUROCELL
MATALÀS ANTIESCARES | MATALÀS ANTIESCARES AMB BOMBA D'AIRE ALTES PRESTACIONS | CUROCELL
MATALÀS ANTIESCARES | MATALÀS ANTIESCARES AMB BOMBA D'AIRE ALTES PRESTACIONS | CUROCELL
MATALÀS ANTIESCARES | MATALÀS ANTIESCARES AMB BOMBA D'AIRE ALTES PRESTACIONS | CUROCELL
MATALÀS ANTIESCARES | MATALÀS ANTIESCARES AMB BOMBA D'AIRE ALTES PRESTACIONS | CUROCELL
MATALÀS ANTIESCARES | MATALÀS ANTIESCARES AMB BOMBA D'AIRE ALTES PRESTACIONS | CUROCELL
MATALÀS ANTIESCARES | MATALÀS ANTIESCARES AMB BOMBA D'AIRE ALTES PRESTACIONS | CUROCELL
MATALÀS ANTIESCARES | MATALÀS ANTIESCARES AMB BOMBA D'AIRE ALTES PRESTACIONS | CUROCELL
MATALÀS ANTIESCARES | MATALÀS ANTIESCARES AMB BOMBA D'AIRE ALTES PRESTACIONS | CUROCELL
MATALÀS ANTIESCARES | MATALÀS ANTIESCARES AMB BOMBA D'AIRE ALTES PRESTACIONS | CUROCELL
MATALÀS ANTIESCARES | MATALÀS ANTIESCARES AMB BOMBA D'AIRE ALTES PRESTACIONS | CUROCELL
MATALÀS ANTIESCARES | MATALÀS ANTIESCARES AMB BOMBA D'AIRE ALTES PRESTACIONS | CUROCELL
MATALÀS ANTIESCARES | MATALÀS ANTIESCARES AMB BOMBA D'AIRE ALTES PRESTACIONS | CUROCELL
MATALÀS ANTIESCARES | MATALÀS ANTIESCARES AMB BOMBA D'AIRE ALTES PRESTACIONS | CUROCELL
MATALÀS ANTIESCARES | MATALÀS ANTIESCARES AMB BOMBA D'AIRE ALTES PRESTACIONS | CUROCELL
MATALÀS ANTIESCARES | MATALÀS ANTIESCARES AMB BOMBA D'AIRE ALTES PRESTACIONS | CUROCELL
MATALÀS ANTIESCARES | MATALÀS ANTIESCARES AMB BOMBA D'AIRE ALTES PRESTACIONS | CUROCELL
MATALÀS ANTIESCARES | MATALÀS ANTIESCARES AMB BOMBA D'AIRE ALTES PRESTACIONS | CUROCELL
MATALÀS ANTIESCARES | MATALÀS ANTIESCARES AMB BOMBA D'AIRE ALTES PRESTACIONS | CUROCELL
MATALÀS ANTIESCARES | MATALÀS ANTIESCARES AMB BOMBA D'AIRE ALTES PRESTACIONS | CUROCELL
MATALÀS ANTIESCARES | MATALÀS ANTIESCARES AMB BOMBA D'AIRE ALTES PRESTACIONS | CUROCELL
MATALÀS ANTIESCARES | MATALÀS ANTIESCARES AMB BOMBA D'AIRE ALTES PRESTACIONS | CUROCELL
MATALÀS ANTIESCARES | MATALÀS ANTIESCARES AMB BOMBA D'AIRE ALTES PRESTACIONS | CUROCELL
MATALÀS ANTIESCARES | MATALÀS ANTIESCARES AMB BOMBA D'AIRE ALTES PRESTACIONS | CUROCELL
MATALÀS ANTIESCARES | MOTOR PER A MATALAS ANTIESCARES | CUROCELL
MATALÀS ANTIESCARES | MOTOR PER A MATALAS ANTIESCARES | CUROCELL
MATALÀS ANTIESCARES | MOTOR PER A MATALAS ANTIESCARES | CUROCELL
MATALÀS ANTIESCARES | MOTOR PER A MATALAS ANTIESCARES | CUROCELL
MATALÀS ANTIESCARES | MOTOR PER A MATALAS ANTIESCARES | CUROCELL
MATALÀS ANTIESCARES | MOTOR PER A MATALAS ANTIESCARES | CUROCELL
MATALÀS ANTIESCARES | MOTOR PER A MATALAS ANTIESCARES | CUROCELL
MATALÀS ANTIESCARES amb bomba | 83
MATRAZ | Matraz Deward GSS 500 | GSS 500 ref 478-5431 | Deward | 915611
MATRAZ | 1
MESURADOR | Luxometre | Mavolux ML 5032 B de Gossen | Gossen
MESURADOR | PH METRE |  | SELECTA | 541457
MESURADOR | Detector de camp de fotons | PFD-3G | IBA Dosimetry GmbH | DEBO12-10179
MESURADOR | 3
MESURADOR DE PUNT DE FUSIÓ | MESURADOR DE PUNT DE FUSIÓ
MESURADOR DE PUNT DE FUSIÓ | 1
MESURADOR OXID NITRIC | APARELL DE MEDICIÓ D'ÒXID NITRIC EXHALAT
MESURADOR OXID NITRIC | 1
MICROONES | aparell de ionització | micro 5 | zimmer | sn: 710858
MICROONES | aparell de ionització | micro 5 | zimmer | sn: 710588
MICROONES | EQUIP DE TERÀPIA PER MICROONES, POTÈNCIA 250 W. | 242 | CARIN | 90493008
MICROONES | microondas fisioterapia | 90ie150 model150w | electromedicarin | sn: 6033
MICROONES | radarmet 650 | radarmet 650+ | enraf-nonius | sn: 05102
MICROONES | MICROONES REHABILITACIÓ | MICRO 5 | Zimmer | 1920003714
MICROONES | 6
MICROSCOPI | MICROSCOPI PER DIAGNOSTIC PATOLEGS | BX 41 | OLYMPUS | OL55623
MICROSCOPI | MICROSCOPI PER DIAGNOSTIC CITOLOGIES | BX 45 | OLYMPUS | OJ61333
MICROSCOPI | MICROSCOPI PER DIAGNOSTIC CITOLOGIES | BX 45 | OLYMPUS | 0J62450
MICROSCOPI | MICROSCOPI PER A EXPLORACIÓ ORL | OPMI PICO | CARL ZEISS | sn 6627126725
MICROSCOPI | MICROSCOPI PER A EXPLORACIÓ ORL | OPMI 1-FC | carl zeis | sn: 145683
MICROSCOPI | MICROSCOPI PER A EXPLORACIÓ ORL | OPMI PICO | CARL ZEISS | sn: 6627126726
MICROSCOPI | MICROSCOPI OLYMPUS BX50 (DR. RIU) | BX50 | Olympus
MICROSCOPI | MICROSCOPI OLYMPUS BX45 (PATÒLEGS) | BX45 | Olympus | SF11721
MICROSCOPI | MICROSCOPI OLYMPUS BX45 (PATÒLEGS) | BX45 | Olympus | SN: OD06236
MICROSCOPI | Microscopi Olympus BX41 (nou) | bx41TF | Olympus | sn: 9k17648
MICROSCOPI | MICROSCOPI OLYMPUS BH2 (PATOLEGS) | BH2 | Olympus | #REF!
MICROSCOPI | MICROSCOPI OLYMPUS BH2 (CITOTECNICS) | BH2 | Olympus | #REF!
MICROSCOPI | Microscopi Nikon eclipse 50i | 50i eclipse | Nikon | sn: 114006
MICROSCOPI | MICROSCOPI LEICA DMLS (CITOTECNICS) | DMLB | Leica
MICROSCOPI | MICROSCOPI LEICA DMLB (PATOLEGS) | DMLS | Leica | #REF!
MICROSCOPI | MICROSCOPI LEICA DMD108 (SALA SESSIONS) | DMD108 | Leica | 11 888400 / 5636125
MICROSCOPI | Microscopi especular | SP-3000P | 0
MICROSCOPI | MICROSCOPI | BX 41 | OLYMPUS | OL55620
MICROSCOPI | MICROSCOPI | bx45 | olympus | sn: od06236
MICROSCOPI | MICROSCOPI |  | leica | sn: 501177
MICROSCOPI | Microscop Leika | wild microscope | Leica | sn: 444493001
MICROSCOPI | MICROSCOPI PER DIAGNOSTIC PATOLEGS AMB FLUORESCENCIA I CAMARA DIGITAL PER FOTOMICROGRAFIA | BX 51 | OLYMPUS | SN:0L50961
MICROSCOPI | MICROSCOPI | LEICA M320 | LEICA | 150819003/140819004
MICROSCOPI | 23
MICROSCOPI ESTATIVO | MICROSCOPI QUIRÚRGIC OFTALMOLOGIA | S8/S81 | CARL ZEISS | 6720101023
MICROSCOPI ESTATIVO | 1
MICROSCOPI QUIRURGIC | MICROSCOPI QUIRÚRGIC | SP-3000P |  | 311319
MICROSCOPI QUIRURGIC | MICROSCOPI QUIRÚRGIC ORL | SENSERA ORL | CARL ZEISS | 6628162412
MICROSCOPI QUIRURGIC | MICROSCOPI QUIRÚRGIC | model SDI4 | LEICA | sn: 2501 9070
MICROSCOPI QUIRURGIC | MICROSCOPI QUIRÚRGIC | model SDI4 | LEICA | sn: 7511 0160
MICROSCOPI QUIRURGIC | 4
MICROSELECTRUM BRAQUITERAPIA | Micro Selectron HDR | 105089-03 | Nucletron | 31769
MICROSELECTRUM BRAQUITERAPIA | 1
MICROTOM | MICROTOM | RM2255 | LEICA | 0
MICROTOM | MICROTOM LEICA RM2255 (42x2x32) | RM2255 | Leica
MICROTOM | MICROTOM MICROM HM355S (47x53x29) | HM355S | Thermo
MICROTOM | MICROTOM | RM2255 | LEICA | 13218
MICROTOM | 4
MOBILITZADOR | MOBILITZADOR PASSIU D'ARTICULACIONS | K3 | ARTROMOT | 0
MOBILITZADOR | MOBILITZADOR PASSIU D'ARTICULACIONS | K3 | ARTROMOT | 0
MOBILITZADOR | MOBILITZADOR PASSIU D'ARTICULACIONS | K3 | ARTROMOT | 0
MOBILITZADOR | MOBILITZADOR PASSIU D'ARTICULACIONS | K3 | ARTROMOT | 0
MOBILITZADOR | MOBILITZADOR PASSIU D'ARTICULACIONS | K3 | ARTROMOT | 80,00,023
MOBILITZADOR | MOBILITZADOR GENOLL | MINIBIKE |  | 0
MOBILITZADOR | MOBILITZADOR GENOLL | MINIBIKE |  | 0
MOBILITZADOR | MOBILITZADOR ESPATLLA | S3-CMP | ARTROMOT | 0
MOBILITZADOR | 8
MODUL MONITORS UCI, REA, QUIR | MÒDUL DE CAPNOGRAFIA | 0 | PHILIPS | 0
MODUL MONITORS UCI, REA, QUIR | MÒDUL DE CAPNOGRAFIA | 0 | PHILIPS | 0
MODUL MONITORS UCI, REA, QUIR | MÓDUL TIPUS BIS | 0 | PHILIPS | 0
MODUL MONITORS UCI, REA, QUIR | MÓDUL TIPUS BIS | 0 | PHILIPS | 0
MODUL MONITORS UCI, REA, QUIR | MÓDUL TIPUS BIS | 0 | PHILIPS | 0
MODUL MONITORS UCI, REA, QUIR | MÓDUL TIPUS BIS | 0 | PHILIPS | 0
MODUL MONITORS UCI, REA, QUIR | MÓDUL TIPUS BIS | 0 | PHILIPS | 0
MODUL MONITORS UCI, REA, QUIR | MÓDUL TIPUS BIS | 0 | PHILIPS | 0
MODUL MONITORS UCI, REA, QUIR | MÓDUL TIPUS BIS | 0 | PHILIPS | 0
MODUL MONITORS UCI, REA, QUIR | MÓDUL TIPUS BIS | 0 | PHILIPS | 0
MODUL MONITORS UCI, REA, QUIR | MÓDUL TIPUS BIS | 0 | PHILIPS | 0
MODUL MONITORS UCI, REA, QUIR | MÓDUL TIPUS BIS | 0 | PHILIPS | 0
MODUL MONITORS UCI, REA, QUIR | MÓDUL TIPUS BIS | 0 | PHILIPS | #N/A
MODUL MONITORS UCI, REA, QUIR | MÓDUL TIPUS BIS | 0 | PHILIPS | #N/A
MODUL MONITORS UCI, REA, QUIR | MÓDUL TIPUS BIS | 0 | PHILIPS | #N/A
MODUL MONITORS UCI, REA, QUIR | MÓDUL TIPUS BIS | 0 | PHILIPS | #N/A
MODUL MONITORS UCI, REA, QUIR | MÓDUL TIPUS BIS | 0 | PHILIPS | #N/A
MODUL MONITORS UCI, REA, QUIR | MÓDUL TIPUS BIS | 0 | PHILIPS | #N/A
MODUL MONITORS UCI, REA, QUIR | MÓDUL TIPUS BIS | 0 | PHILIPS | #N/A
MODUL MONITORS UCI, REA, QUIR | MÓDUL TIPUS BIS | 0 | PHILIPS | #N/A
MODUL MONITORS UCI, REA, QUIR | MÓDUL TIPUS BIS | 0 | PHILIPS | #N/A
MODUL MONITORS UCI, REA, QUIR | MÓDUL TIPUS BIS | 0 | PHILIPS | #N/A
MODUL MONITORS UCI, REA, QUIR | MÒDUL RESIDUS | L912R
MODUL MONITORS UCI, REA, QUIR | MÒDUL RESIDUS | L912R
MODUL MONITORS UCI, REA, QUIR | MÒDUL RESIDUS | L912R
MODUL MONITORS UCI, REA, QUIR | MÒDUL RESIDUS | L912R
MODUL MONITORS UCI, REA, QUIR | MÒDUL RESIDUS | L912R
MODUL MONITORS UCI, REA, QUIR | bispectral index monitor |  | bis view | sn: vu01896
MODUL MONITORS UCI, REA, QUIR | MÒDUL DE CAPNOGRAFIA | 0 | PHILIPS | DE43550524
MODUL MONITORS UCI, REA, QUIR | MÒDUL DE CAPNOGRAFIA | 0 | PHILIPS | DE43550598
MODUL MONITORS UCI, REA, QUIR | MÒDUL DE CAPNOGRAFIA |  | PHILIPS | DE43550600
MODUL MONITORS UCI, REA, QUIR | MÒDUL DE CAPNOGRAFIA |  | PHILIPS | DE43550611
MODUL MONITORS UCI, REA, QUIR | MÒDUL DE CAPNOGRAFIA | 0 | PHILIPS | DE43550532
MODUL MONITORS UCI, REA, QUIR | MÒDUL DE CAPNOGRAFIA | 0 | PHILIPS | DE43550563
MODUL MONITORS UCI, REA, QUIR | DUAL SHOT | DUAL SHOT | GE | sn: fcb18133
MODUL MONITORS UCI, REA, QUIR | MÒDUL DE CAPNOGRAFIA | 0 | PHILIPS | #N/A
MODUL MONITORS UCI, REA, QUIR | MONITOR DE TpCO2 i TpO2 | 0 |  | 0
MODUL MONITORS UCI, REA, QUIR | MÒDUL DE CAPNOGRAFIA | 0 | PHILIPS | #N/A
MODUL MONITORS UCI, REA, QUIR | MÒDUL DE CAPNOGRAFIA | 0 | PHILIPS | 0
MODUL MONITORS UCI, REA, QUIR | MÒDUL DE RELAXACIÓ MUSCULAR | 0 | PHILIPS | 0
MODUL MONITORS UCI, REA, QUIR | MÒDUL DE CAPNOGRAFIA | 0 | PHILIPS | 0
MODUL MONITORS UCI, REA, QUIR | MÒDUL DE RELAXACIÓ MUSCULAR | 0 | PHILIPS | 0
MODUL MONITORS UCI, REA, QUIR | MÒDUL DE CAPNOGRAFIA | 0 | PHILIPS | 0
MODUL MONITORS UCI, REA, QUIR | MÒDUL DE RELAXACIÓ MUSCULAR | 0 | PHILIPS | 0
MODUL MONITORS UCI, REA, QUIR | MÒDUL DE CAPNOGRAFIA | 0 | PHILIPS | 0
MODUL MONITORS UCI, REA, QUIR | MÒDUL DE RELAXACIÓ MUSCULAR | 0 | PHILIPS | 0
MODUL MONITORS UCI, REA, QUIR | MÒDUL DE CAPNOGRAFIA | 0 | PHILIPS | 0
MODUL MONITORS UCI, REA, QUIR | MÒDUL DE RELAXACIÓ MUSCULAR | 0 | PHILIPS | 0
MODUL MONITORS UCI, REA, QUIR | MÒDUL DE CAPNOGRAFIA | 0 | PHILIPS | 0
MODUL MONITORS UCI, REA, QUIR | MÒDUL DE RELAXACIÓ MUSCULAR | 0 | PHILIPS | 0
MODUL MONITORS UCI, REA, QUIR | MÒDUL DE CAPNOGRAFIA | 0 | PHILIPS | 0
MODUL MONITORS UCI, REA, QUIR | MÒDUL DE RELAXACIÓ MUSCULAR | 0 | PHILIPS | 0
MODUL MONITORS UCI, REA, QUIR | MÒDUL DE CAPNOGRAFIA | 0 | PHILIPS | 0
MODUL MONITORS UCI, REA, QUIR | MÒDUL DE RELAXACIÓ MUSCULAR | 0 | PHILIPS | 0
MODUL MONITORS UCI, REA, QUIR | MÒDUL DE RELAXACIÓ MUSCULAR | 0 | PHILIPS | 0
MODUL MONITORS UCI, REA, QUIR | MÒDUL DE RELAXACIÓ MUSCULAR | 0 | PHILIPS | 0
MODUL MONITORS UCI, REA, QUIR | MÒDUL DE CAPNOGRAFIA | 0 | PHILIPS | #N/A
MODUL MONITORS UCI, REA, QUIR | MÒDUL DE PRESSIÓ INVASIVA | 0 | PHILIPS | #N/A
MODUL MONITORS UCI, REA, QUIR | MÒDUL DE SvO2 MIXTA | 0 | PHILIPS | #N/A
MODUL MONITORS UCI, REA, QUIR | MÒDUL DE CAPNOGRAFIA | 0 | PHILIPS | #N/A
MODUL MONITORS UCI, REA, QUIR | MÒDUL DE TEMPERATURA | 0 | PHILIPS | #N/A
MODUL MONITORS UCI, REA, QUIR | MÒDUL DE CAPNOGRAFIA | 0 | PHILIPS | #N/A
MODUL MONITORS UCI, REA, QUIR | MÒDUL DE TEMPERATURA | 0 | PHILIPS | #N/A
MODUL MONITORS UCI, REA, QUIR | MÒDUL DE CAPNOGRAFIA | 0 | PHILIPS | #N/A
MODUL MONITORS UCI, REA, QUIR | MÒDUL DE TEMPERATURA | 0 | PHILIPS | #N/A
MODUL MONITORS UCI, REA, QUIR | MÒDUL DE TEMPERATURA | 0 | PHILIPS | #N/A
MODUL MONITORS UCI, REA, QUIR | MÒDUL DE TEMPERATURA | 0 | PHILIPS | #N/A
MODUL MONITORS UCI, REA, QUIR | MÒDUL DE TEMPERATURA | 0 | PHILIPS | #N/A
MODUL MONITORS UCI, REA, QUIR | MÒDUL DE TEMPERATURA | 0 | PHILIPS | #N/A
MODUL MONITORS UCI, REA, QUIR | MÒDUL DE TEMPERATURA | 0 | PHILIPS | #N/A
MODUL MONITORS UCI, REA, QUIR | MÒDUL DE PRESSIÓ INVASIVA | 0 | PHILIPS | #N/A
MODUL MONITORS UCI, REA, QUIR | MÒDUL DE SvO2 MIXTA | 0 | PHILIPS | #N/A
MODUL MONITORS UCI, REA, QUIR | MÒDUL DE TEMPERATURA | 0 | PHILIPS | #N/A
MODUL MONITORS UCI, REA, QUIR | MÒDUL DE TEMPERATURA | 0 | PHILIPS | #N/A
MODUL MONITORS UCI, REA, QUIR | MÒDUL DE CABAL CARDÍAC TERMODILUCIÓ I PICCO | 0 | PHILIPS | #N/A
MODUL MONITORS UCI, REA, QUIR | MÒDUL DE CABAL CARDÍAC VIGILEO | Vigeleo Edwards Lifesciences; | Edwards | VL014617
MODUL MONITORS UCI, REA, QUIR | MÒDUL DE CAPNOGRAFIA | 0 | PHILIPS | #N/A
MODUL MONITORS UCI, REA, QUIR | MÒDUL DE PRESSIÓ INVASIVA | 0 | PHILIPS | #N/A
MODUL MONITORS UCI, REA, QUIR | MÒDUL DE TEMPERATURA | 0 | PHILIPS | #N/A
MODUL MONITORS UCI, REA, QUIR | MÒDUL DE CABAL CARDÍAC TERMODILUCIÓ I PICCO | 0 | PHILIPS | #N/A
MODUL MONITORS UCI, REA, QUIR | MÒDUL DE CABAL CARDÍAC VIGILEO | 0 | VIGILEO Edwards lifesciences | VL008517
MODUL MONITORS UCI, REA, QUIR | MÒDUL DE CABAL CARDÍAC VIGILEO | 0 | PHILIPS | #N/A
MODUL MONITORS UCI, REA, QUIR | MÒDUL DE CAPNOGRAFIA | 0 | PHILIPS | #N/A
MODUL MONITORS UCI, REA, QUIR | MÒDUL DE PRESSIÓ INVASIVA | 0 | PHILIPS | #N/A
MODUL MONITORS UCI, REA, QUIR | MÒDUL DE TEMPERATURA | 0 | PHILIPS | #N/A
MODUL MONITORS UCI, REA, QUIR | MÒDUL DE CABAL CARDÍAC TERMODILUCIÓ I PICCO | 0 | PHILIPS | #N/A
MODUL MONITORS UCI, REA, QUIR | MÒDUL DE CAPNOGRAFIA | 0 | PHILIPS | #N/A
MODUL MONITORS UCI, REA, QUIR | MÒDUL DE PRESSIÓ INVASIVA | 0 | PHILIPS | #N/A
MODUL MONITORS UCI, REA, QUIR | MÒDUL DE TEMPERATURA | 0 | PHILIPS | #N/A
MODUL MONITORS UCI, REA, QUIR | MÒDUL DE CAPNOGRAFIA | 0 | PHILIPS | #N/A
MODUL MONITORS UCI, REA, QUIR | MÒDUL DE PRESSIÓ INVASIVA | 0 | PHILIPS | #N/A
MODUL MONITORS UCI, REA, QUIR | MÒDUL DE TEMPERATURA | 0 | PHILIPS | #N/A
MODUL MONITORS UCI, REA, QUIR | MÒDUL DE CAPNOGRAFIA | 0 | PHILIPS | #N/A
MODUL MONITORS UCI, REA, QUIR | MÒDUL DE PRESSIÓ INVASIVA | 0 | PHILIPS | #N/A
MODUL MONITORS UCI, REA, QUIR | MÒDUL DE CAPNOGRAFIA | 0 | PHILIPS | #N/A
MODUL MONITORS UCI, REA, QUIR | MÒDUL DE PRESSIÓ INVASIVA | 0 | PHILIPS | #N/A
MODUL MONITORS UCI, REA, QUIR | MÒDUL DE PRESSIÓ INVASIVA | 0 | PHILIPS | #N/A
MODUL MONITORS UCI, REA, QUIR | MÒDUL DE TEMPERATURA | 0 | PHILIPS | #N/A
MODUL MONITORS UCI, REA, QUIR | MÒDUL DE PRESSIÓ INVASIVA | 0 | PHILIPS | #N/A
MODUL MONITORS UCI, REA, QUIR | MÒDUL DE SvO2 MIXTA | 0 | PHILIPS | #N/A
MODUL MONITORS UCI, REA, QUIR | MÒDUL DE PRESSIÓ INVASIVA | 0 | PHILIPS | #N/A
MODUL MONITORS UCI, REA, QUIR | MÒDUL DE TEMPERATURA | 0 | PHILIPS | #N/A
MODUL MONITORS UCI, REA, QUIR | 102
MONITOR | TORRE D´ENDOSCÒPIA, monitor | oev191h | OLYMPUS | sn: 7723320 va amb aparell 18613
MONITOR | TORRE D´ENDOSCÒPIA, monitor | endobase | OLYMPUS | sn: wd11000a/081w-0158 va amb aparell 18613
MONITOR | TORRE D´ENDOSCÒPIA, monitor | oev191h | OLYMPUS | sn: 7501901 , va amb el aparell 18580
MONITOR | monitor per histeroscopia | sc-wu24-a1511 | KARL STORZ | sn: 10-161513
MONITOR | CONSOLA-MONITOR PARA USCOPE | UTV100
MONITOR | 5
MONITOR FETAL | AUSCULTADOR FETAL DE SOBRETAULA | Mod. A-100S. AEON |  | 0
MONITOR FETAL | AUSCULTADOR FETAL DE SOBRETAULA | Mod. A-100S. AEON |  | 0
MONITOR FETAL | AUSCULTADOR FETAL DE SOBRETAULA | Mod. A-100S. AEON |  | S1002045
MONITOR FETAL | monitor fetal | es-102-ex | madeco | sn: s/n03070030
MONITOR FETAL | AUSCULTADOR FETAL DE SOBRETAULA | Mod. A-100S. AEON |  | S1002044
MONITOR FETAL | AUSCULTADOR FETAL DE SOBRETAULA | Mod. A-100S. AEON |  | S1002046
MONITOR FETAL | AUSCULTADOR FETAL DE SOBRETAULA | Mod. A-100S. AEON |  | S1002039
MONITOR FETAL | AUSCULTADOR FETAL DE SOBRETAULA | Mod. A-100S. AEON |  | S1002043
MONITOR FETAL | AUSCULTADOR FETAL DE SOBRETAULA | Mod. A-100S. AEON |  | S1002048
MONITOR FETAL | AUSCULTADOR FETAL DE SOBRETAULA | Mod. A-100S. AEON |  | 0
MONITOR FETAL | AUSCULTADOR FETAL DE SOBRETAULA | Mod. A-100S. AEON |  | S1002048
MONITOR FETAL | electrocardiograma fetal | corometrics serie 170 | GE | sn: sas07471107pa
MONITOR FETAL | 12
MONITOR SIGNES VITALS | MONITOR FC, PANI I PULSIOXIM | V3 | PHILIPS | V3
MONITOR SIGNES VITALS | MONITOR GE |  | GLOBAL DISPLAY SOLUTIONS
MONITOR SIGNES VITALS | MONITOR ECG | Gamma XL | Dräger | Gamma XL
MONITOR SIGNES VITALS | MONITOR SATURACIÓ D´OXÍGEN I POLS (PULSIOXÍMETRE) | Mod. VS-800 PANI SP02 | MINDRAY | Mod. VS-800 PANI SP02 + BATERÍA recargable + SENSOR pinza ADULTO + SENSOR TEMPERATURA. MINDRAY
MONITOR SIGNES VITALS | MONITOR SATURACIÓ D´OXÍGEN I POLS (PULSIOXÍMETRE) | Mod. VS-800 PANI SP02 | MINDRAY | Mod. VS-800 PANI SP02 + BATERÍA recargable + SENSOR pinza ADULTO + SENSOR TEMPERATURA. MINDRAY
MONITOR SIGNES VITALS | MONITOR SATURACIÓ D´OXÍGEN I POLS (PULSIOXÍMETRE) | Mod. VS-800 PANI SP02 | MINDRAY | Mod. VS-800 PANI SP02 + BATERÍA recargable + SENSOR pinza ADULTO + SENSOR TEMPERATURA. MINDRAY
MONITOR SIGNES VITALS | MONITOR SATURACIÓ D´OXÍGEN I POLS (PULSIOXÍMETRE) | Mod. VS-800 PANI SP02 | MINDRAY | Mod. VS-800 PANI SP02 + BATERÍA recargable + SENSOR pinza ADULTO + SENSOR TEMPERATURA. MINDRAY
MONITOR SIGNES VITALS | MONITOR ECG | 3150 | IVY | 3150
MONITOR SIGNES VITALS | MONITOR ECG SPO2 PARA RMN |  | MEDRAD
MONITOR SIGNES VITALS | MONITOR D´ECG, PANI, SAO2, FC I TEMPERATURA AMB CO2 | MP5 + CO2 | PHILIPS | MP5 + CO2
MONITOR SIGNES VITALS | MONITOR D´ECG, PANI, SAO2, FC I TEMPERATURA AMB CO2 | MP5 + CO2 | PHILIPS | MP5 + CO2
MONITOR SIGNES VITALS | MONITOR SATURACIÓ D´OXÍGEN I POLS (PULSIOXÍMETRE) | Mod. VS-800 PANI SP02 + BATERÍA recargable + SENSOR pinza ADULTO + SENSOR TEMPERATURA. MINDRAY | MINDRAY | Mod. VS-800 PANI SP02 + BATERÍA recargable + SENSOR pinza ADULTO + SENSOR TEMPERATURA. MINDRAY
MONITOR SIGNES VITALS | MONITOR SATURACIÓ D´OXÍGEN I POLS (PULSIOXÍMETRE) | Mod. VS-800 PANI SP02 + BATERÍA recargable + SENSOR pinza ADULTO + SENSOR TEMPERATURA. MINDRAY | MINDRAY | Mod. VS-800 PANI SP02 + BATERÍA recargable + SENSOR pinza ADULTO + SENSOR TEMPERATURA. MINDRAY
MONITOR SIGNES VITALS | MONITOR FC, PANI I PULSIOXIM | V3 | PHILIPS | V3
MONITOR SIGNES VITALS | MONITOR FC, PANI I PULSIOXIM | V3 | PHILIPS | V3
MONITOR SIGNES VITALS | MONITOR FC, PANI I PULSIOXIM | V3 | PHILIPS | V3
MONITOR SIGNES VITALS | MONITOR D'ECG, SAO2, PANI, FC | MP5 | PHILIPS | MP5
MONITOR SIGNES VITALS | MONITOR D'ECG, SAO2, PANI, FC | MP5 | PHILIPS | MP5
MONITOR SIGNES VITALS | MONITOR D'ECG, SAO2, PANI, FC | MP5 | PHILIPS | MP5
MONITOR SIGNES VITALS | MONITOR D'ECG, SAO2, PANI, FC | MP5 | PHILIPS | MP5
MONITOR SIGNES VITALS | MONITOR FC, PANI I PULSIOXIM | V3 | PHILIPS | V3
MONITOR SIGNES VITALS | MONITOR FC, PANI I PULSIOXIM | V3 | PHILIPS | V3
MONITOR SIGNES VITALS | MONITOR ecg | PRO CARE 400 | GE | PRO CARE 400
MONITOR SIGNES VITALS | MONITOR ecg | PRO CARE 400 | GE | PRO CARE 400
MONITOR SIGNES VITALS | MONITOR FC, PANI I PULSIOXIM | V3 | PHILIPS | V3
MONITOR SIGNES VITALS | MONITOR FC, PANI I PULSIOXIM | V3 | PHILIPS | V3
MONITOR SIGNES VITALS | MONITOR D'ECG, SAO2, PANI, FC | MP5 | PHILIPS | MP5
MONITOR SIGNES VITALS | MONITOR FC, PANI I PULSIOXIM | V3 | PHILIPS | V3
MONITOR SIGNES VITALS | MONITOR FC, PANI I PULSIOXIM | V3 | PHILIPS | V3
MONITOR SIGNES VITALS | MONITOR FC, PANI I PULSIOXIM | V3 | PHILIPS | V3
MONITOR SIGNES VITALS | MONITOR FC, PANI I PULSIOXIM | V3 | PHILIPS | V3
MONITOR SIGNES VITALS | MONITOR FC, PANI I PULSIOXIM | V3 | PHILIPS | V3
MONITOR SIGNES VITALS | MONITOR FC, PANI I PULSIOXIM | V3 | PHILIPS | V3
MONITOR SIGNES VITALS | MONITOR FC, PANI I PULSIOXIM | V3 | PHILIPS | V3
MONITOR SIGNES VITALS | MONITOR FC, PANI I PULSIOXIM | V3 | PHILIPS | V3
MONITOR SIGNES VITALS | MONITOR FC, PANI I PULSIOXIM | V3 | PHILIPS | V3
MONITOR SIGNES VITALS | MONITOR D'ECG, SAO2, PANI, FC | MP5 | PHILIPS | MP5
MONITOR SIGNES VITALS | MONITOR FC, PANI I PULSIOXIM | V3 | PHILIPS | V3
MONITOR SIGNES VITALS | MONITOR FC, PANI I PULSIOXIM | V3 | PHILIPS | V3
MONITOR SIGNES VITALS | MONITOR FC, PANI I PULSIOXIM | V3 | PHILIPS | V3
MONITOR SIGNES VITALS | MONITOR FC, PANI I PULSIOXIM | V3 | PHILIPS | V3
MONITOR SIGNES VITALS | MONITOR FC, PANI I PULSIOXIM | V3 | PHILIPS | V3
MONITOR SIGNES VITALS | PULSIOXÍMETRE PORTÀTIL, TIPUS POKET | Mod. PM-60 |  | Mod. PM-60 + SENSOR pinza ADULTOS + BATERÍA recargable + CARGADOR de batería + FUNDA antichoque. MINDRAY
MONITOR SIGNES VITALS | PULSIOXÍMETRE PORTÀTIL, TIPUS POKET | Mod. PM-60 |  | Mod. PM-60 + SENSOR pinza ADULTOS + BATERÍA recargable + CARGADOR de batería + FUNDA antichoque. MINDRAY
MONITOR SIGNES VITALS | MONITOR FC, PANI I PULSIOXIM | V3 | PHILIPS | V3
MONITOR SIGNES VITALS | MONITOR FC, PANI I PULSIOXIM | V3 | PHILIPS | V3
MONITOR SIGNES VITALS | MONITOR FC, PANI I PULSIOXIM | V3 | PHILIPS | V3
MONITOR SIGNES VITALS | MONITOR FC, PANI I PULSIOXIM | V3 | PHILIPS | V3
MONITOR SIGNES VITALS | MONITOR FC, PANI I PULSIOXIM | V3 | PHILIPS | V3
MONITOR SIGNES VITALS | PULSIÒMETRE |  | OMRON
MONITOR SIGNES VITALS | MONITOR D'ECG, SAO2, PANI, FC | MP5 | PHILIPS | MP5
MONITOR SIGNES VITALS | MONITOR D'ECG, SAO2, PANI, FC | MP5 | PHILIPS | MP5
MONITOR SIGNES VITALS | MONITOR FC, PANI I PULSIOXIM | V3 | PHILIPS | V3
MONITOR SIGNES VITALS | MONITOR FC, PANI I PULSIOXIM | V3 | PHILIPS | V3
MONITOR SIGNES VITALS | MONITOR FC, PANI I PULSIOXIM | V3 | PHILIPS | V3
MONITOR SIGNES VITALS | MONITOR FC, PANI I PULSIOXIM | V3 | PHILIPS | V3
MONITOR SIGNES VITALS | MONITOR FC, PANI I PULSIOXIM | V3 | PHILIPS | V3
MONITOR SIGNES VITALS | MONITOR FC, PANI I PULSIOXIM | V3 | PHILIPS | V3
MONITOR SIGNES VITALS | MONITOR FC, PANI I PULSIOXIM | V3 | PHILIPS | V3
MONITOR SIGNES VITALS | MONITOR FC, PANI I PULSIOXIM | V3 | PHILIPS | V3
MONITOR SIGNES VITALS | MONITOR FC, PANI I PULSIOXIM | V3 | PHILIPS | V3
MONITOR SIGNES VITALS | MONITOR FC, PANI I PULSIOXIM | V3 | PHILIPS | V3
MONITOR SIGNES VITALS | MONITOR FC, PANI I PULSIOXIM | V3 | PHILIPS | V3
MONITOR SIGNES VITALS | MONITOR FC, PANI I PULSIOXIM | V3 | PHILIPS | V3
MONITOR SIGNES VITALS | MONITOR FC, PANI I PULSIOXIM | V3 | PHILIPS | V3
MONITOR SIGNES VITALS | MONITOR FC, PANI I PULSIOXIM | V3 | PHILIPS | V3
MONITOR SIGNES VITALS | mesurador constants vitals | dash 5000 | 0 | dash 5000
MONITOR SIGNES VITALS | MONITOR FC, PANI I PULSIOXIM | V3 | PHILIPS | V3
MONITOR SIGNES VITALS | MONITOR D'ECG, SAO2, PANI, FC | MP5 | PHILIPS | MP5
MONITOR SIGNES VITALS | MONITOR D'ECG, SAO2, PANI, FC | MP5 | PHILIPS | MP5
MONITOR SIGNES VITALS | MONITOR D'ECG, SAO2, PANI, FC | MP5 | PHILIPS | MP5
MONITOR SIGNES VITALS | MONITOR D'ECG, SAO2, PANI, FC | MP5 | PHILIPS | MP5
MONITOR SIGNES VITALS | MONITOR D´ECG, SAO2, PANI, FC AMB CO2 | MP5 + CO2 | PHILIPS | MP5 + CO2
MONITOR SIGNES VITALS | MONITOR D´ECG, SAO2, PANI, FC AMB CO2 | MP5 + CO2 | PHILIPS | MP5 + CO2
MONITOR SIGNES VITALS | MONITOR D´ECG, SAO2, PANI, FC AMB CO2 | MP5 + CO2 | PHILIPS | MP5 + CO2
MONITOR SIGNES VITALS | MONITOR FC, PANI I PULSIOXIM | V3 | PHILIPS | V3
MONITOR SIGNES VITALS | MONITOR FC, PANI I PULSIOXIM | V3 | PHILIPS | V3
MONITOR SIGNES VITALS | MONITOR ECG | DASH 5000 | GE | DASH 5000
MONITOR SIGNES VITALS | MONITOR FC, PANI I PULSIOXIM | V3 | PHILIPS | V3
MONITOR SIGNES VITALS | MONITOR FC, PANI I PULSIOXIM | V3 | PHILIPS | V3
MONITOR SIGNES VITALS | MONITOR FC, PANI I PULSIOXIM | V3 | PHILIPS | V3
MONITOR SIGNES VITALS | MONITOR FC, PANI I PULSIOXIM | V3 | PHILIPS | V3
MONITOR SIGNES VITALS | MONITOR FC, PANI I PULSIOXIM | V3 | PHILIPS | V3
MONITOR SIGNES VITALS | MONITOR FC, PANI I PULSIOXIM | V3 | PHILIPS | V3
MONITOR SIGNES VITALS | MONITOR D´ECG, PANI, SAO2, FC I TEMPERATURA | MP5 | PHILIPS | MP5
MONITOR SIGNES VITALS | MONITOR D´ECG, PANI, SAO2, FC I TEMPERATURA | MP5 | PHILIPS | MP5
MONITOR SIGNES VITALS | MONITOR D´ECG, PANI, SAO2, FC I TEMPERATURA | MP5 | PHILIPS | MP5
MONITOR SIGNES VITALS | MONITOR D´ECG, PANI, SAO2, FC I TEMPERATURA | MP5 | PHILIPS | MP5
MONITOR SIGNES VITALS | MONITOR FC, PANI I PULSIOXIM | V3 | PHILIPS | V3
MONITOR SIGNES VITALS | MONITOR FC, PANI I PULSIOXIM | V3 | PHILIPS | V3
MONITOR SIGNES VITALS | MONITOR D'ECG, SAO2, PANI, FC | MP5 | PHILIPS | MP5
MONITOR SIGNES VITALS | MONITOR D'ECG, SAO2, PANI, FC | MP5 | PHILIPS | MP5
MONITOR SIGNES VITALS | MONITOR D'ECG, SAO2, PANI, FC | MP5 | PHILIPS | MP5
MONITOR SIGNES VITALS | MONITOR D'ECG, SAO2, PANI, FC | MP5 | PHILIPS | MP5
MONITOR SIGNES VITALS | MONITOR SAT.OXIG. I POLS (PULSIOXIMETRE) PEDIATRIC | Mod. VS-800 PANI SP02 | MINDRAY | Mod. VS-800 PANI SP02
MONITOR SIGNES VITALS | MONITOR SAT.OXIG. I POLS (PULSIOXIMETRE) PEDIATRIC | Mod. VS-800 PANI SP02 | MINDRAY | Mod. VS-800 PANI SP02
MONITOR SIGNES VITALS | MONITOR D'ECG, SAO2, PANI, FC | MP5 | PHILIPS | MP5
MONITOR SIGNES VITALS | MONITOR DE TpCO2 i TpO2 | 0 |  | 0
MONITOR SIGNES VITALS | MONITOR SAT.OXIG. I POLS (PULSIOXIMETRE) PEDIATRIC | Mod. VS-800 PANI SP02 | MINDRAY | Mod. VS-800 PANI SP02
MONITOR SIGNES VITALS | MONITOR D'ECG, SAO2, PANI, FC | MP5 | PHILIPS | MP5
MONITOR SIGNES VITALS | MONITOR SAT.OXIG. I POLS (PULSIOXIMETRE) PEDIATRIC | Mod. VS-800 PANI SP02 | MINDRAY | Mod. VS-800 PANI SP02
MONITOR SIGNES VITALS | MONITOR SAT.OXIG. I POLS (PULSIOXIMETRE) PEDIATRIC | Mod. VS-800 PANI SP02 | MINDRAY | Mod. VS-800 PANI SP02
MONITOR SIGNES VITALS | MONITOR SAT.OXIG. I POLS (PULSIOXIMETRE) PEDIATRIC | Mod. VS-800 PANI SP02 | MINDRAY | Mod. VS-800 PANI SP02
MONITOR SIGNES VITALS | MONITOR SAT.OXIG. I POLS (PULSIOXIMETRE) PEDIATRIC | Mod. VS-800 PANI SP02 | MINDRAY | Mod. VS-800 PANI SP02
MONITOR SIGNES VITALS | MONITOR SAT.OXIG. I POLS (PULSIOXIMETRE) PEDIATRIC | Mod. VS-800 PANI SP02 | MINDRAY | Mod. VS-800 PANI SP02
MONITOR SIGNES VITALS | MONITOR SAT.OXIG. I POLS (PULSIOXIMETRE) PEDIATRIC | Mod. VS-800 PANI SP02 | MINDRAY | Mod. VS-800 PANI SP02
MONITOR SIGNES VITALS | MONITOR SAT.OXIG. I POLS (PULSIOXIMETRE) PEDIATRIC | Mod. VS-800 PANI SP02 | MINDRAY | Mod. VS-800 PANI SP02
MONITOR SIGNES VITALS | MONITOR SAT.OXIG. I POLS (PULSIOXIMETRE) PEDIATRIC | Mod. VS-800 PANI SP02 | MINDRAY | Mod. VS-800 PANI SP02
MONITOR SIGNES VITALS | MONITOR SAT.OXIG. I POLS (PULSIOXIMETRE) PEDIATRIC | Mod. VS-800 PANI SP02 | MINDRAY | Mod. VS-800 PANI SP02
MONITOR SIGNES VITALS | MONITOR SAT.OXIG. I POLS (PULSIOXIMETRE) PEDIATRIC | Mod. VS-800 PANI SP02 | MINDRAY | Mod. VS-800 PANI SP02
MONITOR SIGNES VITALS | MONITOR SAT.OXIG. I POLS (PULSIOXIMETRE) PEDIATRIC | Mod. VS-800 PANI SP02 | MINDRAY | Mod. VS-800 PANI SP02
MONITOR SIGNES VITALS | MONITOR DE SAO2 I POLS | N-550 | NELLCOR | N-550
MONITOR SIGNES VITALS | MONITOR FC, PANI I PULSIOXIM | V3 | PHILIPS | V3
MONITOR SIGNES VITALS | MONITOR FC, PANI I PULSIOXIM | V3 | PHILIPS | V3
MONITOR SIGNES VITALS | MONITOR FC, PANI I PULSIOXIM | V3 | PHILIPS | V3
MONITOR SIGNES VITALS | MONITOR POLS | NIN-PULSE2,0 | MEDTRONIC | NIN-PULSE2,0
MONITOR SIGNES VITALS | MONITOR D'ECG, SAO2, PANI, FC | MP5 | PHILIPS | MP5
MONITOR SIGNES VITALS | MONITOR D'ECG, SAO2, PANI, FC | MP5 | PHILIPS | MP5
MONITOR SIGNES VITALS | MONITOR D'ECG, SAO2, PANI, FC | MP5 | PHILIPS | MP5
MONITOR SIGNES VITALS | MONITOR D'ECG, SAO2, PANI, FC | MP5 | PHILIPS | MP5
MONITOR SIGNES VITALS | MONITOR D'ECG, SAO2, PANI, FC | MP5 | PHILIPS | MP5
MONITOR SIGNES VITALS | MONITOR FC, PANI I PULSIOXIM | V3 | PHILIPS | V3
MONITOR SIGNES VITALS | MONITOR BARCO |  | BARCO
MONITOR SIGNES VITALS | MONITOR MULTICANAL MODULAR (ECG, SAO2,FC,PANI,PAI I TEMEPRATURA) |  | PHILIPS
MONITOR SIGNES VITALS | MONITOR D'ECG, SAO2, PANI, FC | MP5 | PHILIPS | MP5
MONITOR SIGNES VITALS | MONITOR SATURACIÓ D´OXÍGEN I POLS (PULSIOXÍMETRE) | Mod. VS-800 PANI SP02 + BATERÍA recargable + SENSOR pinza ADULTO + SENSOR TEMPERATURA. MINDRAY | MINDRAY | Mod. VS-800 PANI SP02 + BATERÍA recargable + SENSOR pinza ADULTO + SENSOR TEMPERATURA. MINDRAY
MONITOR SIGNES VITALS | MONITOR D'ECG, SAO2, PANI, FC | MP5 | PHILIPS | MP5
MONITOR SIGNES VITALS | MONITOR D'ECG, SAO2, PANI, FC | MP5 | PHILIPS | MP5
MONITOR SIGNES VITALS | MONITOR FC, PANI I PULSIOXIM | V3 | PHILIPS | V3
MONITOR SIGNES VITALS | MONITOR FC, PANI I PULSIOXIM | V3 | PHILIPS | V3
MONITOR SIGNES VITALS | MONITOR FC, PANI I PULSIOXIM | V3 | PHILIPS | V3
MONITOR SIGNES VITALS | MONITOR D'ECG, SAO2, PANI, FC | MP5 | PHILIPS | MP5
MONITOR SIGNES VITALS | monitor pulsiometre | n-595 | nellcor | n-595
MONITOR SIGNES VITALS | MONITOR D´ECG, PANI, SAO2, FC I TEMPERATURA AMB CO2 | MP5 + CO2 | PHILIPS | MP5 + CO2
MONITOR SIGNES VITALS | MONITOR D´ECG, PANI, SAO2, FC I TEMPERATURA AMB CO2 | MP5 + CO2 | PHILIPS | MP5 + CO2
MONITOR SIGNES VITALS | MONITOR FC, PANI I PULSIOXIM | V3 | PHILIPS | V3
MONITOR SIGNES VITALS | MONITOR FC, PANI I PULSIOXIM | V3 | PHILIPS | V3
MONITOR SIGNES VITALS | MONITOR D´ECG, PANI, SAO2, FC I TEMPERATURA | MP5 | PHILIPS | MP5
MONITOR SIGNES VITALS | MONITOR D´ECG, PANI, SAO2, FC I TEMPERATURA | MP5 | PHILIPS | MP5
MONITOR SIGNES VITALS | MONITOR D´ECG, PANI, SAO2, FC I TEMPERATURA | MP5 | PHILIPS | MP5
MONITOR SIGNES VITALS | MONITOR D´ECG, PANI, SAO2, FC I TEMPERATURA | MP5 | PHILIPS | MP5
MONITOR SIGNES VITALS | MONITOR D´ECG, PANI, SAO2, FC I TEMPERATURA | MP5 | PHILIPS | MP5
MONITOR SIGNES VITALS | MONITOR D´ECG, PANI, SAO2, FC I TEMPERATURA | MP5 | PHILIPS | MP5
MONITOR SIGNES VITALS | Monitor d'anestesia (sala 10) | MP20 ANESTESIA INTELLIVUE | Philips | MP20 ANESTESIA INTELLIVUE
MONITOR SIGNES VITALS | MONITOR FC, PANI I PULSIOXIM | V3 | PHILIPS | V3
MONITOR SIGNES VITALS | MONITOR FC, PANI I PULSIOXIM | V3 | PHILIPS | V3
MONITOR SIGNES VITALS | MONITOR FC, PANI I PULSIOXIM | V3 | PHILIPS | V3
MONITOR SIGNES VITALS | MONITOR D´ECG, PANI, SAO2, FC I TEMPERATURA AMB CO2 | MP5+CO2 | PHILIPS | MP5+CO2
MONITOR SIGNES VITALS | MONITOR FC, PANI I PULSIOXIM | V3 | PHILIPS | V3
MONITOR SIGNES VITALS | MONITOR FC, PANI I PULSIOXIM | V3 | PHILIPS | V3
MONITOR SIGNES VITALS | MONITOR SATURACIÓ D´OXÍGEN I POLS (PULSIOXÍMETRE) | Mod. VS-800 PANI SP02 + BATERÍA recargable + SENSOR pinza ADULTO + SENSOR TEMPERATURA. MINDRAY | MINDRAY | Mod. VS-800 PANI SP02 + BATERÍA recargable + SENSOR pinza ADULTO + SENSOR TEMPERATURA. MINDRAY
MONITOR SIGNES VITALS | MONITOR D'ECG, SAO2, PANI, FC | MP5 | PHILIPS | MP5
MONITOR SIGNES VITALS | MONITOR FC, PANI I PULSIOXIM | V3 | PHILIPS | V3
MONITOR SIGNES VITALS | MONITOR FC, PANI I PULSIOXIM | V3 | PHILIPS | V3
MONITOR SIGNES VITALS | MONITOR FC, PANI I PULSIOXIM | V3 | PHILIPS | V3
MONITOR SIGNES VITALS | MONITOR FC, PANI I PULSIOXIM | ProCare | GE | ProCare
MONITOR SIGNES VITALS | MONITOR FC, PANI I PULSIOXIM | V3 | PHILIPS | V3
MONITOR SIGNES VITALS | mp 20 |  | intellivue
MONITOR SIGNES VITALS | monitor electrocardiograf | infinity gamma XL | dräger | infinity gamma XL
MONITOR SIGNES VITALS | MP 20 INTELLIVUE |  | PHILIPS
MONITOR SIGNES VITALS | MONITOR D´ECG, PANI, SAO2, FC, PAI I TEMPERATURA | DASH 5000 | GE | DASH 5000
MONITOR SIGNES VITALS | Monitor | Gamma XXL | Dragër | Gamma XXL
MONITOR SIGNES VITALS | Monitor | Gamma XL | Dragër | Gamma XL
MONITOR SIGNES VITALS | Monitor | Intellivue MP40 | Philips | Intellivue MP40
MONITOR SIGNES VITALS | Monitor | DASH 5000 | General Elèctric | DASH 5000
MONITOR SIGNES VITALS | Monitor | DASH 5000 | General Elèctric | DASH 5000
MONITOR SIGNES VITALS | Monitor | DASH 5000 | General Elèctric | DASH 5000
MONITOR SIGNES VITALS | Monitor | Servomed | Hellige | Servomed
MONITOR SIGNES VITALS | PULSIOMETRE | HB100 | EDAN | HB100
MONITOR SIGNES VITALS | PULSIOMETRE | HB100 | EDAN | HB100
MONITOR SIGNES VITALS | PULSIOMETRE | HB100 | EDAN | HB100
MONITOR SIGNES VITALS | PULSIOMETRE | HB100 | EDAN | HB100
MONITOR SIGNES VITALS | PULSIOMETRE | HB100 | EDAN | HB100
MONITOR SIGNES VITALS | PULSIOMETRE | HB100 | EDAN | HB100
MONITOR SIGNES VITALS | PULSIOMETRE | HB100 | EDAN | HB100
MONITOR SIGNES VITALS | PULSIOMETRE | HB100 | EDAN | HB100
MONITOR SIGNES VITALS | PULSIOMETRE | HB100 | EDAN | HB100
MONITOR SIGNES VITALS | PULSIOMETRE | HB100 | EDAN | HB100
MONITOR SIGNES VITALS | PULSIOMETRE | HB100 | EDAN | HB100
MONITOR SIGNES VITALS | PULSIOMETRE | HB100 | EDAN | HB100
MONITOR SIGNES VITALS | PULSIOMETRE | HB100 | EDAN | HB100
MONITOR SIGNES VITALS | PULSIOMETRE | HB100 | EDAN | HB100
MONITOR SIGNES VITALS | PULSIOMETRE | HB100 | EDAN | HB100
MONITOR SIGNES VITALS | PULSIOMETRE | HB100 | EDAN | HB100
MONITOR SIGNES VITALS | PULSIOMETRE | HB100 | EDAN | HB100
MONITOR SIGNES VITALS | PULSIOMETRE | HB100 | EDAN | HB100
MONITOR SIGNES VITALS | PULSIOMETRE | HB100 | EDAN | HB100
MONITOR SIGNES VITALS | PULSIOMETRE | HB100 | EDAN | HB100
MONITOR SIGNES VITALS | MONITOR INTELLIVUE | X3 | PHILIPS | X3
MONITOR SIGNES VITALS | MONITOR INTELLIVUE | X3 | PHILIPS | X3
MONITOR SIGNES VITALS | MONITOR INTELLIVUE | X3 | PHILIPS | X3
MONITOR SIGNES VITALS | MONITOR INTELLIVUE | X3 | PHILIPS | X3
MONITOR SIGNES VITALS | MONITOR INTELLIVUE | X3 | PHILIPS | X3
MONITOR SIGNES VITALS | MONITOR INTELLIVUE | X3 | PHILIPS | X3
MONITOR SIGNES VITALS | MONITOR INTELLIVUE | X3 | PHILIPS | X3
MONITOR SIGNES VITALS | MOTOR TRAUMA |  | CONMED
MONITOR SIGNES VITALS | MONITOR EDAN | IM60 | EDAN | IM60
MONITOR SIGNES VITALS | MONITOR EDAN | IM60 | EDAN | IM60
MONITOR SIGNES VITALS | MONITOR EDAN | IM60 | EDAN | IM60
MONITOR SIGNES VITALS | MONITOR EDAN | IM60 | EDAN | IM60
MONITOR SIGNES VITALS | MONITOR EDAN | IM60 | EDAN | IM60
MONITOR SIGNES VITALS | MONITOR EDAN | IM60 | EDAN | IM60
MONITOR SIGNES VITALS | MONITOR EDAN | IM60 | EDAN | IM60
MONITOR SIGNES VITALS | MONITOR EDAN | IM60 | EDAN | IM60
MONITOR SIGNES VITALS | MONITOR EDAN | IM60 | EDAN | IM60
MONITOR SIGNES VITALS | MONITOR EDAN | IM60 | EDAN | IM60
MONITOR SIGNES VITALS | PULSIOXIMETRE INVIPOX | EA360 | INVIPOX | EA360
MONITOR SIGNES VITALS | PULSIOXIMETRE INVIPOX | EA360 | INVIPOX | EA360
MONITOR SIGNES VITALS | PULSIOXIMETRE INVIPOX | EA360 | INVIPOX | EA360
MONITOR SIGNES VITALS | PULSIOXIMETRE INVIPOX | EA360 | INVIPOX | EA360
MONITOR SIGNES VITALS | PULSIOXIMETRE INVIPOX | EA360 | INVIPOX | EA360
MONITOR SIGNES VITALS | MONITOR DE CONSTANTS | VS3 EARLYVUE | PHILIPS | VS3 EARLYVUE
MONITOR SIGNES VITALS | MONITOR DE CONSTANTS | VS3 EARLYVUE | PHILIPS | VS3 EARLYVUE
MONITOR SIGNES VITALS | MONITOR DE CONSTANTS | VS3 EARLYVUE | PHILIPS | VS3 EARLYVUE
MONITOR SIGNES VITALS | MONITOR DE CONSTANTS |  | PHILIPS | VS30 EARLYVUE
MONITOR SIGNES VITALS | MONITOR DE CONSTANTS |  | PHILIPS | VS30 EARLYVUE
MONITOR SIGNES VITALS | MODULO INTELLIUVE FMX4 |  | PHILIPS | FMX4
MONITOR SIGNES VITALS | MODULO INTELLIUVE FMX4 |  | PHILIPS | FMX4
MONITOR SIGNES VITALS | MODULO INTELLIUVE FMX4 |  | PHILIPS | FMX4
MONITOR SIGNES VITALS | MODULO INTELLIUVE FMX4 |  | PHILIPS | FMX4
MONITOR SIGNES VITALS | MODULO INTELLIUVE FMX4 |  | PHILIPS | FMX4
MONITOR SIGNES VITALS | MODULO INTELLIUVE FMX4 |  | PHILIPS | FMX4
MONITOR SIGNES VITALS | MONITOR SIGNES VITALS |  | PHILIPS | INTELLIVUE X3
MONITOR SIGNES VITALS | MONITOR SIGNES VITALS |  | PHILIPS | INTELLIVUE X3
MONITOR SIGNES VITALS | MONITOR SIGNES VITALS |  | PHILIPS | INTELLIVUE X3
MONITOR SIGNES VITALS | MONITOR SIGNES VITALS |  | PHILIPS | INTELLIVUE X3
MONITOR SIGNES VITALS | MONITOR SIGNES VITALS |  | PHILIPS | INTELLIVUE X3
MONITOR SIGNES VITALS | MONITOR SIGNES VITALS |  | PHILIPS | INTELLIVUE X3
MONITOR SIGNES VITALS | MONITOR ALL IN ONE |  | ADVANTECH | POC-W213
MONITOR SIGNES VITALS | MONITOR ALL IN ONE |  | ADVANTECH | POC-W213
MONITOR SIGNES VITALS | MONITOR ALL IN ONE |  | ADVANTECH | POC-W213
MONITOR SIGNES VITALS | MONITOR ALL IN ONE |  | ADVANTECH | POC-W213
MONITOR SIGNES VITALS | MONITOR ALL IN ONE |  | ADVANTECH | POC-W213
MONITOR SIGNES VITALS | MONITOR ALL IN ONE |  | ADVANTECH | POC-W213
MONITOR SIGNES VITALS | MONITOR SIGNES VITALS |  | PHILIPS | MX750
MONITOR SIGNES VITALS | MONITOR SIGNES VITALS |  | PHILIPS | MX750
MONITOR SIGNES VITALS | MONITOR SIGNES VITALS |  | PHILIPS | MX750
MONITOR SIGNES VITALS | MONITOR SIGNES VITALS |  | PHILIPS | MX750
MONITOR SIGNES VITALS | MONITOR SIGNES VITALS |  | PHILIPS | MX750
MONITOR SIGNES VITALS | MONITOR SIGNES VITALS |  | PHILIPS | MX750
MONITOR SIGNES VITALS | MONITOR SIGNES VITALS |  | PHILIPS | MS750
MONITOR SIGNES VITALS | MONITOR SIGNES VITALS |  | PHILIPS | MS750
MONITOR SIGNES VITALS | MONITOR SIGNES VITALS |  | PHILIPS | MS750
MONITOR SIGNES VITALS | MONITOR SIGNES VITALS |  | PHILIPS | MS750
MONITOR SIGNES VITALS | MONITOR SIGNES VITALS |  | PHILIPS | MS750
MONITOR SIGNES VITALS | MONITOR SIGNES VITALS |  | PHILIPS | MS750
MONITOR SIGNES VITALS | MONITOR SIGNES VITALS |  | PHILIPS | MS750
MONITOR SIGNES VITALS | 246
MONITORITZACIÓ | CENTRAL DE TELEMETRIA PER A CARDIOLOGIA | 862108/M3150/M3151/865048 | PHILIPS
MONORITZACIÓ | CENTRAL DE TELEMETRIA |  | PHILIPS | 0
MONITORITZACIÓ | TELEMETRIA ECG | MX40-2B4 | PHILIPS | US1536K2914
MONITORITZACIÓ | TELEMETRIA ECG | MX40-2B4 | PHILIPS | US156K2914
MONITORITZACIÓ | TELEMETRIA ECG | MX40-2B5 | PHILIPS
MONORITZACIÓ TELEMETRIES | 5
MOTOR | Módulo para trauma Recn System | 5001202
MOTOR | MOTOR TRAUMA | 100-240V | SYNTHES
MOTOR | 2
MUNTADOR | MUNTADOR AUTOMÀTIC |  | SAKURA | 47420388-0410
MUNTADOR | 1
NEUROESTIMULADOR | MONITOR DE RELAXACIÓ MUSCULAR | INFINITY TRIDENT POD | DRÄGER | 5660397664/5660393071
NEUROESTIMULADOR | NEUROESTIMULADOR + MONITOR+SIMULADOR+ANTENA | 8253200 |  | 2NR3-3811
NEUROESTIMULADOR | MONITOR NEUROMUSCULAR | TOF-MU | IDMED | 2019-8668
NEUROESTIMULADOR | MONITOR NEUROMUSCULAR | TOF-MU | IDMED | 2019-8720
NEUROESTIMULADOR | MONITOR NEUROMUSCULAR | TOF-MU | IDMED | 2019-8728
NEUROESTIMULADOR | MONITOR NEUROMUSCULAR | TOF-MU | IDMED | 2019-8733
NEUROESTIMULADOR | 6
NISTAGMOGRAF | VIDEO-NISTAGMÒGRAF COMPLET | ULMER VNG/ MED 4 | SYNAPSYS | 1108217
NISTAGMOGRAF | 1
OCT | TOMÒGRAF OCT | 3D-oct 2000 | TOPCON | 403091
OCT | OCT amb rodes (optical Coherence Tomographic) |  | 0
OCT | OPTICAL COHERENCE TOMOGRAPHY | 3D OPTICAL | TOPCON | 991134
OCT | 3
OFTALMOSCOPI | OFTALMOSCOPI LLUM HALÒGENA | Mod. RI-SCOPE L1, RF. 3724-550
OFTALMOSCOPI | OFTALMOSCOPI LLUM HALÒGENA | Mod. RI-SCOPE L1, RF. 3724-550
OFTALMOSCOPI | OFTALMOSCOPI LLUM HALÒGENA | Mod. RI-SCOPE L1, RF. 3724-550
OFTALMOSCOPI | OFTALMOSCOPI LLUM HALÒGENA | Mod. RI-SCOPE L1, RF. 3724-550
OFTALMOSCOPI | OFTALMOSCOPI LLUM HALÒGENA | Mod. RI-SCOPE L1, RF. 3724-550
OFTALMOSCOPI | OFTALMOSCOPI LLUM HALÒGENA | Mod. RI-SCOPE L1, RF. 3724-550
OFTALMOSCOPI | OFTALMOSCOPI LLUM HALÒGENA | Mod. RI-SCOPE L1, RF. 3724-550
OFTALMOSCOPI | OFTALMOSCOPI LLUM HALÒGENA | Mod. RI-SCOPE L1, RF. 3724-550
OFTALMOSCOPI | OFTALMOSCOPI LLUM HALÒGENA | Mod. RI-SCOPE L1, RF. 3724-550
OFTALMOSCOPI | OFTALMOSCOPI LLUM HALÒGENA | Mod. RI-SCOPE L1, RF. 3724-550
OFTALMOSCOPI | OFTALMOSCOPI LLUM HALÒGENA | 0
OFTALMOSCOPI | OFTALMOSCOPI BINOCULAR INDIRECTE | casco de miner, no enganxat a la pared
OFTALMOSCOPI | OFTALMOSCOPI BINOCULAR INDIRECTE
OFTALMOSCOPI | OFTALMOSCOPI BINOCULAR INDIRECTE
OFTALMOSCOPI | OFTALMOSCOPI BINOCULAR INDIRECTE
OFTALMOSCOPI | OFTALMOSCOPI BINOCULAR INDIRECTE
OFTALMOSCOPI | OFTALMOSCOPI BINOCULAR INDIRECTE
OFTALMOSCOPI | OFTALMOSCOPI BINOCULAR INDIRECTE
OFTALMOSCOPI | OFTALMOSCOPI BINOCULAR INDIRECTE
OFTALMOSCOPI | OFTALMOSCOPI BINOCULAR INDIRECTE
OFTALMOSCOPI | OFTALMOSCOPI BINOCULAR INDIRECTE
OFTALMOSCOPI | OFTALMOSCOPI BINOCULAR INDIRECTE | 0
OFTALMOSCOPI | OFTALMOSCOPI BINOCULAR INDIRECTE | Mod. RI-SCOPE L1, RF. 3724-550
OFTALMOSCOPI | OFTALMOSCOPI SENZILL DIRECTE
OFTALMOSCOPI | 24
OFTALMOSCOPI RETINOSCOPI | JOC D´OFTALMOSCOPI I RETINOSCOPI | RI-VISION, RF. 3794-550
OFTALMOSCOPI RETINOSCOPI | JOC D´OFTALMOSCOPI I RETINOSCOPI | RI-VISION, RF. 3794-550
OFTALMOSCOPI RETINOSCOPI | JOC D´OFTALMOSCOPI I RETINOSCOPI | RI-VISION, RF. 3794-550
OFTALMOSCOPI RETINOSCOPI | JOC D´OFTALMOSCOPI I RETINOSCOPI | RI-VISION, RF. 3794-550
OFTALMOSCOPI RETINOSCOPI | 4
ONA CURTA | EQUIP ONA CURTA | MAGATHERM 343 | CARIN
ONA CURTA | 1
OPTICA | Óptica Ureteroscopio OES Pro 7º | WA661986 | Olympus | 661986
OPTICA | 1
OTOSCOPI | OTOSCOPI HALÒGEN | Mod. RI-SCOPE L1, RF. 3702-550
OTOSCOPI | OTOSCOPI HALÒGEN | Mod. RI-SCOPE L1, RF. 3702-550
OTOSCOPI | OTOSCOPI HALÒGEN | Mod. RI-SCOPE L1, RF. 3702-550
OTOSCOPI | OTOSCOPI HALÒGEN | Mod. RI-SCOPE L1, RF. 3702-550
OTOSCOPI | OTOSCOPI HALÒGEN | Mod. RI-SCOPE L1, RF. 3702-550
OTOSCOPI | OTOSCOPI HALÒGEN | Mod. RI-SCOPE L1, RF. 3702-550
OTOSCOPI | OTOSCOPI HALÒGEN | RI-SCOPE L1, RF. 3702-550
OTOSCOPI | OTOSCOPI HALÒGEN | RI-SCOPE L1, RF. 3702-550
OTOSCOPI | OTOSCOPI HALÒGEN | RI-SCOPE L1, RF. 3702-550
OTOSCOPI | OTOSCOPI HALÒGEN | RI-SCOPE L1, RF. 3702-550
OTOSCOPI | OTOSCOPI HALÒGEN | RI-SCOPE L1, RF. 3702-550
OTOSCOPI | OTOSCOPI HALÒGEN | Mod. RI-SCOPE L1, RF. 3702-550
OTOSCOPI | OTOSCOPI HALÒGEN | Mod. RI-SCOPE L1, RF. 3702-550
OTOSCOPI | OTOSCOPI HALÒGEN | Mod. RI-SCOPE L1, RF. 3702-550
OTOSCOPI | 14
OTOSCOPI/OFTALMOSCOPI | JOC D´OTOSCOPI I OFTALMOSCOPI MURAL | Mod. RI-FORMER L2 3,5 V formado por: UNIDAD DOBLE DE PARED RF. 3652-300 + CABEZAL de OTOSCOPIO RI-SCOPE L2, RF. 10580 + CABEZAL de OFTALMOSCOPIO RI-SCOPE L2, RF. 10571 + DISPENSADOR de ESPÉCULOS Mod. RI-SPEC, RF. 3654. RIESTER, ALEMÁN
OTOSCOPI/OFTALMOSCOPI | JOC D´OTOSCOPI I OFTALMOSCOPI MURAL
OTOSCOPI/OFTALMOSCOPI | JOC D´OTOSCOPI I OFTALMOSCOPI MURAL
OTOSCOPI/OFTALMOSCOPI | JOC D´OTOSCOPI I OFTALMOSCOPI MURAL
OTOSCOPI/OFTALMOSCOPI | JOC D´OTOSCOPI I OFTALMOSCOPI MURAL | RI-FORMER L2 3,5
OTOSCOPI/OFTALMOSCOPI | JOC D´OTOSCOPI I OFTALMOSCOPI MURAL | RI-FORMER L2 3,5
OTOSCOPI/OFTALMOSCOPI | JOC D´OTOSCOPI I OFTALMOSCOPI MURAL | RI-FORMER L2 3,5
OTOSCOPI/OFTALMOSCOPI | JOC D´OTOSCOPI I OFTALMOSCOPI MURAL | RI-FORMER L2 3,5
OTOSCOPI/OFTALMOSCOPI | JOC D´OTOSCOPI I OFTALMOSCOPI MURAL | RI-FORMER L2 3,5
OTOSCOPI/OFTALMOSCOPI | JOC D´OTOSCOPI I OFTALMOSCOPI MURAL |  | 0
OTOSCOPI/OFTALMOSCOPI | JOC OTOSCOPI/OFTALMOSCOPI | ri-former | RIESTER
OTOSCOPI/OFTALMOSCOPI | JOC D´OTOSCOPI I OFTALMOSCOPI MURAL |  | riester
OTOSCOPI/OFTALMOSCOPI | JOC OTOSCOPI/OFTALMOSCOPI | ri-former | RIESTER
OTOSCOPI/OFTALMOSCOPI | JOC D´OTOSCOPI I OFTALMOSCOPI MURAL |  | 0
OTOSCOPI/OFTALMOSCOPI | JOC OTOSCOPI/OFTALMOSCOPI | ri-former | RIESTER
OTOSCOPI/OFTALMOSCOPI | JOC D´OTOSCOPI I OFTALMOSCOPI MURAL |  | 0
OTOSCOPI/OFTALMOSCOPI | JOC OTOSCOPI/OFTALMOSCOPI | ri-former | RIESTER
OTOSCOPI/OFTALMOSCOPI | JOC D´OTOSCOPI I OFTALMOSCOPI MURAL | RI-FORMER L2 3,5
OTOSCOPI/OFTALMOSCOPI | JOC D´OTOSCOPI I OFTALMOSCOPI MURAL | RI-FORMER L2 3,5
OTOSCOPI/OFTALMOSCOPI | JOC D´OTOSCOPI I OFTALMOSCOPI MURAL | RI-FORMER L2 3,5
OTOSCOPI/OFTALMOSCOPI | JOC D´OTOSCOPI I OFTALMOSCOPI MURAL | RI-FORMER L2 3,5
OTOSCOPI/OFTALMOSCOPI | JOC D´OTOSCOPI I OFTALMOSCOPI MURAL | RI-FORMER L2 3,5
OTOSCOPI/OFTALMOSCOPI | JOC D´OTOSCOPI I OFTALMOSCOPI MURAL | RI-FORMER L2 3,5
OTOSCOPI/OFTALMOSCOPI | JOC D´OTOSCOPI I OFTALMOSCOPI MURAL | RI-FORMER L2 3,5
OTOSCOPI/OFTALMOSCOPI | JOC D´OTOSCOPI I OFTALMOSCOPI MURAL | RI-FORMER L2 3,5
OTOSCOPI/OFTALMOSCOPI | JOC D´OTOSCOPI I OFTALMOSCOPI MURAL | RI-FORMER L2 3,5
OTOSCOPI/OFTALMOSCOPI | JOC D´OTOSCOPI I OFTALMOSCOPI MURAL | RI-FORMER L2 3,5
OTOSCOPI/OFTALMOSCOPI | JOC D´OTOSCOPI I OFTALMOSCOPI MURAL | RI-FORMER L2 3,5
OTOSCOPI/OFTALMOSCOPI | JOC D´OTOSCOPI I OFTALMOSCOPI MURAL | RI-FORMER L2 3,5
OTOSCOPI/OFTALMOSCOPI | JOC D´OTOSCOPI I OFTALMOSCOPI MURAL | RI-FORMER L2 3,5
OTOSCOPI/OFTALMOSCOPI | JOC D´OTOSCOPI I OFTALMOSCOPI MURAL | RI-FORMER L2 3,5
OTOSCOPI/OFTALMOSCOPI | JOC D´OTOSCOPI I OFTALMOSCOPI MURAL | RI-FORMER L2 3,5
OTOSCOPI/OFTALMOSCOPI | JOC D´OTOSCOPI I OFTALMOSCOPI MURAL | RI-FORMER L2 3,5
OTOSCOPI/OFTALMOSCOPI | JOC D´OTOSCOPI I OFTALMOSCOPI MURAL | RI-FORMER L2 3,5
OTOSCOPI/OFTALMOSCOPI | JOC D´OTOSCOPI I OFTALMOSCOPI MURAL | Mod. RI-FORMER L2 3,5 V
OTOSCOPI/OFTALMOSCOPI | JOC D´OTOSCOPI I OFTALMOSCOPI MURAL | Mod. RI-FORMER L2 3,5 V
OTOSCOPI/OFTALMOSCOPI | JOC D´OTOSCOPI I OFTALMOSCOPI MURAL | Mod. RI-FORMER L2 3,5 V
OTOSCOPI/OFTALMOSCOPI | JOC D´OTOSCOPI I OFTALMOSCOPI MURAL | Mod. RI-FORMER L2 3,5 V
OTOSCOPI/OFTALMOSCOPI | JOC D´OTOSCOPI I OFTALMOSCOPI MURAL | Mod. RI-FORMER L2 3,5 V
OTOSCOPI/OFTALMOSCOPI | JOC D´OTOSCOPI I OFTALMOSCOPI MURAL | Mod. RI-FORMER L2 3,5 V
OTOSCOPI/OFTALMOSCOPI | JOC D´OTOSCOPI I OFTALMOSCOPI MURAL | Mod. RI-FORMER L2 3,5 V
OTOSCOPI/OFTALMOSCOPI | JOC D´OTOSCOPI I OFTALMOSCOPI MURAL | Mod. RI-FORMER L2 3,5 V
OTOSCOPI/OFTALMOSCOPI | JOC D´OTOSCOPI I OFTALMOSCOPI MURAL | Mod. RI-FORMER L2 3,5 V
OTOSCOPI/OFTALMOSCOPI | JOC D´OTOSCOPI I OFTALMOSCOPI MURAL | Mod. RI-FORMER L2 3,5 V
OTOSCOPI/OFTALMOSCOPI | JOC D´OTOSCOPI I OFTALMOSCOPI MURAL | Mod. RI-FORMER L2 3,5 V
OTOSCOPI/OFTALMOSCOPI | JOC D´OTOSCOPI I OFTALMOSCOPI MURAL | Mod. RI-FORMER L2 3,5 V
OTOSCOPI/OFTALMOSCOPI | JOC D´OTOSCOPI I OFTALMOSCOPI MURAL | Mod. RI-FORMER L2 3,5 V
OTOSCOPI/OFTALMOSCOPI | JOC D´OTOSCOPI I OFTALMOSCOPI MURAL | Mod. RI-FORMER L2 3,5 V
OTOSCOPI/OFTALMOSCOPI | JOC D´OTOSCOPI /I OFTALMOSCOPI MURAL | Mod. RI-FORMER L2 3,5 V
OTOSCOPI/OFTALMOSCOPI | JOC D´OTOSCOPI I OFTALMOSCOPI MURAL | Mod. RI-FORMER L2 3,5 V
OTOSCOPI/OFTALMOSCOPI | JOC D´OTOSCOPI I OFTALMOSCOPI MURAL | Mod. RI-FORMER L2 3,5 V
OTOSCOPI/OFTALMOSCOPI | JOC D´OTOSCOPI I OFTALMOSCOPI MURAL | Mod. RI-FORMER L2 3,5 V
OTOSCOPI/OFTALMOSCOPI | JOC D´OTOSCOPI I OFTALMOSCOPI MURAL | Mod. RI-FORMER L2 3,5 V
OTOSCOPI/OFTALMOSCOPI | JOC D´OTOSCOPI I OFTALMOSCOPI MURAL | Mod. RI-FORMER L2 3,5 V
OTOSCOPI/OFTALMOSCOPI | JOC D´OTOSCOPI I OFTALMOSCOPI MURAL | Mod. RI-FORMER L2 3,5 V
OTOSCOPI/OFTALMOSCOPI | JOC D´OTOSCOPI I OFTALMOSCOPI MURAL | Mod. RI-FORMER L2 3,5 V
OTOSCOPI/OFTALMOSCOPI | JOC D´OTOSCOPI I OFTALMOSCOPI MURAL | Mod. RI-FORMER L2 3,5 V
OTOSCOPI/OFTALMOSCOPI | JOC D´OTOSCOPI I OFTALMOSCOPI MURAL | Mod. RI-FORMER L2 3,5 V
OTOSCOPI/OFTALMOSCOPI | JOC D´OTOSCOPI I OFTALMOSCOPI MURAL | Mod. RI-FORMER L2 3,5 V
OTOSCOPI/OFTALMOSCOPI | JOC D´OTOSCOPI I OFTALMOSCOPI MURAL | Mod. RI-FORMER L2 3,5 V
OTOSCOPI/OFTALMOSCOPI | JOC D´OTOSCOPI I OFTALMOSCOPI MURAL | Mod. RI-FORMER L2 3,5 V
OTOSCOPI/OFTALMOSCOPI | JOC D´OTOSCOPI I OFTALMOSCOPI MURAL | Mod. RI-FORMER L2 3,5 V
OTOSCOPI/OFTALMOSCOPI | JOC D´OTOSCOPI I OFTALMOSCOPI MURAL | Mod. RI-FORMER L2 3,5 V
OTOSCOPI/OFTALMOSCOPI | JOC D´OTOSCOPI I OFTALMOSCOPI MURAL | Mod. RI-FORMER L2 3,5 V
OTOSCOPI/OFTALMOSCOPI | JOC D´OTOSCOPI I OFTALMOSCOPI MURAL | Mod. RI-FORMER L2 3,5 V
OTOSCOPI/OFTALMOSCOPI | JOC D´OTOSCOPI I OFTALMOSCOPI MURAL | Mod. RI-FORMER L2 3,5 V
OTOSCOPI/OFTALMOSCOPI | JOC D´OTOSCOPI I OFTALMOSCOPI MURAL | Mod. RI-FORMER L2 3,5 V
OTOSCOPI/OFTALMOSCOPI | JOC D´OTOSCOPI I OFTALMOSCOPI MURAL | Mod. RI-FORMER L2 3,5 V
OTOSCOPI/OFTALMOSCOPI | JOC D´OTOSCOPI I OFTALMOSCOPI MURAL | Mod. RI-FORMER L2 3,5 V
OTOSCOPI/OFTALMOSCOPI | JOC D´OTOSCOPI I OFTALMOSCOPI MURAL | Mod. RI-FORMER L2 3,5 V
OTOSCOPI/OFTALMOSCOPI | JOC D´OTOSCOPI I OFTALMOSCOPI MURAL | Mod. RI-FORMER L2 3,5 V
OTOSCOPI/OFTALMOSCOPI | JOC D´OTOSCOPI I OFTALMOSCOPI MURAL | Mod. RI-FORMER L2 3,5 V
OTOSCOPI/OFTALMOSCOPI | JOC D´OTOSCOPI I OFTALMOSCOPI MURAL | Mod. RI-FORMER L2 3,5 V
OTOSCOPI/OFTALMOSCOPI | JOC D´OTOSCOPI I OFTALMOSCOPI MURAL | Mod. RI-FORMER L2 3,5 V
OTOSCOPI/OFTALMOSCOPI | JOC D´OTOSCOPI I OFTALMOSCOPI MURAL | Mod. RI-FORMER L2 3,5 V
OTOSCOPI/OFTALMOSCOPI | JOC D´OTOSCOPI I OFTALMOSCOPI MURAL | Mod. RI-FORMER L2 3,5 V
OTOSCOPI/OFTALMOSCOPI | JOC D´OTOSCOPI I OFTALMOSCOPI MURAL | Mod. RI-FORMER L2 3,5 V
OTOSCOPI/OFTALMOSCOPI | JOC D´OTOSCOPI I OFTALMOSCOPI MURAL | Mod. RI-FORMER L2 3,5 V
OTOSCOPI/OFTALMOSCOPI | JOC D´OTOSCOPI I OFTALMOSCOPI MURAL | Mod. RI-FORMER L2 3,5 V
OTOSCOPI/OFTALMOSCOPI | JOC D´OTOSCOPI I OFTALMOSCOPI MURAL | Mod. RI-FORMER L2 3,5 V
OTOSCOPI/OFTALMOSCOPI | JOC D´OTOSCOPI I OFTALMOSCOPI MURAL | Mod. RI-FORMER L2 3,5 V
OTOSCOPI/OFTALMOSCOPI | JOC D´OTOSCOPI I OFTALMOSCOPI MURAL | Mod. RI-FORMER L2 3,5 V
OTOSCOPI/OFTALMOSCOPI | JOC D´OTOSCOPI I OFTALMOSCOPI MURAL | Mod. RI-FORMER L2 3,5 V
OTOSCOPI/OFTALMOSCOPI | JOC D´OTOSCOPI I OFTALMOSCOPI MURAL | Mod. RI-FORMER L2 3,5 V
OTOSCOPI/OFTALMOSCOPI | JOC D´OTOSCOPI I OFTALMOSCOPI MURAL | Mod. RI-FORMER L2 3,5 V
OTOSCOPI/OFTALMOSCOPI | JOC D´OTOSCOPI I OFTALMOSCOPI MURAL | Mod. RI-FORMER L2 3,5 V
OTOSCOPI/OFTALMOSCOPI | JOC D´OTOSCOPI I OFTALMOSCOPI MURAL | Mod. RI-FORMER L2 3,5 V
OTOSCOPI/OFTALMOSCOPI | JOC D´OTOSCOPI I OFTALMOSCOPI MURAL | Mod. RI-FORMER L2 3,5 V
OTOSCOPI/OFTALMOSCOPI | JOC D´OTOSCOPI I OFTALMOSCOPI MURAL | Mod. RI-FORMER L2 3,5 V
OTOSCOPI/OFTALMOSCOPI | JOC D´OTOSCOPI I OFTALMOSCOPI MURAL | Mod. RI-FORMER L2 3,5 V
OTOSCOPI/OFTALMOSCOPI | JOC D´OTOSCOPI I OFTALMOSCOPI MURAL | Mod. RI-FORMER L2 3,5 V
OTOSCOPI/OFTALMOSCOPI | JOC D´OTOSCOPI I OFTALMOSCOPI MURAL | Mod. RI-FORMER L2 3,5 V
OTOSCOPI/OFTALMOSCOPI | JOC D´OTOSCOPI I OFTALMOSCOPI MURAL | Mod. RI-FORMER L2 3,5 V
OTOSCOPI/OFTALMOSCOPI | JOC D´OTOSCOPI I OFTALMOSCOPI MURAL | Mod. RI-FORMER L2 3,5 V
OTOSCOPI/OFTALMOSCOPI | JOC D´OTOSCOPI I OFTALMOSCOPI MURAL | Mod. RI-FORMER L2 3,5 V
OTOSCOPI/OFTALMOSCOPI | JOC D´OTOSCOPI I OFTALMOSCOPI MURAL | Mod. RI-FORMER L2 3,5 V
OTOSCOPI/OFTALMOSCOPI | JOC D´OTOSCOPI I OFTALMOSCOPI MURAL | Mod. RI-FORMER L2 3,5 V
OTOSCOPI/OFTALMOSCOPI | JOC D´OTOSCOPI I OFTALMOSCOPI MURAL | Mod. RI-FORMER L2 3,5 V
OTOSCOPI/OFTALMOSCOPI | JOC D´OTOSCOPI I OFTALMOSCOPI MURAL | Mod. RI-FORMER L2 3,5 V
OTOSCOPI/OFTALMOSCOPI | JOC D´OTOSCOPI I OFTALMOSCOPI MURAL | Mod. RI-FORMER L2 3,5 V
OTOSCOPI/OFTALMOSCOPI | JOC D´OTOSCOPI I OFTALMOSCOPI MURAL | Mod. RI-FORMER L2 3,5 V
OTOSCOPI/OFTALMOSCOPI | JOC D´OTOSCOPI I OFTALMOSCOPI MURAL | Mod. RI-FORMER L2 3,5 V
OTOSCOPI/OFTALMOSCOPI | JOC D´OTOSCOPI I OFTALMOSCOPI MURAL | Mod. RI-FORMER L2 3,5 V
OTOSCOPI/OFTALMOSCOPI | JOC D´OTOSCOPI I OFTALMOSCOPI MURAL | Mod. RI-FORMER L2 3,5 V
OTOSCOPI/OFTALMOSCOPI | JOC D´OTOSCOPI I OFTALMOSCOPI MURAL | Mod. RI-FORMER L2 3,5 V
OTOSCOPI/OFTALMOSCOPI | JOC D´OTOSCOPI I OFTALMOSCOPI MURAL | Mod. RI-FORMER L2 3,5 V
OTOSCOPI/OFTALMOSCOPI | JOC D´OTOSCOPI I OFTALMOSCOPI MURAL | Mod. RI-FORMER L2 3,5 V
OTOSCOPI/OFTALMOSCOPI | JOC D´OTOSCOPI I OFTALMOSCOPI MURAL | Mod. RI-FORMER L2 3,5 V
OTOSCOPI/OFTALMOSCOPI | JOC D´OTOSCOPI I OFTALMOSCOPI MURAL | Mod. RI-FORMER L2 3,5 V
OTOSCOPI/OFTALMOSCOPI | JOC D´OTOSCOPI I OFTALMOSCOPI MURAL | Mod. RI-FORMER L2 3,5 V
OTOSCOPI/OFTALMOSCOPI | JOC D´OTOSCOPI I OFTALMOSCOPI MURAL | Mod. RI-FORMER L2 3,5 V
OTOSCOPI/OFTALMOSCOPI | JOC D´OTOSCOPI I OFTALMOSCOPI MURAL | Mod. RI-FORMER L2 3,5 V
OTOSCOPI/OFTALMOSCOPI | JOC D´OTOSCOPI I OFTALMOSCOPI MURAL | Mod. RI-FORMER L2 3,5 V
OTOSCOPI/OFTALMOSCOPI | JOC D´OTOSCOPI I OFTALMOSCOPI MURAL | Mod. RI-FORMER L2 3,5 V
OTOSCOPI/OFTALMOSCOPI | JOC D´OTOSCOPI I OFTALMOSCOPI MURAL | Mod. RI-FORMER L2 3,5 V
OTOSCOPI/OFTALMOSCOPI | JOC D´OTOSCOPI I OFTALMOSCOPI MURAL | Mod. RI-FORMER L2 3,5 V
OTOSCOPI/OFTALMOSCOPI | JOC D´OTOSCOPI I OFTALMOSCOPI MURAL | Mod. RI-FORMER L2 3,5 V
OTOSCOPI/OFTALMOSCOPI | JOC D´OTOSCOPI I OFTALMOSCOPI MURAL | Mod. RI-FORMER L2 3,5 V
OTOSCOPI/OFTALMOSCOPI | JOC D´OTOSCOPI I OFTALMOSCOPI MURAL | Mod. RI-FORMER L2 3,5 V
OTOSCOPI/OFTALMOSCOPI | JOC D´OTOSCOPI I OFTALMOSCOPI MURAL | Mod. RI-FORMER L2 3,5 V
OTOSCOPI/OFTALMOSCOPI | JOC D´OTOSCOPI I OFTALMOSCOPI MURAL | Mod. RI-FORMER L2 3,5 V
OTOSCOPI/OFTALMOSCOPI | JOC D´OTOSCOPI I OFTALMOSCOPI MURAL | Mod. RI-FORMER L2 3,5 V
OTOSCOPI/OFTALMOSCOPI | JOC D´OTOSCOPI I OFTALMOSCOPI MURAL | Mod. RI-FORMER L2 3,5 V
OTOSCOPI/OFTALMOSCOPI | JOC D´OTOSCOPI I OFTALMOSCOPI MURAL | Mod. RI-FORMER L2 3,5 V
OTOSCOPI/OFTALMOSCOPI | JOC D´OTOSCOPI I OFTALMOSCOPI MURAL | Mod. RI-FORMER L2 3,5 V
OTOSCOPI/OFTALMOSCOPI | JOC D´OTOSCOPI I OFTALMOSCOPI MURAL | Mod. RI-FORMER L2 3,5 V
OTOSCOPI/OFTALMOSCOPI | JOC D´OTOSCOPI I OFTALMOSCOPI MURAL | Mod. RI-FORMER L2 3,5 V
OTOSCOPI/OFTALMOSCOPI | JOC D´OTOSCOPI I OFTALMOSCOPI PORTÀTIL (UNA PART) | . RI-SCOPE, RF. 3745. RIESTER
OTOSCOPI/OFTALMOSCOPI | JOC D´OTOSCOPI I OFTALMOSCOPI PORTÀTIL (UNA PART) | . RI-SCOPE, RF. 3745. RIESTER
OTOSCOPI/OFTALMOSCOPI | JOC OTOSCOPI/OFTALMOSCOPI | ri-former | RIESTER
OTOSCOPI/OFTALMOSCOPI | JOC OTOSCOPI/OFTALMOSCOPI | ri-former | RIESTER
OTOSCOPI/OFTALMOSCOPI | JOC OTOSCOPI/OFTALMOSCOPI | ri-former | RIESTER
OTOSCOPI/OFTALMOSCOPI | JOC OTOSCOPI/OFTALMOSCOPI | ri-former | RIESTER
OTOSCOPI/OFTALMOSCOPI | JOC OTOSCOPI/OFTALMOSCOPI | ri-former | RIESTER
OTOSCOPI/OFTALMOSCOPI | JOC OTOSCOPI/OFTALMOSCOPI | ri-former | RIESTER
OTOSCOPI/OFTALMOSCOPI | JOC OTOSCOPI/OFTALMOSCOPI | ri-former | RIESTER
OTOSCOPI/OFTALMOSCOPI | JOC OTOSCOPI/OFTALMOSCOPI | ri-former | RIESTER
OTOSCOPI/OFTALMOSCOPI | JOC D´OTOSCOPI I OFTALMOSCOPI MURAL
OTOSCOPI/OFTALMOSCOPI | JOC D´OTOSCOPI I OFTALMOSCOPI MURAL | Mod. RI-FORMER L2 3,5 V
OTOSCOPI/OFTALMOSCOPI | JOC D´OTOSCOPI I OFTALMOSCOPI MURAL | Mod. RI-FORMER L2 3,5 V
OTOSCOPI/OFTALMOSCOPI | JOC D´OTOSCOPI I OFTALMOSCOPI MURAL | Mod. RI-FORMER L2 3,5 V
OTOSCOPI/OFTALMOSCOPI | JOC D´OTOSCOPI I OFTALMOSCOPI MURAL | Mod. RI-FORMER L2 3,5 V
OTOSCOPI/OFTALMOSCOPI | JOC D´OTOSCOPI I OFTALMOSCOPI MURAL | Mod. RI-FORMER L2 3,5 V
OTOSCOPI/OFTALMOSCOPI | JOC D´OTOSCOPI I OFTALMOSCOPI MURAL | Mod. RI-FORMER L2 3,5 V
OTOSCOPI/OFTALMOSCOPI | JOC D´OTOSCOPI I OFTALMOSCOPI MURAL | Mod. RI-FORMER L2 3,5 V
OTOSCOPI/OFTALMOSCOPI | JOC D´OTOSCOPI I OFTALMOSCOPI MURAL | Mod. RI-FORMER L2 3,5 V
OTOSCOPI/OFTALMOSCOPI | JOC D´OTOSCOPI I OFTALMOSCOPI MURAL | Mod. RI-FORMER L2 3,5 V
OTOSCOPI/OFTALMOSCOPI | JOC D´OTOSCOPI I OFTALMOSCOPI MURAL | Mod. RI-FORMER L2 3,5 V
OTOSCOPI/OFTALMOSCOPI | JOC D´OTOSCOPI I OFTALMOSCOPI MURAL | Mod. RI-FORMER L2 3,5 V
OTOSCOPI/OFTALMOSCOPI | JOC D´OTOSCOPI I OFTALMOSCOPI MURAL | Mod. RI-FORMER L2 3,5 V
OTOSCOPI/OFTALMOSCOPI | JOC D´OTOSCOPI I OFTALMOSCOPI MURAL | Mod. RI-FORMER L2 3,5 V
OTOSCOPI/OFTALMOSCOPI | JOC D´OTOSCOPI I OFTALMOSCOPI MURAL | Mod. RI-FORMER L2 3,5 V
OTOSCOPI/OFTALMOSCOPI | 152
PANTOMAS | PANTOMAS UNIFORMIDAD TONOGRAFICA
PANTOMAS | PANTOMAS SENSIBILIDAD PLACAS
PANTOMAS | PANTOMAS INUNDACIÓ
PANTOMAS | 3
PEDAL | TORRE D´ENDOSCÒPIA, pedals | mh-551 | OLYMPUS | sn: 7013135, va amb el aparell 18580
PEDAL | 1
PENTACAM | PENTACAM | AXL | ALCON | 70100259160
PENTACAM | 1
PHMETRO | PH-METRE DIGITAL 0,01 PH | pH 510, RF. 510-3
PHMETRO | 1
PLACA FREDA | CRIOPLACA (PLACA FREDA) | MYR EC350-2 | 0 | EC352, 1222
PLACA FREDA | CRIOPLACA (PLACA FREDA) | PEC 3003-C | OXFORD-TRADE | 1005
PLACA FREDA | 2
PLAT DE BOEHLER | PLAT DE BOEHLER
PLAT DE BOEHLER | 1
POLIGRAFIA RESPIRATÒRIA | APARELL DE POLIGRAFIA RESPIRATÒRIA PER A ÚS AMBULATORI
POLIGRAFIA RESPIRATÒRIA | POLIFRAFO RESPERATORIO | NOX T3X |  | 30010674
POLIGRAFIA RESPIRATÒRIA | POLIFRAFO RESPERATORIO | NOX T3X |  | 300103328
POLIGRAFIA RESPIRATÒRIA | 3
POLIGRAFO | POLIGRADO HEMODINAMICA | FE117 PL2604 | PANLAB | 2604-0284 FE117-0518
POLIGRAFO | 1
PROCESADOR | PROCESSADOR DE TEIXITS | XPRESS X50 | SAKURA | 77500054-0507
PROCESADOR | PROCESSADOR DE CITOLOGIA LIQUIDA | THINPREP 5000 | HOLOGIC | 90233F10D0???
PROCESADOR | PROCESSADOR BLOCS DE PARAFINA | AUTOTEC | SAKURA | 70020547-0310
PROCESADOR | POCESADOR TEIXITX SHANDON (67x62x150) | EXCELSIOR ES | Shanson
PROCESADOR | RETIRADOR DE PARAFINA SOBRANT DE BLOCS CALEFACTAT | PARATRIMMER | THERMO | PA191E1101
PROCESADOR | PROCESADOR TEIXITS LOGOS | 230V/50HZ |  | 181428581
PROCESADOR | 6
PROCESADOR PLACAS | LECTURA PLACAS RADIOGRAFIA | XG5000 FCR | FUJIFILM
PROCESADOR PLACAS | LECTURA PLACAS RADIOGRAFIA | PROFECT CS FCR | FUJIFILM
PROCESADOR PLACAS | FCR GO (portatil) | CR-IR 358RU | Fujifilm | 87120125
PROCESADOR PLACAS | FCR XG5000 | CR-IR 362 | Fujifilm | 66222795
PROCESADOR PLACAS | FCR Profect CS | CR-IR 363 | Fujifilm | 66622836
PROCESADOR PLACAS | 6
PROCESADOR VIDEO | VIDEOENDOSCOPI PER A BRONCOSCOPIA | EXERA II CLV-180 | OLYMPUS
PROCESADOR VIDEO | VIDEOENDOSCOPI PER A BRONCOSCOPIA | EXERA II CV-180 | OLYMPUS | van juntes amb 18058 pero son 2 aparells
PROCESADOR VIDEO | endoscopi | telecam sl II | KARL STORZ | sn: kc644498-p va amb la torre d'endoscopia 18603
PROCESADOR VIDEO | TORRE D´ENDOSCÒPIA | exera II cv-180 | OLYMPUS | sn: 7772213 va amb aparell 18613
PROCESADOR VIDEO | TORRE D´ENDOSCÒPIA | exera II clv-180 | OLYMPUS | sn: 7701520 va amb aparell 18613
PROCESADOR VIDEO | TORRE D´ENDOSCÒPIA | exera II cv-180 | OLYMPUS | sn: 7009470, nou? , va amb el aparell 18580
PROCESADOR VIDEO | TORRE D´ENDOSCÒPIA | exera II clv-180 | OLYMPUS | sn: 7018218, nou?, va amb el aparell 18580
PROCESADOR VIDEO | telecam dx II | model 20233011 | KARL STORZ | sn: sz673116-p
PROCESADOR VIDEO | telecam dx II | modelo 20233020 | KARL STORZ | sn: vz675891-p
PROCESADOR VIDEO | telepack pal | model 20043020 | KARL STORZ | sn: cc2611-a
PROCESADOR VIDEO | CAMARA CONSULTA OTORRINO | CV-170 | OLYMPUS | 7009419
PROCESADOR VIDEO | 11
PULSOMETRE | RELLOTGE PULSÒMETRE MARCA POLAR (TEMPO) |  | Seca
PULSOMETRE | 1
QUETROMETRE JAVAL | queratrometre javal
QUETROMETRE JAVAL | 1
RADIOMETRO GAMMA | DETECTOR DE CONTAMINACIÓ | ERIS2-D |  | 53167
RADIOMETRO GAMMA | 1
RECTOSCOPI | RECTOSCOPI | RF. E-003.18.225 y RF. E-003.18.230
RECTOSCOPI | RECTOSCOPI | RF. E-003.18.225 y RF. E-003.18.230
RECTOSCOPI | RECTOSCOPI | RF. E-003.18.225 y RF. E-003.18.230
RECTOSCOPI | 3
REFRACTOMETRE | REFRATOQUERATÒMETRE | KR-8900 |  | 4362900
REFRACTOMETRE | 1
RETINOGRAF | ANGIÒGRAF OFTALMOLÒGIC | TRC-NW7SF | TOPCON
RETINOGRAF | Retinograf | Trc-NW7SF | Topcon
RETINOGRAF | 2
RETINOSCOPI | RETINOSCOPI DE FRANJA | 7018245 | WELCH ALLYN
RETINOSCOPI | 1
SEQÜENCIADOR | SEQÜENCIADOR IONTORRENT | 6191 | IONTORRENT
SEQÜENCIADOR | 1
SISTEMA COMPRESION | BOMBA COMPRESIÓN | DVT2600 | DAESUNG MAREF | 1502712
SISTEMA COMPRESION | BOMBA COMPRESIÓN | DVT2600 | DAESUNG MAREF | 1111197
SISTEMA COMPRESION | BOMBA COMPRESIÓN | DVT2600 | DAESUNG MAREF | 1502533
SISTEMA COMPRESION | BOMBA COMPRESIÓN | DVT2600 | DAESUNG MAREF | 1401013
SISTEMA COMPRESION | BOMBA COMPRESIÓN | DVT2600 | DAESUNG MAREF | 1501545
SISTEMA COMPRESION | BOMBA COMPRESIÓN | DVT2600 | DAESUNG MAREF | 1502714
SISTEMA COMPRESION | BOMBA COMPRESIÓN | DVT2600 | DAESUNG MAREF | 1502868
SISTEMA COMPRESION | BOMBA COMPRESIÓN | DVT2600 | DAESUNG MAREF | 1502740
SISTEMA COMPRESION | BOMBA COMPRESIÓN | DVT2600 | DAESUNG MAREF | 1502544
SISTEMA COMPRESION | BOMBA COMPRESIÓN | DVT2600 | DAESUNG MAREF | 1502746
SISTEMA COMPRESION | BOMBA COMPRESIÓN | DVT2600 | DAESUNG MAREF | 1502874
SISTEMA COMPRESION | BOMBA COMPRESIÓN | DVT2600 | DAESUNG MAREF | 1502744
SISTEMA COMPRESION | SISTEMA DE COMPRESSIÓ | DVT-2600 | DAESUNG MAREF | 1702473
SISTEMA COMPRESION | SISTEMA DE COMPRESSIÓ | DVT-2600 | DAESUNG MAREF | 1702473
SISTEMA COMPRESION | 14
SONDA INTRAOPERATORIA | Sonda intraoperatoria | Europrob | Europrob | 459
SONDA INTRAOPERATORIA | SONDA INTRAOPERATORIA | EUROPROB | EUROPROB | 459
SONDA INTRAOPERATORIA | 2
TAPIS | TAPÍS PER EQUIP D'ERGOMETRIA | VALIANT PLUS
TAPIS | ACCELERÒMETRE | 0
TAPIS | 2
TAULA QUIRURGICA | Taula Quirofan | Betastar 1131.12BO | Maquett | 328
TAULA QUIRURGICA | Taula Quirofan | Alphamaxx 1133.02BO | Maquett | 477
TAULA QUIRURGICA | Taula Quirofan | Betastar 1131.02MO | Maquett
TAULA QUIRURGICA | 3
TENS | EQUIP DE NEUROESTIMULACIÓ TRANSCUTÀNEA (TNS) | TNS OMEGA |  | 0
TENS | EQUIP DE NEUROESTIMULACIÓ TRANSCUTÀNEA (TNS) | TNS OMEGA |  | 0
TENS | EQUIP DE NEUROESTIMULACIÓ TRANSCUTÀNEA (TNS) | TNS OMEGA |  | 0
TENS | TNS Omega
TENS | EMS i TNS | Cefar Rehab x2 | Cefar | 2946033417
TENS | ESTIMULADOR | GENESY 600 | GLOBUS | A4R391610528
TENS | 6
TENSIOMETRE | ESFIGMOMANÒMETRE DIGITAL MURAL
TENSIOMETRE | ESFIGMOMANÒMETRE DIGITAL MURAL | Mod. M-6 MURAL |  | 0
TENSIOMETRE | ESFIGMOMANOMETRE DE PEU MANUAL | Mod. M-6 MURAL |  | 0
TENSIOMETRE | esfigmomanometre de peu | big ben round | riester
TENSIOMETRE | ESFIGMOMANÒMETRE DIGITAL MURAL | big ben round | riester
TENSIOMETRE | ESFIGMOMANÒMETRE DIGITAL MURAL | Mod. M-6 MURAL |  | 20100601211lf
TENSIOMETRE | esfigmomanometre de peu | Mod. M-6 MURAL |  | 20100601219lf
TENSIOMETRE | esfigmomanometre de peu | RIESTER | BIG BEN ROUND
TENSIOMETRE | ESFIGMOMANÒMETRE DIGITAL MURAL | RIESTER | BIG BEN ROUND
TENSIOMETRE | ESFIGMOMANÒMETRE DIGITAL MURAL | Mod. M-6 MURAL |  | 20100601214lf
TENSIOMETRE | ESFIGMOMANÒMETRE DIGITAL MURAL | Mod. M-6 MURAL |  | 20100601218lf
TENSIOMETRE | ESFIGMOMANÒMETRE DIGITAL MURAL | Mod. M-6 MURAL |  | 20100601216lf
TENSIOMETRE | ESFIGMOMANÒMETRE DIGITAL MURAL | Mod. M-6 MURAL |  | 20100601213lf
TENSIOMETRE | ESFIGMOMANÒMETRE DIGITAL MURAL | Mod. M-6 MURAL |  | 0
TENSIOMETRE | ESFIGMOMANÒMETRE DIGITAL MURAL | Mod. M-6 MURAL |  | 20100601215lf
TENSIOMETRE | ESFIGMOMANÒMETRE DIGITAL MURAL | Mod. M-6 MURAL |  | 0
TENSIOMETRE | ESFIGMOMANÒMETRE de peu amb rodes | Mod. M-6 MURAL |  | 0
TENSIOMETRE | Esfignomanometre amb rodes | Mod. M-6 MURAL | riester | sn: 040177114
TENSIOMETRE | ESFIGMOMANÒMETRE DIGITAL MURAL | Mod. M-6 MURAL | riester | sn: 060340639
TENSIOMETRE | esfigmomanometre de peu | Mod. M-6 MURAL |  | 0
TENSIOMETRE | ESFIGMOMANÒMETRE de peu amb rodes | bigbenround | riester | sn: 041239751
TENSIOMETRE | ESFIGMOMANÒMETRE DIGITAL MURAL | bigbeground | riester
TENSIOMETRE | TENSIOMETRE | Mod. M-6 MURAL |  | 0
TENSIOMETRE | ESFIGMOMANÒMETRE AMB SUPORT A PARET |  | 0
TENSIOMETRE | ESFIGMOMANÒMETRE AMB SUPORT A PARET | Mod. M-6 MURAL |  | 0
TENSIOMETRE | ESFIGMOMANÒMETRE AMB SUPORT A PARET | Mod. M-6 MURAL |  | 0
TENSIOMETRE | ESFIGMOMANÒMETRE AMB SUPORT A PARET | bicben round | riester
TENSIOMETRE | ESFIGMOMANÒMETRE AMB SUPORT A PARET | Mod. M-6 MURAL |  | 0
TENSIOMETRE | ESFIGMOMANÒMETRE AMB SUPORT A PARET | BIG BEN ROUND ANESTESIA |  | 0
TENSIOMETRE | ESFIGMOMANÒMETRE AMB SUPORT A PARET | bicben round | riester
TENSIOMETRE | ESFIGMOMANÒMETRE DIGITAL MURAL | bicben round | riester
TENSIOMETRE | ESFIGMOMANÒMETRE AMB SUPORT A PARET | Mod. M-6 MURAL |  | 0
TENSIOMETRE | ESFIGMOMANÒMETRE DIGITAL MURAL | bicben round | riester
TENSIOMETRE | ESFIGMOMANÒMETRE DIGITAL MURAL | Mod. M-6 MURAL |  | 0
TENSIOMETRE | ESFIGMOMANÒMETRE DIGITAL MURAL | Mod. M-6 MURAL |  | 20100603959lf
TENSIOMETRE | ESFIGMOMANÒMETRE DIGITAL MURAL | Mod. M-6 MURAL |  | 20100603954lf
TENSIOMETRE | ESFIGMOMANÒMETRE AMB SUPORT A PARET | Mod. M-6 MURAL |  | 20100603951lf
TENSIOMETRE | ESFIGMOMANÒMETRE DIGITAL MURAL | bicben round | riester
TENSIOMETRE | ESFIGMOMANÒMETRE AMB SUPORT A PARET | Mod. M-6 MURAL |  | 20100603957lf
TENSIOMETRE | ESFIGMOMANÒMETRE AMB SUPORT A PARET | bicben round | riester
TENSIOMETRE | ESFIGMOMANÒMETRE DIGITAL MURAL | bicben round | riester
TENSIOMETRE | ESFIGMOMANÒMETRE AMB SUPORT A PARET | Mod. M-6 MURAL |  | 20100603955lf
TENSIOMETRE | ESFIGMOMANÒMETRE DIGITAL MURAL | bicben round | riester
TENSIOMETRE | ESFIGMOMANÒMETRE DIGITAL MURAL | Mod. M-6 MURAL |  | 20100603952lf
TENSIOMETRE | ESFIGMOMANÒMETRE DIGITAL MURAL | Mod. M-6 MURAL |  | 20100603953lf
TENSIOMETRE | ESFIGMOMANÒMETRE AMB SUPORT A PARET | Mod. M-6 MURAL |  | 20100603958lf
TENSIOMETRE | ESFIGMOMANÒMETRE AMB SUPORT, ADAPTABLE A RIELL | bicben round | riester
TENSIOMETRE | ESFIGMOMANÒMETRE DIGITAL MURAL |  | 0
TENSIOMETRE | ESFIGMOMANÒMETRE PARET | Mod. M-6 MURAL |  | 20100603956lf
TENSIOMETRE | ESFIGMOMANÒMETRE AMB SUPORT A PARET | BIG-BEN | RIESTER
TENSIOMETRE | ESFIGMOMANÒMETRE AMB SUPORT, ADAPTABLE A RIELL | bicben round | riester
TENSIOMETRE | ESFIGMOMANÒMETRE DIGITAL MURAL |  | riester
TENSIOMETRE | ESFIGMOMANÒMETRE PARET | Mod. M-6 MURAL |  | 0
TENSIOMETRE | ESFIGMOMANÒMETRE DIGITAL MURAL | BIG-BEN | RIESTER
TENSIOMETRE | ESFIGMOMANÒMETRE AMB SUPORT A PARET | Mod. M-6 MURAL |  | 0
TENSIOMETRE | ESFIGMOMANÒMETRE AMB SUPORT A PARET | bicben round | riester
TENSIOMETRE | ESFIGMOMANÒMETRE AMB SUPORT, ADAPTABLE A RIELL | bicben round | riester
TENSIOMETRE | ESFIGMOMANÒMETRE AMB SUPORT, ADAPTABLE A RIELL |  | riester
TENSIOMETRE | ESFIGMOMANÒMETRE DIGITAL MURAL |  | riester
TENSIOMETRE | ESFIGMOMANÒMETRE PARET | Mod. M-6 MURAL |  | 0
TENSIOMETRE | ESFIGMOMANÒMETRE DIGITAL MURAL | BIG-BEN | RIESTER
TENSIOMETRE | ESFIGMOMANÒMETRE DIGITAL MURAL | Mod. M-6 MURAL |  | 20100603960lf
TENSIOMETRE | ESFIGMOMANÒMETRE DIGITAL MURAL | Mod. M-6 MURAL |  | 0
TENSIOMETRE | ESFIGMOMANÒMETRE de peu amb rodes | Mod. M-6 MURAL |  | 20100601220lf
TENSIOMETRE | ESFIGMOMANÒMETRE AMB PEU I RODES |  | 0
TENSIOMETRE | ESFIGMOMANÒMETRE AMB PEU I RODES | BIG BEN ROUND RIESTER LF 1468 | RIESTER | 0
TENSIOMETRE | ESFIGMOMANÒMETRE AMB SUPORT A PARET | BIG BEN ROUND RIESTER LF 1468 | RIESTER | 0
TENSIOMETRE | ESFIGMOMANÒMETRE DIGITAL MURAL | BIGBEN ROUND | RIESTER
TENSIOMETRE | ESFIGMOMANÒMETRE DIGITAL MURAL | Mod. M-6 MURAL |  | 0
TENSIOMETRE | ESFIGMOMANÒMETRE DIGITAL MURAL | Mod. M-6 MURAL |  | 0
TENSIOMETRE | ESFIGMOMANÒMETRE DIGITAL MURAL | Mod. M-6 MURAL |  | model m6
TENSIOMETRE | ESFIGMOMANÒMETRE DIGITAL MURAL | Mod. M-6 MURAL |  | model m6
TENSIOMETRE | ESFIGMOMANÒMETRE AMB PEU I RODES | Mod. M-6 MURAL |  | model m6
TENSIOMETRE | ESFIGMOMANÒMETRE AMB PEU I RODES | BIG BEN ROUND RIESTER LF 1468 | RIESTER | 0
TENSIOMETRE | ESFIGMOMANÒMETRE AMB PEU I RODES | BIG BEN ROUND RIESTER LF 1468 | RIESTER | 0
TENSIOMETRE | ESFIGMOMANÒMETRE DIGITAL MURAL | BIG BEN ROUND RIESTER LF 1468 | RIESTER | 0
TENSIOMETRE | ESFIGMOMANÒMETRE DIGITAL MURAL | Mod. M-6 MURAL |  | 0
TENSIOMETRE | ESFIGMOMANÒMETRE DIGITAL MURAL | Mod. M-6 MURAL |  | 0
TENSIOMETRE | ESFIGMOMANÒMETRE DIGITAL MURAL | Mod. M-6 MURAL |  | 0
TENSIOMETRE | ESFIGMOMANÒMETRE DIGITAL MURAL | Mod. M-6 MURAL |  | 0
TENSIOMETRE | ESFIGMOMANÒMETRE DIGITAL MURAL | Mod. M-6 MURAL |  | 0
TENSIOMETRE | ESFIGMOMANÒMETRE DIGITAL MURAL | Mod. M-6 MURAL |  | 0
TENSIOMETRE | ESFIGMOMANÒMETRE DIGITAL MURAL | Mod. M-6 MURAL |  | 0
TENSIOMETRE | ESFIGMOMANÒMETRE AMB SUPORT A PARET | Mod. M-6 MURAL |  | 0
TENSIOMETRE | ESFIGMOMANÒMETRE AMB SUPORT A PARET | Mod. M-6 MURAL |  | 0
TENSIOMETRE | ESFIGMOMANÒMETRE DIGITAL MURAL | Mod. M-6 MURAL |  | 0
TENSIOMETRE | ESFIGMOMANÒMETRE AMB SUPORT A PARET | Mod. M-6 MURAL |  | 0
TENSIOMETRE | ESFIGMOMANÒMETRE AMB PEU I RODES | Mod. M-6 MURAL |  | retinograf va amb pc canon
TENSIOMETRE | ESFIGMOMANÒMETRE DIGITAL MURAL | BIG BEN ROUND RIESTER LF 1468 | RIESTER | 0
TENSIOMETRE | ESFIGMOMANÒMETRE MANUAL | Mod. M-6 MURAL |  | 0
TENSIOMETRE | esfigmomanometre manual |  | 0
TENSIOMETRE | ESFIGMOMANÒMETRE DIGITAL MURAL | big ben round | riester
TENSIOMETRE | ESFIGMOMANÒMETRE DIGITAL MURAL | Mod. M-6 MURAL |  | 0
TENSIOMETRE | ESFIGMOMANÒMETRE DIGITAL MURAL | Mod. M-6 MURAL |  | 0
TENSIOMETRE | ESFIGMOMANÒMETRE DIGITAL MURAL | Mod. M-6 MURAL |  | 0
TENSIOMETRE | ESFIGMOMANÒMETRE DIGITAL MURAL | Mod. M-6 MURAL |  | 0
TENSIOMETRE | esfigmomanometre manual pared | Mod. M-6 MURAL |  | 0
TENSIOMETRE | ESFIGMOMANÒMETRE DIGITAL MURAL |  | 0
TENSIOMETRE | esfigmomanometre manual pared | Mod. M-6 MURAL |  | 0
TENSIOMETRE | ESFIGMOMANÒMETRE DIGITAL MURAL | bigbenround | riester
TENSIOMETRE | ESFIGMOMANÒMETRE DIGITAL MURAL | Mod. M-6 MURAL |  | 0
TENSIOMETRE | TENSIOMETRE | Mod. M-6 MURAL |  | 0
TENSIOMETRE | ESFIGMOMANÒMETRE DIGITAL MURAL | press-mate | colin | sn: 281991
TENSIOMETRE | ESFIGMOMANÒMETRE DIGITAL MURAL | Mod. M-6 MURAL |  | model m6
TENSIOMETRE | ESFIGMOMANÒMETRE DIGITAL MURAL | Mod. M-6 MURAL |  | 0
TENSIOMETRE | esfigmomanometre manual pared | Mod. M-6 MURAL |  | 0
TENSIOMETRE | esfigmomanómetre digital | bigbenround | riester
TENSIOMETRE | esfigmomanometre manual |  |  | sn: 20080128583LF OMRON M6 comfort
TENSIOMETRE | ESFIGMOMANÒMETRE DIGITAL MURAL |  | 0 | big ben round
TENSIOMETRE | ESFIGMOMANÒMETRE DIGITAL MURAL | Mod. M-6 MURAL |  | 0
TENSIOMETRE | Esfignomanometre amb rodes | Mod. M-6 MURAL |  | 0
TENSIOMETRE | ESFIGMOMANÒMETRE DIGITAL MURAL |  | Riester
TENSIOMETRE | Esfignomanometre amb rodes | Mod. M-6 MURAL |  | 0
TENSIOMETRE | Esfignomanometre amb rodes |  | Riester
TENSIOMETRE | ESFIGMOMANÒMETRE DIGITAL MURAL |  | Riester
TENSIOMETRE | ESFIGMOMANÒMETRE de peu amb rodes | Mod. M-6 MURAL |  | 0
TENSIOMETRE | ESFIGMOMANÒMETRE AMB SUPORT A PARET |  | 0
TENSIOMETRE | Esfignomanometre amb rodes | Mod. M-6 MURAL |  | 0
TENSIOMETRE | ESFIGMOMANÒMETRE DIGITAL MURAL |  | Riester
TENSIOMETRE | ESFIGMOMANÒMETRE DIGITAL MURAL | Mod. M-6 MURAL |  | 0
TENSIOMETRE | ESFIGMOMANÒMETRE DIGITAL MURAL | Mod. M-6 MURAL |  | 0
TENSIOMETRE | ESFIGMOMANÒMETRE DIGITAL MURAL | Mod. M-6 MURAL |  | 0
TENSIOMETRE | ESFIGMOMANÒMETRE DIGITAL MURAL | Mod. M-6 MURAL |  | 0
TENSIOMETRE | ESFIGMOMANÒMETRE DIGITAL MURAL | Mod. M-6 MURAL |  | 0
TENSIOMETRE | ESFIGMOMANÒMETRE DIGITAL MURAL | Mod. M-6 MURAL |  | 0
TENSIOMETRE | Esfignomanometre amb rodes | Mod. M-6 MURAL |  | 0
TENSIOMETRE | ESFIGMOMANÒMETRE DIGITAL MURAL |  | riester | sn: 040392329
TENSIOMETRE | ESFIGMOMANÒMETRE DIGITAL MURAL | Mod. M-6 MURAL |  | 0
TENSIOMETRE | ESFIGMOMANÒMETRE DIGITAL MURAL | Mod. M-6 MURAL |  | 0
TENSIOMETRE | ESFIGMOMANÒMETRE DIGITAL MURAL | Mod. M-6 MURAL |  | 0
TENSIOMETRE | ESFIGMOMANÒMETRE DIGITAL MURAL | Mod. M-6 MURAL |  | 0
TENSIOMETRE | ESFIGMOMANÒMETRE DIGITAL MURAL | Mod. M-6 MURAL |  | 0
TENSIOMETRE | ESFIGMOMANÒMETRE DIGITAL MURAL | Mod. M-6 MURAL |  | 0
TENSIOMETRE | ESFIGMOMANÒMETRE DIGITAL MURAL | Mod. M-6 MURAL |  | 0
TENSIOMETRE | ESFIGMOMANÒMETRE DIGITAL MURAL | Mod. M-6 MURAL |  | 0
TENSIOMETRE | ESFIGMOMANÒMETRE DIGITAL MURAL | Mod. M-6 MURAL |  | 0
TENSIOMETRE | ESFIGMOMANÒMETRE DIGITAL MURAL | Mod. M-6 MURAL |  | 0
TENSIOMETRE | ESFIGMOMANÒMETRE DIGITAL MURAL | Mod. M-6 MURAL |  | 0
TENSIOMETRE | ESFIGMOMANÒMETRE DIGITAL MURAL | Mod. M-6 MURAL |  | 0
TENSIOMETRE | ESFIGMOMANÒMETRE DIGITAL MURAL | Mod. M-6 MURAL |  | 0
TENSIOMETRE | ESFIGMOMANÒMETRE DIGITAL MURAL | Mod. M-6 MURAL |  | 0
TENSIOMETRE | ESFIGMOMANÒMETRE DIGITAL MURAL | Mod. M-6 MURAL |  | 0
TENSIOMETRE | ESFIGMOMANÒMETRE DIGITAL MURAL | Mod. M-6 MURAL |  | 0
TENSIOMETRE | ESFIGMOMANÒMETRE DIGITAL MURAL | Mod. M-6 MURAL |  | 0
TENSIOMETRE | ESFIGMOMANÒMETRE DIGITAL MURAL | Mod. M-6 MURAL |  | 0
TENSIOMETRE | ESFIGMOMANÒMETRE DIGITAL MURAL | Mod. M-6 MURAL |  | 0
TENSIOMETRE | ESFIGMOMANÒMETRE DIGITAL MURAL | Mod. M-6 MURAL |  | 0
TENSIOMETRE | ESFIGMOMANÒMETRE DIGITAL MURAL | Mod. M-6 MURAL |  | 0
TENSIOMETRE | ESFIGMOMANÒMETRE DIGITAL MURAL | Mod. M-6 MURAL |  | 0
TENSIOMETRE | ESFIGMOMANÒMETRE DIGITAL MURAL | Mod. M-6 MURAL |  | 0
TENSIOMETRE | ESFIGMOMANÒMETRE DIGITAL MURAL | Mod. M-6 MURAL |  | 0
TENSIOMETRE | ESFIGMOMANÒMETRE DIGITAL MURAL | Mod. M-6 MURAL |  | 0
TENSIOMETRE | ESFIGMOMANÒMETRE DIGITAL MURAL | Mod. M-6 MURAL |  | 0
TENSIOMETRE | ESFIGMOMANÒMETRE DIGITAL MURAL | Mod. M-6 MURAL |  | 0
TENSIOMETRE | ESFIGMOMANÒMETRE AMB PEU I RODES | Mod. M-6 MURAL |  | 0
TENSIOMETRE | ESFIGMOMANÒMETRE AMB PEU I RODES | Mod. M-6 MURAL | RIESTER | 0
TENSIOMETRE | ESFIGMOMANÒMETRE DIGITAL MURAL | Mod. M-6 MURAL | RIESTER | 0
TENSIOMETRE | ESFIGMOMANÒMETRE AMB SUPORT A PARET | Mod. M-6 MURAL |  | 0
TENSIOMETRE | ESFIGMOMANÒMETRE DIGITAL MURAL | Mod. M-6 MURAL |  | 0
TENSIOMETRE | ESFIGMOMANÒMETRE DIGITAL MURAL | Mod. M-6 MURAL |  | 0
TENSIOMETRE | ESFIGMOMANÒMETRE DIGITAL MURAL | Mod. M-6 MURAL |  | 0
TENSIOMETRE | ESFIGMOMANÒMETRE DIGITAL MURAL | Mod. M-6 MURAL |  | 0
TENSIOMETRE | ESFIGMOMANÒMETRE DIGITAL MURAL | Mod. M-6 MURAL |  | 0
TENSIOMETRE | ESFIGMOMANÒMETRE DIGITAL MURAL | Mod. M-6 MURAL |  | 0
TENSIOMETRE | ESFIGMOMANÒMETRE DIGITAL MURAL | Mod. M-6 MURAL |  | 0
TENSIOMETRE | ESFIGMOMANÒMETRE DIGITAL MURAL | Mod. M-6 MURAL |  | 0
TENSIOMETRE | ESFIGMOMANÒMETRE DIGITAL MURAL | Mod. M-6 MURAL |  | 0
TENSIOMETRE | ESFIGMOMANÒMETRE DIGITAL MURAL | Mod. M-6 MURAL |  | 0
TENSIOMETRE | ESFIGMOMANÒMETRE DIGITAL MURAL | Mod. M-6 MURAL |  | 0
TENSIOMETRE | ESFIGMOMANÒMETRE DIGITAL MURAL | Mod. M-6 MURAL |  | 0
TENSIOMETRE | ESFIGMOMANÒMETRE DIGITAL MURAL | Mod. M-6 MURAL |  | 0
TENSIOMETRE | ESFIGMOMANÒMETRE DIGITAL MURAL | Mod. M-6 MURAL |  | 0
TENSIOMETRE | ESFIGMOMANÒMETRE DIGITAL MURAL | Mod. M-6 MURAL |  | 0
TENSIOMETRE | ESFIGMOMANÒMETRE DIGITAL MURAL | Mod. M-6 MURAL |  | 0
TENSIOMETRE | ESFIGMOMANÒMETRE DIGITAL MURAL | Mod. M-6 MURAL |  | 0
TENSIOMETRE | ESFIGMOMANÒMETRE DIGITAL MURAL | Mod. M-6 MURAL |  | 0
TENSIOMETRE | ESFIGMOMANÒMETRE AMB SUPORT A PARET | Mod. M-6 MURAL |  | 0
TENSIOMETRE | ESFIGMOMANÒMETRE DIGITAL MURAL | Mod. M-6 MURAL |  | 0
TENSIOMETRE | ESFIGMOMANÒMETRE DIGITAL MURAL | Mod. M-6 MURAL |  | 0
TENSIOMETRE | ESFIGMOMANÒMETRE DIGITAL MURAL | Mod. M-6 MURAL |  | 0
TENSIOMETRE | ESFIGMOMANÒMETRE AMB SUPORT A PARET | Mod. M-6 MURAL |  | 0
TENSIOMETRE | ESFIGMOMANÒMETRE DIGITAL MURAL | Mod. M-6 MURAL |  | 0
TENSIOMETRE | monitor pressió sanguinea | Mod. M-6 MURAL |  | 0
TENSIOMETRE | ESFIGMOMANÒMETRE DIGITAL MURAL | infinity gamma XL | dräger | sn: 5514770269
TENSIOMETRE | ESFIGMOMANÒMETRE DIGITAL MURAL | Mod. M-6 MURAL |  | 0
TENSIOMETRE | ESFIGMOMANÒMETRE DIGITAL MURAL | Mod. M-6 MURAL |  | 0
TENSIOMETRE | ESFIGMOMANÒMETRE DIGITAL MURAL | Mod. M-6 MURAL |  | 0
TENSIOMETRE | ESFIGMOMANÒMETRE DIGITAL MURAL | Mod. M-6 MURAL |  | 0
TENSIOMETRE | ESFIGMOMANÒMETRE DIGITAL MURAL | Mod. M-6 MURAL |  | 0
TENSIOMETRE | ESFIGMOMANÒMETRE DIGITAL MURAL | Mod. M-6 MURAL |  | 0
TENSIOMETRE | ESFIGMOMANÒMETRE DIGITAL MURAL | Mod. M-6 MURAL |  | 0
TENSIOMETRE | ESFIGMOMANÒMETRE DIGITAL MURAL | Mod. M-6 MURAL |  | 0
TENSIOMETRE | ESFIGMOMANÒMETRE AMB SUPORT A PARET | Mod. M-6 MURAL |  | 0
TENSIOMETRE | ESFIGMOMANÒMETRE AMB SUPORT A PARET | Mod. M-6 MURAL |  | 0
TENSIOMETRE | ESFIGMOMANÒMETRE ANEROIDE ADULT PORTÀTIL | Mod. M-6 MURAL |  | 0
TENSIOMETRE | ESFIGMOMANÒMETRE DIGITAL MURAL | Mod. M-6 MURAL |  | 0
TENSIOMETRE | ESFIGMOMANÒMETRE DIGITAL MURAL | Mod. M-6 MURAL |  | 0
TENSIOMETRE | ESFIGMOMANÒMETRE DIGITAL MURAL | Mod. M-6 MURAL |  | 0
TENSIOMETRE | ESFIGMOMANÒMETRE DIGITAL MURAL | Mod. M-6 MURAL |  | 0
TENSIOMETRE | ESFIGMOMANÒMETRE DIGITAL MURAL | Mod. M-6 MURAL |  | 0
TENSIOMETRE | ESFIGMOMANÒMETRE DIGITAL MURAL | Mod. M-6 MURAL |  | 0
TENSIOMETRE | ESFIGMOMANÒMETRE DIGITAL MURAL | Mod. M-6 MURAL |  | 0
TENSIOMETRE | ESFIGMOMANÒMETRE DIGITAL MURAL | Mod. M-6 MURAL |  | 0
TENSIOMETRE | ESFIGMOMANÒMETRE DIGITAL MURAL | Mod. M-6 MURAL |  | 0
TENSIOMETRE | ESFIGMOMANÒMETRE DIGITAL MURAL | Mod. M-6 MURAL |  | 0
TENSIOMETRE | ESFIGMOMANÒMETRE DIGITAL MURAL | Mod. M-6 MURAL |  | 0
TENSIOMETRE | ESFIGMOMANÒMETRE DIGITAL MURAL | Mod. M-6 MURAL |  | 0
TENSIOMETRE | ESFIGMOMANÒMETRE DIGITAL MURAL | Mod. M-6 MURAL |  | 0
TENSIOMETRE | ESFIGMOMANÒMETRE DIGITAL MURAL | Mod. M-6 MURAL |  | 0
TENSIOMETRE | ESFIGMOMANÒMETRE DIGITAL MURAL | Mod. M-6 MURAL |  | 0
TENSIOMETRE | ESFIGMOMANÒMETRE DIGITAL MURAL | Mod. M-6 MURAL |  | 0
TENSIOMETRE | ESFIGMOMANÒMETRE AMB SUPORT A PARET | Mod. M-6 MURAL |  | 0
TENSIOMETRE | ESFIGMOMANÒMETRE DIGITAL MURAL | Mod. M-6 MURAL |  | 0
TENSIOMETRE | ESFIGMOMANÒMETRE DIGITAL MURAL | Mod. M-6 MURAL |  | 0
TENSIOMETRE | ESFIGMOMANÒMETRE DIGITAL MURAL | Mod. M-6 MURAL |  | 0
TENSIOMETRE | ESFIGMOMANÒMETRE DIGITAL MURAL | Mod. M-6 MURAL |  | 0
TENSIOMETRE | ESFIGMOMANÒMETRE DIGITAL MURAL | Mod. M-6 MURAL |  | 0
TENSIOMETRE | ESFIGMOMANÒMETRE DIGITAL MURAL | Mod. M-6 MURAL |  | 0
TENSIOMETRE | ESFIGMOMANÒMETRE DIGITAL MURAL | Mod. M-6 MURAL |  | 0
TENSIOMETRE | ESFIGMOMANÒMETRE DIGITAL MURAL | Mod. M-6 MURAL |  | 0
TENSIOMETRE | ESFIGMOMANÒMETRE DIGITAL MURAL | Mod. M-6 MURAL |  | 0
TENSIOMETRE | ESFIGMOMANÒMETRE DIGITAL MURAL | Mod. M-6 MURAL |  | 0
TENSIOMETRE | ESFIGMOMANÒMETRE AMB SUPORT A PARET | Mod. M-6 MURAL |  | 0
TENSIOMETRE | ESFIGMOMANÒMETRE AMB SUPORT A PARET | Mod. BIG BEN ROUND ANESTESIA |  | 0
TENSIOMETRE | ESFIGMOMANÒMETRE AMB SUPORT A PARET | Mod. BIG BEN ROUND ANESTESIA |  | 0
TENSIOMETRE | ESFIGMOMANÒMETRE AMB SUPORT A PARET | Mod. BIG BEN ROUND ANESTESIA |  | 0
TENSIOMETRE | ESFIGMOMANÒMETRE AMB SUPORT A PARET | Mod. BIG BEN ROUND ANESTESIA |  | 0
TENSIOMETRE | ESFIGMOMANÒMETRE AMB SUPORT A PARET | Mod. BIG BEN ROUND ANESTESIA |  | 0
TENSIOMETRE | ESFIGMOMANÒMETRE DIGITAL PORTÀTIL | Mod. BIG BEN ROUND ANESTESIA |  | 0
TENSIOMETRE | ESFIGMOMANÒMETRE PARET | Mod. M-6 |  | 0
TENSIOMETRE | ESFIGMOMANÒMETRE PARET | BIG-BEN | RIESTER
TENSIOMETRE | ESFIGMOMANÒMETRE PARET | BIG-BEN | RIESTER
TENSIOMETRE | ESFIGMOMANÒMETRE PARET | BIG-BEN | RIESTER
TENSIOMETRE | ESFIGMOMANÒMETRE PARET | BIG-BEN | RIESTER
TENSIOMETRE | ESFIGMOMANÒMETRE PARET | BIG-BEN | RIESTER
TENSIOMETRE | ESFIGMOMANÒMETRE PARET | BIG-BEN | RIESTER
TENSIOMETRE | ESFIGMOMANÒMETRE PARET | BIG-BEN | RIESTER
TENSIOMETRE | ESFIGMOMANÒMETRE PARET | BIG-BEN | RIESTER
TENSIOMETRE | ESFIGMOMANÒMETRE PARET | BIG-BEN | RIESTER
TENSIOMETRE | ESPÈCIE DE MONITOR DE PRESIÓ SANGANGUINEA | BIG-BEN | RIESTER
TENSIOMETRE | esgimomanometre de peu manual | PRO SERIES 300 | GE | SN: 020M2689049
TENSIOMETRE | ESFIGMOMANÒMETRE DIGITAL MURAL | bigbenround | riester
TENSIOMETRE | ESFIGMOMANÒMETRE DIGITAL MURAL | Mod. M-6 MURAL |  | 0
TENSIOMETRE | ESFIGMOMANÒMETRE DIGITAL MURAL | Mod. M-6 MURAL |  | 0
TENSIOMETRE | ESFIGMOMANÒMETRE AMB PEU I RODES | Mod. M-6 MURAL |  | 0
TENSIOMETRE | ESFIGMOMANÒMETRE AMB SUPORT A PARET | BIG BEN ROUND RIESTER LF 1468 | RIESTER | 0
TENSIOMETRE | ESFIGMOMANÒMETRE AMB PEU I RODES | Mod. BIG BEN ROUND ANESTESIA |  | 0
TENSIOMETRE | TENSIOMETRO | big ben round | Riester
TENSIOMETRE | TENSIOMETRO |  | LEMER-PAX
TENSIOMETRE | TENSIOMETRO | MINIMUS III | RIESTER
TENSIOMETRE | TENSIOMETRO | MINIMUS III | RIESTER
TENSIOMETRE | TENSIOMETRO | OMRON M6 AC | OMRON M6 AC | 20180400261VG
TENSIOMETRE | TENSIOMETRO | OMRON M6 AC | OMRON M6 AC | 20180400262VG
TENSIOMETRE | TENSIOMETRO | OMRON M6 AC | OMRON M6 AC | 20180400263VG
TENSIOMETRE | TENSIOMETRO | OMRON M6 AC | OMRON M6 AC | 20180400264VG
TENSIOMETRE | TENSIOMETRO | OMRON M6 AC | OMRON M6 AC | 20180400265VG
TENSIOMETRE | TENSIOMETRO | OMRON M6 AC | OMRON M6 AC | 20180400266VG
TENSIOMETRE | TENSIOMETRO | OMRON M6 AC | OMRON M6 AC | 20180400267VG
TENSIOMETRE | TENSIOMETRO | OMRON M6 AC | OMRON M6 AC | 20180400268VG
TENSIOMETRE | TENSIOMETRO | OMRON M6 AC | OMRON M6 AC | 20180400269VG
TENSIOMETRE | TENSIOMETRO | OMRON M6 AC | OMRON M6 AC | 20180400270VG
TENSIOMETRE | TENSIOMETRO | BIG BAN ROUND | RIESTER
TENSIOMETRE | TENSIOMETRO | BIG BAN ROUND | RIESTER
TENSIOMETRE | TENSIOMETRO | BIG BAN ROUND | RIESTER
TENSIOMETRE | TENSIOMETRO | BIG BAN ROUND | RIESTER
TENSIOMETRE | TENSIOMETRO | BIG BAN ROUND | RIESTER
TENSIOMETRE | TENSIOMETRO | BIG BAN ROUND | RIESTER
TENSIOMETRE | TENSIOMETRO DE PEU | BIG BAN ROUND | RIESTER
TENSIOMETRE | TENSIOMETRO DE PEU
TENSIOMETRE | TENSIOMETRE
TENSIOMETRE | TENSIOMETRE | 1290021100 | OMRON
TENSIOMETRE | TENSIOMETRE | 1290021100 | OMRON
TENSIOMETRE | TENSIOMETRE | 1290021100 | OMRON
TENSIOMETRE | TENSIOMETRE | 1290021100 | OMRON
TENSIOMETRE | TENSIOMETRE | 1290021100 | OMRON
TENSIOMETRE | TENSIOMETRE | 1290021100 | OMRON
TENSIOMETRE | TENSIOMETRE | 1290021100 | OMRON
TENSIOMETRE | TENSIOMETRE | 1290021100 | OMRON
TENSIOMETRE | TENSIOMETRE | 1290021100 | OMRON
TENSIOMETRE | TENSIOMETRE | 1290021100 | OMRON
TENSIOMETRE | TENSIOMETRE | 1290021100 | OMRON
TENSIOMETRE | TENSIOMETRE | 1290021100 | OMRON
TENSIOMETRE | TENSIOMETRE | 1290021100 | OMRON
TENSIOMETRE | TENSIOMETRE | 1290021100 | OMRON
TENSIOMETRE | 284
TENYIDOR | SISTEMA INTEGRAT AUTOMATIC DE TINCIÓ I MUNTATGE DE PREPARACIONS HISTOLOGIQUES | QUICK RAY | SAIVOD | Tenyidor: 61330298-0110; Montador: 47420378-0310
TENYIDOR | Autostainer-plus Dako Aparell per tènica inmunohistoquimica, dos equips amb 'assafates externes i un ordinador |  |  | 0
TENYIDOR | TENYIDOR AUTOMÀTIC | 0 | SAKURA | 49310602-1009
TENYIDOR | 3
TERAPIA COMPRESIÓ | equip de compresió | pulstar s2, model 52, |  | sn: 300
TERAPIA COMPRESIÓ | 1
TERAPIA COMPRESIVA | LYMPHA-MAT DIGITAL GRAADIENT | LYMPHA-MAT DIGITAL GRAADIENT | BÖSL MEDIZINTECHNIK CMBH | 312g52921019
TERAPIA COMPRESIVA | 1
TEST IMP CEFALIC | SIST. IMP. CEF. ICS IMPULSE + PC PORTATIL | VHIT 6 CANALES II V4.0 |  | 5CD752127X
TEST IMP CEFALIC | 1
TONOMETRE | TONÒMETRE DE POLS VASCULAR | HS R-900 |  | 40515
TONOMETRE | TONÒMETRE | PERKINS | CLEMENT CLARKE INTERNATIONAL | SN: T 11277
TONOMETRE | TONÒMETRE | cl-200 | Topcon
TONOMETRE | TONÒMETRE | cl-200 | Topcon
TONOMETRE | TONÒMETRE | cl-200 | Topcon
TONOMETRE | TONÒMETRE | rm-8000b | TOPCON
TONOMETRE | TONÒMETRE | CT80 | 0
TONOMETRE | TONÒMETRE | kr8900 | 0
TONOMETRE | TONÒMETRE DE POLS VASCULAR | HS R-900 |  | 40506
TONOMETRE | TONÒMETRE COMPUTERITZAT | CT-80 |  | 1573795
TONOMETRE | TONÒMETRE DE POLS VASCULAR | HS R-900 |  | 40514
TONOMETRE | TONÒMETRE DE POLS VASCULAR | HS R-900 |  | 40507
TONOMETRE | TONÒMETRE DE POLS VASCULAR | HS R-900 |  | petita paNTALLA AMB JOYSTICK
TONOMETRE | 13
TORRE HISTEROSCOPIA | torre histeroscopia |  | KARL STORZ | sn: 130514
TORRE HISTEROSCOPIA | 1
TSC | TOMÒGRAF AXIAL COMPUTERITZAT | light Speed vc | Ge | 65744bt5
TSC | TOMÒGRAF AXIAL COMPUTERITZAT | Mod. FUTURVAC FV-1220. ORDISI | ORDISI | 0
TSC | 2
ULTRASO | ULTRASÓ | megasonic 212k | electromedicarin | sn: 050881028
ULTRASO | ULTRASÓ | megasonic 226 | electromedicarin | sn: 0200950
ULTRASO | ULTRASÓ | megasonic 226 | electromedicarin | sn: 7902
ULTRASO | 3
UNITAT REFRACCIÓ | UNITAT DE REFRACCIÓ PER A OFTALMOLOGIA | projecccio mes cadira , cos | TOPCON | 0
UNITAT REFRACCIÓ | UNITAT DE REFRACCIÓ PER A OFTALMOLOGIA | IS-700 |  | sn20100027300243
UNITAT REFRACCIÓ | UNITAT DE REFRACCIÓ PER A OFTALMOLOGIA | IS-700 |  | sn20100027300245
UNITAT REFRACCIÓ | UNITAT DE REFRACCIÓ PER A OFTALMOLOGIA | IS-700 | TOPCON | sn20070007603169
UNITAT REFRACCIÓ | UNITAT DE REFRACCIÓ PER A OFTALMOLOGIA | IS-700 |  | sn20100027300244
UNITAT REFRACCIÓ | 5
URODINAMIA | APARELL URODINAMIA | FCC-ID-POOWML-C40 | SOLAR BLUE LAPTOP | PE19-7SBL1516
URODINAMIA | 1
VENTILADOR | ventilador nasal | giulia | gimevry | SN: 126/10
VENTILADOR | ventilador nasal | giulia | gimevry | SN: 127/10
VENTILADOR | APARELL CPAP PER A NEONATS | GUILIA |  | 0
VENTILADOR | APARELL CPAP PER A NEONATS | GUILIA |  | 0
VENTILADOR | Respirador no invasivo | CARINA | DRÄGER | SSAD0064
VENTILADOR | Respirador no invasivo | CARINA | DRÄGER | SSAD0051
VENTILADOR | Respirador no invasivo | CARINA | DRÄGER | ASBK0225
VENTILADOR | Respirador no invasivo | CARINA | DRÄGER | ASBK0165
VENTILADOR | Respirador no invasivo | CARINA | DRÄGER | ASBK0164
VENTILADOR | Respirador no invasivo | CARINA | DRÄGER | ASBE0051
VENTILADOR | Respirador no invasivo | CARINA | DRÄGER | ASBE0047
VENTILADOR | Respirador no invasivo | CARINA | DRÄGER | ASBE0041
VENTILADOR | Respirador no invasivo | CARINA | DRÄGER | ASBE0032
VENTILADOR | Respirador no invasivo | CARINA | DRÄGER | ASBC0113
VENTILADOR | Respirador de intensivos | SAVINA | DRÄGER | ARUN-0083
VENTILADOR | Respirador de transporte | oxilog 3000 | DRÄGER | SSAA-0114
VENTILADOR | Respirador de intensivos | SAVINA | DRÄGER | ARUN-0084
VENTILADOR | Respirador de transporte | oxilog 3000 | DRÄGER | SRXD-0034
VENTILADOR | Respirador de transporte | oxilog 3000 | DRÄGER | SSAJ-0177
VENTILADOR | Respirador de intensivos | SAVINA | DRÄGER | ARUN-0087
VENTILADOR | RESPIRADOR VOLUMÈTRIC NEONATAL | BABYLOG VN 500 | DRÄGER | 0
VENTILADOR | RESPIRADOR VOLUMÈTRIC NEONATAL | BABYLOG VN 500 | DRÄGER | 0
VENTILADOR | Respirador de intensivos | EVITA XL | DRÄGER | SN: ARXC-0269
VENTILADOR | RESPIRADOR VOLUMÈTRIC NEONATAL | BABYLOG VN 500 | DRÄGER | 0
VENTILADOR | RESPIRADOR VOLUMÈTRIC NEONATAL | BABYLOG VN 500 | DRÄGER | 0
VENTILADOR | RESPIRADOR VOLUMÈTRIC NEONATAL | BABYLOG VN 500 | DRÄGER | 0
VENTILADOR | RESPIRADOR VOLUMÈTRIC NEONATAL | BABYLOG VN 500 | DRÄGER | 0
VENTILADOR | Respirador de anestesia | FABIUS MRI | DRÄGER | ASBM-0076
VENTILADOR | VENTILADOR NEONATS INCUBADORA TRANSPORT | CROSSVENT2 | GE | 0
VENTILADOR | Respirador d'intensius | EVITA XL | DRÄGER | ASAJ-0433
VENTILADOR | Respirador d'intensius | EVITA 4 | DRÄGER | ARPB-0210
VENTILADOR | Respirador d'intensius | EVITA XL | DRÄGER | ASAL-0205
VENTILADOR | Respirador d'intensius | EVITA XL | DRÄGER | ASAL-0204
VENTILADOR | Respirador d'intensius | EVITA XL | DRÄGER | ASAM-0002
VENTILADOR | Respirador d'intensius | EVITA XL | DRÄGER | ASBB-0624
VENTILADOR | Respirador d'intensius | EVITA XL | DRÄGER | ASAL-0201
VENTILADOR | Respirador d'intensius | EVITA XL | DRÄGER | ASAL-0188
VENTILADOR | Respirador d'intensius | EVITA XL | DRÄGER | ASAL-0186
VENTILADOR | Respirador d'intensius | Evita Infinity V500 | DRÄGER | ARZN-0041
VENTILADOR | Respirador d'intensius | Evita Infinity V501 | DRÄGER | ARZN-0042
VENTILADOR | respirador | evita 2 dura | DRÄGER | ARNN-006
VENTILADOR | respirador | evita xl | DRÄGER | ARXJ-0521
VENTILADOR | VENTILADOR INCUBADORA | BABYLOG 8000 | DRÄGER | ARNM-0035
VENTILADOR | OXÍMETRES | mini oxi | MSA | SN: T022C99
VENTILADOR | OXÍMETRES | mini oxi | MSA | SN T004C99
VENTILADOR | Respirador de transport |  | HERSILL | 52498-0047
VENTILADOR | Respirador de transport |  | HERSILL | 52498-0029
VENTILADOR | Respirador de transport |  | HERSILL | 52498-0053
VENTILADOR | Respirador de transport |  | HERSILL | 52498-0069
VENTILADOR | RESPIRADOR SYSTEM | PURITAN BENNETT 840 | NELLCOR PURITAN | 3512201897
VENTILADOR | RESPIRADOR SYSTEM | PURITAN BENNETT 840 | NELLCOR PURITAN | 3512201954
VENTILADOR | RESPIRADOR SYSTEM | PURITAN BENNETT 840 | NELLCOR PURITAN | 3512201972
VENTILADOR | RESPIRADOR SYSTEM | PURITAN BENNETT 840 | NELLCOR PURITAN | 3512202118
VENTILADOR | RESPIPADOR V60 | V60 | PHILIPS | 201040188
VENTILADOR | RESPIPADOR V60 | V60 | PHILIPS | 201040189
VENTILADOR | ALT FLUX AIRVO2 | PT101EW | FISHER | 200604136185
VENTILADOR | ALT FLUX AIRVO2 | PT101EW | FISHER | 200604136262
VENTILADOR | ALT FLUX AIRVO2 | PT101EW | FISHER | 200604136237
VENTILADOR | ALT FLUX AIRVO2 | PT101EW | FISHER | 200604136237
VENTILADOR | EQUIP CONSTANTS | V60 | PHILIPS | 1000363785
VENTILADOR | EQUIP CONSTANTS | V60 | PHILIPS | 1000363718
VENTILADOR | EQUIP CONSTANTS | V60 | PHILIPS | 1000362742
VENTILADOR | VENTILADOR PB980 | 980 SERIES PURITAN | COVIDIEN | 35B2014533
VENTILADOR | VENTILADOR PB980 | 980 SERIES PURITAN | COVIDIEN | 35B2014403
VENTILADOR | VENTILADOR PB980 | 980 SERIES PURITAN | COVIDIEN | 35B2014538
VENTILADOR | VENTILADOR PB980 | 980 SERIES PURITAN | COVIDIEN | 35B2014542
VENTILADOR | Respirador de intensivos | EVITA V600 | DRÄGER | ASNH-0078
VENTILADOR | Respirador de intensivos | EVITA V600 | DRÄGER | ASNH-0102
VENTILADOR | Respirador de intensivos | EVITA V600 | DRÄGER | ASNH-0079
VENTILADOR | Respirador de intensivos | EVITA V600 | DRÄGER | ASNH-0072
VENTILADOR | Respirador de intensivos | EVITA V600 | DRÄGER | ASNH-0118
VENTILADOR | Respirador de intensivos | EVITA V600 | DRÄGER | ASNH0034
VENTILADOR | Respirador de intensivos | EVITA V600 | DRÄGER | ASNH0044
VENTILADOR | Respirador de intensivos | EVITA V600 | DRÄGER | ASNH0055
VENTILADOR | Respirador de intensivos | EVITA V600 | DRÄGER | ASNH0061
VENTILADOR | Respirador de intensivos | EVITA V600 | DRÄGER | ASNH0046
VENTILADOR | Respirador de intensivos | EVITA V600 | DRÄGER | ASNH0047
VENTILADOR | Respirador de intensivos | EVITA V600 | DRÄGER | ASNH0049
VENTILADOR | Respirador de intensivos | EVITA V600 | DRÄGER | ASNH0711
VENTILADOR | Respirador de intensivos | EVITA V600 | DRÄGER | ASNH0659
VENTILADOR | Respirador de intensivos | EVITA V600 | DRÄGER | ASNH0560
VENTILADOR | Respirador de intensivos | EVITA V600 | DRÄGER | ASNH0736
VENTILADOR | 82
VITRINA | VITRINA DE FILTRACIÓ | CHEMIHOOD 90
VITRINA | 1
XERINGA CALIBRACIÓ | XERINGA CALIBRACIÓ PNEUMOTACÒGRAF I ESPIROMETRE |  | 0
XERINGA CALIBRACIÓ | XERINGA CALIBRACIÓ PNEUMOTACÒGRAF I ESPIROMETRE | 5121 3L | SIBELMED | SN: 121D690/07
XERINGA CALIBRACIÓ | 2
LLIT | LLIT CLÍNIC ELÉCTRIC | AVANTGUARD 1200 5RDC | HILL-ROM | HRP0004775913
LLIT | LLIT CLÍNIC ELÉCTRIC | AVANTGUARD 1200 5RDC | HILL-ROM | HRP001475038
LLIT | LLIT CLÍNIC ELÉCTRIC | AVANTGUARD 1200 5RDC | HILL-ROM | HRP001474931
LLIT | LLIT CLÍNIC ELÉCTRIC | AVANTGUARD 1200 5RDC | HILL-ROM | HRP001474764
LLIT | LLIT CLÍNIC ELÉCTRIC | AVANTGUARD 1200 5RDC | HILL-ROM | HRP001476227
LLIT | LLIT CLÍNIC ELÉCTRIC | AVANTGUARD 1200 5RDC | HILL-ROM | HRP001476486
LLIT | LLIT CLÍNIC ELÉCTRIC | AVANTGUARD 1200 5RDC | HILL-ROM | HRP001476226
LLIT | LLIT CLÍNIC ELÉCTRIC | AVANTGUARD 1200 5RDC | HILL-ROM | HRP001476332
LLIT | LLIT CLÍNIC ELÉCTRIC | AVANTGUARD 1200 5RDC | HILL-ROM | HRP001476326
LLIT | LLIT CLÍNIC ELÉCTRIC | AVANTGUARD 1200 5RDC | HILL-ROM | HRP001477666
LLIT | LLIT CLÍNIC ELÉCTRIC | AVANTGUARD 1200 5RDC | HILL-ROM | HRP001476485
LLIT | LLIT CLÍNIC ELÉCTRIC | AVANTGUARD 1200 5RDC | HILL-ROM | HRP001476357
LLIT | LLIT CLÍNIC ELÉCTRIC | AVANTGUARD 1200 5RDC | HILL-ROM | HRP001476476
LLIT | LLIT CLÍNIC ELÉCTRIC | AVANTGUARD 1200 5RDC | HILL-ROM | HRP001476235
LLIT | LLIT CLÍNIC ELÉCTRIC | AVANTGUARD 1200 5RDC | HILL-ROM | HRP001476317
LLIT | LLIT CLÍNIC ELÉCTRIC | AVANTGUARD 1200 5RDC | HILL-ROM | HRP001476359
LLIT | LLIT CLÍNIC ELÉCTRIC | AVANTGUARD 1200 5RDC | HILL-ROM | HRP001477053
LLIT | LLIT CLÍNIC ELÉCTRIC | AVANTGUARD 1200 5RDC | HILL-ROM | HRP001476316
LLIT | LLIT CLÍNIC ELÉCTRIC | AVANTGUARD 1200 5RDC | HILL-ROM | HRP001477667
LLIT | LLIT CLÍNIC ELÉCTRIC | AVANTGUARD 1200 5RDC | HILL-ROM | HRP0014776322
LLIT | LLIT CLÍNIC ELÉCTRIC | AVANTGUARD 1200 5RDC | HILL-ROM | HRP001476315
LLIT | LLIT CLÍNIC ELÉCTRIC | AVANTGUARD 1200 5RDC | HILL-ROM | HRP001476364
LLIT | LLIT CLÍNIC ELÉCTRIC | AVANTGUARD 1200 5RDC | HILL-ROM | HRP001476284
LLIT | LLIT CLÍNIC ELÉCTRIC | AVANTGUARD 1200 5RDC | HILL-ROM | HRP001476218
LLIT | LLIT CLÍNIC ELÉCTRIC | AVANTGUARD 1200 5RDC | HILL-ROM | HRP001476290
LLIT | LLIT CLÍNIC ELÉCTRIC | AVANTGUARD 1200 5RDC | HILL-ROM | HRP001476363
LLIT | LLIT CLÍNIC ELÉCTRIC | AVANTGUARD 1200 5RDC | HILL-ROM | HRP001476289
LLIT | LLIT CLÍNIC ELÉCTRIC | AVANTGUARD 1200 5RDC | HILL-ROM | HRP001475103
LLIT | LLIT CLÍNIC ELÉCTRIC | AVANTGUARD 1200 5RDC | HILL-ROM | HRP001476388
LLIT | LLIT CLÍNIC ELÉCTRIC | AVANTGUARD 1200 5RDC | HILL-ROM | HRP001476651
LLIT | LLIT CLÍNIC ELÉCTRIC | AVANTGUARD 1200 5RDC | HILL-ROM | HRP001477850
LLIT | LLIT CLÍNIC ELÉCTRIC | AVANTGUARD 1200 5RDC | HILL-ROM | HRP001477040
LLIT | LLIT CLÍNIC ELÉCTRIC | AVANTGUARD 1200 5RDC | HILL-ROM | HRP001477860
LLIT | LLIT CLÍNIC ELÉCTRIC | AVANTGUARD 1200 5RDC | HILL-ROM | hrp001477040
LLIT | LLIT CLÍNIC ELÉCTRIC | AVANTGUARD 1200 5RDC | HILL-ROM | HRP001476007
LLIT | LLIT CLÍNIC ELÉCTRIC | AVANTGUARD 1200 5RDC | HILL-ROM | HRP001477852
LLIT | LLIT CLÍNIC ELÉCTRIC | AVANTGUARD 1200 5RDC | HILL-ROM | HRP001477051
LLIT | LLIT CLÍNIC ELÉCTRIC | AVANTGUARD 1200 5RDC | HILL-ROM | HRP001477816
LLIT | LLIT CLÍNIC ELÉCTRIC | AVANTGUARD 1200 5RDC | HILL-ROM | 0
LLIT | LLIT CLÍNIC ELÉCTRIC | AVANTGUARD 1200 5RDC | HILL-ROM | HRP001475034
LLIT | LLIT CLÍNIC ELÉCTRIC | AVANTGUARD 1200 5RDC | HILL-ROM | HRP001477867
LLIT | LLIT CLÍNIC ELÉCTRIC | AVANTGUARD 1200 5RDC | HILL-ROM | 0
LLIT | LLIT CLÍNIC ELÉCTRIC | AVANTGUARD 1200 5RDC | HILL-ROM | HRP001476006
LLIT | LLIT CLÍNIC ELÉCTRIC | AVANTGUARD 1200 5RDC | HILL-ROM | HRP001477873
LLIT | LLIT CLÍNIC ELÉCTRIC | AVANTGUARD 1200 5RDC | HILL-ROM | HRP001475998
LLIT | LLIT CLÍNIC ELÉCTRIC | AVANTGUARD 1200 5RDC | HILL-ROM | HRP001477853
LLIT | LLIT CLÍNIC ELÉCTRIC | AVANTGUARD 1200 5RDC | HILL-ROM | HRP001475997
LLIT | LLIT CLÍNIC ELÉCTRIC | AVANTGUARD 1200 5RDC | HILL-ROM | HRP001477856
LLIT | LLIT CLÍNIC ELÉCTRIC | AVANTGUARD 1200 5RDC | HILL-ROM | HRP001475055
LLIT | LLIT CLÍNIC ELÉCTRIC | AVANTGUARD 1200 5RDC | HILL-ROM | HRP001477819
LLIT | LLIT CLÍNIC ELÉCTRIC | AVANTGUARD 1200 5RDC | HILL-ROM | hrp001475055
LLIT | LLIT CLÍNIC ELÉCTRIC | AVANTGUARD 1200 5RDC | HILL-ROM | hrp001475999
LLIT | LLIT CLÍNIC ELÉCTRIC | AVANTGUARD 1200 5RDC | HILL-ROM | HRP001477851
LLIT | LLIT CLÍNIC ELÉCTRIC | AVANTGUARD 1200 5RDC | HILL-ROM | HRP001477892
LLIT | LLIT CLÍNIC ELÉCTRIC | AVANTGUARD 1200 5RDC | HILL-ROM | HRP001477871
LLIT | LLIT CLÍNIC ELÉCTRIC | AVANTGUARD 1200 5RDC | HILL-ROM | HRP001477854
LLIT | LLIT CLÍNIC ELÉCTRIC | AVANTGUARD 1200 5RDC | HILL-ROM | HRP001477820
LLIT | LLIT CLÍNIC ELÉCTRIC | AVANTGUARD 1200 5RDC | HILL-ROM | HRP001477813
LLIT | LLIT CLÍNIC ELÉCTRIC | AVANTGUARD 1200 5RDC | HILL-ROM | HRP001477801
LLIT | LLIT CLÍNIC ELÉCTRIC | AVANTGUARD 1200 5RDC | HILL-ROM | HRP001477800
LLIT | LLIT CLÍNIC ELÉCTRIC | AVANTGUARD 1200 5RDC | HILL-ROM | HRP001477815
LLIT | LLIT CLÍNIC ELÉCTRIC | AVANTGUARD 1200 5RDC | HILL-ROM | HRP001477814
LLIT | LLIT CLÍNIC ELÉCTRIC | AVANTGUARD 1200 5RDC | HILL-ROM | HRP001477638
LLIT | LLIT CLÍNIC ELÉCTRIC | AVANTGUARD 1200 5RDC | HILL-ROM | HRP001477794
LLIT | LLIT CLÍNIC ELÉCTRIC | AVANTGUARD 1200 5RDC | HILL-ROM | HRP001477797
LLIT | LLIT CLÍNIC ELÉCTRIC | AVANTGUARD 1200 5RDC | HILL-ROM | HRP001477889
LLIT | LLIT CLÍNIC ELÉCTRIC | AVANTGUARD 1200 5RDC | HILL-ROM | HRP001477818
LLIT | LLIT CLÍNIC ELÉCTRIC | AVANTGUARD 1200 5RDC | HILL-ROM | HRP001477673
LLIT | LLIT CLÍNIC ELÉCTRIC | AVANTGUARD 1200 5RDC | HILL-ROM | HRP001477817
LLIT | LLIT CLÍNIC ELÉCTRIC | AVANTGUARD 1200 5RDC | HILL-ROM | HRP001477780
LLIT | LLIT CLÍNIC ELÉCTRIC | AVANTGUARD 1200 5RDC | HILL-ROM | HRP001477857
LLIT | LLIT CLÍNIC ELÉCTRIC | AVANTGUARD 1200 5RDC | HILL-ROM | HRP001477676
LLIT | LLIT CLÍNIC ELÉCTRIC | AVANTGUARD 1200 5RDC | HILL-ROM | HRP001477855
LLIT | LLIT CLÍNIC ELÉCTRIC | AVANTGUARD 1200 5RDC | HILL-ROM | HRP001477795
LLIT | LLIT CLÍNIC ELÉCTRIC | AVANTGUARD 1200 5RDC | HILL-ROM | HRP001477799
LLIT | LLIT CLÍNIC ELÉCTRIC | AVANTGUARD 1200 5RDC | HILL-ROM | HRP001477779
LLIT | LLIT CLÍNIC ELÉCTRIC | AVANTGUARD 1200 5RDC | HILL-ROM | HRP001477778
LLIT | LLIT CLÍNIC ELÉCTRIC | AVANTGUARD 1200 5RDC | HILL-ROM | HRP001477874
LLIT | LLIT CLÍNIC ELÉCTRIC | AVANTGUARD 1200 5RDC | HILL-ROM | HRP001477796
LLIT | LLIT CLÍNIC ELÉCTRIC | AVANTGUARD 1200 5RDC | HILL-ROM | HRP001477897
LLIT | LLIT CLÍNIC ELÉCTRIC | AVANTGUARD 1200 5RDC | HILL-ROM | HRP001477778
LLIT | LLIT CLÍNIC ELÉCTRIC | AVANTGUARD 1200 5RDC | HILL-ROM | HRP001477677
LLIT | LLIT CLÍNIC ELÉCTRIC | AVANTGUARD 1200 5RDC | HILL-ROM | HRP001477798
LLIT | LLIT CLÍNIC ELÉCTRIC | AVANTGUARD 1200 5RDC | HILL-ROM | HRP001477675
LLIT | LLIT CLÍNIC ELÉCTRIC | AVANTGUARD 1200 5RDC | HILL-ROM | HRP001477674
LLIT | LLIT CLÍNIC ELÉCTRIC | AVANTGUARD 1200 5RDC | HILL-ROM | HRP001477660
LLIT | LLIT CLÍNIC ELÉCTRIC | AVANTGUARD 1200 5RDC | HILL-ROM | HRP001477672
LLIT | LLIT CLÍNIC ELÉCTRIC | AVANTGUARD 1200 5RDC | HILL-ROM | HRP001477781
LLIT | LLIT CLÍNIC ELÉCTRIC | AVANTGUARD 1200 5RDC | HILL-ROM | HRP001475903
LLIT | LLIT CLÍNIC ELÉCTRIC | AVANTGUARD 1200 5RDC | HILL-ROM | HRP001475911
LLIT | LLIT CLÍNIC ELÉCTRIC | AVANTGUARD 1200 5RDC | HILL-ROM | HRP001477782
LLIT | LLIT CLÍNIC ELÉCTRIC | AVANTGUARD 1200 5RDC | HILL-ROM | HRP001477678
LLIT | LLIT CLÍNIC ELÉCTRIC | AVANTGUARD 1200 5RDC | HILL-ROM | HRP001477783
LLIT | LLIT CLÍNIC ELÉCTRIC | AVANTGUARD 1200 5RDC | HILL-ROM | HRP001477668
LLIT | LLIT CLÍNIC ELÉCTRIC | AVANTGUARD 1200 5RDC | HILL-ROM | HRP001475905
LLIT | LLIT CLÍNIC ELÉCTRIC | AVANTGUARD 1200 5RDC | HILL-ROM | HRP001475906
LLIT | LLIT CLÍNIC ELÉCTRIC | AVANTGUARD 1200 5RDC | HILL-ROM | HRP001475910
LLIT | LLIT CLÍNIC ELÉCTRIC | AVANTGUARD 1200 5RDC | HILL-ROM | HRP001475870
LLIT | LLIT CLÍNIC ELÉCTRIC | AVANTGUARD 1200 5RDC | HILL-ROM | HRP001475880
LLIT | LLIT CLÍNIC ELÉCTRIC | AVANTGUARD 1200 5RDC | HILL-ROM | HRP001474691
LLIT | LLIT CLÍNIC ELÉCTRIC | AVANTGUARD 1200 5RDC | HILL-ROM | HRP001476555
LLIT | LLIT CLÍNIC ELÉCTRIC | AVANTGUARD 1200 5RDC | HILL-ROM | HRP001476677
LLIT | LLIT CLÍNIC ELÉCTRIC | AVANTGUARD 1200 5RDC | HILL-ROM | HRP001475823
LLIT | LLIT CLÍNIC ELÉCTRIC | AVANTGUARD 1200 5RDC | HILL-ROM | HRP001477055
LLIT | LLIT CLÍNIC ELÉCTRIC | AVANTGUARD 1200 5RDC | HILL-ROM | HRP001477639
LLIT | LLIT CLÍNIC ELÉCTRIC | AVANTGUARD 1200 5RDC | HILL-ROM | HRP001474762
LLIT | LLIT CLÍNIC ELÉCTRIC | 9LP0020 | FAVERO | 100054800001
LLIT | LLIT CLÍNIC ELÉCTRIC | AVANTGUARD 1200 5RDC | HILL-ROM | HRP001477054
LLIT | LLIT CLÍNIC ELÉCTRIC | 9LP0020 | FAVERO | 100054800005
LLIT | LLIT CLÍNIC ELÉCTRIC | AVANTGUARD 1200 5RDC | HILL-ROM | HRP001477120
LLIT | LLIT CLÍNIC ELÉCTRIC | 9LP0020 | FAVERO | 100054800006
LLIT | LLIT CLÍNIC ELÉCTRIC | AVANTGUARD 1200 5RDC | HILL-ROM | HRP001474740
LLIT | LLIT CLÍNIC ELÉCTRIC | 9LP0020 | FAVERO | 100054800003
LLIT | LLIT CLÍNIC ELÉCTRIC | AVANTGUARD 1200 5RDC | HILL-ROM | HRP001474738
LLIT | LLIT CLÍNIC ELÉCTRIC | AVANTGUARD 1200 5RDC | HILL-ROM | HRP001475800
LLIT | LLIT CLÍNIC ELÉCTRIC | AVANTGUARD 1200 5RDC | HILL-ROM | HRP001477127
LLIT | LLIT CLÍNIC ELÉCTRIC | AVANTGUARD 1200 5RDC | HILL-ROM | HRP001475821
LLIT | LLIT CLÍNIC ELÉCTRIC | AVANTGUARD 1200 5RDC | HILL-ROM | HRP001476489
LLIT | LLIT CLÍNIC ELÉCTRIC |  | HILL-ROM | HRP001477126
LLIT | LLIT CLÍNIC ELÉCTRIC |  | HILL-ROM | HRP001476673
LLIT | LLIT CLÍNIC ELÉCTRIC |  | HILL-ROM | HRP001477057
LLIT | LLIT CLÍNIC ELÉCTRIC |  | HILL-ROM | HRP001474754
LLIT | LLIT CLÍNIC ELÉCTRIC | eleganza | flex | 20060056068
LLIT | LLIT CLÍNIC ELÉCTRIC | eleganza | flex | 20060056066
LLIT | LLIT CLÍNIC ELÉCTRIC | eleganza | flex | 20060055991
LLIT | LLIT CLÍNIC ELÉCTRIC | eleganza | flex | 20060055983
LLIT | LLIT CLÍNIC ELÉCTRIC | eleganza | flex | 20060056049
LLIT | LLIT CLÍNIC ELÉCTRIC | eleganza | flex | 20060056099
LLIT | LLIT CLÍNIC ELÉCTRIC | eleganza | flex | 20060056041
LLIT | LLIT CLÍNIC ELÉCTRIC | eleganza | flex | 20060056001
LLIT | LLIT CLÍNIC ELÉCTRIC | eleganza | flex | 20060056048
LLIT | LLIT CLÍNIC ELÉCTRIC | eleganza | flex | 430357-2459395
LLIT | LLIT CLÍNIC ELÉCTRIC | eleganza | flex | 20060056039
LLIT | LLIT CLÍNIC ELÉCTRIC | eleganza | flex | 20060056014
LLIT | LLIT CLÍNIC ELÉCTRIC | eleganza | flex | 20053063185
LLIT | LLIT CLÍNIC ELÉCTRIC | eleganza | flex | 20060056095
LLIT | LLIT CLÍNIC ELÉCTRIC | eleganza | flex | 20060001051
LLIT | LLIT CLÍNIC ELÉCTRIC | eleganza | flex | 20060055968
LLIT | LLIT CLÍNIC ELÉCTRIC | eleganza | flex | 430357-2459382
LLIT | LLIT CLÍNIC ELÉCTRIC | eleganza | flex | 20060056087
LLIT | LLIT CLÍNIC ELÉCTRIC | eleganza | flex | 20060056065
LLIT | LLIT CLÍNIC ELÉCTRIC | eleganza | flex | 20053063148
LLIT | LLIT CLÍNIC ELÉCTRIC | eleganza | flex | 20060055996
LLIT | LLIT CLÍNIC ELÉCTRIC | eleganza | flex | 20060056070
LLIT | LLIT CLÍNIC ELÉCTRIC | eleganza | flex | 20053063152
LLIT | LLIT CLÍNIC ELÉCTRIC | eleganza | flex | 20053063162
LLIT | LLIT CLÍNIC ELÉCTRIC | eleganza | flex | 20060056023
LLIT | LLIT CLÍNIC ELÉCTRIC | eleganza | flex | 430357-2459368
LLIT | LLIT CLÍNIC ELÉCTRIC | eleganza | flex | 20060055975
LLIT | LLIT CLÍNIC ELÉCTRIC | eleganza | flex | 20060001052
LLIT | LLIT CLÍNIC ELÉCTRIC | eleganza | flex | 20053063156
LLIT | LLIT CLÍNIC ELÉCTRIC | eleganza | flex | 20060056038
LLIT | LLIT CLÍNIC ELÉCTRIC | eleganza | flex | 20060056003
LLIT | LLIT CLÍNIC ELÉCTRIC | eleganza | flex | 20053063175
LLIT | LLIT CLÍNIC ELÉCTRIC | eleganza | flex | 20060056057
LLIT | LLIT CLÍNIC ELÉCTRIC | eleganza | flex | 20060056097
LLIT | LLIT CLÍNIC ELÉCTRIC | eleganza | flex | 20060056071
LLIT | LLIT CLÍNIC ELÉCTRIC | eleganza | flex | 20060001055
LLIT | LLIT CLÍNIC ELÉCTRIC | eleganza | flex | 20060001049
LLIT | LLIT CLÍNIC ELÉCTRIC | eleganza | flex | 20060055981
LLIT | LLIT CLÍNIC ELÉCTRIC | eleganza | flex | 20053063186
LLIT | LLIT CLÍNIC ELÉCTRIC | eleganza | flex | 20060056088
LLIT | LLIT CLÍNIC ELÉCTRIC | eleganza | flex | 20053063163
LLIT | LLIT CLÍNIC ELÉCTRIC | eleganza | flex | 20060055973
LLIT | LLIT CLÍNIC ELÉCTRIC | eleganza | flex | 20060056047
LLIT | LLIT CLÍNIC ELÉCTRIC | eleganza | flex | 20060056021
LLIT | LLIT CLÍNIC ELÉCTRIC | eleganza | flex | 430357-2459392
LLIT | LLIT CLÍNIC ELÉCTRIC | eleganza | flex | 20070077253
LLIT | LLIT CLÍNIC ELÉCTRIC | eleganza | flex | 20060056018
LLIT | LLIT CLÍNIC ELÉCTRIC | eleganza | flex | 430357-2459369
LLIT | LLIT CLÍNIC ELÉCTRIC | eleganza | flex | 20060055999
LLIT | LLIT CLÍNIC ELÉCTRIC | eleganza | flex | 20060055995
LLIT | LLIT CLÍNIC ELÉCTRIC | eleganza | flex | 20060056074
LLIT | LLIT CLÍNIC ELÉCTRIC | eleganza | flex | 430357-2459380
LLIT | LLIT CLÍNIC ELÉCTRIC | eleganza | flex | 20060001048
LLIT | LLIT CLÍNIC ELÉCTRIC | eleganza | flex | 20053063170
LLIT | LLIT CLÍNIC ELÉCTRIC | eleganza | flex | 430357-2459379
LLIT | LLIT CLÍNIC ELÉCTRIC | eleganza | flex | 430357-2459381
LLIT | LLIT CLÍNIC ELÉCTRIC | eleganza | flex | 20060056089
LLIT | LLIT CLÍNIC ELÉCTRIC | eleganza | flex | 20060056054
LLIT | LLIT CLÍNIC ELÉCTRIC | eleganza | flex | 430357-2459377
LLIT | LLIT CLÍNIC ELÉCTRIC | eleganza | flex | 20053063158
LLIT | LLIT CLÍNIC ELÉCTRIC | eleganza | flex | 20060056064
LLIT | LLIT CLÍNIC ELÉCTRIC | eleganza | flex | 20053063143
LLIT | LLIT CLÍNIC ELÉCTRIC | eleganza | flex | 20060056022
LLIT | LLIT CLÍNIC ELÉCTRIC | eleganza | flex | 20060056100
LLIT | LLIT CLÍNIC ELÉCTRIC | eleganza | flex | 20053063173
LLIT | LLIT CLÍNIC ELÉCTRIC | eleganza | flex | 20060056015
LLIT | LLIT CLÍNIC ELÉCTRIC | eleganza | flex | HRP001476004
LLIT | LLIT CLÍNIC ELÉCTRIC | eleganza | flex | 20053063174
LLIT | LLIT CLÍNIC ELÉCTRIC | eleganza | flex | 20060056028
LLIT | LLIT CLÍNIC ELÉCTRIC | eleganza | flex | 430357-2459400
LLIT | LLIT CLÍNIC ELÉCTRIC | eleganza | flex | 430357-2459388
LLIT | LLIT CLÍNIC ELÉCTRIC | eleganza | flex | 20053063171
LLIT | LLIT CLÍNIC ELÉCTRIC | eleganza | flex | 20053063144
LLIT | LLIT CLÍNIC ELÉCTRIC | eleganza | flex | 20060056094
LLIT | LLIT CLÍNIC ELÉCTRIC | eleganza | flex | 20060055961
LLIT | LLIT CLÍNIC ELÉCTRIC | eleganza | flex | 20060056046
LLIT | LLIT CLÍNIC ELÉCTRIC | AVANTGUARD 1200 5RDC | HILL-ROM | HRP001476477
LLIT | LLIT CLÍNIC ELÉCTRIC | AVANTGUARD 1200 5RDC | HILL-ROM | HRP001476232
LLIT | LLIT CLÍNIC ELÉCTRIC | AVANTGUARD 1200 5RDC | HILL-ROM | HRP001476234
LLIT | LLIT CLÍNIC ELÉCTRIC | AVANTGUARD 1200 5RDC | HILL-ROM | HRP001476282
LLIT | LLIT CLÍNIC ELÉCTRIC | AVANTGUARD 1200 5RDC | HILL-ROM | HRP001476330
LLIT | LLIT CLÍNIC ELÉCTRIC | AVANTGUARD 1200 5RDC | HILL-ROM | HRP001476292
LLIT | LLIT CLÍNIC ELÉCTRIC | AVANTGUARD 1200 5RDC | HILL-ROM | HRP001476291
LLIT | LLIT CLÍNIC ELÉCTRIC | AVANTGUARD 1200 5RDC | HILL-ROM | HRP001476383
LLIT | LLIT CLÍNIC ELÉCTRIC | AVANTGUARD 1200 5RDC | HILL-ROM | HRP001476293
LLIT | LLIT CLÍNIC ELÉCTRIC | AVANTGUARD 1200 5RDC | HILL-ROM | HRP001476325
LLIT | LLIT CLÍNIC ELÉCTRIC | AVANTGUARD 1200 5RDC | HILL-ROM | HRP001470314
LLIT | LLIT CLÍNIC ELÉCTRIC | AVANTGUARD 1200 5RDC | HILL-ROM | HRP001476283
LLIT | LLIT CLÍNIC ELÉCTRIC | AVANTGUARD 1200 5RDC | HILL-ROM | HRP001476324
LLIT | LLIT CLÍNIC ELÉCTRIC | AVANTGUARD 1200 5RDC | HILL-ROM | HRP001476331
LLIT | LLIT CLÍNIC ELÉCTRIC | AVANTGUARD 1200 5RDC | HILL-ROM | HRP001476358
LLIT | LLIT CLÍNIC ELÉCTRIC | AVANTGUARD 1200 5RDC | HILL-ROM | HRP001476355
LLIT | LLIT CLÍNIC ELÉCTRIC | AVANTGUARD 1200 5RDC | HILL-ROM | HRP001476335
LLIT | LLIT CLÍNIC ELÉCTRIC | AVANTGUARD 1200 5RDC | HILL-ROM | HRP001477052
LLIT | LLIT CLÍNIC ELÉCTRIC | AVANTGUARD 1200 5RDC | HILL-ROM | HRP001476356
LLIT | LLIT CLÍNIC ELÉCTRIC | AVANTGUARD 1200 5RDC | HILL-ROM | HRP001476365
LLIT | LLIT CLÍNIC ELÉCTRIC | AVANTGUARD 1200 5RDC | HILL-ROM | HRP001476384
LLIT | LLIT CLÍNIC ELÉCTRIC | AVANTGUARD 1200 5RDC | HILL-ROM | HRP001476333
LLIT | LLIT CLÍNIC ELÉCTRIC | AVANTGUARD 1200 5RDC | HILL-ROM | HRP001476389
LLIT | LLIT CLÍNIC ELÉCTRIC | AVANTGUARD 1200 5RDC | HILL-ROM | HRP001476475
LLIT | LLIT CLÍNIC ELÉCTRIC | AVANTGUARD 1200 5RDC | HILL-ROM | HRP001476224
LLIT | LLIT CLÍNIC ELÉCTRIC | AVANTGUARD 1200 5RDC | HILL-ROM | HRP001476233
LLIT | LLIT CLÍNIC ELÉCTRIC | AVANTGUARD 1200 5RDC | HILL-ROM | HRP001476323
LLIT | LLIT CLÍNIC ELÉCTRIC | AVANTGUARD 1200 5RDC | HILL-ROM | HRP001476236
LLIT | LLIT CLÍNIC ELÉCTRIC | AVANTGUARD 1200 5RDC | HILL-ROM | HRP001476225
LLIT | LLIT CLÍNIC ELÉCTRIC | AVANTGUARD 1200 5RDC | HILL-ROM | HRP001476285
LLIT | LLIT CLÍNIC ELÉCTRIC | AVANTGUARD 1200 5RDC | HILL-ROM | HRP001477285
LLIT | LLIT CLÍNIC ELÉCTRIC | AVANTGUARD 1200 5RDC | HILL-ROM | HRP001474696
LLIT | LLIT CLÍNIC ELÉCTRIC | AVANTGUARD 1200 5RDC | HILL-ROM | HRP001474752
LLIT | LLIT CLÍNIC ELÉCTRIC | AVANTGUARD 1200 5RDC | HILL-ROM | HRP001474748
LLIT | LLIT CLÍNIC ELÉCTRIC | AVANTGUARD 1200 5RDC | HILL-ROM | HRP001474746
LLIT | LLIT CLÍNIC ELÉCTRIC | AVANTGUARD 1200 5RDC | HILL-ROM | HRP001474756
LLIT | LLIT CLÍNIC ELÉCTRIC | AVANTGUARD 1200 5RDC | HILL-ROM | HRP001476596
LLIT | LLIT CLÍNIC ELÉCTRIC | AVANTGUARD 1200 5RDC | HILL-ROM | HRP001477181
LLIT | LLIT CLÍNIC ELÉCTRIC | AVANTGUARD 1200 5RDC | HILL-ROM | HRP001476595
LLIT | LLIT CLÍNIC ELÉCTRIC | AVANTGUARD 1200 5RDC | HILL-ROM | HRP001474761
LLIT | LLIT CLÍNIC ELÉCTRIC | AVANTGUARD 1200 5RDC | HILL-ROM | HRP001474690
LLIT | LLIT CLÍNIC ELÉCTRIC | AVANTGUARD 1200 5RDC | HILL-ROM | HRP001476597
LLIT | LLIT CLÍNIC ELÉCTRIC | AVANTGUARD 1200 5RDC | HILL-ROM | HRP001474692
LLIT | LLIT CLÍNIC ELÉCTRIC | AVANTGUARD 1200 5RDC | HILL-ROM | HRP001474747
LLIT | LLIT CLÍNIC ELÉCTRIC | AVANTGUARD 1200 5RDC | HILL-ROM | HRP001474755
LLIT | LLIT CLÍNIC ELÉCTRIC | AVANTGUARD 1200 5RDC | HILL-ROM | HRP001477056
LLIT | LLIT CLÍNIC ELÉCTRIC | AVANTGUARD 1200 5RDC | HILL-ROM | HRP001476594
LLIT | LLIT CLÍNIC ELÉCTRIC | AVANTGUARD 1200 5RDC | HILL-ROM | HRP001477214
LLIT | LLIT CLÍNIC ELÉCTRIC | AVANTGUARD 1200 5RDC | HILL-ROM | HRP001474739
LLIT | LLIT CLÍNIC ELÉCTRIC | AVANTGUARD 1200 5RDC | HILL-ROM | HRP001475796
LLIT | LLIT CLÍNIC ELÉCTRIC | AVANTGUARD 1200 5RDC | HILL-ROM | HRP001474753
LLIT | LLIT CLÍNIC ELÉCTRIC | AVANTGUARD 1200 5RDC | HILL-ROM | HRP001477128
LLIT | LLIT CLÍNIC ELÉCTRIC | AVANTGUARD 1200 5RDC | HILL-ROM | HRP001475896
LLIT | LLIT CLÍNIC ELÉCTRIC | AVANTGUARD 1200 5RDC | HILL-ROM | HRP001475904
LLIT | LLIT CLÍNIC ELÉCTRIC | AVANTGUARD 1200 5RDC | HILL-ROM | HRP001474798
LLIT | LLIT CLÍNIC ELÉCTRIC | AVANTGUARD 1200 5RDC | HILL-ROM | HRP001475806
LLIT | LLIT CLÍNIC ELÉCTRIC | AVANTGUARD 1200 5RDC | HILL-ROM | HRP001477069
LLIT | LLIT CLÍNIC ELÉCTRIC | AVANTGUARD 1200 5RDC | HILL-ROM | HRP001474689
LLIT | LLIT CLÍNIC ELÉCTRIC | AVANTGUARD 1200 5RDC | HILL-ROM | HRP001474688
LLIT | LLIT CLÍNIC ELÉCTRIC | AVANTGUARD 1200 5RDC | HILL-ROM | HRP001477291
LLIT | LLIT CLÍNIC ELÉCTRIC | AVANTGUARD 1600 | HILL-ROM | 0
LLIT | LLIT CLÍNIC ELÉCTRIC | AVANTGUARD 1600 | HILL-ROM | HRP001477174
LLIT | LLIT CLÍNIC ELÉCTRIC | AVANTGUARD 1600 | HILL-ROM | 0
LLIT | LLIT CLÍNIC ELÉCTRIC | AVANTGUARD 1600 | HILL-ROM | HRP001477216
LLIT | LLIT CLÍNIC ELÉCTRIC | AVANTGUARD 1600 | HILL-ROM | HRP001477219
LLIT | LLIT CLÍNIC ELÉCTRIC | AVANTGUARD 1200 5RDC | HILL-ROM | HRP001477191
LLIT | LLIT CLÍNIC ELÉCTRIC | AVANTGUARD 1600 | HILL-ROM | 0
LLIT | LLIT CLÍNIC ELÉCTRIC | AVANTGUARD 1200 5RDC | HILL-ROM | HRP001477218
LLIT | LLIT CLÍNIC ELÉCTRIC | AVANTGUARD 1600 | HILL-ROM | 0
LLIT | LLIT CLÍNIC ELÉCTRIC | AVANTGUARD 1200 5RDC | HILL-ROM | HRP001477129
LLIT | LLIT CLÍNIC ELÉCTRIC | AVANTGUARD 1600 | HILL-ROM | 0
LLIT | LLIT CLÍNIC ELÉCTRIC | AVANTGUARD 1200 5RDC | HILL-ROM | HRP001477071
LLIT | LLIT CLÍNIC ELÉCTRIC | AVANTGUARD 1600 | HILL-ROM | 0
LLIT | LLIT CLÍNIC ELÉCTRIC | AVANTGUARD 1200 5RDC | HILL-ROM | HRP001477063
LLIT | LLIT CLÍNIC ELÉCTRIC | AVANTGUARD 1600 | HILL-ROM | 0
LLIT | LLIT CLÍNIC ELÉCTRIC | AVANTGUARD 1200 5RDC | HILL-ROM | HRP001477190
LLIT | LLIT CLÍNIC ELÉCTRIC | AVANTGUARD 1600 | HILL-ROM | 0
LLIT | LLIT CLÍNIC ELÉCTRIC | AVANTGUARD 1600 | HILL-ROM | HRP001475898
LLIT | LLIT CLÍNIC ELÉCTRIC | AVANTGUARD 1200 5RDC | HILL-ROM | HRP001477215
LLIT | LLIT CLÍNIC ELÉCTRIC | AVANTGUARD 1200 5RDC | HILL-ROM | HRP001475805
LLIT | LLIT CLÍNIC ELÉCTRIC | AVANTGUARD 1200 5RDC | HILL-ROM | HRP001484723
LLIT | LLIT CLÍNIC ELÉCTRIC | AVANTGUARD 1200 5RDC | HILL-ROM | HRP001474745
LLIT | LLIT CLÍNIC ELÉCTRIC | AVANTGUARD 1200 5RDC | HILL-ROM | HRP001475799
LLIT | LLIT CLÍNIC ELÉCTRIC | AVANTGUARD 1200 5RDC | HILL-ROM | HRP001475797
LLIT | LLIT CLÍNIC ELÉCTRIC | AVANTGUARD 1200 5RDC | HILL-ROM | HRP001477117
LLIT | LLIT CLÍNIC ELÉCTRIC | AVANTGUARD 1200 5RDC | HILL-ROM | HRP001477118
LLIT | LLIT CLÍNIC ELÉCTRIC | AVANTGUARD 1200 5RDC | HILL-ROM | HRP001477070
LLIT | LLIT CLÍNIC ELÉCTRIC | AVANTGUARD 1200 5RDC | HILL-ROM | HRP001477189
LLIT | LLIT CLÍNIC ELÉCTRIC | AVANTGUARD 1200 5RDC | HILL-ROM | HRP0014771892
LLIT | LLIT CLÍNIC ELÉCTRIC | AVANTGUARD 1200 5RDC | HILL-ROM | HRP001477224
LLIT | LLIT CLÍNIC ELÉCTRIC | AVANTGUARD 1200 5RDC | HILL-ROM | HRP001477283
LLIT | LLIT CLÍNIC ELÉCTRIC | AVANTGUARD 1200 5RDC | HILL-ROM | HRP001477179
LLIT | LLIT CLÍNIC ELÉCTRIC | AVANTGUARD 1200 5RDC | HILL-ROM | HRP001477226
LLIT | LLIT CLÍNIC ELÉCTRIC | AVANTGUARD 1200 5RDC | HILL-ROM | HRP001477279
LLIT | LLIT CLÍNIC ELÉCTRIC | AVANTGUARD 1200 5RDC | HILL-ROM | HRP001477206
LLIT | LLIT CLÍNIC ELÉCTRIC | AVANTGUARD 1200 5RDC | HILL-ROM | HRP001477284
LLIT | LLIT CLÍNIC ELÉCTRIC | AVANTGUARD 1200 5RDC | HILL-ROM | HRP001477225
LLIT | LLIT CLÍNIC ELÉCTRIC | AVANTGUARD 1200 5RDC | HILL-ROM | HRP001477227
LLIT | LLIT CLÍNIC ELÉCTRIC | AVANTGUARD 1200 5RDC | HILL-ROM | HRP001477277
LLIT | LLIT CLÍNIC ELÉCTRIC | AVANTGUARD 1200 5RDC | HILL-ROM | HRP001477287
LLIT | LLIT CLÍNIC ELÉCTRIC | AVANTGUARD 1200 5RDC | HILL-ROM | HRP001477295
LLIT | LLIT CLÍNIC ELÉCTRIC | AVANTGUARD 1200 5RDC | HILL-ROM | HRP001477180
LLIT | LLIT CLÍNIC ELÉCTRIC | AVANTGUARD 1200 5RDC | HILL-ROM | HRP001476318
LLIT | LLIT CLÍNIC ELÉCTRIC | AVANTGUARD 1200 5RDC | HILL-ROM | HRP001477182
LLIT | LLIT CLÍNIC ELÉCTRIC | AVANTGUARD 1200 5RDC | HILL-ROM | HRP001477631
LLIT | LLIT CLÍNIC ELÉCTRIC | AVANTGUARD 1200 5RDC | HILL-ROM | HRP001477632
LLIT | LLIT CLÍNIC ELÉCTRIC | AVANTGUARD 1200 5RDC | HILL-ROM | HRP001477630
LLIT | LLIT CLÍNIC ELÉCTRIC | AVANTGUARD 1200 5RDC | HILL-ROM | HRP001477637
LLIT | LLIT CLÍNIC ELÉCTRIC | AVANTGUARD 1200 5RDC | HILL-ROM | HRP001477633
LLIT | LLIT CLÍNIC ELÉCTRIC | AVANTGUARD 1200 5RDC | HILL-ROM | HRP001477294
LLIT | LLIT CLÍNIC ELÉCTRIC | AVANTGUARD 1200 5RDC | HILL-ROM | HRP001477293
LLIT | LLIT CLÍNIC ELÉCTRIC | AVANTGUARD 1200 5RDC | HILL-ROM | HRP001477629
LLIT | LLIT CLÍNIC ELÉCTRIC | AVANTGUARD 1200 5RDC | HILL-ROM | HRP001477062
LLIT | LLIT CLÍNIC ELÉCTRIC | AVANTGUARD 1200 5RDC | HILL-ROM | HRP001477628
LLIT | LLIT CLÍNIC ELÉCTRIC | AVANTGUARD 1200 5RDC | HILL-ROM | HRP001477627
LLIT | LLIT CLÍNIC ELÉCTRIC | AVANTGUARD 1200 5RDC | HILL-ROM | HRP001477276
LLIT | LLIT CLÍNIC ELÉCTRIC | AVANTGUARD 1200 5RDC | HILL-ROM | HRP001477292
LLIT | LLIT CLÍNIC ELÉCTRIC | AVANTGUARD 1200 5RDC | HILL-ROM | HRP001477278
LLIT | LLIT CLÍNIC ELÉCTRIC | AVANTGUARD 1200 5RDC | HILL-ROM | HRP001477223
LLIT | LLIT CLÍNIC ELÉCTRIC | AVANTGUARD 1200 5RDC | HILL-ROM | HRP001477254
LLIT | LLIT CLÍNIC ELÉCTRIC | AVANTGUARD 1200 5RDC | HILL-ROM | HRP001477286
LLIT | LLIT CLÍNIC ELÉCTRIC | AVANTGUARD 1200 5RDC | HILL-ROM | HRP001475897
LLIT | LLIT CLÍNIC ELÉCTRIC | AVANTGUARD 1200 5RDC | HILL-ROM | HRP001477116
LLIT | LLIT CLÍNIC ELÉCTRIC | AVANTGUARD 1200 5RDC | HILL-ROM | HRP001475822
LLIT | LLIT CLÍNIC ELÉCTRIC | AVANTGUARD 1200 5RDC | HILL-ROM | HRP001484808
LLIT | LLIT CLÍNIC ELÉCTRIC | AVANTGUARD 1200 5RDC | HILL-ROM | HRP001475902
LLIT | LLIT CLÍNIC ELÉCTRIC | AVANTGUARD 1200 5RDC | HILL-ROM | HRP001484775
LLIT | LLIT CLÍNIC ELÉCTRIC | eleganza | flex | 2006001053
LLIT | LLIT CLÍNIC ELÉCTRIC | eleganza | flex | 20060056082
LLIT | LLIT CLÍNIC ELÉCTRIC | eleganza | flex | 20060056034
LLIT | LLIT CLÍNIC ELÉCTRIC | eleganza | flex | 20060056011
LLIT | LLIT CLÍNIC ELÉCTRIC | eleganza | flex | 20060056090
LLIT | LLIT CLÍNIC ELÉCTRIC | eleganza | flex | 20053063147
LLIT | LLIT CLÍNIC ELÉCTRIC | eleganza | flex | 20070077252
LLIT | LLIT CLÍNIC ELÉCTRIC | eleganza | flex | 20060055993
LLIT | LLIT CLÍNIC ELÉCTRIC | AVANTGUARD | HILL-ROM | hrp001477038
LLIT | LLIT CLÍNIC ELÉCTRIC | AVANTGUARD | HILL-ROM | hrp001475085
LLIT | LLIT CLÍNIC ELÉCTRIC | AVANTGUARD | HILL-ROM | hrp001476488
LLIT | LLIT CLÍNIC ELÉCTRIC | AVANTGUARD | HILL-ROM | hrp001476630
LLIT | LLIT CLÍNIC ELÉCTRIC | AVANTGUARD | HILL-ROM | hrp001476678
LLIT | LLIT CLÍNIC ELÉCTRIC | AVANTGUARD | HILL-ROM | hrp001473088
LLIT | LLIT CLÍNIC ELÉCTRIC | AVANTGUARD | HILL-ROM | hrp001475912
LLIT | LLIT CLÍNIC ELÉCTRIC | AVANTGUARD | HILL-ROM | hrp001475086
LLIT | LLIT CLÍNIC ELÉCTRIC | AVANTGUARD | HILL-ROM | hrp001475054
LLIT | LLIT CLÍNIC ELÉCTRIC | AVANTGUARD | HILL-ROM | hrp001476656
LLIT | LLIT CLÍNIC ELÉCTRIC | AVANTGUARD | HILL-ROM | hrp001475050
LLIT | LLIT CLÍNIC ELÉCTRIC | AVANTGUARD | HILL-ROM | hrp001476645
LLIT | LLIT CLÍNIC ELÉCTRIC | AVANTGUARD | HILL-ROM | hrp001475094
LLIT | LLIT CLÍNIC ELÉCTRIC | AVANTGUARD | HILL-ROM | hrp001476679
LLIT | LLIT CLÍNIC ELÉCTRIC | eleganza | flex | 20060056006
LLIT | LLIT CLÍNIC ELÉCTRIC | eleganza | flex | 20060056026
LLIT | LLIT CLÍNIC ELÉCTRIC | AVANTGUARD | HILL-ROM | hrp001476631
LLIT | LLIT CLÍNIC ELÉCTRIC | AVANTGUARD | HILL-ROM | hrp001477039
LLIT | LLIT CLÍNIC ELÉCTRIC | AVANTGUARD | HILL-ROM | hrp001476632
LLIT | LLIT CLÍNIC ELÉCTRIC | AVANTGUARD | HILL-ROM | hrp001475955
LLIT | LLIT CLÍNIC ELÉCTRIC | eleganza | flex | 20060055984
LLIT | LLIT CLÍNIC ELÉCTRIC | eleganza | flex | 20060056055
LLIT | LLIT CLÍNIC ELÉCTRIC | eleganza | flex | 20060001056
LLIT | LLIT CLÍNIC ELÉCTRIC | eleganza | flex | 430357-2459394
LLIT | LLIT CLÍNIC ELÉCTRIC | eleganza | flex | 430357-2459374
LLIT | LLIT CLÍNIC ELÉCTRIC | eleganza | flex | 430357-2459371
LLIT | LLIT CLÍNIC ELÉCTRIC | eleganza | flex | 20060056077
LLIT | LLIT CLÍNIC ELÉCTRIC | eleganza | flex | 20060001039
LLIT | LLIT CLÍNIC ELÉCTRIC | eleganza | flex | 20060056043
LLIT | LLIT CLÍNIC ELÉCTRIC | eleganza | flex | 20053063146
LLIT | LLIT CLÍNIC ELÉCTRIC | eleganza | flex | 430357-2459391
LLIT | LLIT CLÍNIC ELÉCTRIC | eleganza | flex | 20060055998
LLIT | LLIT CLÍNIC ELÉCTRIC | eleganza | flex | 20070077251
LLIT | LLIT CLÍNIC ELÉCTRIC | eleganza | flex | 20053063187
LLIT | LLIT CLÍNIC ELÉCTRIC | eleganza | flex | 20060056083
LLIT | LLIT CLÍNIC ELÉCTRIC | eleganza | flex | 20060055992
LLIT | LLIT CLÍNIC ELÉCTRIC | eleganza | flex | 20060055962
LLIT | LLIT CLÍNIC ELÉCTRIC | eleganza | flex | 430357-2459383
LLIT | LLIT CLÍNIC ELÉCTRIC | eleganza | flex | 20060055977
LLIT | LLIT CLÍNIC ELÉCTRIC | eleganza | flex | 20053063176
LLIT | LLIT CLÍNIC ELÉCTRIC | eleganza | flex | 430357-2459398
LLIT | LLIT CLÍNIC ELÉCTRIC | eleganza | flex | 20060056093
LLIT | LLIT CLÍNIC ELÉCTRIC | eleganza | flex | 20053063164
LLIT | LLIT CLÍNIC ELÉCTRIC | eleganza | flex | 20060056029
LLIT | LLIT CLÍNIC ELÉCTRIC | eleganza | flex | 20060055965
LLIT | LLIT CLÍNIC ELÉCTRIC | eleganza | flex | 20060056080
LLIT | LLIT CLÍNIC ELÉCTRIC | eleganza | flex | 430357-2459386
LLIT | LLIT CLÍNIC ELÉCTRIC | eleganza | flex | 20070077250
LLIT | LLIT CLÍNIC ELÉCTRIC | eleganza | flex | 20060056058
LLIT | LLIT CLÍNIC ELÉCTRIC | eleganza | flex | 20060056007
LLIT | LLIT CLÍNIC ELÉCTRIC | eleganza | flex | 20060056084
LLIT | LLIT CLÍNIC ELÉCTRIC | eleganza | flex | 20060056020
LLIT | LLIT CLÍNIC ELÉCTRIC | eleganza | flex | 20060055969
LLIT | LLIT CLÍNIC ELÉCTRIC | eleganza | flex | 20053063166
LLIT | LLIT CLÍNIC ELÉCTRIC | eleganza | flex | 20060056076
LLIT | LLIT CLÍNIC ELÉCTRIC | eleganza | flex | 20053063181
LLIT | LLIT CLÍNIC ELÉCTRIC | 0 | 0 | 430357-2459370
LLIT | LLIT CLÍNIC ELÉCTRIC | 0 | 0 | 20060055967
LLIT | LLIT CLÍNIC ELÉCTRIC | 0 | 0 | 20060055994
LLIT | LLIT CLÍNIC ELÉCTRIC | 0 | 0 | 20060056092
LLIT | LLIT CLÍNIC ELÉCTRIC | 0 | 0 | 20060056030
LLIT | LLIT CLÍNIC ELÉCTRIC | 0 | 0 | 20060001037
LLIT | LLIT CLÍNIC ELÉCTRIC | 0 | 0 | 20060056069
LLIT | LLIT CLÍNIC ELÉCTRIC | 0 | 0 | 430357-2459403
LLIT | LLIT CLÍNIC ELÉCTRIC | 0 | 0 | 20060055986
LLIT | LLIT CLÍNIC ELÉCTRIC | AVANTGUARD 1200 5RDC | HILL-ROM | hrp001475048
LLIT | LLIT CLÍNIC ELÉCTRIC | AVANTGUARD 1200 5RDC | HILL-ROM | hrp001474933
LLIT | LLIT CLÍNIC ELÉCTRIC | AVANTGUARD 1200 5RDC | HILL-ROM | hrp001474932
LLIT | LLIT CLÍNIC ELÉCTRIC | AVANTGUARD 1200 5RDC | HILL-ROM | HRP001477178
LLIT | LLIT CLÍNIC ELÉCTRIC | AVANTGUARD 1200 5RDC | HILL-ROM | hrp001475995
LLIT | LLIT CLÍNIC ELÉCTRIC | AVANTGUARD 1200 5RDC | HILL-ROM | hrp001475227
LLIT | LLIT CLÍNIC ELÉCTRIC | AVANTGUARD 1200 5RDC | HILL-ROM | hrp001475228
LLIT | LLIT CLÍNIC ELÉCTRIC | AVANTGUARD 1200 5RDC | HILL-ROM | hrp001475966
LLIT | LLIT CLÍNIC ELÉCTRIC | AVANTGUARD 1200 5RDC | HILL-ROM | hrp001475235
LLIT | LLIT CLÍNIC ELÉCTRIC | AVANTGUARD 1200 5RDC | HILL-ROM | hrp001475963
LLIT | LLIT CLÍNIC ELÉCTRIC | AVANTGUARD 1200 5RDC | HILL-ROM | hrp001475277
LLIT | LLIT CLÍNIC ELÉCTRIC | AVANTGUARD 1200 5RDC | HILL-ROM | hrp001475108
LLIT | LLIT CLÍNIC ELÉCTRIC | AVANTGUARD 1200 5RDC | HILL-ROM | hrp001475278
LLIT | LLIT CLÍNIC ELÉCTRIC | AVANTGUARD 1200 5RDC | HILL-ROM | hrp001475275
LLIT | LLIT CLÍNIC ELÉCTRIC | AVANTGUARD 1200 5RDC | HILL-ROM | hrp001475956
LLIT | LLIT CLÍNIC ELÉCTRIC | AVANTGUARD 1200 5RDC | HILL-ROM | hrp001475276
LLIT | LLIT CLÍNIC ELÉCTRIC | AVANTGUARD 1200 5RDC | HILL-ROM | hrp001475957
LLIT | LLIT CLÍNIC ELÉCTRIC | AVANTGUARD 1200 5RDC | HILL-ROM | hrp001475248
LLIT | LLIT CLÍNIC ELÉCTRIC | AVANTGUARD 1200 5RDC | HILL-ROM | hrp001475965
LLIT | LLIT CLÍNIC ELÉCTRIC | AVANTGUARD 1200 5RDC | HILL-ROM | hrp001474744
LLIT | LLIT CLÍNIC ELÉCTRIC | AVANTGUARD 1200 5RDC | HILL-ROM | hrp001477119
LLIT | LLIT CLÍNIC ELÉCTRIC | AFFINITY BIRTHING BED | HILL-ROM | 0
LLIT | LLIT CLÍNIC ELÉCTRIC | Affinity 4 | hill-rom | sn: I229AA6844
LLIT | LLIT CLÍNIC ELÉCTRIC | AFFINITY BIRTHING BED | HILL-ROM | L055AA2557
LLIT | LLIT CLÍNIC ELÉCTRIC | AFFINITY BIRTHING BED | HILL-ROM | 0
LLIT | LLIT CLÍNIC ELÉCTRIC | Affinity 4 | HILL-ROM | SN: I240AA6951
LLIT | LLIT CLÍNIC ELÉCTRIC | AVANTGUARD 1200 5RDC | HILL-ROM | HRP001484815
LLIT | LLIT CLÍNIC ELÉCTRIC | AVANTGUARD 1200 5RDC | HILL-ROM | HRP001484761
LLIT | LLIT CLÍNIC ELÉCTRIC | 0 | 0 | L050AA2504
LLIT | LLIT CLÍNIC ELÉCTRIC | 0 | 0 | 145AA3329
LLIT | LLIT CLÍNIC ELÉCTRIC | AFFINITY BIRTHING BED | HILL-ROM | L055AA2561
LLIT | LLIT CLÍNIC ELÉCTRIC | AFFINITY BIRTHING BED | HILL-ROM | K245AA1523
LLIT | LLIT CLÍNIC ELÉCTRIC | AVANTGUARD 1200 5RDC | HILL-ROM | HRP001484545
LLIT | LLIT CLÍNIC ELÉCTRIC | AVANTGUARD 1200 5RDC | HILL-ROM | hrp001474737
LLIT | LLIT CLÍNIC ELÉCTRIC | 0 | 0 | HRP001484548
LLIT | LLIT CLÍNIC ELÉCTRIC | 0 | 0 | HRP001484733
LLIT | LLIT CLÍNIC ELÉCTRIC | AVANTGUARD 1600+PRIMO AMB SEIENT | HILL-ROM | HRP001483688
LLIT | LLIT CLÍNIC ELÉCTRIC | AVANTGUARD 1600+PRIMO AMB SEIENT | HILL-ROM | HRP001484683
LLIT | LLIT CLÍNIC ELÉCTRIC | AVANTGUARD 1600+PRIMO AMB SEIENT | HILL-ROM | HRP001484740
LLIT | LLIT CLÍNIC ELÉCTRIC | AVANTGUARD 1600+PRIMO AMB SEIENT | HILL-ROM | 0
LLIT | LLIT CLÍNIC ELÉCTRIC | AVANTGUARD 1600+PRIMO AMB SEIENT | HILL-ROM | HRP001484747
LLIT | LLIT CLÍNIC ELÉCTRIC | AVANTGUARD 1600+PRIMO AMB SEIENT | HILL-ROM | 0
LLIT | LLIT CLÍNIC ELÉCTRIC | AVANTGUARD 1600+PRIMO AMB SEIENT | HILL-ROM | hrp001484599
LLIT | LLIT CLÍNIC ELÉCTRIC | AVANTGUARD 1600+PRIMO AMB SEIENT | HILL-ROM | hrp001483722
LLIT | LLIT CLÍNIC ELÉCTRIC | AVANTGUARD 1600+PRIMO AMB SEIENT | HILL-ROM | hrp001484820
LLIT | LLIT CLÍNIC ELÉCTRIC | AVANTGUARD 1600+PRIMO AMB SEIENT | HILL-ROM | hrp001484542
LLIT | LLIT CLÍNIC ELÉCTRIC | AVANTGUARD 1600+PRIMO AMB SEIENT | HILL-ROM | hrp001484713
LLIT | LLIT CLÍNIC ELÉCTRIC | AVANTGUARD 1600+PRIMO AMB SEIENT | HILL-ROM | HRP001484692
LLIT | LLIT CLÍNIC ELÉCTRIC | AVANTGUARD 1600+PRIMO AMB SEIENT | HILL-ROM | 0
LLIT | LLIT CLÍNIC ELÉCTRIC | AVANTGUARD 1600+PRIMO AMB SEIENT | HILL-ROM | HRP001484596
LLIT | LLIT CLÍNIC ELÉCTRIC | AVANTGUARD 1200 5RDC | HILL-ROM | hrp001476014
LLIT | LLIT CLÍNIC ELÉCTRIC | AVANTGUARD 1200 5RDC | HILL-ROM | hrp001475958
LLIT | LLIT CLÍNIC ELÉCTRIC | AVANTGUARD 1200 5RDC | HILL-ROM | hrp001475234
LLIT | LLIT CLÍNIC ELÉCTRIC | AVANTGUARD 1200 5RDC | HILL-ROM | hrp001476045
LLIT | LLIT CLÍNIC ELÉCTRIC | AVANTGUARD 1200 5RDC | HILL-ROM | hrp001475914
LLIT | LLIT CLÍNIC ELÉCTRIC | AVANTGUARD 1200 5RDC | HILL-ROM | hrp001475272
LLIT | LLIT CLÍNIC ELÉCTRIC | AVANTGUARD 1200 5RDC | HILL-ROM | hrp001476008
LLIT | LLIT CLÍNIC ELÉCTRIC | AVANTGUARD 1200 5RDC | HILL-ROM | hrp001475964
LLIT | LLIT CLÍNIC ELÉCTRIC | AVANTGUARD 1200 5RDC | HILL-ROM | hrp001484754
LLIT | LLIT CLÍNIC ELÉCTRIC | AVANTGUARD 1200 5RDC | HILL-ROM | 0
LLIT | LLIT CLÍNIC ELÉCTRIC | AVANTGUARD 1200 5RDC | HILL-ROM | hrp001475093
LLIT | LLIT CLÍNIC ELÉCTRIC | AVANTGUARD 1200 5RDC | HILL-ROM | hrp001475057
LLIT | LLIT CLÍNIC ELÉCTRIC | AVANTGUARD 1200 5RDC | HILL-ROM | hrp001475089
LLIT | LLIT CLÍNIC ELÉCTRIC | AVANTGUARD 1200 5RDC | HILL-ROM | hrp001476644
LLIT | LLIT CLÍNIC ELÉCTRIC | AVANTGUARD 1200 5RDC | HILL-ROM | hrp001473077
LLIT | LLIT CLÍNIC ELÉCTRIC | AVANTGUARD 1200 5RDC | HILL-ROM | hrp001474763
LLIT | LLIT CLÍNIC ELÉCTRIC | AVANTGUARD 1200 5RDC | HILL-ROM | 0
LLIT | LLIT CLÍNIC ELÉCTRIC | AVANTGUARD 1200 5RDC | HILL-ROM | 0
LLIT | LLIT CLÍNIC ELÉCTRIC | AVANTGUARD 1200 5RDC | HILL-ROM | hrp001475039
LLIT | LLIT CLÍNIC ELÉCTRIC | AVANTGUARD 1200 5RDC | HILL-ROM | hrp001475954
LLIT | LLIT CLÍNIC ELÉCTRIC | AVANTGUARD 1200 5RDC | HILL-ROM | hrp001475095
LLIT | LLIT CLÍNIC ELÉCTRIC | AVANTGUARD 1200 5RDC | HILL-ROM | hrp001475087
LLIT | LLIT CLÍNIC ELÉCTRIC | AVANTGUARD 1200 5RDC | HILL-ROM | 0
LLIT | LLIT CLÍNIC ELÉCTRIC | AVANTGUARD 1200 5RDC | HILL-ROM | SN: HRP001475049
LLIT | LLIT CLÍNIC ELÉCTRIC | AVANTGUARD 1200 5RDC | HILL-ROM | hrp001474857
LLIT | LLIT CLÍNIC ELÉCTRIC | 1gs1116-24 | eleganza | sn: 20060055999
LLIT | LLIT CLÍNIC ELÉCTRIC | 1gs1116-17 | eleganza | sn: 20060001048
LLIT | LLIT CLÍNIC ELÉCTRIC | eleganza | flex | 20060055978
LLIT | LLIT CLÍNIC ELÉCTRIC | eleganza | flex | 20053063180
LLIT | LLIT CLÍNIC ELÉCTRIC | eleganza | flex | 20053063167
LLIT | LLIT CLÍNIC ELÉCTRIC | eleganza | flex | 20060001044
LLIT | LLIT CLÍNIC ELÉCTRIC | eleganza | flex | 20053063168
LLIT | LLIT CLÍNIC ELÉCTRIC | eleganza | flex | 20073063150
LLIT | LLIT CLÍNIC ELÉCTRIC | eleganza | flex | 30050360011
LLIT | LLIT CLÍNIC ELÉCTRIC | eleganza | flex | 20053063161
LLIT | LLIT CLÍNIC ELÉCTRIC | eleganza | flex | 20060056005
LLIT | LLIT CLÍNIC ELÉCTRIC | eleganza | flex | 20053063183
LLIT | LLIT CLÍNIC ELÉCTRIC | eleganza | flex | 20053063159
LLIT | LLIT CLÍNIC ELÉCTRIC | eleganza | flex | 20060001047
LLIT | LLIT CLÍNIC ELÉCTRIC | eleganza | flex | 20060056032
LLIT | LLIT CLÍNIC ELÉCTRIC | eleganza | flex | 20060056027
LLIT | LLIT CLÍNIC ELÉCTRIC | eleganza | flex | 20060001038
LLIT | LLIT CLÍNIC ELÉCTRIC | eleganza | flex | 20060056045
LLIT | LLIT CLÍNIC ELÉCTRIC | eleganza | flex | 20060055963
LLIT | LLIT CLÍNIC ELÉCTRIC | eleganza | flex | 20053063157
LLIT | LLIT CLÍNIC ELÉCTRIC | eleganza | flex | 20060055979
LLIT | LLIT CLÍNIC ELÉCTRIC | eleganza | flex | 20053063151
LLIT | LLIT CLÍNIC ELÉCTRIC | eleganza | flex | 20060055976
LLIT | LLIT CLÍNIC ELÉCTRIC | eleganza | flex | 20060035988
LLIT | LLIT CLÍNIC ELÉCTRIC | eleganza | flex | 20060056063
LLIT | LLIT CLÍNIC ELÉCTRIC | eleganza | flex | 20060056013
LLIT | LLIT CLÍNIC ELÉCTRIC | eleganza | flex | 20060056009
LLIT | LLIT CLÍNIC ELÉCTRIC | eleganza | flex | 20060056012
LLIT | LLIT CLÍNIC ELÉCTRIC | eleganza | flex | 20053063184
LLIT | LLIT CLÍNIC ELÉCTRIC | eleganza | flex | 20053063188
LLIT | LLIT CLÍNIC ELÉCTRIC | eleganza | flex | 20060001054
LLIT | LLIT CLÍNIC ELÉCTRIC | eleganza | flex | 20060056004
LLIT | LLIT CLÍNIC ELÉCTRIC | eleganza | flex | 20060056091
LLIT | LLIT CLÍNIC ELÉCTRIC | eleganza | flex | 20053063165
LLIT | LLIT CLÍNIC ELÉCTRIC | eleganza | flex | 20060056016
LLIT | LLIT CLÍNIC ELÉCTRIC | eleganza | flex | 20060056031
LLIT | LLIT CLÍNIC ELÉCTRIC | eleganza | flex | 20060056086
LLIT | LLIT CLÍNIC ELÉCTRIC | eleganza | flex | 20060055989
LLIT | LLIT CLÍNIC ELÉCTRIC | eleganza | flex | 430357-2459401
LLIT | LLIT CLÍNIC ELÉCTRIC | eleganza | flex | 20053063177
LLIT | LLIT CLÍNIC ELÉCTRIC | eleganza | flex | 30050360004
LLIT | LLIT CLÍNIC ELÉCTRIC | eleganza | flex | 430357-2459375
LLIT | LLIT CLÍNIC ELÉCTRIC | eleganza | flex | 20053063153
LLIT | LLIT CLÍNIC ELÉCTRIC | eleganza | flex | 20060055982
LLIT | LLIT CLÍNIC ELÉCTRIC | eleganza | flex | 20053063172
LLITS | 517
Note on B17: VA AMB DOS APRELLS DE RECEPCIO DE DADES, PROTIME SN: V66889 i SN: V64768
Note on B18: VA AMB DOS APRELLS DE RECEPCIO DE DADES, PROTIME SN: V62361