## Preus_Assaigs
Codi | Unitat | Descripció | Preu
JZ21U010 | u | Rebliment del forat deixat per a l'extracció d'una proveta testimoni de ferm de mescla bituminosa | 28.06
J030AL01 | u | Determinació de la resistència al desgast mitjançant la màquina de Los Àngeles d'una mostra d'àrids lleugers gruixuts, segons la norma UNE-EN 13055 | 102.79
J032H310 | u | Determinació del coeficient de friabilitat d'àrids fins lleugers per a elaborar formigons, segons la norma UNE 13055 | 148.01
J032AL01 | u | Determinació de la densitat de partícules i l'absorció d'aigua d'una mostra d'àrids lleugers, segons la norma UNE-EN 13055 | 51.03
JJV1R3LG | dia | Jornada d'inspecció i calibració de cabalímetres un cop instal·lats. | 661.5
J060XP0Q | u | Determinació de la consistència per a extensió de flux a la taula de sacsejades segons la norma UNE-EN 12350-5 | 156.15
JGV2U010 | dia | Jornada de proves de mandrinat de tubs soterrats per a xarxes de telecomunicacions, segons UNE 133100-1 | 1157.62
JGV2U020 | dia | Mitja jornada de proves de mandrinat de tubs soterrats per a xarxes de telecomunicacions, segons UNE 133100-1 | 744.19
J0111106 | u | Presa d'una mostra d'aigua per a pastar morters i formigons, segons la norma UNE 83951 | 11.38
J0112101 | u | Determinació de l'exponent d'hidrògen, expressada pel seu PH, d'una mostra d'aigua per a pastar o curar morters i formigons, segons la norma UNE 83952 | 12
J0113102 | u | Determinació del contingut de sulfats, expressat en ions SO4 d'una mostra d'aigua per a pastar o curar morters i formigons, segons la norma UNE 83956 | 42.2
J0114103 | u | Determinació del contingut de clorurs, expressat en ions Cl d'una mostra d'aigua per a pastar o curar morters i formigons, segons la norma UNE 83958 | 36.65
J0115104 | u | Determinació qualitativa d'hidrats de carboni d'una mostra d'aigua per a pastar o curar morters i formigons, segons la norma UNE 83959 | 34.73
J0116105 | u | Determinació del contingut de substàncies orgàniques, olis i greixos solubles en èter d'una mostra d'aigua per a pastar o curar morters i formigons, segons la norma UNE 83960 | 60.28
J011A200 | u | Anàlisi Standard d'una mostra d'aigua per a reg de plantacions (PH, conductivitat, clorurs, sulfats, carbonats, bicarbonats, duresa, Na, K, Ca, Mg, relació de calci , % sodi del total de cations, carbonat sòdic residual (CSR), relació d'absorció de sodi (SAR)), i bor i ferro total, segons normes vigents | 144.88
J011B20C | u | Determinació del contingut d'oxigen dissolt pel mètode electroquímic segons UNE-EN 5814, contingut de cianurs pel mètode d'anàlisi de fluxe continu segons UNE-EN ISO 14403, contingut de S pel mètode iodomètric i colorimètric segons UNE 77043, contingut de Pb, contingut de Se, contingut de Ar pel mètode espectrofotomètric amb dietiltiocarbamat de plata segons UNE-EN 26595 (anul·lada) i del contingut de Cr VI pel mètode de espectrometria d'absorció atòmica segons UNE-EN 1233, d'una mostra d'aigua per a reg de plantacions | 218.58
J011C20D | u | Identificació i recompte d'escherichia coli i de salmonel·la spp. d'una mostra d'aigua per a reg de plantacions, segons UNE-EN ISO 9308-1 i UNE-EN ISO 6579 respectivament | 49.72
J011D10A | u | Determinació del residu sec d'una mostra d'aigua per a pastar o curar morters i formigons, segons la norma UNE 83957 | 27.33
J011E10A | u | Determinació del contingut de magnesi pel mètode de la valoració complexomètrica d'una mostra d'aigua per a pastar morters i formigons, segons la norma UNE 83955 | 50.01
J011F10A | u | Determinació del contingut de diòxid de carboni agressiu a l'aigua d'una mostra d'aigua per a pastar morters i formigons, segons la norma UNE-EN 13577 | 55.82
J011G10A | u | Determinació del contingut d'amoni (NH4) d'una mostra d'aigua per a pastar morters i formigons, segons la norma UNE 83954 | 40.19
J011H10A | u | Determinació de la densitat de l'aigua total d'una mostra d'aigua per a pastar morters i formigons, segons la Instrucció EHE-08 | 77.46
J011J10A | u | Determinació de la densitat de l'aigua reciclada d'una mostra d'aigua per a pastar morters i formigons, segons la Instrucció EHE-08 | 77.46
J011K107 | u | Demanda química d'oxigen (DQO) d'una mostra d'aigua, segons la norma UNE 77004 | 76.23
J011L108 | u | Demanda biológica d'oxigen (DBO) d'una mostra d'aigua, segons les normes UNE-EN 1899-1 i UNE-EN 1899-2 | 108.81
J011M109 | u | Determinació del contingut de materies en suspensió d'una mostra d'aigua, segons la norma UNE 7132 | 48.57
J01DJ151 | u | Determinació de les característiques qualitatives de l'abocament un cop depurat. Paràmetres generals de concentració segons Reglament Metropolità d'Abocaments d'aigües Residuals, a determinar setmanalment. | 279.21
J01DJ1A1 | u | Determinació de les característiques qualitatives de l'abocament un cop depurat. Paràmetres generals de concentració segons Reglament Metropolità d'Abocaments d'aigües Residuals, a determinar quadrimestralment. | 253.58
J03DC20B | u | Determinació de la porositat d'una mostra de sòl, segons la norma UNE 7045 | 64.58
J03DE20C | u | Determinació de la densidad relativa d'una mostra de sòl, segons la norma UNE 103302 | 52.52
J03DE20D | u | Determinació del límit de retracció d'una mostra de sòl, segons la norma UNE 103108 | 42.99
J03DE20F | u | Determinació de la densitat pel mètode de la balança hidrostàtica d'una mostra de sòl, segons la norma UNE 103301 | 20.77
J03DJ200 | u | Preparació, trituració i homogeneització per a l'assaig químic d'una mostra de sòl, segons la norma | 27.8
J03DK10Y | u | Determinació del contingut de guix d'un sòl, segons la norma NLT 115 | 90.26
J03DK20H | u | Determinació del contingut de matèria orgànica, pel mètode del permanganat de potàsic d'una mostra de sòl, segons la norma UNE 103204 | 48.06
J03DK20K | u | Determinació del contingut de matèria orgànica, pel mètode de l'aigua oxigenada d'una mostra de sòl, segons la norma UNE 7368 | 36.04
J03DL20J | u | Determinació qualitativa de la presència de sulfats solubles d'una mostra de sòl, segons la norma UNE 103202 | 55.67
J03DL90L | u | Compactació amb martell vibrant d'una proveta de sòl tractat, segons la norma NLT 310 | 72.48
J03DM20K | u | Determinació quantitativa del contingut de sulfats solubles d'una mostra de sòl, segons la norma UNE 103201 | 65.04
J03DN10Z | u | Determinació del contingut de sals solubles (inclòs guix) d'un sòl, segons la norma NLT 114 | 43.42
J03DN20L | u | Determinació del contingut de carbonats (calcímetre de Bernard) d'una mostra de sòl, segons la norma UNE 103200 | 42.87
J03DP10C | u | Determinació del contingut, en pes, de partícules que pasen pel tamís 25 UNE, d'un sòl, segons la norma UNE-EN 933-1 | 32.9
J03DQ10C | u | Determinació del contingut, en pes, de partícules que passen pel tamís 20 UNE, d'un sòl, segons la norma UNE-EN 933-1 | 41.79
J03DT10T | u | Determinació de la conductivitat elèctrica específica d'un sòl, segons la norma UNE 77308 | 106.88
J03DV10B | u | Determinació del pH d'un sòl, segons la norma UNE 77305 | 27.21
J03DW100 | u | Determinació del contingut de ió clor d'un sòl | 110.48
J03DZ10C | u | Elaboració, cura i assaig de resistència a compressió simple d'una probeta de sol-ciment, segons la norma UNE-EN 13286-41 | 134.26
J03DZ20C | u | Determinació de l'expansió volumètrica, segona la norma UNE-EN 12386-49 | 192.72
J030970B | u | Determinació de la resistència al desgast mitjançant la màquina de Los Àngeles d'una mostra d'àrids gruixuts, segons la norma UNE-EN 1097-2 | 102.79
J030A50A | u | Determinació dels compostos de sofre, expressats en S, referits al àrid sec, segons la norma UNE-EN 1744-1 | 64.07
J030B507 | u | Determinació de la reactivitat potencial àlcali-sílice o àlcali-silicat d'una mostra d’àrids, segons UNE 146508 | 407.22
J030B508 | u | Determinació de la reactivitat potencial amb els alcalins (mètode dels prismes de formigó) d'una mostra d'àrids, segons la norma UNE 146509 | 730.86
J030B50A | u | Determinació del contingut de sulfats solubles en àcid, expressats en SO3, referits a l'àrid sec, segons la norma UNE-EN 1744-1 | 114.44
J030B50B | u | Determinació de la reactivitat àlcali-carbonat d'una mostra d'àrids, segons la norma UNE 146507-2 | 210.6
J030B50Z | u | Determinació de la reactivitat potencial àlcali-sílice o àlcali-silicat d'una mostra d'àrids, segons UNE 146508 o de la reactivitat potencial àlcali-carbonat, segons UNE 146507-2 | 406.44
J030C50A | u | Determinació de compostos de sulfats d'una mostra d'àrids, segons la norma UNE-EN 1744-1 | 210.6
J030C50C | u | Determinació de l'estabilitat enfront de dissolucions de sulfat sòdic o de sulfat magnèsic d'una mostra d'àrids, segons la norma UNE-EN 1367-2 | 146.51
J030D50A | u | Determinació del contingut de clorurs, expressats en Cl-, referits a l'àrid sec, segons la norma UNE-EN 1744-1 | 111.69
J030E50A | u | Determinació del contingut de matèria orgànica d'una mostra d'àrids, segons la norma UNE-EN 1744-1 | 50.11
J030F50A | u | Determinació de l'absència de sulfurs oxidables d'una mostra d'àrids, segons la norma UNE-EN 1744-1 | 185.58
J030F60F | u | Determinació de l'equivalent de sorra d'una mostra d'àrids fins, segons la norma UNE-EN 933-8 | 27.84
J030G60G | u | Determinació del valor de blau de metilè d'una mostra d'àrids, segons la norma UNE-EN 933-9 | 62.38
J030H705 | u | Determinació del percentatge de cares de fractura d'una mostra d'àrids gruixuts, segons la norma UNE-EN 933-5 | 38.08
J030J50K | u | Determinació del coeficient de poliment accelerat d'una mostra d'àrids, segons la norma UNE-EN 1097-8 | 579.03
J030K50L | u | Determinació del coeficient de forma d'una mostra d'àrids, segons la norma UNE-EN 933-3 | 49.47
J030M50N | u | Determinació de la densitat relativa en oli de parafina d'una mostra d'àrids, segons la norma NLT 167 | 75.22
J030N50Q | u | Determinació de la densitat aparent d'una mostra d'àrids, segons la norma NLT 156 | 75.22
J030Q60T | u | Determinació de l'índex d'adhesivitat amb un lligant bituminós (procediment Riedel-Weber) d'una mostra d'àrids fins, segons la norma NLT 355 | 68.56
J030S50V | u | Determinació de l'adhesivitat amb un lligant bituminós en presència d'aigua d'una mostra d'àrids, segons la norma NLT 166 | 76.41
J030W500 | u | Assaig d'espectrografia d'infrarrojos d'una una mostra d'àrids | 205.63
J030X50Z | u | Determinació de l'estabilitat davant l'acció de cicles humitat-sequedat d'una mostra d'àrids, segons la norma NLT 260 | 176.56
J030Y50Z | u | Determinació de l'estabilitat davant l'acció de desmoronament en aigua d'una mostra d'àrids, segons la norma NLT 255 | 145.83
J0311A02 | u | Anàlisi granulomètrica per sedimentació (mètode del densímetre) d'una mostra de fíl·ler, segons la norma NLT 179 | 124.19
J0314A04 | u | Anàlisi granulomètrica per tamisatge d'una mostra de fíl·ler, segons la norma UNE-EN 933-10 | 39.72
J031G30G | u | Determinació del valor del blau de metilè d'una mostra de sorra per a elaborar morters i formigons, segons la norma UNE-EN 933-9 | 56.92
J031LA06 | u | Determinació de la densitat relativa d'una mostra de fíl·ler, segons la norma NLT 155 | 73.55
J031NA08 | u | Determinació de la densitat aparent d'una mostra de fíl·ler, segons la norma NLT 157 | 45.15
J031PA0A | u | Determinació del coeficient d'activitat (procediment de Lhorty) d'una mostra de fíl·ler, segons la norma NLT 178 | 73.45
J031RA0C | u | Determinació del coeficient d'emulsivitat d'una mostra de fíl·ler, segons la norma NLT 180 | 129.06
J031VB0E | u | Determinació del volum de buits d'una mostra de fíl·ler compactat en sec, segons la norma NLT 177 | 84.41
J031WA0G | u | Determinació de la densitat aparent en toulè d'una mostra de fíl·ler, segons la norma NLT 176 | 36.29
J031XA0J | u | Determinació de la densitat aparent en querosè d'una mostra de fíl·ler, segons la norma UNE-EN 1097-3 (Annex A) | 205.63
J0322103 | u | Determinació del contingut de terrossos d'argila d'una mostra d'àrids per a elaborar formigons, segons la norma UNE 146403 | 33.28
J0301509 | u | Presa d'una mostra d'àrids, segons la norma UNE-EN 932-1 | 11.38
J0301519 | u | Presa d'una mostra d'àrids per a carreteres, segons la norma NLT 148 | 11.38
J0302502 | u | Determinació de l'adhesivitat mitjançant la placa Vialit d'una mostra d'àrids, segons la norma NLT 313 | 122.11
J0303503 | u | Determinació de la humitat total per assecatge d'una mostra d'àrids, segons la norma NLT 359 | 9.97
J0304503 | u | Anàlisi granulomètrica per tamisatge d'una mostra d'àrids, segons la norma UNE-EN 933-1 | 35.3
J0304504 | u | Determinació de la densitat de partícules i l'absorció d'aigua d'una mostra d'àrids, segons la norma UNE-EN 1097-6 | 51.03
J0304604 | u | Determinació de la densitat relativa i l'absorció d'aigua d'una mostra d'àrids fins, segons la norma NLT 154 | 64.9
J0304803 | u | Anàlisi granulomètrica per tamisatge d'una mostra d'àrids en calent, segons la norma UNE-EN 933-1 | 35.3
J0305503 | u | Determinació del contingut de fins d'una mostra d'àrids, segons la norma UNE-EN 933-1 | 29.05
J030650A | u | Determinació de les partícules de baix pes específic d'una mostra d'àrids, segons la norma UNE-EN 1744-1 | 58.17
J0307506 | u | Determinació del coeficient de forma d'una mostra d'àrids, segons la norma UNE-EN 933-4 | 64.96
J030750B | u | Determinació de la resistència a cicles de gel i desglaç d'una mostra d'àrids, segons la norma UNE-EN 1367-1 | 526.4
J030851A | u | Assaig de lixiviació pel mètode del tanc d'una mostra d`àrids per a carreteres, segons la norma NLT-326 | 208.92
J03DZ30C | u | Elaboració, cura i assaig de resistència a tracció indirecta d'una probeta de sol-ciment, segons la norma UNE-EN 13286-42 | 134.26
J03HT40W | u | Determinació de la neteja superficial d'una mostra d'àrids, segons la norma NLT 172 i UNE-EN 13043 | 40.52
J041L400 | u | Extracció, tallat i rotura a compressió d'una proveta testimoni de roca | 161.58
J041M201 | u | Determinació de la resistència a la compressió uniaxial de provetes de roca, segons la norma UNE 22950-1 | 62.32
J041N202 | u | Determinació de la resistència a la tracció indirecta (assaig brasiler) de provetes de roca, segons la norma UNE 22950-2 | 48.48
J041P203 | u | Determinació del mòdul d'elasticitat (Young) i del coeficient de Poisson de provetes de roca, segons la norma UNE 22950-3 | 316.02
J01DK101 | u | Determinació de les característiques qualitatives de l'abocament un cop depurat. Paràmetres específics de l'activitat productiva generadora de l'abocament segons Reglament Metropolità d'Abocaments d'aigües Residuals. | 2517.94
J01DL102 | u | Determinació dels caràcters microbiològics, segons RD 140/2003 | 149.76
JBA1U030 | dia | Jornada de mesura del factor de luminància i coordenades cromàtiques de les marques viàries horitzontals, simbologia i zebrats mitjançant equip puntual espectofotòmetre, segons la norma UNE-EN 1436. | 1143.92
J0323205 | u | Determinació del contingut de partícules toves d'una mostra d'àrids gruixuts per a elaborar formigons, segons la norma UNE 7134 | 60.25
J032H307 | u | Determinació del coeficient de friabilitat d'una mostra de sorres per a elaborar formigons, segons la norma UNE 146404 | 148.01
J0386L08 | u | Determinació del termini de treballabilitat d'una mostra d'àrids estabilitzats amb ciment, segons norma UNE 41240 | 835.14
J03D1201 | u | Preparació i quarterament d'una mostra de sòl, segons la norma UNE 103100 | 11.38
J03D2202 | u | Anàlisi granulomètrica per tamisatge d'una mostra de sòl, segons la norma UNE 103101 | 35.3
J03D3203 | u | Determinació del percentatge de material que passa pel tamís 0.080 UNE d'una mostra de sòl, segons la norma UNE 7135 | 21.97
J03D4204 | u | Determinació dels límits d'Atterberg (límit líquid i límit plàstic) d'una mostra de sòl, segons la norma UNE 103103 i UNE 103104 | 40.23
J03D5205 | u | Comprovació de la no plasticitat d'una mostra de sòl, segons la norma UNE 103104 | 40.23
J03D7207 | u | Assaig de piconatge pel mètode del Proctor normal d'una mostra de sòl, segons la norma UNE 103500 | 53.36
J03D8208 | u | Assaig de piconatge pel mètode del Proctor modificat d'una mostra de sòl, segons la norma UNE 103501 | 71.86
J03D8500 | u | Determinació pròctor modificat per mescles d'àrids sense lligants i amb conglomerant hidràulic, segons la norma UNE-EN 13286-2 | 71.14
J03D9209 | u | Determinació de l'índex CBR en laboratori, amb la metodologia del Próctor normal (a tres punts) d'una mostra de sòl, segons la norma UNE 103502 | 133.32
J03DA209 | u | Determinació de l'índex CBR en laboratori, amb la metodologia del Próctor modificat (a tres punts) d'una mostra de sòl, segons la norma UNE 103502 | 134.68
J03DA20H | u | Determinació de l'índex d'expansió i canvi potencial de volum en l'aparell Lambe d'una mostra de sòl, segons la norma UNE 103600 | 79.09
J03DB20A | u | Determinació del contingut d'aigua per assecatge en estufa d'una mostra d'àrids, segons la norma UNE-EN 1097-5 | 9.86
J041Q205 | u | Determinació de la resistència a la càrrega puntual de provetes de roca, segons la norma UNE 22950-5 | 41.46
J041R309 | u | Determinació de la resistència a la fragmentació d'una mostra de material rocós, segons la norma UNE-EN 1097-2 | 108.3
J041S30A | u | Determinació de la resistència al desgast (Micro-Deval) d'una mostra de material rocòs, segons la norma UNE-EN 1097-1 | 120.49
J041T30B | u | Determinació de la durabilitat a la disgregació d'una mostra de material rocós, segons la norma NLT-251 | 175.15
J041V30C | u | Determinació del coeficient de fragmentació d'una mostra de material rocós, segons la norma NF P94-066 | 180.09
J041W30D | u | Determinació del coeficient de degradació d'una mostra de material rocós, segons la norma NF P94-067 | 215.82
J0421601 | u | Determinació de la resistència a la compressió simple d'una sèrie de 6 provetes de pedra natural, segons la norma UNE-EN 1926 | 312.57
J0434105 | u | Determinació del coeficient d'absorció d'aigua d'una pedra, segons la norma UNE-EN 1925 | 143.12
J0438101 | u | Determinació del pes específic d'una pedra, segons la norma UNE-EN 1936 | 154.16
J043D100 | u | Determinació de la densitat aparent seca d'una pedra | 114.39
J22R4202 | u | Determinació dels paràmetres d'admissibilitat en dipòsit controlat sobre el residu, segons Decret 1/1997 | 722.03
J22R4302 | u | Determinació dels paràmetres d'admissibilitat en dipòsit controlat sobre el lixiviat, segons Decret 1/1997 | 859.95
J22R5203 | u | Anàlisi del residu, segons paràmetres definits pel CEDEX a les recomanacions de la gestió de materials de dragatge als ports espanyols. | 658.01
J22R6203 | u | Anàlisi granulomètric del residu, segons paràmetres definits pel CEDEX a les recomanacions de la gestió de materials de dragatge als ports espanyols. | 30.3
J22R7200 | u | Determinació de les subtàncies volàtils i substàncies lipòfiles del residu. | 176.98
J22R8200 | u | Determinació del contingut de compostos orgànics volàtils (VOC's) del residu. | 269.73
J22R9200 | u | Determinació del contingut de compostos orgànics del residu. | 269.73
J22RA400 | u | Determinació del contingut de mercuri (fluorescència) en una mostra sòlida digerida | 76.65
J22RB400 | u | Determinació del contingut de metalls pesants (ICP) en una mostra sòlida digerida | 146.85
J22RC200 | u | Determinació del contingut de metalls pesants: níquel, plom i zinc, del residu | 148.82
J22RD300 | u | Anàlisi del lixiviat | 373.62
J22RE300 | u | Determinació del contingut de mercuri (fluorescència) del lixiviat | 67.5
J22RF300 | u | Determinació del contingut de metalls pesants (ICP-AES) del lixiviat | 232.47
J22RG300 | u | Test de lixiviació | 41.01
J22RH300 | u | Determinació del pH i del volum del lixiviat | 41.01
J3Z51100 | u | Determinació de la viscositat d'un llot tixotròpic (con de Marsch) | 63.66
J3Z52100 | u | Determinació de la densitat d'un llot tixotròpic | 31.84
J3Z53100 | u | Determinació del pH amb paper indicador, d'un llot tixotròpic | 27.27
J3Z54101 | u | Assaig de filtrat d'un llot tixotròpic, segons la norma UNE-EN 1536 | 604.12
J3Z55100 | u | Assaig Cake d'un llot tixotròpic | 604.12
JR31J300 | u | Determinació de la granulometria, PH, conductivitat, densitat, matèria orgànica, nitrògen total, relació C/N, carbonats totals, fòsfor, potassi assimilable, clorurs i magnesi, en presa de mostra del substrat vegetal, segons normes UNE | 391.67
JR31K300 | u | Determinació quantitativa del contingut de matèria orgànica, en presa de mostra del substrat vegetal segons les normes UNE 103204 i UNE 103204 ERRATUM | 52.54
JR31L300 | u | Determinació del contingut de fòsfor, en presa de mostra del substrat vegetal | 31.49
JR31M300 | u | Determinació del contingut de potassi, en presa de mostra del substrat vegetal | 31.49
JR31N300 | u | Determinació del contingut de nitrogen, en presa de mostra del substrat vegetal segons la norma UNE 77306 | 31.49
JR31P300 | u | Determinació del pH en presa de mostra del substrat vegetal segons la norma UNE 77305 | 27.41
J0607E0A | u | Mostreig, realització de con d'Abrams, elaboració de les provetes, cura i assaig a compressió d'una sèrie de tres provetes cúbiques de 15x15x15 cm, segons la norma UNE-EN 12350-1, UNE-EN 12350-2, UNE-EN 12390-1, UNE-EN 12390-2 i UNE-EN 12390-3 | 119
J0607F0A | u | Mostreig, realització de con d'Abrams, elaboració de les provetes, cura i assaig a compressió d'una sèrie de cinc provetes cúbiques de 15x15x15 cm, segons la norma UNE-EN 12350-1, UNE-EN 12350-2, UNE-EN 12390-1, UNE-EN 12390-2 i UNE-EN 12390-3 | 133.24
J0608405 | u | Cura i assaig a tracció indirecta (assaig Brasiler) d'una proveta cilíndrica de 15x30 cm, segons la norma UNE-EN 12390-1, UNE-EN 12390-2 i UNE-EN 12390-6 | 37.44
J0609806 | u | Cura i assaig a flexotracció d'una proveta prismàtica de 15x15x60 cm, segons la norma UNE-EN 12309-1, UNE-EN 12390-2 i UNE-EN 12390-5 | 35.37
J060A701 | U | Mostreig, elaboració de les provetes, cura, recapçament i assaig a compressió d'una sèrie de cinc provetes cilíndriques de 15x30 cm, segons la norma UNE-EN 12390-1, UNE-EN 12390-2, UNE-EN 12390-3 i UNE-EN 12350-1 | 110.55
J060BB02 | u | Determinació de la autocompactabilitat segons les normes UNE-EN 12350-8 (o 12350-9), UNE-EN 12350-10 (o 12350-12) i UNE-EN 12350-11 | 47.46
J060CB03 | u | Determinació de la fluidesa i velocitat de flux segons la norma UNE-EN 12350-8 | 64.22
J060DB04 | u | Caracterització de la fluïdesa en presència de barres mitjançant assaig d'escorriment amb anell japonès d'una mostra de formigó autocompactant fresc, segons la norma UNE-EN 12350-12 | 72.49
J060F20E | u | Determinació del temps d'adormiment d'una mostra de formigó fresc, segons la norma UNE 83311 | 180.35
J060FB05 | u | Caracterització de la fluïdesa en presència de barres mitjançant mètode de la caixa en L d'una mostra de formigó autocompactant fresc, segons la norma UNE-EN 12350-10 | 70.86
J060G203 | u | Determinació del contingut de grava i de la seva grandària característica d'una mostra de formigó fresc, segons la norma UNE 7295 1R | 62.5
J060GG06 | u | Assaig Barcelona de doble punxonament d'una proveta cilíndrica de 15x15 cm de formigó amb fibres | 172.14
J060H203 | u | Determinació del mòdul granulomètric de la grava d'una mostra de formigó fresc, segons la norma UNE 7295 1R | 66.96
J060HN07 | U | Determinació del contingut de fibres d'una mostra de formigó amb fibres, segons la norma UNE-EN 14721 | 94.81
J060J202 | u | Determinació de pes per m3 d'una mostra de formigó fresc, segons la norma UNE 7286 1R | 110.87
J060JR08 | u | Mostreig, realització del con d'Abrams, elaboració de provetes, cura i determinació de la resistència a tracció per flexió de tres provetes de formigó amb fibres, segons la norma UNE-EN 14651 | 300.97
J060K10R | u | Determinació de la profunditat de penetració d'aigua sota pressió d'un formigó endurit, segons la norma UNE-EN 12390-8 (per ambients XA, XS, XD, XF o XM) | 384.17
J060K201 | u | Determinació del contingut d'aire pel mètode de pressió d'una mostra de formigó fresc, segons la norma UNE-EN 12350-7 (per ambients XF2 i XF4) | 93.08
J89Z830A | u | Assaig d'engroguiment accelerat d'una mostra de pintura o vernís, segons la norma INTA 16.06.05 (10.74) o UNE 48071 | 345.64
J89Z8E0D | u | Determinació de la resistència al ratllat d'una capa seca de pintura, segons la norma UNE-EN ISO 1518 | 31.1
J89Z930N | u | Determinació del pes específic d'una mostra de pintura o vernís, segons la norma UNE-EN ISO 2811-1 | 121.65
J89Z9E0F | u | Determinació de la resistència a agents químics d'una capa seca de pintura, segons la norma UNE 48027 | 130.66
J89ZA10D | u | Determinació del poder de cobriment en humit d'una mostra de pintura, segons la norma INTA 16.02.62 (9.82) | 87.26
J89ZAE0G | u | Determinació de la resistència a la calor d'una capa seca de pintura, segons la norma UNE 48033 | 204.89
J89ZB10C | u | Determinació del poder de cobriment d'una pel.lícula seca i relació de contrast d'una mostra de pintura, segons la norma INTA 16.02.61 (2.58) | 99.25
J89ZBF0X | u | Determinació de la resistència a la caiguda d'una masa, d'una pel·lícula seca d'esmalt de poliuretà, segons la norma UNE-EN ISO 6272-1 | 154.33
J89ZL102 | u | Determinació de la brillantor especular d'una mostra de pintura, segons la norma UNE-EN ISO 2813 | 182.14
J89ZM105 | u | Determinació de la resistència a la inmersió en aigua d'una mostra de pintura, segons la norma UNE-EN ISO 2812-2 | 186.74
J89ZN10B | u | Determinació de l'estat de conservació de la pintura, segons la norma INTA 16.02.26 | 20.21
J89ZSH0M | u | Determinació del gruix de pel.lícula del recobriment de pintura sobre un element metàl·lic, segons la norma UNE-EN ISO 2808 | 16.59
J89ZU30F | u | Assaig d'adherència realitzat a fàbrica d'una mostra de pintura o vernís, segons la norma UNE-EN ISO 2409 | 45.09
J89ZXA0P | u | Determinació de la resistència a l'humitat per condensació continua d'aigua, segons la norma UNE-EN ISO 6270-1 | 44.1
JBA11505 | dia | Jornada per a determinació de la visibilitat nocturna mitjançant el coeficient de retrorreflexió d'una marca vial en servei, segons la norma UNE-EN 1436, amb equip puntual i sense incloure senyalització ni mitjans auxiliars | 1100.34
JBA11606 | dia | Jornada per la determinació de la visibilitat nocturna mitjançant el coeficient de retrorreflexió, d'una marca vial en servei, als 30, 180 i 730 dies, mitjançant equip puntual, sense incloure senyalització ni mitjans auxiliars, segons la norma UNE-EN 1436 | 685.31
JBA12505 | u | Determinació de la resistència al lliscament (coeficient de fricció SRT) d'una marca vial en servei, segons la norma UNE-EN 1436 | 223.15
JBA12705 | u | Determinació de la resistència al lliscament (coeficient de fricció SRT) d'una marca vial prefabricada, segons la norma UNE-EN 1436 | 223.15
JBA13102 | u | Assaig d'envelliment artificial accelerat d'una mostra de pintura, termoplàstic o plàstic en fred per a marques vials, segons la norma UNE-EN ISO 4892-3 | 279.72
J89XA20A | u | Determinació de la massa per unitat de superfície d'una mostra de recobriment anòdic sobre alumini, segons la norma UNE-EN ISO 2106 | 137.85
J89XB20B | u | Determinació del gruix pel mètode basat en els corrents de Foucault d'una mostra de recobriment anòdic sobre alumini, segons la norma UNE-EN ISO 2360 | 16.59
J89XC20C | u | Determinació del gruix pel mètode no destructiu del microscopi òptic d'una mostra de recobriment anòdic sobre alumini, segons la norma UNE-EN ISO 2128 | 79.59
J89XD20D | u | Determinació de la capacitat d'aïllament per mesura de la tensió de ruptura d'una mostra de recobriment anòdic sobre alumini, segons la norma UNE-EN 12373-17 | 124.4
J89XE20E | u | Determinació de la qualitat del segellat per mesura de la pèrdua de massa després de la immersió en una solució àcida d'una mostra de recobriment anòdic sobre alumini, segons la norma UNE 38016 1R | 218.25
J89XF20F | u | Determinació de la qualitat del segellat pel mètode de la gota colorant d'una mostra de recobriment anòdic sobre alumini, segons la norma UNE-EN 12373-4 | 190.5
J89XG20G | u | Determinació de la qualitat se segellat pel mètode d'inèrcia a la disolució química en medi fosfocròmic d'una mostra de recobriment anòdic sobre alumini, segons la norma UNE-EN 12373-6 | 187.76
J89XH30Q | u | Determinació comparativa de la solidesa a la radiació ultraviolada i a la calor d'una mostra de recobriment anòdic colorejat sobre alumini, segons la norma UNE-EN 12373-8 | 117.5
J89XJ600 | u | Jornada d'inspecció visual del recobriment galvanitzat | 668.12
J89XR010 | u | Comportament parcial de seguretat (retroreflectants amb microesferes), segons la norma UNE-EN 12899-1 | 837.9
JBB1R001 | u | Anclatges (retroreflectants amb microesferes), segons la norma UNE-EN 12899-1 | 716.62
JBB1R002 | u | Determinació de la càrrega de vent (retroreflectants amb microesferes), segons la norma UNE-EN 12899-1 | 749.7
JBB1R003 | u | Determinació de la deformació temporal (cares de la senyal) - Flexió (retroreflectants amb microesferes), segons la norma UNE-EN 12899-1 | 749.7
JBB1R004 | u | Determinació de la deformació temporal (suports) - Flexió (retroreflectants amb microesferes), segons la norma UNE-EN 12899-1 | 749.7
JBB1R005 | u | Determinació de la deformació temporal (suports) - Torsió (retroreflectants amb microesferes), segons la norma UNE-EN 12899-1 | 749.7
JBB1R006 | u | Determinació de la càrrega dinàmica degut a la neu (retroreflectants amb microesferes), segons la norma UNE-EN 12899-1 | 1069.42
J081410V | u | Determinació de la pèrdua per calcinació d'una mostra de cendra volant, segons la norma UNE-EN 196-2 | 57.01
J081460V | u | Determinació de la pèrdua per calcinació d'una mostra d'addició de microsílice, segons la norma UNE-EN 196-2 | 64.97
J0815105 | u | Determinació de la finor de mòlta d'una mostra de cendra volant, segons la norma UNE-EN 451-2 | 77.71
J0816106 | u | Determinació de l'índex d'activitat resistent amb ciment pòrtland d'una mostra de cendra volant, segons la norma UNE-EN 196-1 | 466.28
J081680P | u | Determinació de l'índex d'activitat resistent amb ciment pòrtland d'una mostra de fum de sílice, segons la norma UNE-EN 13263-1 | 320.14
J0817207 | u | Determinació de la demanda d'aigua relativa d'una mostra de cendra volant barrejada amb ciment pòrtland en forma de morter, segons la norma UNE 83452 EX | 198.95
J0818108 | u | Determinació de l'estabilitat de volum, pel mètode de Le Chatelier d'una mostra de cendra volant, segons la norma UNE-EN 196-3 | 77.71
J0819109 | u | Determinació del contingut d'òxid de magnesi d'una mostra de cendra volant, segons la norma UNE 83438 | 83.92
J081A40B | u | Determinació del residu sec a 105±3°C d'una mostra d'additiu líquid per a l'elaboració de formigons i morters, segons la norma UNE-EN 480-8 | 145.52
J081B50C | u | Determinació de la pèrdua de massa a 105±3°C d'una mostra d'additiu sòlid per a l'elaboració de formigons i morters, segons la norma UNE 83206 | 105.13
J081C30D | u | Determinació de la pèrdua per calcinació a 1050±25°C d'una mostra d'additiu per a l'elaboració de formigons i morters, segons la norma UNE 83207 | 98.91
J081D30E | u | Determinació del residu insoluble en aigua destil.lada d'una mostra d'additiu per a l'elaboració de formigons i morters, segons la norma UNE 83208 | 84.52
J081E30F | u | Determinació del contingut d'aigua no combinada d'una mostra d'additiu per a l'elaboració de formigons i morters, segons la norma UNE 83209 | 105.13
J081F30G | u | Determinació del contingut total d'halogenurs d'una mostra d'additiu per a l'elaboració de formigons i morters, segons la norma UNE 83210 | 172.11
J081G30H | u | Determinació del contingut de compostos de sofre d'una mostra d'additiu per a l'elaboració de formigons i morters, segons la norma UNE 83211 | 66.83
J081H40J | u | Determinació del pes específic d'una mostra d'additiu líquid per a l'elaboració de formigons i morters, segons la norma UNE 83225 | 105.13
J081J50K | u | Determinació de la densitat aparent d'una mostra d'additiu sòlid per a l'elaboració de formigons i morters, segons la norma UNE 83226 | 94.65
J081K30L | u | Determinació del PH d'una mostra d'additiu per a l'elaboració de formigons i morters, segons la norma UNE 83227 | 38.22
J081L30M | u | Determinació de l'espectre infraroig d'una mostra d'additiu per a l'elaboració de formigons i morters, segons la norma UNE-EN 480-6 | 110.9
J081M10U | u | Determinació del contingut de clorurs d'una mostra de cendra volant, segons la norma UNE-EN 196-2 | 193.76
J081M60R | u | Determinació del contingut de clorurs d'una mostra d'addició de microsílice, segons la norma UNE-EN 196-2 | 121.64
J081N10N | u | Determinació del percentatge de CaO lliure i/o reactiu d'una mostra de cendra volant, segons la norma UNE-EN 451-1 | 862.15
J081P30A | u | Conjunt d'assaigs d'identificació d'una mostra d'additiu per a l'elaboració de formigons i morters, segons la norma UNE-EN 934-6 | 297.38
J081Q60Q | u | Determinació del contingut de diòxid de silici d'una mostra d'addició de microsílice, segons la norma UNE-EN 196-2 | 110.84
J081R10Q | u | Determinació del contingut d'anhídrid sulfúric (SO3) d'una mostra de cendra volant, segons la norma UNE-EN 196-2 | 116.31
J081T30S | u | Determinació de la consistència per mitjà de la taula de sacsejaments d'una mostra d'additiu per a l'elaboració de formigons i morters, segons la norma UNE 83258 | 46.26
J060120G | u | Mesura de la consistència pel mètode del con d'Abrams d'una mostra de formigó fresc, segons la norma UNE-EN 12350-2 | 20.73
J060120S | u | Determinació de la consistència pel mètode del consistómetre VeBe modificat, d'una mostra de formigó fresc, segons la norma UNE-EN 12350-3 | 62.21
J060230F | u | Determinació de la densitat d'una mostra de formigó endurit, segons la norma UNE-EN 12390-7 | 24.7
J0603300 | u | Determinació de la presència de ciment aluminós pel mètode de l'oxina d'una mostra de formigó endurit | 116.11
J0604404 | u | Cura, recapçament i assaig a compressió d'una proveta cilíndrica de 15x30 cm, segons la norma UNE-EN 12390-1, UNE-EN 12390-2 i UNE-EN 12390-3 | 16.59
J0606450 | u | Elaboració, cura, recapçament i assaig a compressió d'una proveta cilíndrica de 15x30 cm d'informació a qualsevol edat inferior a 3 dies | 22.83
J0606504 | u | Elaboració, cura, recapçament i assaig a compressió d'una proveta cilíndrica de 15x30 cm addicional a la sèrie, segons la norma UNE-EN 12390-1, UNE-EN 12390-2 i UNE-EN 12390-3 | 22.83
J060760A | u | Mostreig, realització de con d'Abrams, elaboració de les provetes, cura, recapçament i assaig a compressió d'una sèrie de tres provetes cilíndriques de 15x30 cm, segons la norma UNE-EN 12350-1, UNE-EN 12350-2, UNE-EN 12390-1, UNE-EN 12390-2 i UNE-EN 12390-3 | 92.26
J060770A | u | Mostreig, realització de con d'Abrams, elaboració de les provetes, cura, recapçament i assaig a compressió d'una sèrie de cinc provetes cilíndriques de 15x30 cm, segons la norma UNE-EN 12350-1, UNE-EN 12350-2, UNE-EN 12390-1, UNE-EN 12390-2 i UNE-EN 12390-3 | 110.53
J060780A | u | Mostreig, realització de con d'Abrams, elaboració de provetes, cura, recapçament i assaig a compressió d'una sèrie de 6 provetes cilíndriques de 15x30 cm, segons la norma UNE-EN 12350-1, UNE-EN 12350-2, UNE-EN 12390-1, UNE-EN 12390-2, UNE-EN 12390-3 | 142.55
JR31Q300 | u | Determinació de la relació C/N, d'una mostra de terra vegetal, segons les normes UNE 77318 i UNE 77321 | 126.81
JR31R402 | u | Anàlisi del contingut d'elements grossos de la terra vegetal, segons NTJ 02A (Annex I) | 40.24
JR31S404 | u | Anàlisi estàndard de terra vegetal (determinació del rang de textures pel mètode granulomètric per sedimentació discontínua, anàlisi del PH (en H2O 1:2,5), anàlisi del contingut en sodi (ppm) pel mètode de fotometria de flama, anàlisi de la conductivitat elèctrica (prova prèvia de salinitat), anàlisi del carbonat càlcic equivalent i anàlisi del contingut en nutrients (P, K, Mg, Calci, N orgànic i amoniacal) pels mètodes químics 4, 15, 16 (b), 8, segons MOA III) | 135.61
JR31T404 | u | Anàlisi del contingut de guix en terra vegetal segons, MOA III | 53.8
J2VCQ10N | u | Determinació in situ de la humitat i la densitat pel mètode de la sorra d'un sòl, segons la norma UNE 103503 | 40.72
J2VCR10P | u | Determinació 'in situ' de la humitat i la densitat pel mètode dels isòtops radioactius d'un sòl, segons la norma ASTM D 6938 | 15.2
J2VCT10R | u | Determinació de la humitat natural d'un sòl, segons la norma UNE 103300 | 9.86
J2VCT20R | u | Determinació de la densitat i humitat d'un sòl pel mètode nuclear, segons la norma UNE 103900 | 15.05
J2VCT40R | u | Densitat d'una probeta de sòl-ciment segons la norma UNE-EN 13286-2 | 44.1
J2VCL10W | u | Assaig de petjada d'un sòl, segons la norma NLT 256 | 47.95
J2VCP10M | u | Determinació in situ de la humitat d'un sòl, segons la norma NLT 103 | 14.22
J2VCS10Q | u | Assaig de càrrega in situ, amb placa de 30 cm de diàmetre d'un sòl, segons la norma NLT 357 | 152.06
J2VCS10R | u | Assaig de càrrega in situ, amb placa de 30 cm de diàmetre d'un sòl, segons la norma DIN 18134 | 155.6
J2VCS10U | u | Assaig de càrrega in situ, amb placa de 30 cm de diàmetre d'un sòl, segons la norma SNV 70317 | 140.04
J2VCT30R | u | Assaigs de càrrega vertical de sòls mitjançant placa estàtica de 300 mm de diàmetre nominal, segons la norma UNE 103808 | 231.63
J2VCY10Q | u | Assaig de càrrega in situ, amb placa de 60 cm de diàmetre d'un sòl, segons la norma NLT 357 | 175.59
J2VG1000 | u | Cala amb retroexcavadora | 175.03
J2VG310E | u | Assaig normalitzat de classificació d'un sòl, segons la norma ASTM D 2487 | 20.73
J2VGDG0F | u | Assaig pressiomètric Ménard en sòls tous o durs, segons la norma UNE-EN ISO 22476-4 | 687.66
J2VGDH0G | u | Assaig pressiodilatomètric OYO o PRD en roca o sòls molt durs, segons la norma ASTM D 4719 | 1031.48
J2VGH100 | U | Determinació in situ amb penetròmetre de butxaca, de la resistència a la penetració d'un sòl | 65.5
J2VGJ100 | U | Assaig FVT de molinet (Vane Test) per a determinació in situ de la resistència al tall d'un sòl, segons la norma UNE-ENV 1997-3 | 167.03
J2VGJ200 | u | Assaig FVT (Vane test de butxaca) | 31.18
J2VGJ300 | u | Assaig FVT (Vane test a laboratori) | 93.54
J2VGK100 | u | Assaig FVT (Vane Test de butxaca) per a determinació de la resistència al tall d'un sòl | 31.18
J2VGL200 | u | Assaig FVT (Vane Test a laboratori) per a determinació de la resistència al tall d'una mostra de sòl | 93.54
J2VGM10X | u | Assaig de colapse d'un sòl, segons la norma NLT 254 | 98.67
J2VGN1G5 | m | Assaig de penetració CPTU d'un sòl, fins a una fondària <= 25 m, segons la norma UNE-EN ISO 22476-1 | 61.24
J2VGN1H5 | m | Assaig de penetració CPTU d'un sòl, de 25 a 50 m de fondària, segons la norma UNE-EN ISO 22476-1 | 70.15
J2VGP105 | h | Assaig de dissipació en CPTU d'un sòl, segons la norma UNE-EN ISO 22476-1 | 122.49
J2VGQ106 |  | Assaigs de penetració CPTM, segons la norma UNE-EN-ISO 22476-12 | 116.92
J2VGT2AB | u | Presa d'una mostra de sòl amb mostrejador de paret gruixuda amb estoig interior (diàmetre de mostra mínim 70 mm) i fins a 25 m de profunditat, segons la norma XP P94-202 | 31.94
J2VGT2BC | u | Presa d'una mostra de sòl a rotació amb tub mostrejador simple (diàmetre de mostra mínim 85 mm) i fins a 25 m de profunditat, segons la norma ASTM D 2113 i XP P94-202 | 76.94
J2VGT2CC | u | Presa d'una mostra de sòl a rotació amb tub mostrejador doble (diàmetre de mostra mínim 80 mm) i fins a 25 m de profunditat, segons la norma ASTM D 2113 i XP P94-202 | 152.29
J2VGT2DB | u | Presa d'una mostra de sòl a rotació amb tub mostrejador triple (diàmetre de mostra mínim 80 mm), segons la norma XP P94-202 | 179.7
J2VGT2EB | u | Presa d'una mostra de sòl a rotació amb tub mostrejador triple (diàmetre de mostra mínim 70 mm), segons la norma XP P94-202 | 172.8
J2VGT50S | u | Presa d'una mostra de sòl inalterat en bloc, segons la norma UNE 7371 | 110.8
J2VGT58A | u | Presa d'una mostra de sòl inalterat en sondeigs amb mostrejador de paret prima tipus Shelby (diàmetre de mostra mínim 75 mm) i fins a 25 m de profunditat, segons la norma ASTM D 1587 i XP P94-202 | 116.05
J2VGT59B | u | Presa d'una mostra de sòl inalterat en sondeigs amb mostrejador de paret prima de pistó fix (diàmetre de mostra mínim 75 mm) i fins a 25 m de profunditat, segons la norma XP P94-202 | 129.89
J2VGUG00 | u | Jornada de geòleg | 551.25
J2VGV20J | u | Determinació de l'acidesa Baumann-Gully d'una mostra de sòl, segons UNE 83962 | 48.49
J2VGV55Y | u | Determinació dels paràmetres resistents a l'esforç tallant en la caixa de tall directe d'una mostra de sòl inalterat mitjançant assaig no consolidat-no drenat, segons la norma UNE 103401 | 141.23
J2VGV56Y | u | Determinació dels paràmetres resistents a l'esforç tallant en la caixa de tall directe d'una mostra de sòl inalterat mitjançant assaig consolidat-no drenat, segons la norma UNE 103401 | 251.32
J2VGV57Y | u | Determinació dels paràmetres resistents a l'esforç tallant en la caixa de tall directe d'una mostra de sòl inalterat mitjançant assaig consolidat-drenat, segons la norma UNE 103401 | 440.33
J2VGV65Y | u | Determinació dels paràmetres resistents a l'esforç tallant en la caixa de tall directe d'una mostra de sòl remoldejat amb humitat i densitat determinada mitjançant assaig no consolidat-no drenat, segons la norma UNE 103401 | 179.98
J2VGV66Y | u | Determinació dels paràmetres resistents a l'esforç tallant en la caixa de tall directe d'una mostra de sòl remoldejat amb humitat i densitat determinada mitjançant assaig consolidat-no drenat, segons la norma UNE 103401 | 263.78
J2VGV67Y | u | Determinació dels paràmetres resistents a l'esforç tallant en la caixa de tall directe d'una mostra de sòl remoldejat amb humitat i densitat determinada mitjançant assaig consolidat-drenat, segons la norma UNE 103401 | 452.79
J2VGW10W | u | Determinació de la resistència a la penetració estàndard (assaig SPT) d'un sòl, segons la norma UNE 103800 | 47.3
J2VGW70V | u | Preparació, tallat i assaig a compressió simple d'una proveta de sòl inalterat, segons la norma UNE 103400 | 71.34
J2VGW80V | u | Preparació, tallat i assaig a compressió simple d'una proveta de sòl remoldejat amb humitat i densitat determinada, segons la norma UNE 103400 | 53.62
J2VGWA01 | ml | Perforació de sondeigs fins a 25 m de profunditat, per a obtenció de mostres i realització dels assaigs SPT en sòls tous, segons les normes requerides | 66.52
J2VGWB01 | ml | Perforació de sondeigs fins a 25 m de profunditat, per a obtenció de mostres i realització dels assaigs SPT en sorres mitges o denses, segons les normes requerides | 95.04
J2VGWC01 | ml | Perforació de sondeigs fins a 25 m de profunditat, per a obtenció de mostres i realització dels assaigs SPT en roques toves, segons les normes requerides | 109.46
J2VGWD01 | ml | Perforació de sondeigs fins a 25 m de profunditat, per a obtenció de mostres i realització dels assaigs SPT en rebliments granulars o sorres no consolidades, segons les normes requerides | 152.69
J2VGWE01 | ml | Perforació de sondeigs fins a 25 m de profunditat, per a obtenció de mostres i realització dels assaigs SPT en roques dures, segons les normes requerides | 161.13
J2VGWF01 | ml | Perforació de sondeigs fins a 25 m de profunditat, per a obtenció de mostres i realització dels assaigs SPT en esculleres i/o formigó armat, segons les normes requerides | 171.68
J2VGX10D | m | Prova de penetració dinàmica superpesada d'un sòl, segons la norma UNE 103801, per a una fondària igual o superior a 6 m | 29.09
J2VGX51T | u | Determinació de la consolidació unidimensional (assaig edomètric) d'una mostra de sòl inalterat, per a set esglaons de càrrega i tres de descàrrega, segons la norma UNE 103405 | 284.55
J2VGX52T | u | Determinació de la consolidació unidimensional (assaig edomètric) d'una mostra de sòl inalterat, per a set esglaons de càrrega i tres de descàrrega, amb espera de consolidació secundària per cada esglaó/dia, segons la norma UNE 103405 | 380.17
J2VGX53T | u | Determinació de la consolidació unidimensional (assaig edomètric) d'una mostra de sòl inalterat, per a set esglaons de càrrega i tres de descàrrega i representació de totes les corbes de consolidació-temps, segons la norma UNE 103405 | 413.65
J2VGX54T | u | Determinació de la consolidació unidimensional (assaig edomètric) d'una mostra de sòl inalterat, per a set esglaons de càrrega i tres de descàrrega, amb espera a consolidació secundària i representació de les corbes de consolidació, segons la norma UNE 103405 | 401.28
J2VGX61T | u | Determinació de la consolidació unidimensional (assaig edomètric) d'una mostra de sòl remoldejat amb humitat i densitat determinada, per a set esglaons de càrrega i tres de descàrrega, segons la norma UNE 103405 | 370.45
J2VGX62T | u | Determinació de la consolidació unidimensional (assaig edomètric) d'una mostra de sòl remoldejat amb humitat i densitat determinada, per a set esglaons de càrrega i tres de descàrrega, amb espera de consolidació secundària per cada esglaó/dia, segons la norma UNE 103405 | 396.37
J2VGX63T | u | Determinació de la consolidació unidimensional (assaig edomètric) d'una mostra de sòl remoldejat amb humitat i densitat determinada, per a set esglaons de càrrega i tres de descàrrega i representació de totes les corbes de consolidació-temps, segons la norma UNE 103405 | 429.85
J2VGX64T | u | Determinació de la consolidació unidimensional (assaig edomètric) d'una mostra de sòl remoldejat amb humitat i densitat determinada, per a set esglaons de càrrega i tres de descàrrega, amb espera a consolidació secundària i representació de les corbes de consolidació, segons la norma UNE 103405 | 440.91
J2VGY20G | u | Determinació de la pressió d'inflament pel mètode de l'edòmetre d'una mostra de sòl, segons la norma UNE 103602 | 91.39
J2VGY20X | u | Determinació del inflament lliure pel mètode del edòmetre, d'una mostra de sòl, segons la norma UNE 103601 | 115.98
JZ116J0D | u | Desplaçament d'equip i personal a obra situada en un radi de 40 km, per a la realització de l'assaig de penetració dinàmica superpesada | 124.63
JZ116J0E | km | Suplement de desplaçament d'equip i personal a obra i a distància superior a 40 km, per a la realització de l'assaig de penetració dinàmica superpesada | 0.82
JZ116N0D | u | Desplaçament d'equip i personal a obra situada en un radi de 40 km, per a la realització de l'assaig CPTU | 501.09
JZ116N0E | km | Suplement de desplaçament d'equip i personal a obra i a distància superior a 40 km, per a la realització de l'assaig CPTU | 2.78
JZ116W0D | u | Desplaçament d'equip i personal a obra situada en un radi de 40 km, per a la realització de sondeigs | 501.09
JZ116W0E | km | Suplement de desplaçament d'equip i personal a obra i a distància superior a 40 km, per a la realització de sondeigs | 2.78
JZ13FJ01 | u | Emplaçament d'equip per a realització de l'assaig de penetració dinàmica superpesada, en punt de perforació | 58.16
JZ13FN01 | u | Emplaçament d'equip per a la realització de l'assaig CPTU, en punt de perforació | 83.51
JZ13FW01 | u | Emplaçament d'equip per a la realització de sondeigs, en punt de perforació | 83.51
J0511101 | u | Presa d'una mostra de ciment, segons la norma UNE-EN 196-7 | 11.38
J0512102 | u | Determinació de la resistència mecànica, a una edat determinada d'una mostra de ciment, segons la norma UNE-EN 196-1 | 94.5
J0513102 | u | Determinació de la resistència mecànica, a dues edats determinades d'una mostra de ciment, segons la norma UNE-EN 196-1 | 127.19
J0514102 | u | Determinació de la resistència mecànica, a tres edats determinades d'una mostra de ciment, segons la norma UNE-EN 196-1 | 145.8
J0515102 | u | Determinació de la resistència mecànica, a quatre edats determinades d'una mostra de ciment, segons la norma UNE-EN 196-1 | 164.92
J0516103 | u | Determinació per assaig físic del temps d'adormiment d'una mostra de ciment, segons la norma UNE-EN 196-3 | 91.68
J0517104 | u | Determinació per assaig físic, de la finor de mòlta, per mitjà del permeabilímetre de Blaine d'una mostra de ciment, segons la norma UNE-EN 196-6 | 133.62
J0518104 | u | Determinació per assaig físic, de la finor de mòlta, per tamissatge en sec d'una mostra de ciment, segons la norma UNE-EN 196-6 | 95.15
J0519105 | u | Determinació per assaig físic, de la finor de mòlta, per tamissatge en humit d'una mostra de ciment, segons la norma UNE 80108 | 84.09
J051A106 | u | Determinació per assaig físic, de l'índex de blancor (factor de reflectància lluminosa) d'una mostra de ciment, segons la norma UNE 80117 | 95.48
J051B107 | u | Determinació per assaig físic, de la calor d'hidratació, per calorimetria semiadiabàtica (mètode del calorímetre de Langavant) d'una mostra de ciment, segons la norma UNE-EN 196-9 | 514.25
J051C108 | u | Determinació per anàlisi química, de la humitat d'una mostra de ciment, segons la norma UNE 80220 | 69.43
J051D109 | u | Determinació per anàlisi química, de la pèrdua per calcinació d'una mostra de ciment, segons la norma UNE-EN 196-2 | 46.01
J051E109 | u | Determinació per anàlisi química, del residu insoluble en àcid clorhídric i en carbonat de sodi d'una mostra de ciment, segons la norma UNE-EN 196-2 | 69.91
J051F109 | u | Determinació per anàlisi química, del residu insoluble en àcid clorhídric i en hidròxid potàssic d'una mostra de ciment, segons la norma UNE-EN 196-2 | 51.62
J051G109 | u | Determinació per anàlisi química, del contingut de sulfats expressat en ions SO3, pel mètode gravimètric d'una mostra de ciment, segons la norma UNE-EN 196-2 | 116.31
J051H10A | u | Determinació per anàlisi química, del contingut de clorurs expressat en ions Cl, d'una mostra de ciment, segons la norma UNE-EN 196-2 | 92.66
J051J109 | u | Determinació per anàlisi química, del contingut de sulfurs expressat en ions S, pel mètode iodomètric d'una mostra de ciment, segons la norma UNE-EN 196-2 | 93.64
J051K109 | u | Determinació per anàlisi química, del contingut d'òxid d'alumini d'una mostra de ciment, segons la norma UNE-EN 196-2 | 96.13
J051L10B | u | Determinació per anàlisi química, del contingut d'òxid de calç lliure, pel mètode de l'etileneglicol d'una mostra de ciment, segons la norma UNE 80243 | 119.15
J051M20C | u | Determinació per anàlisi química, de la putzolanitat al cap de 8 dies d'una mostra de ciment putzolànic, segons la norma UNE-EN 196-5 | 91.39
J051N20C | u | Determinació per anàlisi química, de la putzolanitat al cap de 15 dies d'una mostra de ciment putzolànic, segons la norma UNE-EN 196-5 | 109.48
J051P10D | u | Determinació per assaig físic, de la densitat real pel mètode del volumenómetre de Le Chatelier d'una mostra de ciment, segons la norma UNE 80103 | 173.22
J051R100 | u | Determinació qualitativa dels components d'una mostra de ciment | 236.81
J051R10F | u | Determinació quantitativa dels components d'una mostra de ciment, segons la norma UNE 80216 | 236.81
J051S103 | u | Determinació de l'estabilitat de volum d'una mostra de ciment, segons la norma UNE-EN 196-3 | 55.62
J051T10G | u | Determinació per assaig físic, dels curats anormals, pel mètode de la pasta de ciment, d'una mostra de ciment, segons la norma UNE 80114 | 117.77
J051V10H | u | Càlcul de la composició potencial de clínquer Portland segons norma UNE 80304 | 630.33
J051W10A | u | Determinació per anàlisi química, del contingut de diòxid de carboni d'una mostra de ciment, segons la norma UNE-EN 196-2 | 96.51
J051X10A | u | Determinació per anàlisi química, del contingut d'àlcalis d'una mostra de ciment, segons la norma UNE-EN 196-2 | 188.23
J0534101 | u | Determinació del contingut de sulfats d'una mostra de calç segons la norma UNE-EN 459-2 | 104.39
J0536105 | u | Determinació de la pèrdua per calcinació, del contingut de diòxid de carboni i d'aigua total d'una mostra de calç, segons la norma UNE-EN 196-2, UNE-EN 459-2 | 163.09
J0537201 | u | Determinació del temps d'adormiment d'una mostra de calç, segons la norma UNE-EN 459-2 | 100.44
J0538201 | u | Determinació de la resistència a la compressió d'una mostra de calç, segons la norma UNE-EN 459-2 | 236.4
J0539201 | u | Determinació de la mida de partícula d'una mostra de calç, segons la norma UNE-EN 459-2 | 104.39
J053A101 | u | Determinació del contingut d'òxid de magnesi d'una mostra de calç, segons la norma UNE-EN 459-2 | 65.88
J053B301 | u | Determinació en humit de la finor de mòlta d'una mostra de calç aèria, segons la norma UNE-EN 459-2 | 75.92
J053C101 | u | Determinació del contingut d'òxid de calci i òxid de magnesi d'una mostra de calç, segons la norma UNE-EN 459-2 | 142.89
J053D105 | u | Determinació del contingut de diòxid de carboni d'una mostra de calç, segons la norma UNE-EN 196-2, UNE-EN 459-2 | 49.03
J053E100 | u | Determinació de la reactivitat d'una mostra de calç, segons la norma UNE-EN 459-2 | 862.98
J053F102 | u | Anàlisi granulomètrica per tamisatge d'una mostra de cal, segons la norma UNE 7050-1 | 35.29
J053G101 | u | Determinació de l'estabilitat de volum d'una mostra de calç, segons la norma UNE-EN 459-2 | 94.47
J053H101 | u | Determinació del contingut d'aigua lliure d'una mostra de calç, segons la norma UNE-EN 459-2 | 69.04
J053M101 | u | Determinació del contingut de sulfats d'una mostra de calç segons la norma UNE-EN 459-2 | 103.35
J053M102 | u | Determinació del contingut de cal últil (Ca(OH)2) d'una mostra de calç segons la norma UNE-EN 459-2 | 146.15
J053M103 | u | Determinació de la reactivitat d'una mostra de calç segons la norma UNE-EN 459-2 | 854.44
J053M104 | u | Determinació del Tamany de partícula d'una mostra de calç segons la norma UNE-EN 459-2 | 103.35
J0521102 | u | Determinació del contingut d'aigua combinada d'una mostra de guix o escaiola, segons la norma UNE 102032 | 70.12
J0522102 | u | Determinació del contingut de sofre expressat en percentatge d'ions SO3 d'una mostra de guix o escaiola, segons norma UNE-EN 13279-2 | 94.65
J0523103 | u | Determinació del contingut de sulfat de calci hemihidratat d'una mostra de guix o escaiola, segons la norma UNE 102037 | 70.2
J0524102 | u | Determinació del PH d'una mostra de guix o escaiola, segons la norma UNE 102032 | 62.65
J0525101 | u | Determinació de la finor de mòlta d'una mostra de guix o escaiola, segons la norma UNE-EN 13279-2 | 94.08
J0526101 | u | Determinació del temps de principi d'adormiment d'una mostra de guix o escaiola, segons la norma UNE-EN 13279-2 | 65.88
J0527101 | u | Determinació del temps de principi i final d'adormiment d'una mostra de guix o escaiola, segons la norma UNE-EN 13279-2 | 115.28
J0528102 | u | Determinació de l'índex de puresa (contingut teòric en sulfat càlcic i aigua combinada) d'una mostra de guix o escaiola, segons la norma UNE-EN 13279-2 | 152.39
J052A101 | u | Elaboració de sis provetes prismàtiques de 40x40x160 mm i assaig a flexotracció d'una mostra de guix o escaiola, segons la norma UNE-EN 13279-2 | 132.51
J055110Z | u | Presa d'una mostra de lligant bituminós, segons la norma UNE-EN 58 | 30.37
J0553102 | u | Determinació de la penetració amb agulla d'una mostra de material bituminós, segons la norma UNE-EN 1426 | 66.72
J0554103 | u | Determinació del punt de reblaniment pel mètode de l'anella i bola d'una mostra de material bituminós, segons la norma UNE-EN 1427 | 65.03
J0556105 | u | Determinació de la densitat relativa d'una mostra de material bituminós, segons la norma UNE-EN 15326 | 59.72
J0557206 | u | Determinació de la solubilitat en dissolvents d'una mostra de betum asfàltic, segons la norma UNE-EN 12592 | 117.92
J055A209 | u | Determinació de l'índex de penetració d'una mostra de betum asfàltic, segons la norma UNE-EN 12591 i UNE-EN 13924 | 69.08
J055B10A | u | Determinació del contingut de cendres d'una mostra de material bituminós, segons la norma UNE-EN 104281-1-7 | 56.93
J055D10D | u | Determinació del punt de fragilitat Fraass d'una mostra de material bituminós, segons la norma UNE-EN 12593 | 124.86
J055E10E | u | Determinació dels punts d'inflamació i combustió (mèdode cleveland en vas obert) d'una mostra de material bituminós, segons la norma UNE-EN ISO 2592 | 70.58
J055F80F | u | Determinació de la recuperació elàstica d'una mostra de betum modificat, segons la norma UNE-EN 13398 | 145.77
J055K80G | u | Determinació de les propietats de tracció pel mètode de força-ductilitat d'una mostra de betum modificat, segons les normes UNE-EN 13589 i UNE-EN 13703 | 129.97
J055L104 | u | Determinació de la resistència a l'envelliment per determinació de la variació de massa d'una mostra de material bituminós, segons la norma UNE-EN 12607-1 | 102.28
J055M107 | u | Determinació de la resistència a l'envelliment per determinació de la penetració retinguda d'una mostra de material bituminós, segons les normes UNE-EN 12607-1 i UNE-EN 1426 | 162.03
J055N108 | u | Determinació de la resistència a l'envelliment per determinació de l'increment del punt de reblaniment d'una mostra de material bituminós, segons les normes UNE-EN 12607-1 i UNE-EN 1427 | 167.31
J055P80C | u | Determinació de l'estabilitat de magatzematge per diferència del punt de reblaniment d'una mostra de betum modificat, segons les normes UNE-EN 13399 i UNE-EN 1427 | 191.19
J055Q80H | u | Determinació de l'estabilitat de magatzematge per diferència de penetració d'una mostra de betum modificat, segons les normes UNE-EN 13399 i UNE-EN 1426 | 185.91
J055R80H | u | Determinació de la resistència a l'envelliment per determinació de la disminució del punt de reblaniment d'una mostra de betum modificat, segons les normes UNE-EN 12607-1 i UNE-EN 1427 | 167.31
J055S101 | u | Determinació de la resistència a l'envelliment per efecte de la calor i de l'aire (mètode pel·lícula fina) d'una mostra de material bituminós, segons la norma UNE-EN 12607-2 | 69.26
J0561B0L | u | Presa d'una mostra de material bituminòs per a segellats, segons la norma UNE 104-281 (4-1) | 11.27
J056230B | u | Determinació del contingut d'aigua d'una mostra d'emulsió bituminosa, segons la norma UNE-EN 1428 | 59.36
J0563402 | u | Determinació de la penetració del residu obtingut per evaporació d'una mostra d'emulsió bituminosa, segons les normes UNE-EN 1426 i UNE-EN 13074-1 | 159.43
J0563502 | u | Determinació de la penetració del residu obtingut per evaporació seguit d'estabilització i envelliment d'una mostra d'emulsió bituminosa, segons les normes UNE-EN 1426, UNE-EN 13074-1, UNE-EN 13074-2 i UNE-EN 14769 | 386.23
J0563B0M | u | Determinació de la penetració d'una mostra de material bituminòs per a segellats, segons la norma UNE 104-281 (4-2) | 78.86
J0564305 | u | Determinació de la tendència a la sedimentació d'una mostra d'emulsió bituminosa, segons la norma UNE-EN 12847 | 58.24
J0564403 | u | Determinació del punt de reblaniment pel mètode de l'anella i bola del residu obtingut per evaporació d'una mostra d'emulsió bituminosa, segons les normes UNE-EN 1427 i UNE-EN 13074-1 | 164.71
J0564503 | u | Determinació del punt de reblaniment pel mètode de l'anella i bola del residu obtingut per evaporació seguit d'estabilització i envelliment d'una mostra d'emulsió bituminosa, segons les normes UNE-EN 1427, UNE-EN 13074-1, UNE-EN 13074-2 i UNE-EN 14769 | 391.5
J0565306 | u | Determinació del residu per tamisatge d'una mostra d'emulsió bituminosa, segons la norma UNE-EN 1429 | 116.73
J056630K | u | Determinació de les propietats perceptibles d'una mostra d'emulsió bituminosa, segons la norma UNE-EN 1425 | 22.77
J056730L | u | Determinació de l'índex de trencament de les emulsions bituminoses catiòniques, mètode de la càrrega mineral, segons la norma UNE-EN 13075-1 | 61.73
J056830M | U | Determinació del temps de fluència mitjançant viscosímetre de flux d'una mostra d'emulsió bituminosa, segons la norma UNE-EN 12846-1 | 74.38
J056930N | U | Determinació de l'adhesivitat de les emulsions bituminoses per immersió en aigua, segona la norma UNE-EN 13614 | 80.12
J056D30G | u | Determinació del residu per evaporació d'una mostra d'emulsió bituminosa, segons la norma UNE 104281-3-7 | 83.05
J056F30F | u | Determinació de la polaritat de les partícules d'una mostra d'emulsió bituminosa, segons la norma UNE-EN 1430 | 43.93
J056F40F | u | Determinació de la recuperació elàstica del residu obtingut per evaporació d'una mostra d'emulsió bituminosa, segons les normes UNE-EN 13398 i UNE-EN 13074-1 | 199.53
J056F50F | u | Determinació de la recuperació elàstica del residu obtingut per evaporació seguit d'estabilització i envelliment d'una mostra d'emulsió bituminosa, segons les normes UNE-EN 13398, UNE-EN 13074-1, UNE-EN 13074-2 i UNE-EN 14769 | 426.32
J056G30G | u | Determinació per destil·lació del lligant residual d'una mostra d'emulsió bituminosa, segons la norma UNE-EN 1431 | 121.22
J056GB0N | u | Determinació de la fluència d'una mostra de material bituminòs per a segellats, segons la norma UNE 104281 (4-3) | 133.99
J056H40P | U | Determinació de la cohesió dels lligants bituminosos mitjançant l'assaig del pèndul de Vialit, segons la norma UNE-EN 13588 | 177.38
J056H50P | u | Determinació de la cohesió per pèndul de Vialit del residu obtingut per evaporació seguit d'estabilització i envelliment d'una mostra d'emulsió bituminosa, segons les normes UNE-EN 13588, UNE-EN 13074-1, UNE-EN 13074-2 i UNE-EN 14769 | 404.18
J056HB0P | u | Determinació de l'adherència d'una mostra de material bituminòs per a segellats, segons la norma UNE 104281 (4-4) | 84.02
J9H1J10M | u | Determinació de la dotació de lligant residual, pel mètode de safata, d'una mostra de mescla bituminosa, segons la norma NLT 353 | 67.01
J9V1J200 | u | Determinació de la dosificació de lligant residual d'un reg amb producte bituminós mitjançant el pesat de safates metàl·liques | 56.29
J9V1L400 | u | Determinació de la temperatura àmbient de la superfície a imprimar i reg | 15.76
J0811101 | u | Presa d'una mostra de cendra volant, segons la norma UNE 83421 EX | 11.38
J081130A | u | Presa d'una mostra d'additiu per a l'elaboració de formigons i morters, segons la norma UNE-EN 934-6 | 11.38
J0812102 | u | Determinació del contingut d'humitat d'una mostra de cendra volant, segons la norma UNE 83431 1M | 30.93
J0813103 | u | Determinació del contingut de sulfats expressats ions SO3, pel mètode gravimètric d'una mostra de cendra volant, segons la norma UNE-EN 196-2 | 91.09
JBA13702 | u | Determinació del envelliment artificial accelerat en marques vials prefabricades, segons la norma UNE-EN ISO 4892-3 | 279.72
JBA14103 | u | Determinació del contingut en cendres en marques vials realitzades amb pintures, plàstics en fred o termoplàstics, segons la norma UNE-EN 12802 | 99.01
JBA14703 | u | Determinació del contingut en cendres en marques vials prefabricades, segons la norma UNE-EN 1790 | 99.01
JBA15221 | u | Determinació del contingut de microesferes defectuoses d'una mostra de microesferes de vidre per a marques vials, segons la norma UNE-EN 1423 | 286.05
JBA16221 | u | Determinació de l'índex de refracció d'una mostra de microesferes de vidre per a marques vials, segons la norma UNE-EN 1423 | 75.13
JBA17221 | u | Determinació de la resistència a agents químics d'una mostra de microesferes de vidre per a marques vials, segons la norma UNE-EN 1423 | 179.29
JBA18221 | u | Assaig granulomètric d'una mostra de microesferes de vidre per a marques vials, segons la norma UNE-EN 1423 | 66.96
JBA19604 | u | Determinació del punt de reblaniment d'una mostra de termoplàstic per a marques vials, segons la norma UNE-EN 1871 | 114.06
JBA1A505 | u | Determinació de la resistència al lliscament d'una marca vial en servei sense incloure senyalització, segons la norma UNE-EN 1436 | 49.61
JBA1A604 | u | Assaig d'estabilitat a la calor d'una mostra de termoplàstic per a marques vials, segons la norma UNE-EN 1871 | 56.18
JBA1B50C | u | Determinació del grau de deteriorament, d'una marca vial en servei sense incloure senyalització, segons la norma UNE 13197 i per a un nombre de determinacions igual o superior a 10 | 152.3
JBA1C507 | dia | Jornada per a determinació del factor de lluminància i coordenades cromàtiques als 30 dies i als 12 i 18 mesos de l'aplicació d'una marca vial en servei, segons la norma UNE-EN 1436, amb equip puntual espectofotòmetre i sense incloure senyalització | 1100.34
JBA1D104 | u | Determinació del color (coordenades cromàtiques) en marques vials realitzades amb pintures, plàstics en fred o termoplàstics, segons la norma UNE-EN 1871. | 133.71
JBA1E104 | u | Determinació del factor de lluminància en marques vials realitzades amb pintures, plàstics en fred o termoplàstics, segons la norma UNE-EN 1871. | 126.41
JBA1F103 | u | Determinació del contingut en lligant en marques vials realitzades amb pintures, plàstics en fred o termoplàstics, segons la norma UNE-EN 12802 | 148.81
JBA1G108 | u | Determinació de la densitat en marques vials realitzades amb pintures, plàstics en fred o termoplàstics, segons la norma UNE-EN ISO 2811-1 | 83.58
JBA1H104 | u | Determinació de la resistència als àlcalis de ciment d'una mostra de pintura, termoplàstic o plàstic en fred per a marques vials, segons la norma UNE-EN 1871 | 67.45
JBA1J303 | u | Determinació del contingut en disolvents en marques vials realitzades amb pintures, segons la norma UNE-EN 12802. | 99.22
JBA1K303 | u | Determinació de la viscositat en marques vials realitzades amb pintures, segons la norma UNE-EN 12802. | 122.49
JBA1L304 | u | Determinació del poder de recobriment en marques vials realitzades amb pintures, segons la norma UNE-EN 1871. | 141.61
JBA1M303 | u | Determinació del contingut en sòlids en marques vials realitzades amb pintures, segons la norma UNE-EN 12802. | 99.22
JBA1N304 | u | Determinació de l'estabilitat d'una mostra de pintura per a marques vials, segons la norma UNE-EN 1871 | 151.68
JBA1P303 | u | Determinació contingut de diòxid de titani d'una mostra de pintura per a marques vials, segons la norma UNE-EN 12802 | 141.92
JBA1Q403 | u | Determinació del contingut en microesferes de vidre en marques vials realitzades amb termoplàstics i plàstics en fred, segons la norma UNE-EN 12802. | 257.67
JBA1R806 | u | Determinació de la dosificació d'esferes o d'àrids antilliscants d'una marca vial en execució, segons article 700 del PG3 | 506.93
JBA1S221 | u | Assaig per a determinar la presència d’un tractament superficial (hidrofugació o flotació) sobre una mostra de microesferes de vidre per a marques vials, segons la norma UNE-EN 1423 | 100.02
JBA1U010 | u | Jornada de mesura de la retrorreflexió, contrast de dia o contrast de nit de les marques viàries horitzontals, mitjançant equip dinàmic ECODYN-30, segons la norma UNE-EN 1436. Inclou desplaçament i informe. | 1786.41
JBB1F916 | u | Jornada de mesura per determinar coordenades cromàtiques i factor de lluminància beta segons la norma UNE-135352. (No inclou permisos ni senyalització) | 1641.34
JBB1G916 | u | Jornada per determinar el coeficient de retroreflexió, segons la norma UNE 135352. No inclou permisos ni senyalització. | 1641.34
J89X2102 | u | Determinació del gruix d'una pel·lícula de galvanitzat, segons la norma UNE-EN ISO 1461, per a un nombre de determinacions igual o superior a 15 | 16.59
J89X3102 | u | Determinació de l'adherència d'una pel·lícula de galvanitzat, segons la norma UNE-EN ISO 1461 | 100.22
J89X3503 | u | Determinació de l'adherència del recobriment galvanitzat en plaques de senyalització, segons els mètodes indicats a la norma UNE-EN ISO 1461 | 100.22
J89X4102 | u | Determinació de la massa de zinc per unitat de superfície d'una pel.lícula de galvanitzat, segons la norma UNE-EN ISO 1461 | 137.85
J89X5403 | u | Determinació de la massa i el gruix de recobriment galvanitzat o de pintura en elements superficials, segons les normes UNE-EN ISO 1460, UNE-EN ISO 2178 o UNE-EN ISO 2808 | 183.73
J89X6602 | u | Assaig d'adherència d'un recobriment galvanitzat per mètodes no destructius, segons la norma UNE-EN ISO 1461 | 57.02
J89XA102 | u | Determinació de la massa per unitat de superfície d'una pel.lícula de galvanitzat, segons la norma UNE-EN ISO 1461 | 137.85
J060KN09 | u | Determinació de la consistència pel mètode del con invertit d'una mostra de formigó amb fibres, segons la norma UNE 83503 | 40.45
J060L20H | u | Determinació de la densitat en fresc d'una mostra de formigó fresc, segons la norma UNE-EN 12350-6 | 45.68
J060M604 | u | Estudi teòric i comprovació d'una dosificació de formigó, elaboració de provetes, cura, recapçament i assaig a compressió d'una sèrie de tres provetes cilíndriques de 15x30 cm, segons la norma UNE-EN 12390-1, UNE-EN 12390-2 i UNE-EN 12390-3 | 1473.16
J060M614 | u | Estudi teòric i comprovació d'una dosificació de formigó, elaboració de provetes, cura, recapçament i assaig a compressió d'una sèrie de tres provetes cilíndriques de 15x30 cm a dues edats, segons la norma UNE-EN 12390-1, UNE-EN 12390-2 i UNE-EN 12390-3 | 1542.28
J060MD06 | u | Estudi teòric i comprovació d'una dosificació de formigó, elaboració de provetes, cura, recapçament i assaig a compressió d'una sèrie de tres provetes cilíndriques de 15x30 cm i quatre provetes prismàtiques de 15x15x60 cm, segons la norma UNE-EN 12390-1, UNE-EN 12390-2 i UNE-EN 12390-5 | 1581.17
J060MD16 | u | Estudi teòric i comprovació d'una dosificació de formigó, elaboració de provetes, cura, recapçament i assaig a compressió d'una sèrie de tres provetes cilíndriques de 15x30 cm i quatre provetes prismàtiques de 15x15x60 cm a dues edats, segons la norma UNE-EN 12390-1, UNE-EN 12390-2 i UNE-EN 12390-5 | 1689.17
J060N10L | u | Determinació del contingut de ciment d'un formigó endurit, segons la norma ASTM C 1084 | 806.86
J060NQ00 | u | Determinació de la sensibilitat a l'aigua (via seca) d'una mostra de formigó | 428.95
J060P30J | u | Determinació de l'absorció i pes específic d'una mostra de formigó endurit, segons la norma ASTM C 642 | 55.56
J060PQ00 | u | Determinació de la sensibilitat a l'aigua (via humida) d'una mostra de formigó | 428.95
J060Q20K | u | Determinació de la resistència superficial als agents agressius d'una mostra de formigó fresc, segons la norma ASTM C 672 i ASTM C 672 M | 404.52
J060R906 | u | El.laboració, cura, recapçament i assaig a flexotracció d'una proveta prismàtica de 15X15X60 cm addicional a la sèrie, segons les normes UNE-EN 12390-1, UNE-EN 12390-2 i UNE-EN 12390-5 | 54.85
J060S300 | u | Determinació del contingut de sulfurs d'una mostra de formigó endurit | 32.13
J060SA09 | u | Mostreig, realització del con d'abrams, elaboració de provetes, cura i assaig a flexotracció d'una sèrie de tres provetes prismàtiques de 15x15x60 cm, segons la norma UNE-EN 12350-1, UNE-EN 12350-2, UNE-EN 12390-1, UNE-EN 12390-2 i UNE-EN 12390-5 | 133.33
J060T300 | u | Determinació del PH d'una mostra de formigó endurit | 34.89
J060TM00 | u | Determinació de la resistència a la compressió d'una sèrie de tres microprovetes d'un element de formigó endurit | 95.16
J060V300 | u | Determinació qualitativa de sulfats i de compostos d'alumini mitjançant assaigs estimatius creuats d'una mostra de formigó endurit | 158.76
J060W300 | u | Determinació qualitativa d'aluminats, carboaluminats, bayerita i grau de transformació del ciment aluminós (difracció de raigs X) d'una mostra de formigó endurit | 281.79
J060XS0B | u | Determinació del contingut de clorurs d'un formigó endurit i posat en servei, segons la norma UNE 112010 | 111.33
J060Y300 | u | Determinació del contingut de sulfats d'una mostra de formigó endurit | 98.03
J7C14F01 | u | Assaig de conductivitat tèrmica d'una mostra de formigó cel·lular, segons la norma UNE-EN 12667 | 490.62
J9241101 | u | Cura i assaig a compressió simple d'una proveta de materials tractats amb conglomerants hidràulics, segons la norma NLT 305-90 | 135.62
J9242100 | u | Dosificació amb assaig de desdoblament (separació i rentat de la mescla) d'una proveta de materials tractats amb conglomerants hidràulics | 1247.45
J9242200 | u | Dosificació d'una mescla fabricada de grava-escòria mitjançant assaig de desdoblament (separació i rentat de la mescla) | 1247.03
J0605C0P | u | Tall, cura, recapçament i assaig a compressió d'una proveta testimoni de formigó endurit, segons la norma UNE-EN 12504-1 i UNE-EN 12390-3 | 54.85
J0608D00 | u | Extracció amb sonda rotativa d'1´´ de diàmetre de cinc microprovetes de formigó endurit | 444.05
J0609K0P | u | Extracció i assaig a compressió de 6 provetes testimoni de formigó endurit, segons la norma UNE-EN 12504-1 i UNE-EN 12390-3 | 903.06
J0609K0T | u | Extracció i assaig a tracció indirecta (assaig Brasiler) de 6 provetes testimoni de formigó endurit, segons la norma UNE-EN 12504-1 i UNE-EN 12390-6 | 803.07
J060AC0P | u | Extracció amb sonda rotativa de 75 mm de diàmetre i 220 mm de llargària, tall, recapçament i assaig a compressió d'una proveta testimoni de formigó endurit, segons la norma UNE-EN 12504-1 i UNE-EN 12390-3 | 177.84
J060AH00 | u | Extracció amb determinació del gruix d'un testimoni de formigó d'una capa de paviment | 106.41
J060BC0P | u | Extracció amb sonda rotativa de 100 mm de diàmetre i 250 mm de llargària, tall, recapçament i assaig a compressió d'una proveta testimoni de formigó endurit, segons la norma UNE-EN 12504-1 i UNE-EN 12390-3 | 205.09
J060CC0P | u | Extracció amb sonda rotativa de 150 mm de diàmetre i 350 mm de llargària, tall, recapçament i assaig a compressió d'una proveta testimoni de formigó endurit, segons la norma UNE-EN 12504-1 i UNE-EN 12390-3 | 247.87
J451AA00 | u | Determinació del recobriment i del diàmetre de les armadures, amb patxómetre d'alta qualitat a 10 punts d'un element de formigó armat | 164.57
J9V18500 | u | Comprovació de la profunditat d'escarificat mitjançant cala i abans de la compactació, d'un ferm reciclat amb ciment | 459.82
J060D10C | u | Reconeixement escleromètric en un punt (índex de rebot), per a estudi de la qualitat d'un formigó endurit, segons la norma UNE-EN 12504-2 | 15.53
J060E10D | u | Reconeixement ultrasònic en un punt (velocitat de propagació dels impulsos ultrasònics), per a l'estudi de la qualitat d'un formigó endurit, segons la norma UNE-EN 12504-4 | 34.56
J0606L0P | u | Extracció amb determinació de la densitat, gruix i resistència a compressió d'un testimoni de formigó projectat, segons la norma UNE-EN 12504-1 i UNE-EN 12390-3 | 193.52
J060MK0N | u | Dosificació i geometria de fibres d'acer en una mostra de formigó projectat, segons la norma UNE-EN 14488-7 | 325.91
J060ML0N | u | Determinació de la dosificació de fibres d'acer en testimonis de formigó projectat, segons la norma UNE-EN 14721 | 156.15
J060QP0Q | u | Determinació de la resistència a la penetració d'una capa de formigó projectat, segons la norma UNE-EN 14488-2 | 353.08
J060SP0Q | u | Mesura estimada de la resistència a la compressió pel mètode A de penetració d'agulla d'un formigó projectat, segons la norma UNE-EN 14488-2 | 48.92
J060TJ0M | u | Confecció d'un caixó, extracció sis de testimonis i trencament a compressió, segons les normes UNE 83605 i UNE-EN 14488-1 | 442.36
J060TP0Q | u | Mesura estimada de la resistència a la compressió pel mètode B de clavat de clau d'un formigó projectat, segons la norma UNE-EN 14488-2 | 43.93
J060WP0Q | u | Determinació de l'absorció d'energia, mitjançant l'assaig de punxonament, d'una proveta de formigó amb fibres de 60x60x10 cm, segons la norma UNE-EN 14488-5 | 202.66
J0711102 | u | Presa d'una mostra de morter fresc, segons la norma UNE-EN 1015-2 | 11.38
J0712103 | u | Mesura de la consistència pel mètode de referència d'una mostra de morter fresc, segons la norma UNE 83811 EX | 28.74
J0713104 | u | Mesura de la consistència pel mètode alternatiu d'una mostra de morter fresc, segons la norma UNE EN 1015-4 | 46.26
J0714105 | u | Determinació de la densitat aparent d'una mostra de morter fresc, segons la norma UNE-EN 1015-6 | 40.25
J071530C | u | Elaboració, cura, assaig a flexió i compressió d'una sèrie de tres provetes prismàtiques de 160x40x40 mm, segons la norma UNE-EN 1015-11 | 113.28
J071560C | u | Elaboració, cura, assaig a flexotracció i compressió d'una sèrie de sis provetes prismàtiques de 160x40x40 mm, segons la norma UNE-EN 1015-11 | 120.09
J0716107 | u | Determinació de la capacitat de retenció d'aigua d'una mostra de morter fresc, segons la norma UNE 83816 EX | 151.01
J0717106 | u | Contingut d'aire UNE-EN 1015-7 | 175.47
J0721101 | u | Assaig d'estabilitat amb determinació del traspuament i variació de volum de la injecció de beurada, segons l'Annex 5 de la Instrucció EHE-08 | 208.82
J0722302 | u | Fluïdesa pel mètode del con d'una beurada de ciment, segons UNE-EN 445 | 59.22
J0723300 | u | Control del procés d'injecció d'una beurada de ciment | 605.74
J8111101 | u | Determinació de la resistència a l'adhesió d'un morter per a arrebossat i lliscat aplicat sobre suport, segons UNE-EN 1015-12 | 191.53
J0H1N400 | u | Determinació de la càrrega de trencament per flexió, de la geometría de la secció i del gràfic tensió-deformació d'una mostra de bigueta de fusta | 628.61
J0H11101 | u | Preparació d'una proveta per a la realització d'assaigs físics i mecànics d'una mostra de fusta, segons la norma UNE 56528 | 134.11
J0H12102 | u | Determinació de la humitat, mitjançant assecatge en estufa d'una mostra de fusta, segons la norma UNE-EN 13183-1 | 86.3
J0H13103 | u | Determinació del pes específic d'una mostra de fusta, segons la norma UNE 56531 | 88.85
J0H14104 | u | Determinació de la higroscopicitat d'una mostra de fusta, segons la norma UNE 56532 | 193.75
J0H15105 | u | Determinació de les contraccions lineals i volumètriques d'una mostra de fusta, segons la norma UNE 56533 | 129.26
J0H16106 | u | Determinació de la duresa d'una mostra de fusta, segons la norma UNE 56534 | 202.1
J0H17107 | u | Determinació de la resistència a la flexió dinàmica d'una mostra de fusta, segons la norma UNE 56536 | 200.43
J0H18108 | u | Determinació de la resistència a la tracció perpendicular a les fibres d'una mostra de fusta, segons la norma UNE 56538 | 224.84
J0H19109 | u | Determinació de la resistència a l'esberlament d'una mostra de fusta, segons la norma UNE 56539 | 429.82
J0H1A10A | u | Determinació dels defectes d'una mostra de fusta, segons la norma UNE-EN 1310 | 57.94
J0H1B10B | u | Determinació del contingut d'humitat per dessecació amb resistència elèctrica d'una mostra de fusta, segons la norma UNE-EN 13183-2 | 114.09
J0H1C10C | u | Determinació de la resistència a la compressió axial d'una mostra de fusta, segons la norma UNE 56535 | 174.56
J0H1D10D | u | Determinació de la resistència a la flexió estàtica d'una mostra de fusta, segons la norma UNE 56537 | 224.1
J0H1E10E | u | Determinació de la resistència a la compressió perpendicular a les fibres d'una mostra de fusta, segons la norma UNE 56542 | 136.26
J0H1F10F | u | Determinació de la resistència a l'esforç tallant d'una mostra de fusta, segons la norma UNE 56543 | 184.76
J0H1L200 | u | Determinació de l'espècie per microscòpia de làmina fina en direccions tangencial, axial i radial d'una mostra de fusta conífera nacional | 695.63
J0H1M300 | u | Determinació de la geometria de la secció, atacs biològics, podriments, clivelles i nusos d'una mostra de 12 bigues de fusta conífera nacional | 716.06
J0B21103 | u | Determinació de l'adherència mitjançant la geometria de les corrugues de les barres, segons la norma UNE-EN ISO 15630-1 | 91.59
J0B25101 | u | Determinació del límit elàstic per a una deformació romanent del 0.2%, resistència a la tracció, allargament i estricció d'una proveta d'acer per a armar formigons, segons la norma UNE-EN ISO 15630-1 | 70.44
J0B27103 | u | Assaig de doblegament simple d'una proveta d'acer per a armar formigons, segons la norma UNE-EN ISO 15630-1 | 16.66
J0B28103 | u | Assaig de doblegament-desdoblegament d'una proveta d'acer per a armar formigons, segons la norma UNE-EN ISO 15630-1 | 19.99
J0B2G103 | u | Determinació de l'àrea de la secció recta transversal equivalent d'una proveta d'acer per armar formigons, segons la norma UNE 36068 | 31.5
J0B2PG0K | u | Aptitud de l'armadura bàsica enfront de la seva manipulació: assaig d'obertura - tancament segons norma UNE 36739 EX | 184.3
J0B2SD0H | u | Característiques geomètriques del corrugat, de la massa per metre i de l'área de la secció recta transversal mitjana equivalent segons norma UNE-EN ISO 15630-1 i UNE 36068 | 46.53
J0B2TD0H | u | Característiques mecàniques: resistència a la tracció, límit elàstic, allargament de trencament i doblegament - desdoblegament segons norma UNE 36065 | 62.62
J0B2VD0H | u | Determinació de la resistència a la fatiga d'una proveta d'acer amb característiques especials de ductilitat per a armar formigons, segons norma UNE-EN ISO 15630-1 i UNE-EN ISO 15630-2 | 1424.96
J0B2WD0H | u | Resistència a la càrrega cíclica segons norma UNE 36065 | 962.13
J0B2XG0K | u | Aptitud de l'armadura bàsica enfront de la seva manipulació: assaig de càrrega concentrada segons norma UNE 36739 | 145.52
J0B2YG0K | u | Aptitud de l'armadura bàsica enfront de la seva manipulació: assaig de l'arrencada del nus segons norma UNE 36739 | 69.34
J0B210A2 | u | Determinació de les característiques geomètriques d'una proveta de filferro per a armadures actives, segons les normes UNE 36094 | 52.38
J0B210B2 | u | Determinació de les característiques geomètriques d'una proveta de torçal per a armadures actives, segons les normes UNE 36094 | 116.92
J0B210C2 | u | Determinació de les característiques geomètriques d'una proveta de cordó de 7 filferros per a armadures actives, segons la norma UNE 36094 | 116.92
J0B230A8 | u | Assaig a tracció d'una proveta de filferro per a armadures actives, segons les normes UNE-EN ISO 15630-3 | 242.15
J0B23406 | u | Assaig a tracció d'una proveta de cordó fixat amb mordasses, segons la norma UNE-EN ISO 15630-3 | 303.38
J0B23506 | u | Assaig a tracció d'una proveta de cordó fixat amb caps de tracció de metall fos, segons la norma UNE-EN ISO 15630-3 | 303.38
J0B240EK | u | Assaig de tracció desviada en cordons d'acer per a pretensar, segons la norma UNE-EN ISO 15630-3 | 264.41
J0B280AK | u | Assaig de doblegament alternatiu d'una proveta de filferro per a armadures actives, segons la norma UNE-EN ISO 15630-3 | 122.6
J0B2R0DK | u | Assaig de relaxació isotèrmica d'una proveta d'acer per a armadures actives, segons la norma UNE-EN ISO 15630-3 | 656.59
J3ZL3G01 | u | Prova simple de tesat sobre d'un pern d'ancoratge, segons la norma UNE-EN 1537 | 276.15
J3ZL5201 | u | Determinació del grau d'aïllament del tendó de l'ancoratge respecte al terreny i l'estructura, segons la norma UNE-EN 1537 | 207.94
J3ZL5401 | u | Determinació del grau d'aïllament del cap de l'ancoratge respecte a l'estructura aïllada, segons la norma UNE-EN 1537 | 207.94
J3ZLD301 | u | Jornada de supervisió de la prova de càrrega residual de perns d'ancoratge, segons la norma UNE-EN 1537 | 668.12
J452JJ03 | u | Assaig sota càrrega estàtica del conjunt tendó-ancoratge, segons la norma UNE 41184 | 4242.53
J452KJ03 | u | Assaig sota càrregues dinàmiques del conjunt tendó-ancoratge, segons la norma UNE 41184 | 3661.27
J452LK03 | u | Assaig de transferència de càrrega sobre un dispositiu d'ancoratge, segons la norma UNE 41184 | 3273.76
J0B22304 | u | Assaigs complets d'una proveta de malla electrosoldada de dos calibres per a armar formigons, segons la norma UNE-EN ISO 15630-2 | 381.29
J0B2A205 | u | Assaig de desenganxament dels nusos d'una proveta de malla electrosoldada per a armar formigons, segons la norma UNE-EN ISO 15630-2 | 62.5
J6A1SM0M | u | Assaig de tracció de filferros per a malles de tancament i protecció, segons la norma UNE-EN 10-218-1 | 45.19
J6A1TM0N | u | Comprovació geomètrica de malles de tancament i protecció, amb determinació del diàmetre dels filferros i del pas de malla, segons la norma UNE-EN 10223 | 37.46
J0B05J0H | u | Assaig destructiu de tracció transversal d'unions soldades, segons la norma UNE-EN ISO 4136 | 179.97
J0B06J0L | u | Assaig destructiu de tracció longitudinal d'unions soldades, segons la norma UNE-EN ISO 5178 | 179.97
J0B07J0K | u | Assaig de doblegament transversal d'unions soldades, segons la norma UNE-EN ISO 5173 | 141.91
J0B0V503 | u | Determinació de la composició química i de les característiques mecàniques d'una proveta d'acer no aliat laminat en calent, segons la norma UNE-EN 10025-2 | 190.41
J0B11A07 | u | Determinació de les característiques geomètriques d'un perfil de secció buida acabat en calent, segons la norma UNE-EN 10210-2 | 53.91
J0B11B08 | u | Determinació de les característiques geomètriques d'un perfil de secció buida acabat en fred, segons la norma UNE-EN 10219-2 | 53.91
J0B11C09 | u | Determinació de les característiques geomètriques d'un perfil de secció oberta acabat en fred, segons la norma UNE-EN 10162 | 53.91
J0B11P0N | u | Determinació de les característiques geomètriques d'un perfil o planxa d'acer de secció plena laminat en calent, segons l'article 28-1 de la Instrucció EAE 2011 | 89.08
J0B13701 | u | Assaig a tracció d'una proveta de planxa d'acer, segons la norma UNE-EN ISO 6892-1 | 102.24
J0B1470A | u | Assaig a flexió pel xoc d'una proveta de planxa d'acer, segons la norma UNE-EN ISO 148-1 | 172.5
J0B16601 | u | Determinació del límit elàstic aparent superior, resistència a la tracció, allargament i estricció d'una proveta d'acer laminat, segons la norma UNE-EN ISO 6892-1 | 158.98
J0B1770B | u | Assaig de doblegament simple d'una proveta de planxa d'acer, segons la norma UNE-EN ISO 7438 | 116.92
J0B1960C | u | Determinació de la duresa brinell d'una proveta d'acer laminat, segons la norma UNE-EN ISO 6506-1 | 20.73
J0B1RK0Y | dia | Reconeixement per ultrasons del productes plans d'acer de gruix igual o superior a 6 mm, segons la norma UNE-EN 10160 | 566.96
J0B1TQ06 | u | Assaig d'aixafada de perfils buits d'acer segons la norma UNE-EN ISO 8492 | 73.16
J441FF0N | u | Mesura del desplom i de la fletxa d'elements verticals i bigues d'acer | 18.38
J4VMME00 | u | Determinació de la deformació produïda per l'assaig de prova de càrrega amb extensòmetre. | 427.88
J0B0B800 | U | Determinació del contingut de carboni equivalent d'una mostra d'acer | 317.05
J0B0M80D | u | Determinació quantitativa, per assaig químic, del sofre d'una mostra d'acer, segons la norma UNE 7019 | 47.02
J0B0N80E | u | Determinació quantitativa, per assaig químic, del manganès d'una mostra d'acer, segons la norma UNE 7027 | 47.02
J0B0P80F | u | Determinació gravimètrica, per assaig químic, del silici d'una mostra d'acer, segons la norma UNE-EN ISO 439 | 47.02
J0B0Q80G | u | Determinació quantitativa, per assaig químic, del fòsfor d'una mostra d'acer, segons la norma UNE 7029 | 47.02
J0B0R80M | u | Determinació del contingut de nitrògen d'una mostra d'acer, segons la norma UNE-EN ISO 4945 | 47.02
J0B0S80J | u | Determinació quantitativa, per assaig químic, del contingut de carboni d'una mostra d'acer, segons la norma UNE 7014 | 47.02
J0B0W80Q | u | Determinació del contingut d'alumini d'una mostra d'acer, métode espectromètric d'absorció atómica per flama, segons la norma UNE-EN 29658 | 47.02
J3ZD1M00 | u | Determinació de les característiques geomètriques d'una mostra d'armadures per a micropilons | 91.59
J3ZD2N0L | u | Determinació de les característiques mecàniques d'una proveta d'acer per a micropilons, segons la norma UNE-EN 10297-1 | 75.69
J3ZDXM0T | u | Prova hidràulica d'una mostra d'armadura per a micropilons, segons la norma ISO 2531 | 46.72
J3ZL1R00 | u | Determinació de les característiques geomètriques d'empernatges d'acer | 46.36
J3ZLGG00 | u | Assaig d'arrencada o trencament del pern col·locat | 82.39
J3ZLMG00 | u | Assaig de tracció (sense arrancada) sobre un pern col·locat | 51.85
J0B1YX0U | u | Conjunt d'assaigs d'identificació d'un acer tipus AP-11, segons la norma UNE-EN 10111 | 534.49
J4PZ1U00 | u | Comprovació de les característiques geomètriques de fleixos d'ancoratge de murs de plaques de formigó | 78.79
J4ZBWV01 | u | Determinació del diagrama tensió-deformació de les plaques d'acer d'armat de neopré, amb obtenció del límit elàstic i de la tensió de trencament, segons les normes UNE-EN ISO 6892-1 | 551.19
J7J1AA00 | u | Assaig de tracció d'un pern d'ancoratge d'un junt de dilatació | 34.99
JB121600 | u | Comprovació de les característiques geomètriques d'una barana metàl·lica o mixta | 98.26
JB125302 | u | Assaig estàtic horitzontal cap a l'exterior d'una barana, amb una càrrega d'1 kN/m, segons norma UNE 85238 | 543.71
JBM21101 | u | Determinació de les característiques geomètriques d'un element de barrera metàl·lica de seguretat (suport, separador i biona), segons la norma UNE 135121, UNE 135122 i UNE 135123 | 56.52
JBV2A101 | u | Assaig dinàmic in situ mitjançant impacte de cos tou sobre barana, segons la norma UNE 85238 | 486.1
JBV2B101 | u | Assaig dinàmic in situ mitjançant impacte de cos dur sobre barana, segons la norma UNE 85238 | 486.1
JDD41101 | u | Comprovació de les característiques geomètriques de marcs i tapes d'elements de fosa segons la norma UNE-EN 124 | 83.51
JDD41202 | u | Comprovació de les característiques geomètriques de graons, segons la norma UNE-EN 1917 | 62.21
JDD42101 | u | Determinació de la fletxa residual dels dispositius de tancament i cubrició, segons la norma EN 124 | 434.27
JDD43202 | u | Comprovació de resistència i deformació a càrregues horitzontals i verticals de graons de pous, segons la norma UNE-EN 1917 | 80.46
J0B00T0R | u | Preparació d'una proveta mecanitzada, amb soldadura prevista segons la norma UNE-EN ISO 15792-1 | 102.49
J0B03S0R | u | Assaig de tracció del metall aportat en una soldadura, segons la norma UNE-EN ISO 15792-1 | 164.1
J0B0VS0R | u | Assaig de resiliència del metall aportat en una soldadura, segons la norma UNE-EN ISO 15792-1 | 172.5
J441A103 | u | Mitja jornada per a inspecció visual d'unions soldades segons UNE 14044, UNE-EN 13018 | 375.81
J441B007 | u | Suplement per realitzacio de plaques radiogràfiques a obra, qualitat D7, de 10x24 cm, per a assaig radiogràfic d'unions soldades, per a un nombre > 30 plaques segons les normes UNE-EN ISO 17636-1:2013 i UNE-EN ISO 10675-1:2013 | 35.72
J441C007 | u | Suplement per realitzacio de plaques radiogràfiques a obra, qualitat D7, de 10x40 cm, per a assaig radiogràfic d'unions soldades, per a un nombre > 30 plaques segons les normes UNE-EN ISO 17636-1:2013 i UNE-EN ISO 10675-1:2013 | 42.66
J441C107 | u | Jornada per a inspecció visual d'unions soldades segons les normes UNE 14044, UNE-EN 13018 i per a assaig radiogràfic segons la norma UNE-EN ISO 17636-1 i la seva acceptació segons la norma UNE-EN ISO 10675-1 | 1212.63
J441E102 | u | Jornada per a inspecció visual d'unions soldades segons les normes UNE 14044, UNE-EN 13018 i per a assaig mitjançant ultrasons segons la norma UNE-EN ISO 17640, UNE-EN ISO 23279 i la seva acceptació segons la norma UNE-EN ISO 11666 | 825.77
J441F102 | u | Mitja jornada per a inspecció visual d'unions soldades segons les normes UNE 14044, UNE-EN 13018 i per a assaig mitjançant ultrasons segons la norma UNE-EN ISO 17640 i UNE-EN ISO 23279 i la seva acceptació segons la norma UNE-EN ISO 11666 | 597.56
J441J108 | u | Jornada per a inspecció visual d'unions soldades segons les normes UNE 14044, UNE-EN 13018 i per a assaig mitjançant partícules magnètiques i/o líquids penetrants segons les normes UNE-EN ISO 17638, UNE-EN ISO 3452-1 i la seva acceptació segons les normes UNE-EN ISO 23277, UNE-EN ISO 23278 | 668.12
J441K108 | u | Mitja jornada per a inspecció visual d'unions soldades segons les normes UNE 14044, UNE-EN 13018 i per a assaig mitjançant partícules magnètiques i/o líquids penetrants segons les normes UNE-EN 17638, UNE-EN ISO 3452-1 i la seva acceptació segons les normes UNE-EN ISO 23278, UNE-EN ISO 23277 | 444.3
J441L10C | u | Jornada per a classificació de les imperfeccions geomètriques d'unions soldades amb soldadura per fusió, segons la norma UNE-EN ISO 6520-1 | 668.12
J441N105 | u | Jornada per realitzacio de plaques radiogràfiques a obra, qualitat D7, de 10x24 cm, per a assaig radiogràfic d'unions soldades, per a un nombre igual o inferior a 30 plaques per desplaçament i un radi <= 40 km segons les normes UNE-EN ISO 17636-1:2013 i UNE-EN ISO 10675-1:2013 | 1097.71
J441Q105 | u | Jornada per realitzacio de plaques radiogràfiques a obra, qualitat D7, de 10x40 cm, per a assaig radiogràfic d'unions soldades, per a un nombre igual o inferior a 30 plaques per desplaçament i un radi <= 40 km segons les normes UNE-EN ISO 17636-1:2013 i UNE-EN ISO 10675-1:2013 | 1212.96
J441HH00 | u | Determinació de la força de collament (´´parell de collament´´) d'una unió cargolada | 20.73
J0F02A07 | u | Determinació del paral·lelisme de les cares de recolzament d'una mostra de peces per a obres de fàbrica de ram de paleta, segons la norma UNE-EN 772-16 | 82.51
J0F03A09 | u | Determinació de la planor de les cares d'una mostra de peces per a obres de fàbrica de ram de paleta, segons la norma UNE-EN 772-20. | 121.82
J0F06A0X | u | Determinació de la resistència a la compressió d'una mostra de peces per a obres de fàbrica de ram de paleta, segons la norma UNE-EN 772-1 | 232.55
J0F07A0B | u | Determinació de la resistència inicial a tallant (adherència) d'una mostra de peces per a obres de fàbrica de ram de paleta, segons la norma UNE-EN 1052-3 | 1503.26
J0F08A0D | u | Assaig de reacció al foc d'una mostra de peces per a obres de fàbrica de ram de paleta, segons la norma UNE-EN 13501-1 | 1186.46
J0F09A0F | u | Determinació de les propietats tèrmiques d'una mostra de peces per a obres de fàbrica de ram de paleta, segons la norma UNE-EN 1745 | 504.65
J0F0AA0H | u | Determinació de les propietats de permeabilitat al vapor d'aigua d'una mostra de peces per a obres de fàbrica de ram de paleta, segons la norma UNE-EN 1745 i UNE-EN ISO 12572 | 406.1
J0F0BA0J | u | Determinació de la densitat aparent seca d'una mostra de peces per a obres de fàbrica de ram de paleta, segons la norma UNE-EN 772-13 | 77.17
J0F0CA0J | u | Determinació de la densitat absoluta seca d'una mostra de peces per a obres de fàbrica de ram de paleta, segons la norma UNE-EN 772-13 | 151.11
J0F11A07 | u | Determinació de les dimensions d'una mostra de peces per a fàbrica de ram de paleta, segons la norma UNE-EN 772-16 | 118.69
J0FB2A04 | u | Determinació de l'absorció d'aigua d'una mostra de peces ceràmiques per a obres de fàbrica de ram de paleta, segons la norma UNE-EN 772-21, UNE-EN 772-7, en peces utilitzades en elements externs o com a barrera anticapil·laritat respectivament | 72.97
J0FB3C09 | u | Assaig d'eflorescència d'una mostra de maons ceràmics, segons la norma UNE 67029 | 96.51
J0FB3D0A | u | Assaig d'eflorescència d'una mostra de blocs ceràmics, segons la norma UNE 67047 | 81.1
J0FB4C0D | u | Assaig de expansió per humitat d'una mostra de maons ceràmics, segons la norma UNE 67036 | 190.39
J0FB5C05 | u | Assaig de resistència a la gelada d'una mostra de maons ceràmics, segons la norma UNE 67028 | 432.97
J0FB5D06 | u | Determinació de la gelabilitat d'una mostra de blocs ceràmics, segons la norma UNE 67048 | 363.83
J0FB7A08 | u | Determinació de la taxa d'absorció d'aigua inicial d'una mostra de peces ceràmiques per a obres de fàbrica de ram de paleta, segons la norma UNE-EN 772-11 | 98.8
J0FB8C02 | u | Determinació de la resistència a la flexió d'una mostra de maons ceràmics, segons la norma UNE 67042 | 144.61
J0FB9C0G | u | Determinació de les inclusions calcàries (pinyols) d'una mostra maons ceràmics, segons la norma UNE 67039 | 143.02
J0FBAA01 | u | Determinació del contingut de sals solubles actives d'una mostra de peces ceràmiques per a obres de fàbrica de ram de paleta, segons la norma UNE-EN 772-5 | 218.03
J0FBBA03 | u | Determinació de la configuració d'una mostra de peces ceràmiques per a obres de fàbrica de ram de paleta, segons la norma UNE-EN 772-16, UNE-EN 772-3, UNE-EN 772-9 | 164.13
J0FBCA07 | u | Determinació de la dilatació per humitat d'una mostra de peces ceràmiques per a obres de fàbrica de ram de paleta, segons la norma UNE-EN 772-19 | 406.1
J0FBMC0Z | u | Determinació de l'adherència al morter de ciment d'una mostra de maons ceràmics, per a un nombre mínim de determinacions conjuntes igual a 2, segons la norma ASTM C 952 | 125.37
J0FC2S03 | u | Determinació de l'absorció d'aigua d'una mostra de peces silicocalcàries per a obres de fàbrica de ram de paleta, segons la norma UNE-EN 772-21 | 186.96
J0FC5S02 | u | Determinació de la resistència al gel-desglaç d'una mostra de peces silicocalcàries per a obres de fàbrica de ram de paleta, segons la norma UNE-EN 772-18 | 532.71
J0FC7S04 | u | Determinació de la variació dimensional deguda a la humitat d'una mostra de peces silicocalcàries per a obres de fàbrica de ram de paleta, segons disposició nacional del lloc d'ús de la peça | 243.75
J0FCBS01 | u | Determinació de la configuració d'una mostra de peces silicocalcàries per a obres de fàbrica de ram de paleta, segons la norma UNE-EN 772-16, UNE-EN 772-2, UNE-EN 772-9 | 164.13
J0FD1S03 | u | Assaig de mesura i tolerància de dimensions i comprovació de forma d'una mostra de material refractari, segons la norma UNE 61005 | 140.6
J0FD6S0A | u | Determinació de la resistència a la compressió d'una mostra de material refractari, segons la norma UNE-EN 993-5 | 233.32
J0FD8S0B | u | Determinació de la resistència a la flexió d'una mostra de material refractari, segons la norma ASTM C 133 | 126.35
J0FDNU09 | u | Determinació de la masa específica aparent, la porositat oberta i total i la capacitat d'absorció d'una proveta de material refractari, segons la norma UNE-EN 993-1 | 185.71
J0FDPT0E | u | Anàlisi químic en humit d'una mostra de material refractari de sílice o alúmina, segons la norma EN ISO 21079-2 | 200.65
J0FE1A01 | u | Determinació de la configuració i aspecte d'una mostra de blocs de formigó, segons la norma UNE-EN 772-16, UNE-EN 772-20, UNE-EN 772-2 | 96.9
J0FE4A04 | u | Determinació de l'absorció d'aigua per capil·laritat d'una mostra de blocs de formigó, segons la norma UNE-EN 772-11 | 137.73
J0FE6A06 | u | Determinació de la resistència a la compressió i a la flexotracció d'una mostra de blocs de formigó, segons la norma UNE-EN 772-1 y UNE-EN 772-6 | 257.89
J0FE7C07 | u | Determinació de la variació dimensional deguda a la humitat d'una mostra de blocs de formigó cel·lular, segons la norma UNE-EN 772-14 | 243.75
J0FE8B08 | u | Determinació de la retracció de secat d'una mostra de blocs de formigó cel·lular, segons la norma UNE-EN 680 | 142.09
J0FE9A09 | u | Determinació de la resistència d'adherència a flexió d'una mostra de blocs de formigó, segons la norma UNE-EN 1052-2 | 483.49
J0FH2R0K | u | Determinació de l'absorció d'aigua d'una mostra de deu rajoles ceràmiques o de gres, segons la norma UNE-EN ISO 10545-3 | 186.19
J0FH5L0V | u | Assaig de resistència a la gelada d'una mostra de cinc rajoles ceràmiques o de gres, segons la norma UNE-EN ISO 10545-12 | 443.41
J0FH8R0L | u | Determinació de la resistència a flexió i força de ruptura d'una mostra de deu rajoles ceràmiques o de gres, segons la norma UNE-EN ISO 10545-4 | 224.74
J0FHBR0J | u | Determinació de les característiques dimensionals d'una mostra de deu rajoles ceràmiques o de gres, segons la norma UNE-EN ISO 10545-2 | 161.68
J0FHCR0J | u | Determinació de l'aspecte superficial d'una mostra de deu rajoles ceràmiques o de gres, segons la norma UNE-EN ISO 10545-2 | 152.25
J0FHEG0P | u | Determinació del coeficient de dilatació lineal d'una mostra d'una rajola ceràmica o de gres, segons la norma UNE-EN ISO 10545-8 | 217.64
J0FHFL0T | u | Determinació de la resistència a les taques d'una mostra de cinc rajoles ceràmiques o de gres, segons la norma UNE-EN ISO 10545-14 | 285.12
J0FHGL0T | u | Determinació de la resistència als productes domèstics de neteja, a l'àcid cítric o als additius per a aigua de piscines d'una mostra de cinc rajoles ceràmiques o de gres, segons la norma UNE-EN ISO 10545-14 | 285.12
J0FHHL0T | u | Determinació de la resistència a l'àcid clorhídric o a l'hidròxid de potassi d'una mostra de cinc rajoles ceràmiques o de gres, segons la norma UNE-EN ISO 10545-14 | 285.12
J0FHJG0U | u | Determinació de la resistència a l'abrassió superficial d'una mostra d'una rajola ceràmica o de gres, segons la norma UNE-EN ISO 10545-7 | 173.04
J0FHKL0R | u | Determinació de la resistència al clivellament del vidriat d'una mostra de cinc rajoles ceràmiques o de gres, segons la norma UNE-EN ISO 10545-11 | 220.63
J0FHLL0Q | u | Determinació de la resistència al xoc tèrmic d'una mostra de cinc rajoles ceràmiques o de gres, segons la norma UNE-EN ISO 10545-9 | 248.46
J0FHMG0Y | u | Determinació de l'adherència al morter de ciment d'una mostra d'una rajola ceràmica o de gres, segons la norma UNE-EN 12004 | 273.37
J4F2U010 | u | Assaig de prova de càrrega | 146.21
J6V11252 | u | Prova d'estanquitat ´´in situ´´ de façana lleugera, pel mètode de ruixament directe i escorriment d'aigua durant un període de trenta minuts, segons la norma UNE-EN 13051 | 275.62
JAV11151 | u | Prova d'estanquitat ´´in situ´´ de finestra i porta, pel mètode de ruixament directe i escorriment d'aigua durant un període de quatre hores, segons la norma UNE 85247 | 538.31
J0422702 | u | Determinació de les característiques geomètriques de productes acabats de pedra natural per a revestiments, segons la norma UNE-EN 13373 | 89.64
J0423804 | u | Determinació de la resistència a flexió sota càrrega concentrada d'una sèrie de provetes de pedra natural per a revestiments, segons la norma UNE-EN 12372 | 193.06
J0424806 | u | Determinació de la densitat real i aparent i de la porositat oberta i total d'una sèrie de provetes de pedra natural per a revestiments, segons la norma UNE-EN 1936 | 122.49
J0425808 | u | Determinació de l'absorció d'aigua a pressió atmosfèrica d'una sèrie de provetes de pedra natural per a revestiments, segons la norma UNE-EN 13755 | 96.53
J4L16201 | u | Determinació de les característiques mecàniques d'un sostre a peu d'obra sense incloure càrregues, segons la Instrucció EHE-08 | 1677.77
J4LZ1103 | u | Assaig de dilatació potencial d'una mostra de sis peces d'entrebigat ceràmic, segons la norma UNE 67036 | 232.39
J4LZ2104 | u | Assaig de resistència a la flexió d'una mostra de sis revoltons ceràmics, segons la norma UNE 67037 | 185.55
J4LZ3106 | u | Determinació de les inclusions calcàries (pinyols) d'una mostra de sis revoltons ceràmics, segons la norma UNE 67039 EX | 193.34
J4LZ4105 | u | Determinació de la resistència a la compressió d'una mostra de sis revoltons ceràmics, segons la norma UNE 67038 | 309.21
J4LZ510A | u | Assaig de mesura i tolerància de dimensions i comprovació de forma d'una mostra de sis revoltons ceràmics, segons la norma UNE 67043 | 140.39
J4V11111 | u | Assaig estàtic de posada en càrrega d'un sostre de 10 a 15 m2 de superfície i 500 kg/m2 de sobrecàrrega, com a màxim, segons la norma UNE 7457 | 2902.87
J4V11221 | m2 | Assaig estàtic de posada en càrrega sobre estructures de pis, sense aportació de càrregues ni mesures de seguretat, segons Art. 99.2 de la Instrucció EHE-08 | 207.35
J4F23600 | u | Determinació de la resistència a compressió, a peu d'obra, amb premsa hidràulica i confinament lateral, d'un tram de paret d'obra ceràmica de 60x60 cm i 14 cm de gruix | 730.7
J4L1A300 | u | Determinació de la fondària de carbonatació, deformació màxima, característiques geomètriques, límit elàstic de l'acer, densitat i porositat aparent i resistència a compressió del formigó, d'una bigueta de formigó | 1157.02
J4P57400 | u | Determinació de les característiques geomètriques de plaques de formigó per a murs de contenció | 128.53
J4V12500 | u | Determinació a peu d'obra de les característiques mecàniques i gràfic tensió-deformació amb càrrega bipuntual, d'una mostra de cinc biguetes | 645.09
J522110D | u | Determinació de la forma, tolerància dimensional i aspecte d'una mostra de teules ceràmiques, segons la norma UNE-EN 1304 | 90.85
J522260H | u | Determinació de la permeabilitat a l'aigua d'una mostra de sis teules ceràmiques, segons la norma EN 539-1 | 247.63
J522360J | u | Determinació de la resistència a l'acció de la gelada d'una mostra de sis teules ceràmiques, segons la norma UNE-EN 539-2 | 473.25
J522460K | u | Determinació de la resistència a la flexió d'una mostra de sis teules ceràmiques, segons la norma UNE-EN 538 | 220.33
J522520G | u | Determinació de la resistència a l'impacte d'una mostra d'una teula ceràmica, segons la norma UNE-EN 1304 | 71.56
J522A60P | u | Determinació de les inclusions calcàries (pinyols) d'una mostra de sis teules ceràmiques, segons la norma UNE 67039 EX | 103.2
J5232705 | u | Determinació de la permeabilitat a l'aigua d'una mostra de tres teules de morter de ciment, segons la norma UNE-EN 491 | 184.64
J5233705 | u | Determinació de la resistència a l'acció de la gelada d'una mostra de tres teules de morter de ciment, segons la norma UNE-EN 491 | 528.82
J5234805 | u | Determinació de la resistència a la flexió d'una mostra de cinc teules de morter de ciment, segons la norma UNE-EN 491 | 179.7
J5235805 | u | Determinació de la resistència al impacte d'una mostra de cinc teules de morter de ciment, segons la norma UNE-EN 491 | 115.85
J523B705 | u | Determinació de la tolerància de forma i massa d'una mostra de tres teules de morter de ciment, segons la norma UNE-EN 491 | 172.65
J523F705 | u | Determinació de l'autosuport pel taló d'una mostra de tres teules de morter de ciment, segons la norma UNE-EN 491 | 125.78
J5V11580 | U | Assaig de prova d'estanquitat mitjançant inundació per rec per a cobertes inclinades, segons CTE DB-HS | 629.19
J5243A0A | u | Determinació de la resistència a l'acció de la gelada d'una mostra de pissarra per a cobertes, segons la norma UNE-EN 12326-1 | 306.12
J5244A02 | u | Determinació de la resistència a la flexió d'una mostra de pissarra per a cobertes, segons la norma UNE-EN 12326-1 | 415.82
J5246A01 | u | Determinació de l'absorció d'aigua d'una mostra de pissarra per a cobertes, segons la norma UNE-EN 12326-1 | 181.45
J5247A03 | u | Determinació de l'estabilitat a l'acció de l'àcid sulfúric d'una mostra de pissarra per a cobertes, segons la norma UNE-EN 12326-1 | 275.42
J5248A07 | u | Determinació de la porositat d'una mostra de pissarra per a cobertes, segons la norma UNE-EN 1936 | 105.06
J5249A01 | u | Determinació del pes específic aparent d'una mostra de pissarra per a cobertes, segons la norma UNE-EN 12326-1 | 181.45
J4ZB9300 | u | Determinació de les característiques geomètriques d'un recolzament de neoprè | 118.31
J4ZBC205 | u | Determinació del mòdul d'elasticitat transversal (cizallament) d'un recolzament de neoprè armat, segons a norma UNE 53630 | 1068.93
J4ZBD206 | u | Determinació de la resistència a compressió d'un recolzament de neoprè armat, segons Annex H de la norma UNE-EN 1337-3 | 2689.03
J4ZBE507 | u | Determinació de la resistència a la cisalla entre l'elastòmer i les armadures d'un recolzament de neoprè armat o junt de dilatació, segons Annex G de la norma UNE-EN 1337-3 | 1080.04
J4ZBJ308 | u | Comprovació del comportament dinàmic d'un recolzament de neoprè, segons la norma MELC 1016 | 188.11
J4ZBL20F | u | Determinació del mòdul de cisalla aparent (Gg) d'un recolzament elastomèric, segons Annex F de la norma UNE-EN 1337-3 | 4714.69
J4ZBM20Y | u | Determinació de la resistència a la càrrega repetida en compressió d'un recolzament elastomèric, segons Annex I de la norma UNE-EN 1337-3 | 476.14
J4ZBN20J | u | Determinació de la capacitat de rotació estàtica d'un recolzament elastomèric, segons Annexos J i K de la norma UNE-EN 1337-3 | 210.9
J4ZBP20L | u | Determinació de la resistència al ozó d'un recolzament elastomèric, segons Annex L de la norma UNE-EN 1337-3 | 336.03
J4ZBQ20M | u | Determinació de la resistència de la unió a la cisalla del PTFE/elastòmer d'un recolzament elastomèric, segons Annex M de la norma UNE-EN 1337-3 | 1024.33
J7J11101 | u | Determinació de la resistència a tracció d'una mostra de junt d'estanquitat, segons la norma UNE-EN 14840 | 110.72
J7J1160A | u | Determinació de la resistència a tracció d'una mostra de material elastomèric, segona la norma UNE ISO 37 (tipus 2) | 110.72
J7J12101 | u | Determinació de l'allargament mínim a ruptura d'una mostra de junt d'estanquitat, segons la norma UNE-EN 14840 | 130.28
J7J13101 | u | Determinació del retorn elàstic a diferents temperatures d'una mostra de junt d'estanquitat, segons la norma UNE-EN 14840 | 182.9
J7J14101 | u | Determinació de la duresa nominal pel mètode del micro-assaig d'una mostra de junt d'estanquitat, segons la norma UNE-ISO 48 | 53.5
J7J15101 | u | Determinació de la deformació romanent mesurada al cap de 24 h d'una mostra de junt d'estanquitat, segons la norma UNE-EN 14840 | 120.92
J7J16101 | u | Determinació de l'envelliment accelerat a l'aire durant 7 dies a 70ºC pel mètode d'estufa normal d'una mostra de junt d'estanquitat, segons la norma UNE-ISO 188 | 361.33
J7J1660B | u | Determinació de l'envelliment al cap de 72 h a 100°C d'una mostra de material elastomèric, segons la norma UNE ISO 188 | 361.33
J7J17101 | u | Determinació de la resistència a l'acció dels líquids d'una mostra de junt d'estanquitat, segons la norma UNE-ISO 1817 | 64.95
J7J18101 | u | Determinació de la variació de la duresa experimentada després de l'assaig d'envelliment d'una mostra de junt d'estanquitat, segons la norma UNE-ISO 188 | 84.84
J7J1860C | u | Determinació de la variació de la duresa experimentada després de l'assaig d'envelliment d'una mostra de material elastomèric, segons la norma UNE ISO 48 | 224.09
J7J19400 | u | Determinació de les característiques geomètriques d'un junt de dilatació | 24.68
J7J1A607 | u | Determinació de la resistència a l'esquinçament, mètode A amb proveta tipo pantaló, d'una mostra de material elastomèric, segons la norma UNE-ISO 34-1 | 169.37
J7J1B604 | u | Determinació de la resistència a baixa temperatura (no fragilitat) d'una mostra de material elastomèric, segons la norma UNE-ISO 812 | 340.76
J7J1F608 | u | Determinació dels efectes de cristalització mitjançant assaigs de duresa d'una mostra de material elastomèric, segons la norma UNE-ISO 3387 | 121.54
J7J1G609 | u | Determinació de la deformació remanent a baixa temperatura d'una mostra de material elastomèric, segons la norma UNE ISO 815-2 | 192.08
J7J1H603 | u | Determinació del tipus d'elastòmer per espectrofotometria d'infrarrojos, segons la norma UNE 53633 | 431.27
J7J1K602 | u | Determinació de la resistència a l'esquerdament per ozó d'una mostra de material elastomèric, segons la norma UNE ISO 1431-1 | 278.38
J5V11151 | u | Prova d'estanquitat de coberta plana segons la norma UNE 104400-3, incloent la realització d'inspecció i informe final. | 507.41
J700K50P | u | Determinació de la resistència a la perforació per arrels d'una mostra de làmina per a impermeabilització, segons la norma UNE-EN 13948 | 94.88
J700L50M | u | Determinació de la resistència a microorganismes d'una mostra de làmina impermeabilitzant, segons les normes UNE-EN ISO 846 i UNE-EN 12225 | 75.25
J700Q700 | u | Extracció d'una mostra d'unió soldada entre làmines impermeabilitzants | 15.68
J7111102 | u | Determinació de les dimensions i la massa per superfície d'una mostra de làmina bituminosa per a impermeabilitzacions, segons la norma UNE-EN 1848-1 i UNE-EN 1849-1 | 183.06
J711210R | u | Determinació de les dimensions i la tolerància d'una mostra de làmina bituminosa, segons la norma UNE-EN 1849-1 | 183.06
J7113104 | u | Determinació de la flexibilitat a baixes temperatures (plegabilitat) d'una mostra de làmina bituminosa, segons la norma UNE-EN 1109 | 180.56
J7114103 | u | Determinació de la resistència a la calor, la pèrdua per escalfament i la fluència d'una mostra de làmina bituminosa per a impermeabilitzacions, segons la norma UNE 104281 (6-3) 1R | 179.28
J7115M09 | u | Identificació i composició d'una mostra de membrana bituminosa per a impermeabilitzacions, segons la norma UNE 104401 | 130
J7116106 | u | Determinació de la resistència a la tracció i de l'allargament al trencament d'una mostra de làmina bituminosa per a impermeabilitzacions, segons la norma UNE-EN 12311-1 | 224.1
J711810D | u | Determinació de l'envelliment artificial accelerat d'una mostra de làmina bituminosa, segons la norma UNE-EN 1296 i UNE-EN 1297 | 1768.44
J711G107 | u | Determinació de la estabilitat dimensional d'una mostra de làmina bituminosa, segons la norma UNE-EN 1107-1 | 179.28
J711P101 | u | Presa d'una mostra de làmina bituminosa, segons la norma UNE-EN 13416 | 11.38
J741220H | u | Determinació de les dimensions i la tolerància d'una mostra de làmina de PVC per a impermeabilitzacions, segons la norma UNE-EN ISO 24341, UNE-EN ISO 24346 | 71.58
J741320L | u | Determinació del doblegament d'una mostra de làmina de PVC per a impermeabilitzacions, segons la norma UNE-EN 13956 | 54.55
J741580J | u | Determinació de l'absorció d'aigua en làmines de materials plàstics, segons la norma UNE-EN ISO 62 | 27.18
J741620C | u | Determinació de la resistència a la tracció i de l'allargament al trencament d'una mostra de làmina de PVC per a impermeabilitzacions, segons la norma UNE-EN ISO 527-3 | 135.34
J741820L | u | Determinació de l'envelliment artificial accelerat d'una mostra de làmina de PVC per a impermeabilitzacions, segons la norma UNE-EN 13956 | 2817.81
J741920L | u | Determinació de la resistència a la percussió d'una mostra de làmina de PVC per a impermeabilitzacions, segons la norma UNE-EN 13956 | 185.77
J741A20L | u | Determinació de la resistència a l'esquinçament d'una mostra de làmina de PVC per a impermeabilitzacions, segons la norma UNE-EN 13956 | 195.49
J741B20L | u | Determinació del comportament enfront de la calor d'una mostra de làmina de PVC per a impermeabilitzacions, segons la norma UNE-EN 13956 | 166.85
J741C20L | u | Determinació de l'envelliment tèrmic d'una mostra de làmina de PVC per a impermeabilitzacions, segons la norma UNE-EN 13956 | 534.4
J741D20L | u | Determinació de l'adherència entre capes d'una mostra de làmina de PVC per a impermeabilitzacions, segons la norma UNE-EN 13956 | 340.2
J741E20L | u | Determinació de la resistència a la transmissió del vapor d'aigua d'una mostra de làmina de PVC per a impermeabilitzacions, segons la norma UNE-EN 13956 | 247.86
J741H40E | u | Determinació de la duresa sobre una mostra de material plàstic, segons UNE-EN ISO 868 | 59.4
J741M90N | u | Determinació de la resistència a agents químics líquids d'una mostra d'una làmina de material plàstic, segons la norma UNE-EN ISO 175 | 84.67
J771630C | u | Determinació de la resistència a la tracció i de l'allargament al trencament d'una mostra de làmina de polietilè per a impermeabilitzacions, segons la norma UNE-EN ISO 527-3 | 154.41
J771830K | u | Determinació de l'envelliment artificial accelerat d'una mostra de làmina de polietilé, segons les normes UNE 53104 | 1447.6
J771A30G | u | Determinació de la resistència a l'esquinçament d'una mostra de làmina de polietilè per a impermeabilitzacions, segons les normes UNE-EN ISO 6383-1 i UNE-EN ISO 6383-2 | 65.03
J771F30F | u | Determinació de la resistència a l'impacte d'una mostra de làmina de polietilè per a impermeabilitzacions, segons la norma UNE-EN ISO 7765-1 | 242.7
J7V13H13 | u | Jornada per a comprovació de l'estanquitat d'unions pel mètode d'aire a pressió entre làmines impermeabilitzants del mateix tipus, segons la norma UNE 104481-3-2 | 428.67
J7V1N600 | u | Comprovació de l'estanquitat de les unions entre làmines impermeabilitzants del mateix tipus | 368.09
J7V1P600 | u | Determinació de l'esquinçament/pelat amb tensòmetre de camp entre làmines impermeabilitzants del mateix tipus, segons la norma UNE 104304:2000 | 32.39
J7B0A50J | u | Determinació del pes total unitari d'una mostra de material geotèxtil, segons la norma UNE-EN ISO 9864 | 79.39
J7B0B502 | u | Determinació del gruix sota pressió d'una mostra de material geotèxtil, segons la norma UNE-EN ISO 9863-1 | 144.79
J7B0C500 | u | Determinació del punt de fusió d'una mostra de material geotèxtil, segons la norma UNE-EN ISO 3146 | 225.23
J7B0D50L | u | Determinació de la resistència a tracció i allargament (L i T) d'una mostra de material geotèxtil, segons la norma UNE-EN ISO 10319 | 241.32
J7B0E50L | u | Determinació de l'allargament de ruptura d'una mostra de material geotèxtil, segons la norma UNE-EN ISO 10319 | 252.81
J7B0F50L | u | Determinació de la resistència al punxonament estàtic CBR d'una mostra de material geotèxtil, segons la norma UNE-EN ISO 12236 | 163.18
J7B0G50N | u | Determinació de la resistència a l'esquinçament d'una mostra de material geotèxtil, segons la norma UNE 40529 | 162.01
J7B0H50P | u | Determinació de la resistència a la perforació dinàmica (caiguda lliure de con) d'una mostra de material geotèxtil, segons la norma UNE-EN ISO 13433 | 224.1
J7B0J50Q | u | Detrminació de la mesura d'obertura característica d'una mostra de material geotèxtil, segons la norma UNE-EN ISO 12956 | 740.06
J7B0L50R | u | Determinació de la permeabilitat a l'aigua normal al plànol sense càrrega d'una mostra de material geotèxtil, segons la norma UNE-EN ISO 11058 | 489.95
J7B0M50S | u | Determinació de la capacitat de flux d'aigua en el seu pla d'una mostra de material geotèxtil, segons la norma UNE-EN ISO 12958 | 493.01
J7B0P500 | u | Presa d'una mostra de material geotèxtil, UNE-EN ISO 10321 | 11.38
J7B0Q001 | u | Determinació de la resistència a tracció de junts i costures d'una mostra de material geotèxtil, segons la norma UNE-EN ISO 10321 | 285.55
J7B0Q002 | u | Determinació de les característiques de fricció d'una mostra de material geotèxtil, segons la norma UNE-EN ISO 12957-1, UNE-EN ISO 12957-2 | 1319.69
J7B0Q003 | u | Determinació de la fluència a compressió d'una mostra de material geotèxtil, segons la norma UNE-EN ISO 25619-1 | 162.07
J7B0Q004 | u | Avaluació del deteriorament mecànic sota càrrega repetida d'una mostra de material geotèxtil, segons la norma UNE-EN ISO 10722 | 1227.08
J7B0Q005 | u | Determinació de l'eficacia de protecció d'una mostra de material geotèxtil, segons la norma UNE-EN 13719, UNE-EN 14574 | 1157.62
J7B0Q006 | u | Determinació de la retenció del betum d'una mostra de material geotèxtil, segons la norma UNE-EN 15381 | 347.29
J7B0R507 |  | Determinació de la resistència a l’envelliment a la intempèrie d'una mostra de material geotèxtil, segons la norma UNE-EN 12224 | 534.4
J7B0S508 |  | Assaig d'avaluació després de l’assaig de durabilitat d'una mostra de material geotèxtil, segons la norma UNE-EN 12226 | 187.02
J7B0T509 |  | Determinació del comportament i ruptura a la fluència en tracció d'una mostra de material geotèxtil, segons la norma UNE-EN ISO 13431 | 166.86
J7C14601 | u | Determinació de la conductivitat tèrmica d'una mostra d'aïllament amorf, segons la norma UNE-EN 12667 | 608.01
J7C15607 | u | Determinació de la densitat aparent d'una mostra de material per a aïllament amorf, segons la norma UNE-EN ISO 845 | 74.45
J7C2110F | u | Determinació del contingut orgànic d'una mostra d'aïllament de fibra de vidre, segons norma UNE-EN 13820 | 220.41
J7C2210G | u | Determinació de les dimensions i tolerància de forma d'una mostra d'aïllament de fibra de vidre, segons la norma UNE-EN 822, UNE-EN 823, UNE-EN 824, UNE-EN 825 | 144.31
J7C2220A | u | Determinació de les dimensions i tolerància de forma d'una mostra de plaques de poliestirè, segons la norma UNE-EN 13163 | 23.22
J7C2310H | u | Determinació de la densitat d'una mostra d'aïllament de fibra de vidre, segons la norma UNE-EN 1602 | 145.65
J7C2410E | u | Determinació de la conductivitat tèrmica d'una mostra d'aïllament de fibra de vidre, segons la norma UNE-EN 12667 | 556.22
J7C24201 | u | Determinació de la conductivitat tèrmica d'una mostra de plaques de poliestirè, segons la norma UNE-EN 12667 | 556.22
J7C24301 | u | Determinació de la conductivitat tèrmica d'una mostra de plaques d'escuma de poliureta, segons la norma UNE-EN 12667 | 556.22
J7C24401 | u | Determinació de la conductivitat tèrmica d'una mostra de plaques de vidre cel.lular, segons la norma UNE-EN 12667 | 556.22
J7C25207 | u | Determinació de la densitat aparent d'una mostra de plaques de poliestirè, segons la norma UNE-EN ISO 845 | 76.5
J7C25307 | u | Determinació de la densitat aparent d'una mostra de plaques d'escuma de poliureta, segons l'annex B de la norma UNE 92120-1 | 76.5
J7C25407 | u | Determinació de la densitat aparent d'una mostra de plaques de vidre cel.lular, segons la norma UNE-EN ISO 845 | 41.75
J7C26205 | u | Determinació de la resistència a la compressió d'una mostra de plaques de poliestirè, segons norma UNE-EN ISO 844 | 73.66
J7C26305 | u | Determinació de la resistència a la compressió d'una mostra de plaques d'escuma de poliuretà, segons norma UNE-EN ISO 844 | 99.06
J7C27404 | u | Determinació de la resistència a la flexió d'una mostra de plaques de vidre cel.lular, segons la norma UNE-EN ISO 1209-2 | 93.14
J7C28003 | u | Coeficient de dilatació tèrmica d'una mostra de material per a aïllament, segons la norma UNE 53126 | 200.77
J7C2S20T | u | Determinació de la permeabilitat al vapor d'aigua d'una mostra de plaques de poliestirè, segona la norma UNE-EN 12086 | 403.65
J7C2X00V | u | Assaigs de reacció al foc d'una mostra de material per a aïllament, segons la norma UNE-EN 13501-1 | 847.17
J7D52800 | u | Determinació de les dimensions i tolerància de forma d'una mostra de plaques de perlita expandida i fibres. | 88.19
J7D5480D | u | Determinació de la conductivitat tèrmica d'una mostra d'aïllament de plaques de perlita expandida i fibres, segons la norma UNE-EN 12667 | 556.22
J7D55807 | u | Determinació de la densitat aparent d'una mostra de plaques de perlita expandida i fibres, segons la norma UNE-EN ISO 845 | 61.57
J7D56800 | u | Determinació de la resistència a compressió d'una mostra d'aïllament de plaques de perlita expandida i fibres | 161.46
J7D57800 | u | Determinació de la resistència a flexió d'una mostra d'aïllament de plaques de perlita expandida i fibres | 146.99
J7D5S80T | u | Determinació de la permeabilitat al vapor d'aigua d'una mostra d'aïllament de plaques de perlita expandida i fibres, segons la norma UNE-EN 12086 | 403.65
J7D5T800 | u | Determinació de l'absorció d'aigua en 2 h d'una mostra d'aïllament de plaques de perlita expandida i fibres. | 93.54
J7D5V800 | u | Comprovació de l'estabilitat dimensional sota l'acció de la humitat d'una mostra d'aïllament de plaques de perlita expandida i fibres | 167.03
J7D5W800 | u | Comprovació de l'estabilitat dimensional sota l'acció de la temperatura (70º), d'una mostra d'aïllament de plaques de perlita expandida i fibres. | 185.68
J7C1N70V | u | Determinació de la homogeneïtat d'una mostra d'escuma de poliuretà, segons el DOGC 2267 Ordre de 11-11-96 | 83.51
J7C1Q70V | u | Assaigs d'escumació d'una mostra de poliuretà, segons UNE 92120-1 | 118.45
J7C1R70V | u | Control del gruix amb un punxó d'acer d'una mostra d'escuma de poliuretà, segons ORDRE 29/7/1994 | 26.17
J7C1Y700 | u | Extracció de provetes 300x300 mm d'una mostra d'escuma de poliuretà | 48.78
J8411301 | u | Determinació de les mides reals d'amplària, llargària i gruix d'una mostra de tres plaques d'escaiola per a envans, segons la norma UNE-EN 12859 | 114.2
J8411E04 | u | Determinació de les mides reals d'amplària, llargària i gruix d'una mostra de sis plaques d'escaiola per a sostres, segons la norma UNE-EN 14246 | 146.73
J8411M06 | u | Determinació de les mides reals d'amplària, llargària i gruix d'una mostra de sis plaques de guix laminat, segons la norma UNE-EN 520 | 146.73
J8412301 | u | Determinació de la planor d'una mostra de tres plaques d'escaiola per a envans, segons la norma UNE-EN 12859 | 97.1
J8412E04 | u | Determinació de la planor d'una mostra de sis plaques d'escaiola per a sostres, segons la norma UNE-EN 14246 | 97.1
J8413301 | u | Determinació de la massa d'una mostra de tres plaques d'escaiola per a envans, segons la norma UNE-EN 12859 | 89.53
J8414301 | u | Determinació de la duresa superficial d'una mostra de tres plaques d'escaiola per a envans, segons la norma UNE-EN 12859 | 59.47
J8415301 | u | Determinació de la resistència a la flexió d'una mostra de tres plaques d'escaiola per a envans, segons la norma UNE-EN 12859 | 233.71
J8417301 | u | Determinació del PH d'una mostra de tres plaques d'escaiola per a envans, segons la norma UNE-EN 12859 | 33.41
J8418301 | u | Determinació de la humitat d'una mostra de tres plaques d'escaiola per a envans, segons la norma UNE-EN 12859 | 82.81
J8418E04 | u | Determinació de la humitat d'una mostra de sis plaques d'escaiola per a sostres, segons la norma UNE-EN 14246 | 124.19
J8419A04 | u | Determinació del coeficient d'absorció acústica d'una mostra de plaques d'escaiola per a sostres, segons la norma UNE-EN ISO 354 | 599.41
J841AM06 | u | Determinació de la uniformitat de masses d'una mostra de sis plaques de guix laminat, segons la norma UNE-EN 520 | 93.63
J841BM06 | u | Determinació de la càrrega de trencament a flexió d'una mostra de sis plaques de guix laminat, segons la norma UNE-EN 520 | 289.52
J841CJ06 | u | Determinació de la resistència al xoc dur d'una mostra de dues plaques de guix laminat, segons la norma UNE-EN 520 | 141.75
J84ZE205 | u | Assaig estàtic de tracció de la subestructura del cel ras, segons la norma UNE-EN 13964 | 83.51
J89Z1306 | u | Determinació de la finor de mòlta dels pigments d'una mostra de pintura o vernís, segons la norma INTA 16.02.55 (10.57) | 162.91
J89Z2304 | u | Determinació del punt d'inflamació d'una mostra de pintura o vernís, segons la norma INTA 16.02.32A (7.61) | 233.05
J89Z2A0X | u | Determinació de la resistència a l'impacte d'una capa de pintura, segons la norma UNE-EN ISO 6272-1 | 100.22
J89Z3301 | u | Determinació del temps d'assecatge d'una mostra de pintura o vernís, segons la norma INTA 16.02.29 (6.57) | 57.68
J89Z3B06 | u | Determinació de la resistència a la boira salina, per un temps de 300 hores, d'un recobriment (làmina o pintura), segons la norma UNE-EN ISO 9227 | 757.2
J89Z430F | u | Assaig d'adherència d'una mostra de pintura o vernís pel mètode del tall enreixat, segons la norma UNE-EN ISO 2409 | 45.54
J89Z4C07 | u | Determinació del grau de puresa d'una mostra de mini de plom electrolític, segons la norma INTA 16.12.11 | 45.12
J89Z5303 | u | Determinació del contingut de matèria volàtil d'una mostra de pintura o vernís, segons la norma INTA 16.02.31A (10.7) | 100.75
J89Z5D09 | u | Determinació de l'índex de despreniments d'una mostra de pintura líquida, segons la norma INTA 16.02.88 | 82.4
J89Z6307 | u | Determinació de l'índex d'anivellament d'una mostra de pintura o vernís, segons la norma INTA 16.02.89 (9.68) | 32.1
J89Z6E0A | u | Determinació de la resistència a l'abrasió d'una capa de pintura seca, segons la norma UNE 48250 | 88.47
J89Z7309 | u | Assaig d'envelliment accelerat d'una mostra de pintura o vernís, segons la norma INTA 16.06.05 (10.74) | 84.41
J3V12142 | u | Assaig d'integritat estructural ultrasònic d'un piló de 20 a 40 m de fondària, instrumentat amb 4 tubs i 6 diagrafies per piló, segons la norma NF P 94-160-1 i ASTM D 6760 | 594.04
J3V13D11 | u | Jornada per assaig d'integritat estructural ultrasònic de pantalles o pilons de gran diàmetre, segons la norma NF P 94-160-1 i ASTM D 6760 | 2826.84
J3V15103 | u | Assaig dinàmic de càrrega d'un piló, amb desplaçament a obra, muntatge i desmuntatge d'equip, segons la norma ASTM D 4945. | 5757.38
J3V161A0 | u | Assaig semiestàtic Statnamic de càrrega d'un piló, amb desplaçament a obra, muntatge i desmuntatge d'equip, per a una càrrega de prova de 400 t | 8224.83
J3V171B4 | u | Assaig estàtic de càrrega d'un piló, amb desplaçament a obra, muntatge i desmuntatge d'equip, per a una càrrega de prova de 200 a 300 t, segons la norma ASTM D 1143 | 28786.89
J4VMNF00 | u | Instrumentació prova de càrrega amb flexímetres, segons la norma UNE 7457 i apt. 101.2 EHE-08 | 439.84
JR471150 | u | Amidament i anàlisi del contingut de llavors, aigua, adob, mulch i altres components de la hidrosemba, espècies herbàcies i espècies arbustives, mitjançant el pes de la materia seca (a 105º C) d'una mostra de la barreja abans de l'aplicació | 597.74
JR473170 | u | Determinació del contingut de llavors, mulch i fertilitzant un cop executada la hidrosembra, mitjançant el pes de la materia seca (a 105º C) | 425.01
JR467200 | u | Anàlisi de puresa específica amb informació de la composició | 163.72
JR468200 | u | Percentatge de germinació per espècie | 83.7
JRK11101 | u | Identificació del tipus de geoproducte (geomalla, manta orgànica, geoestora, geocel·la) i la seva composició per fibres naturals (coco, espart, jute, palla, cel·lulosa, etc) o per fibres sintètiques (polipropilè, polietilè, poliester, niló) segons l'etiquetatge | 206.72
JRK13103 | u | Anàlisi de la resistència a la tracció del geoproducte, segons UNE-EN ISO 10319 | 172.27
JRK14104 | u | Anàlisi del gruix del geoproducte, segons UNE-EN ISO 9863-1 | 75.8
JRK16106 | u | Anàlisi de la massa del geoproducte, segons UNE-EN ISO 9864 | 60.39
JRK17107 | u | Anàlisi de l'absorció d'aigua del geoproducte, segons ASTM D1117/ECTC | 172.27
JRL11201 | u | Anàlisi fitopatològic segons laboratori de sanitat vegetal del DAR | 53.84
JRL12500 | u | Anàlisi de fisiopaties (anàlisis de planta: nitrogen, fósfor, potassi, calci, magnesi, sofre, ferro, zinc, coure, manganés, bor i sodi. Anàlisis de sòl: humitat, nitrats, fòsfor, potassi, calci, magnesi, sodi, PH, conductivitat i matèria orgànica, carbonats, magnesi i textura) | 301.64
JR351103 | u | Anàlisi de la presencia de salmonel·la spp. i escherichia coli en els compostos per esmena orgànica, segons les normes UNE-EN ISO 6579 i ISO 11866-3 (ISO 7251) respectivament | 81.24
JR352105 | u | Anàlisi de la conductivitat elèctrica (CE) 1:5 V/V segons UNE-EN 13038, del PH en H2O 1:5 V/V segons UNE-EN 13037, del nitrogen amoniacal (N-NH4) segons mètode 12 RD 1110/1991, de la matèria orgànica total per calcinació (MOT) segons mètode 3 (a) ORDRE 1/12/1981, dels metalls pesants (Cd, Cr, Cu, Pb, Hg, Ni i Zn) segons UNE-EN 13650, en els compostos per esmena orgànica | 309.36
JR353107 | u | Anàlisi del grau d'estabilitat dels compostos per esmena orgànica, segons GE | 97.24
JR354109 | u | Anàlisi del potencial d’autoescalfament dels compostos per esmena orgànica, segons test d’autoescalfament (TA) | 60.64
JR35510B | u | Anàlisi dels contaminants físics (impureses, pedres i graves) dels compostos per esmena orgànica, segons BS PAS 100 (Annex E) | 60.64
JR35610C | u | Anàlisi de la germinació de llavors i de propàguls de males herbes dels compostos per esmena orgànica, segons BS PAS 100 (Annex D) | 60.64
JR3AC201 | u | Anàlisi de compostos d'origen mineral per adob de terra vegetal (humitat, duresa, granulometria, densitat aparent, resistència mecànica, tendència al atapeïment, N, P, K assimilable, Ca, Mg, Na, S, C/N, Cu, Zn, Fe, Bo, Co, Mn i Mo), segons normes UNE | 434.61
JDV58502 | u | Jornada o fracció d'inspecció durant l'execució de la instal·lació de drenatge, segons les exigències del Projecte i el CTE, incloent la comprovació com a mínim dels següents paràmetres: disposició de capes filtrants, disposició de capes de drenatge, execució de cambres de bombeig i equips de bombeig. Incloent el desplaçament, les comprovacions i l'emissió de la part proporcional del informe final de proves corresponent. | 661.5
JDV59502 | u | Jornada o fracció de proves finals de servei, de cadascuna de les instal·lacions de drenatge, realització de proves segons les exigències del Projecte i el CTE, incloent el desplaçament, les comprovacions i l'emissió de la part proporcional del informe final de proves corresponent. | 661.5
JDV78702 | u | Jornada o fracció d'inspecció durant l'execució del clavegueram, segons les exigències del Projecte i el CTE, incloent la comprovació com a mínim dels següents elements i paràmetres: disposició de canonades (realçat de la canalització de formigó), rasant i cotes (comprovacions de la rasant dels conductes entre pous), reblert de rases (característiques dels materials de reblert), sobreixidors (desnivells, dimensions, anivellament i solera), pous (dimensions, anivellament, solera i desnivells), buneres (anivellament amb reixes) i cambra de descàrrega (dimensions). Incloent el desplaçament, les comprovacions i l'emissió de la part proporcional del informe final de proves corresponent. | 661.5
JDV79702 | u | Jornada o fracció d'inspecció visual de funcionament de la xarxa de clavegueram, realització de les proves segons les exigències del Projecte i el CTE, incloent el desplaçament, les comprovacions i l'emissió de la part proporcional del informe final de proves corresponent. | 1249.5
JDVE8E02 | u | Jornada o fracció d'inspecció durant l'execució dels elements de depuració d'aigües residuals, segons les exigencies del Projecte i el CTE, incloent el control organolèptic de com a mínim dels següents elements: cambra de grasses, arqueta de repartiment, fossa sèptica, rasa filtrant, pou filtrant, filtre de sorra, fossa de decantació, cambra de desbast simple, cambra de desbast amb neteja mecànica, canal, areny, tanc d'aireació prolongada mitjançant bufadors, tanc d'ireació prolongada mitjançant turbines, cambra d'esterilització, llits de secat i cambra de bombeig. Incloent el desplaçament, les comprovacions i l'emissió de la part proporcional del informe final de proves corresponent. | 661.5
JDVE9E02 | u | Jornada o fracció de prova de funcionament dels elements de depuració d'aigües residuals, realització de les proves segons les exigències del Projecte i el CTE, incloent el desplaçament, les comprovacions i l'emissió de la part proporcional del informe final de proves corresponent. | 661.5
JDVR8R02 | u | Jornada o fracció d'inspecció durant l'execució de la intal·lació de recollida de residus, segons les exigències del Projecte i el CTE, incloent la comprovació mitjançant control organolèptic de, com a mínim, els següents elements: magatzem de contenidors, espai de reserva, espai de magatzem immediat, baixants, comportes d'abocament i estació de càrrega. Incloent el desplaçament, les comprovacions i l'emissió de la part proporcional del informe final de proves corresponent. | 661.5
JDVR9R02 | u | Jornada o fracció de proves finals de servei, de cadascuna de les instal·lacions de recollida de residus, realització de les proves segons les exigències del Projecte i el CTE, incloent el desplaçament, les comprovacions i l'emissió de la part proporcional del informe final de proves corresponent. | 661.5
JEV38604 | u | Jornada o fracció d'inspecció durant l'execució de les instal·lacions de calefacció, segons les exigències del Projecte i el RITE, incloent la comprovació com a mínim dels següents elements i paràmetres: xarxa de tuberies d'aigua (tipus de tuberies, diàmetres, fixació, disposició, aïllament i col·locació de maneguets passamurs), got d'expansió (capacitat, situació i fixació), vàlvules i aixetes (instal·lació, tipus i fixació), equips de regulació (col·locació), radiadors (tipus, capacitat, situació, fixació i presència de purgador) i caldera i cremador (tipus, instal·lació i disposició). Incloent el desplaçament, la inspecció i l'emissió del informe corresponent | 661.5
JEV39604 | u | Jornada o fracció de proves finals dels següents elements i paràmetres de la instal·lació de calefacció: calderes (verificació de l'estanquitat i anàlisi dels fums produïts per l'equip de caldera de potència calorífica >30.000kcal/h, verificació de la flama, verificació de l'ajust del cremador), equips i aparells (verificació de les dades de funcionament) i radiadors (proves d'estanquitat), realització de les proves segons les exigències del Projecte i el RITE, incloent el desplaçament, les comprovacions i l'emissió de la part proporcional del informe final de proves corresponent. | 661.5
JEV3A304 | u | Jornada o fracció de proves d'estanquitat i lliure dilatació de les xarxes de canonades d'aigua de la instal·lació de calefacció, realització de les proves segons les exigències del Projecte i el RITE, incloent el desplaçament, les comprovacions i l'emissió de la part proporcional del informe final de proves corresponent. | 661.5
JEV3B508 | u | Jornada o fracció de proves finals de lliure dilatació i seguretat del subsistema solar de la instal·lació de calefacció, realització de les proves segons les exigencies del Projecte, CTE i del RITE, incloent el desplaçament, les comprovacions i l'emissió de la part proporcional del informe final de proves corresponent. | 661.5
JEV58704 | u | Jornada o fracció d'inspecció durant l'execució de les instal·lacions de climatització, segons les exigències del Projecte i el RITE, de com a mínim els següents paràmetres: replanteig de l'instal·lació, disposició dels equips, disposició dels conductes i connexions, aïllament tèrmic de l'instal·lació, sala de màquines i instal·lacions individuals. Incloent el desplaçament, la inspecció i l'emissió del informe corresponent | 661.5
JEV59704 | u | Jornada o fracció de proves per a diferents elements de la instal·lació de climatització, realització de les proves segons les exigències del Projecte i el RITE, incloent les següents verificacions segons els tipus d'element: verificació de les dades de funcionament, en el cas d'equips i aparells; verificació de les temperatures de funcionament, en el cas de plantes refrigeradores; verificació del funcionament i del cabal de la reixeta, en el cas d'instal·lacions de climatització individuals; i verificació del cabal d'aigua recirculada, del salt tèrmic i de l'estanquitat, en el cas de torres de refrigeració. Incloent el desplaçament, les comprovacions i l'emissió de la part proporcional del informe final de proves corresponent | 661.5
JEV78904 | u | Jornada o fracció d'inspecció durant l'execució de les instal·lacions de ventilació, segons les exigències del Projecte i el RITE, incloent la comprovació mitjançant control organolèptic de com a mínim els següents paràmetres: tipus, situació, fixacions, dimensions, capacitat dels equips, etc. de com a mínim els següents elements: conductes/xemeneies, extractors, sistemes d'accionament automàtic i airejadors. S'inclou el desplaçament, la inspecció i l'emissió del informe corresponent | 661.5
JEV79B08 | u | Jornada o fracció de proves finals de servei de la instal·lació d'extracció en garatges, realització de les proves segons les exigències del Projecte, CTE i el RITE, incloent el desplaçament, les comprovacions i l'emissió de la part proporcional del informe final de proves corresponent. | 661.5
JEV7C904 | u | Jornada o fracció de proves finals d'estanquitat i evacuació de fums de la instal·lació de ventilació, realització de les proves segons les exigències del Projecte i el RITE, incloent el desplaçament, les comprovacions i l'emissió de la part proporcional del informe final de proves corresponent | 661.5
JEV7DA08 | u | Jornada o fracció de proves finals d'estanquitat i funcionament de les xemeneis unitàries de la instal·lació de ventilació, realització de les proves segons les exigències dels Projecte, CTE i el RITE, incloent el desplaçament, les comprovacions i l'emissió de la part proporcional del informe final de proves corresponent. | 661.5
JGV18101 | u | Jornada o fracció d'inspecció mitjançant control organolèptic durant l'execució de les instal·lacions elèctriques de baixa tensió, segons les exigències del Projecte i el REBT, com a mínim dels següents elements que conformen la instal·lació: caixa general de protecció, polsador, brunzidor, interruptor, base d'endoll de 10/16 ampers, base d'endoll de 25 ampers, derivació individual, interruptor de control de potència, quadre general de distribució, instal·lació interior, xarxa d'equipotencialitat, caixa de derivació, línia de força motriu, línia d'enllumenat auxiliar, línia general d'enllumenat d'escales, derivació d'enllumenat d'escales, barra de posada a terra línia principal de terra en conducte de fàbrica, línia principal de terra baix tub, quadre de protecció de línies de força motriu, quadre general de mando i protecció d'enllumenat i canalització de serveis. Incloent el desplaçament, la inspecció i l'emissió del informe corresponent | 661.5
JGV19101 | u | Jornada o fracció de proves finals de la instal·lació elèctrica de baixa tensió, realització de les proves segons les exigències del Projecte i el REBT, incloent com a mínim els següents paràmetres: la verificació de les condicions de seguretat (continuïtat dels conductors de protecció, resistència a terra i sensibilitat del diferencial) i de les condicions de funcionament (tensió en els endolls i punts de llum, funcionament dels interruptors i grau d'electrificació). Incloent desplaçament, les comprovacions i l'emissió de la part proporcional de l'informe final de proves corresponent | 661.5
JGVD8D01 | u | Jornada o fracció d'inspecció durant l'execució de la instal·lació de xarxa de terres segons les exigencies del Projecte i el REBT, com a mínim dels següents elements i paràmetres: connexió a conductors de baixada, unions entre conductors, separació entre piquetes, profunditat d'enterrament, tipus, profunditat de enterrament del conductor, secció del conductor, posició de les plaques, profunditat mínima, posició i connexions, dimensió i execució. Incloent el desplaçament, la inspecció i l'emissió del informe corresponent. | 661.5
JBB1R007 | u | Determinació de les càrregues puntuals (retroreflectants amb microesferes), segons la norma UNE-EN 12899-1 | 749.7
JBB1R008 | u | Determinaicó de la deformació permanent (retroreflectants amb microesferes), segons la norma UNE-EN 12899-1 | 749.7
JBB1R009 | u | Determinació del coeficient parcial de seguretat (retroreflectants amb microesferes), segons la norma UNE-EN 12899-1 | 837.9
JBB1R011 | u | Determinació del comportament davant d’impacte de vehicle (seguretat passiva) de senyals verticals, segons la norma UNE-EN 12767 | 4961.25
JBB1R015 | u | Determinació de la resistència a la caiguda d’una massa d'una làmina retrorreflectant amb microesferes de vidre per a senyalització vertical, segons la norma UNE-EN ISO 6272-1 | 385.88
JBB1R016 | u | Determinació de la resistència a l’envelliment d'una làmina retrorreflectant amb microesferes de vidre per a senyalització vertical, sense envelliment, segons la norma UNE-EN 12899-1 | 716.62
JBB1R020 | u | Determinació de la resistència a la caiguda d’una massa d'una làmina retrorreflectant microprismàtica polimèrica per a senyalització vertical, segons la norma UNE-EN 6272-1 | 385.88
JBB1R021 | u | Determinació de la resistència a la calor (retroreflectants microprismàtics), segons la norma UNE 135340 | 418.95
JBB1R022 | u | Determinació de l'adherència al substrat (retroreflectants microprismàtics), segons la norma UNE 135340 | 385.88
JBB1R023 | u | Determinació de l’envelliment accelerat durant un periode de 2000 h, d'una làmina retrorreflectant microprismàtica polimèrica per a senyalització vertical, segons la norma UNE-EN ISO 4892-2 | 3142.12
JBB1R024 | u | Determinació de l’envelliment natural durant 3 anys, d'una làmina retrorreflectant microprismàtica polimèrica per a senyalització vertical, segons el mètode A de la norma UNE-EN ISO 877-2 | 5457.38
J0FHNL1N | u | Determinació de la resistència a l'abrasió profunda d'una mostra de cinc rajoles ceràmiques o de gres no esmaltades, segons la norma UNE-EN ISO 10545-6 | 192.83
J0FHPL0R | u | Determinació de la dilatació per humitat d'una mostra de cinc rajoles ceràmiques o de gres, segons la norma UNE-EN ISO 10545-10 | 225.38
J0FHQL0V | u | Determinació de la resistència química d'una mostra de cinc rajoles ceràmiques o de gres, segons la norma UNE-EN ISO 10545-13 | 201.79
J911G2CD | u | Determinació a laboratori, mitjançant pèndol de fricció, de la resistència al lliscament/relliscada de paviments polits i no polits, segons la norma UNE ENV 12633 | 87.41
J961110D | u | Determinació de la forma, mides i designació d'una mostra de vorada prefabricada de formigó, segons la norma UNE-EN 1340 | 118.03
J961230D | u | Determinació de la resistència a la flexió d'una mostra de tres peces de vorada prefabricada de formigó, segons la norma UNE-EN 1340 | 182.62
J961310D | u | Determinació de la resistència al desgast per abrasió en plataforma giratòria d'una mostra de vorada prefabricada de formigó, segons la norma UNE-EN 1340 | 165.88
J961430D | u | Determinació del coeficient d'absorció d'aigua d'una mostra de tres peces de vorada prefabricada de formigó, segons la norma UNE-EN 1340 | 98.51
J961D505 | u | Extracció i assaig a compressió d'un testimoni extret d'una vorada de formigó, segons les normes UNE-EN 12504-1 i UNE-EN 12390-3 | 159.23
J9B15202 | u | Assaig de desgast per fregament d'una mostra de llambordí granític, segons la norma UNE-EN 1342 | 243.75
J9B16202 | u | Assaig de resistència a la gelada d'una mostra de llambordí granític, segons la norma UNE-EN 1342 | 435.39
J9B17202 | u | Determinació de la resistència a la compressió d'una mostra de llambordí granític, segons la norma UNE-EN 1342 | 207.07
J9B18201 | u | Determinació del pes específic d'una mostra de llambordí granític, segons la norma UNE-EN 1936 | 95.54
J9B1U010 | U | Determinació de l'aspecte d'una mostra de terratzo, segons la norma UNE 127021 EX i UNE 127021 EX ERR | 96.77
J9C11F3A | u | Determinació de les característiques geomètriques d'una mostra de 4 peces de panot, segons la norma UNE-EN 1339 | 93.93
J9C11F46 | u | Determinació de les característiques geomètriques d'una mostra de 4 peces de terratzo per a ús interior,segons la norma UNE-EN 13748-1 | 93.93
J9C11F55 | u | Determinació de les característiques geomètriques d'una mostra de 4 peces de terratzo per a ús exterior, segons la norma UNE-EN 13748-2 | 93.93
J9C11F7A | u | Determinació de les característiques geomètriques d'una mostra de 4 rajoles de formigó segons la norma UNE-EN 1339 | 93.93
J9C11G28 | u | Determinació de les característiques geomètriques d'una mostra de 8 peces de llambordí de formigó, segons la norma UNE-EN 1338 | 93.93
J9C12F3A | u | Determinació de la resistència a la flexió d'una mostra de 4 peces de panot, segons la norma UNE-EN 1339 | 164.63
J9C12F46 | u | Determinació de la resistència a la flexió d'una mostra de 4 peces de terratzo per a ús interior, segons la norma UNE-EN 13748-1 | 164.63
J9C12F55 | u | Determinació de la resistència a la flexió d'una mostra de 4 peces de terratzo per a ús exterior, segons la norma UNE-EN 13748-2 | 164.63
J9C12F7A | u | Determinació de la resistència a la flexió d'una mostra de 4 rajoles de formigó segons la norma UNE-EN 1339 | 138.97
J9C12G28 | u | Determinació de la resistència a la flexió d'una mostra de 8 peces de llambordí de formigó, segons la norma UNE-EN 1338 | 172.37
J9C13C28 | u | Determinació de la resistència a l'abrassió d'una mostra de 3 peces de llambordí de formigó, segons la norma UNE-EN 1338 | 165.88
J9C13C7A | u | Determinació de la resistència a l'abrasió d'una mostra de 3 rajoles de formigó segons la norma UNE-EN 1339 | 165.88
J9C13F3A | u | Determinació de la resistència a l'abrassió d'una mostra de 4 peces de panot, segons la norma UNE-EN 1339 | 165.88
J9C13F46 | u | Determinació de la resistència a l'abrassió d'una mostra de 4 peces de terratzo per a ús interior, segons la norma UNE-EN 13748-1 | 165.88
J9C13F55 | u | Determinació de la resistència a l'abrassió d'una mostra de 4 peces de terratzo per a ús exterior, segons la norma UNE-EN 13748-2 | 165.88
J9C14C7A | u | Determinació del coeficient d'absorció d'una mostra de 3 rajoles de formigó segons la norma UNE-EN 1339 | 98.51
J9C14F28 | u | Determinació del coeficient d'absorció d'aigua d'una mostra de 4 peces de llambordí de formigó, segons la norma UNE-EN 1338 | 98.51
J9C14F3A | u | Determinació del coeficient d'absorció d'aigua d'una mostra de 4 peces de panot, segons la norma UNE-EN 1339 | 98.51
J9C14F46 | u | Determinació del coeficient d'absorció d'aigua d'una mostra de 4 peces de terratzo per a ús interior, segons la norma UNE-EN 13748-1 | 98.51
J9C14F55 | u | Determinació del coeficient d'absorció d'aigua d'una mostra de 4 peces de terratzo per a us exterior, segons la norma UNE-EN 13748-2 | 98.51
J9C1AH7A | u | Determinació de la resistència al lliscament/relliscament d'una mostra de 5 rajoles de formigó segons la norma UNE UNE-EN 1339 | 87.41
J9C1BC46 | u | Determinació de la resistència a l'impacte d'una mostra de 3 peces de terratzo per a ús interior, segons la norma UNE-EN 13748-1 | 70.17
J9C1BC55 | u | Determinació de la resistència a l'impacte d'una mostra de 3 peces de terratzo per a ús exterior, segons la norma UNE-EN 13748-2 | 70.17
J9C1BF7A | u | Determinació de la resistència al impacte d'una mostra de 4 rajoles de formigó segons la norma UNE-EN 1339 | 70.17
J9C1U010 | u | Determinació de la càrrega de trencament d'una mostra de terratzo, segons la norma UNE 127021 EX i UNE 127021 EX ERR | 78.29
J9P1U010 | u | Determinació dels recobriments dels sòls resilientes, tèxtils i laminats, segons la norma UNE-EN 14041 | 8639.86
J9Q1U010 | u | Realització d'assaigs per a paviments de fusta, segons la norma UNE-EN 14342 | 5981.44
J9V1GC0D | u | Jornada per a la determinació in situ, mitjançant pèndol de fricció, de la resistència al lliscament/relliscada de paviments polits i no polits, segons la norma UNE ENV 12633 | 528.61
J9V1HA00 | u | Assaig de determinació de la humitat amb sonda a tot el gruix de la solera de formigó | 29.04
J9V1R100 | U | Determinació de la planor del paviment mesurada amb regla de 2 m | 712.73
J9V1S100 | u | Determinació del ressalts entre peces | 604.12
J9V1T100 | u | Determinació de la horitzontalitat del paviment | 959.89
JZ231020 | u | Assaig de comprovació de la temperatura ambient | 16.45
J9H11101 | u | Presa d'una mostra de mescla bituminosa, segons la norma UNE-EN 12697-27 | 11.38
J9H11A01 | u | Presa d'una mostra de microaglomerat en fred, segons la norma UNE-EN 12274-1 | 30.51
J9H1210F | u | Determinació del contingut de lligant d'una mostra de mescla bituminosa, segons la norma UNE-EN 12697-1 | 49.63
J9H1310G | u | Anàlisi granulomètrica del granulat recuperat d'una mostra de mescla bituminosa, segons la norma UNE-EN 12697-2 | 43.28
J9H1410A | u | Presa, confecció de tres provetes cilíndriques, determinació de la densitat, estabilitat i fluència (assaig Marshall) d'una mostra de mescla bituminosa, segons la norma UNE-EN 12697-34 i UNE-EN 12697-6 | 150.79
J9H1630D | u | Determinació de l'efecte de l'aigua sobre l'adhesivitat (assaig d'immersió-compressió) d'una mescla bituminosa compactada, segons la norma NLT 162 | 338.68
J9H1A10Q | u | Determinació de la resistència a la deformació plàstica mitjançant assaig de rodament en aire amb procediment B i dispositiu petit, d'una mostra de mescla bituminosa, segons la norma UNE-EN 12697-22 | 1517.55
J9H1F708 | u | Determinació de la dotació mitja de mescla pel mètode del pesat de camions d'una mostra de mescla bituminosa discontinua en calent tipus BBTM B, segons l'article 543 del PG 3 | 379.22
J9H1M102 | u | Determinació de la rigidesa (mòdul dinàmic) d'una mostra de mescla bituminosa, segons la norma UNE-EN 12697-26 | 1028.38
J9H1N103 | u | Determinació de la sensibilitat a l'aigua (resistència conservada a tracció indirecta desprès d'immersió) d'una mostra de mescla bituminosa, segons la norma UNE-EN 12697-12 | 406.02
J9H1P104 | u | Presa, confecció de provetes. determinació de la densitat aparent i del contingut de buits d'una mostra de mescla bituminosa, segons les normes UNE-EN 12697-30, UNE-EN 12697-32, UNE-EN 12697-8 i UNE-EN 12697-6 | 213.27
J9H1Q506 | u | Determinació de la resistència a la fatiga mitjançant assaig de flexió en quatre punts sobre provetes prismàtiques de mescla bituminosa, segons la norma UNE-EN 12697-24 | 2876.51
J9H1R107 | u | Determinació de l'escorriment del lligant d'una mostra de mescla bituminosa, segons la norma UNE-EN 12697-18 | 220.81
J9H1S609 | u | Determinació de la pèrdua de partícules d'una proveta de mescla bituminosa drenant, segons la norma UNE-EN 12697-17 | 301.73
J9H1VA0T | u | Determinació del contingut en lligant residual, segons la norma UNE-EN 12274-2 | 143.28
J9H1W109 | u | Determinació de la densitat màxima d'una mostra de mescla bituminosa, segons la norma UNE-EN 12697-5 | 100.82
J9H1WA05 | u | Dotació de migroaglomerat, velocitat d'aplicació, segons la norma UNE-EN 12274-6 | 370.36
J9H1520K | u | Extracció, tall, determinació de la densitat aparent i referent; i densitat màxima, segons les normes UNE-EN 12697-6 i UNE-EN 12697-5, i del gruix segons la norma UNE-EN 12697-36, d'una proveta testimoni de mescla bituminosa | 80.46
J9H1D20L | u | Extracció, tall i determinació del gruix d'una proveta testimoni de mescla bituminosa, segons la norma NLT 314 | 63.47
J9H1E20K | u | Determinació de la densitat aparent d'una proveta testimoni de mescla bituminosa | 20.73
J9H1G205 | u | Extracció, tall i ruptura a tracció indirecta d'una proveta testimoni de mescla bituminosa, segons la norma NLT 346 | 117.49
J9H1H20K | u | Extracció, tall, determinació del gruix i de la densitat, i ruptura a tracció, abans del reciclat, d'una proveta testimoni de mescla bituminosa,segons la norma UNE-EN 12697-6 | 114.9
J9H1T20H | u | Extracció, tall, determinació del gruix, de la densitat aparent i del contingut de buits d'una proveta testimoni de mescla bituminosa, segons la norma UNE-EN 12697-6 i UNE-EN 12697-8 | 113.31
J9V1940R | u | Determinació de la permeabilitat in-situ LCS, d'un paviment drenant, segons la norma NLT 327 | 33.82
J9H1B401 | u | Control de temperatures en l'execució de paviments de mescla bituminosa en calent, segons la norma UNE-EN 12697-13 | 19.01
J9V11101 | u | Determinació de la resistència al lliscament d'un paviment mitjançant pèndol, segons la norma NLT 175, per a un nombre mínim de determinacions conjuntes igual a 10 | 30
J9V1210H | u | Mesura de la regularitat superficial mitjançant l'equip viagrafo d'un paviment, segons la norma NLT 332 | 66.11
J9V1310L | u | Mesura de la macrotextura superficial d'un paviment mitjançant el mètode volumètric, segons la norma UNE-EN 13036-1 | 29.64
J9V1410K | u | Jornada per a mesura de la irregularitat superficial d'un paviment mitjançant regle de 3 m, segons la norma NLT 334 | 692.3
J9V1610U | u | Jornada per a mesura de les deflexions d'un ferm mitjançant assaig amb biga Benkelman, segons la norma NLT 356 | 692.3
J9V17105 | u | Avaluació de l'adherència entre capes d'un ferm mitjançant assaig de tall, segons la norma NLT 382 | 50.11
J9V1A10N | u | Jornada per a mesura de la resistència al lliscament amb determinació del coeficient de fregament transversal (CRTS) i caracterització de la textura d'un paviment mitjançant l'equip Scrim, segons la norma UNE 41201, UNE-EN ISO 13473-1, incloent desplaçament i redacció d'informe | 3778.19
J9V1B30S | u | Jornada de determinació de l'índex de regularitat internacional (IRI) d'un paviment mitjançant perfilòmetre làser d'un paviment de mescla bituminosa, segons la norma NLT 330. Inclou desplaçament i redacció d'informe. | 2011.3
J9V1C00M | u | Jornada de mesura de deflexions d'un ferm cada 20 metres mitjançant el deflectòmetre d'impacte (FWD) segons norma NLT-338 (No inclou permisos ni senyalitzacio) | 1856.8
J9V1D00J | u | Jornada per a mesura de les deflexions d'un ferm mitjançant deflectògraf tipus Lacroix amb càrrega de 13 t, cada 5 m i amb un mínim de 60 determinacions, segons la norma NLT 337, fins a un màxim de 7 km de carril i sense incloure senyalització | 5278.11
J9V1E100 | u | Jornada de mesura de l´índex de fissuració i regularitat transversal amb equip laser escaner 3D fins un maxim de 25 km (no inclou permisos ni senyalitzacio). Inclou desplaçament i redacció d'informe. | 6135.52
J9V1U020 | u | Jornada de mesura d'auscultació mitjançant equip LIDAR Mobile Mapping fins a un màxim de 40 km de carril de calçada, per l'inventari dels elements georeferenciats de la carretera a partide de l'extracció del núvol de punts, mesura d'imatges 360º de la carretera i el seu entorn inmediat, obtenció de les característiques geomètriques i entrega segons format del plec de prescripcions tècniques d'Inventari de carreteres de la Generalitat de Catalunya. Inclou la mesura de dades en gabinet per la obtenció del núvol de punts i el inventari dels elements de la carretera. | 5764.97
JA11110L | u | Determinació de la permeabilitat a l'aire i classificació d'una finestra o balconera, segons les normes UNE-EN 1026 i UNE-EN 12207 | 1322.22
JA11210C | u | Determinació de l'estanqueïtat a l'aigua i classificació d'una finestra o balconera, segons la norma UNE-EN 1027 i UNE-EN 12208 | 1322.22
JA11310A | u | Determinació de la resistència al vent i classificació d'una finestra o balconera, segons les normes UNE-EN 12211 i UNE-EN 12210 | 1322.22
JC111101 | u | Assaig de planor d'una mostra de vidre, segons la norma UNE 43009 | 116.63
JC11710W | u | Determinació de la resistència a la flexió d'una mostra de vidre, segons la norma UNE 43713 | 256.11
JC11810L | u | Determinació del coeficient de dilatació lineal d'una mostra de vidre, segons la norma UNE 400308 | 186.62
JC11A10K | u | Determinació de la temperatura de reblaniment (punt de Littleton) d'una mostra de vidre, segons la norma UNE 43701 | 75.06
JC11B10M | u | Determinació dilatomèrica de la temperatura de transformació d'una mostra de vidre, segons la norma UNE 43703 | 95.57
JC11C10P | u | Determinació de la resistència a l'atac d'una solució acuosa en ebullició d'una mescla d'àlcalis d'una mostra de vidre, segons la norma UNE 43705 1R | 307.8
JC11D10Q | u | Determinació de la resistència a l'atac de l'àcid clorhídric 6N a 100°C d'una mostra de vidre, segons la norma UNE 400324 | 307.8
JC13330D | u | Assaig de trencament per impacte d'una bola d'una mostra de vidre armat, segons la norma UNE-EN ISO 12543-4 | 206.4
JC142209 | u | Determinació de la resistència a l'impacte d'una mostra de vidre de seguretat, segons la norma UNE-EN ISO 12543-4 | 206.4
JC14320A | u | Assaig de trencament per impacte d'una bola d'una mostra de vidre de seguretat, segons la norma UNE-EN ISO 12543-4 | 206.4
JC14420B | u | Determinació de la resistència a l'impacte d'un sac de llast d'una mostra de vidre de seguretat, segons la norma UNE-EN ISO 12543-4 | 206.4
JC14520C | u | Assaig de trencament per impacte d'un punxó d'una mostra de vidre de seguretat, segons la norma UNE-EN ISO 12543-4 | 206.4
JC15640G | u | Determinació de la resistència a l'aigua en ebullició d'una mostra de vidre laminar, segons la norma UNE-EN ISO 12543-4 | 318.61
JC15940F | u | Determinació de la influència de la humitat d'una mostra de vidre laminar, segons la norma UNE-EN ISO 12543-4 | 567.9
JFA1120A | u | Determinació de les dimensions d'un tub de PVC, segons la norma UNE 53112 | 73.98
JFA1210B | u | Determinació de la densitat del material pel mètode del picnòmetre d'una mostra de tub de PVC, segons la norma UNE-EN ISO 1183-3 | 139.26
JFA13A0H | u | Determinació de la temperatura de reblaniment Vicat d'una mostra de tub de material plàstic, segons la norma UNE-EN ISO 306 | 159.23
JFA1410A | u | Determinació del comportament enfront de la calor d'una mostra de tub de PVC, segons la norma UNE 53112 | 410.78
JFA15104 | u | Determinació de la resistència a l'impacte (90 impactes) d'una mostra de tub de PVC, segons la norma UNE-EN 744 | 349.83
JFA16A06 | u | Determinació de l'absorció d'aigua, per immersió a 23°C d'una mostra de tub de material plàstic, segons la norma UNE-EN ISO 62 | 214.39
JFA1710A | u | Determinació de l'absorció d'aigua, per immersió a 100°C d'una mostra de tub de PVC, segons la norma UNE 53112 | 214.39
JFA1800A | u | Assaig a tracció, amb determinació de l'esforç màxim (en el punt de fluència o en el de trencament) , segons la norma UNE 53112 | 160.33
JFA19C01 | u | Assaig d'aixafament o de flexió transversal d'un tub de material plàstic de 400 mm de diàmetre, com a màxim, segons plec de prescripcions tècniques generals per a canonades d'abastament d'aigua del MOPT | 236.78
JFA19D01 | u | Assaig d'aixafament o de flexió transversal d'un tub de material plàstic de diàmetre comprès entre 400 i 600 mm, segons plec de prescripcions tècniques generals per a canonades d'abastament d'aigua del MOPT | 295.96
JFA19E01 | u | Assaig d'aixafament o de flexió transversal d'un tub de material plàstic de diàmetre comprès entre 600 i 800 mm, segons plec de prescripcions tècniques generals per a canonades d'abastament d'aigua del MOPT | 311.79
JFA19F01 | u | Assaig d'aixafament o de flexió transversal d'un tub de material plàstic de diàmetre comprès entre 800 i 1000 mm, segons plec de prescripcions tècniques generals per a canonades d'abastament d'aigua del MOPT | 369.96
JFA19G01 | u | Assaig d'aixafament o de flexió transversal d'un tub de material plàstic de diàmetre comprès entre 1000 i 1500 mm, segons plec de prescripcions tècniques generals per a canonades d'abastament d'aigua del MOPT | 462.46
JFA1A102 | u | Assaig d'opacitat d'una mostra de tub de PVC, segons la norma UNE-EN ISO 7686 | 26.15
JG21B203 | u | Assaig de resistència a compressió d'un tub de PVC, segons la norma UNE-EN 50086-1 | 178.89
JG21C203 | u | Assaig de corbat sobre un tub de PVC per a canalitzacions, segons la norma UNE-EN 50086-1 | 28.22
JG21D203 | u | Resistència a la propagació de la flama d'un tub de PVC, segons la norma UNE-EN 50086-1 | 514.45
JG21E203 | u | Determinació del grau de protecció d'un tub de PVC per a canalitzacions, segons la norma UNE-EN 50086 | 107.64
JG21F203 | u | Resistència a l'atac químic d'un tub de PVC, segons la norma UNE-EN 50086-1 | 146.36
JFG11101 | u | Assaig de flexió longitudinal a laboratori d'un tub de formigó de 500 mm de diàmetre, com a màxim, segons el plec de prescripcions tècniques generals per a canonades d'abastament d'aigua del MOPT | 412.55
JFG11201 | u | Assaig de flexió longitudinal a laboratori d'un tub de formigó de diàmetre comprès entre 500 i 1000 mm, segons el plec de prescripcions tècniques generals per a canonades d'abastament d'aigua del MOPT | 433.91
JFG11301 | u | Assaig de flexió longitudinal a laboratori d'un tub de formigó de diàmetre comprès entre 1000 i 1500 mm, segons el plec de prescripcions tècniques generals per a canonades d'abastament d'aigua del MOPT | 595.91
JFG12A01 | u | Assaig d'aixafament o de flexió transversal a laboratori d'un tub de formigó de 400 mm de diàmetre, com a màxim, segons el plec de prescripcions tècniques generals per a canonades d'abastament d'aigua del MOPT | 83.61
JFG12B01 | u | Assaig d'aixafament o de flexió transversal a laboratori d'un tub de formigó de diàmetre comprès entre 400 i 600 mm, segons el plec de prescripcions tècniques generals per a canonades d'abastament d'aigua del MOPT | 273.24
JFG12C01 | u | Assaig d'aixafament o de flexió transversal a laboratori d'un tub de formigó de diàmetre comprès entre 600 i 800 mm, segons el plec de prescripcions tècniques generals per a canonades d'abastament d'aigua del MOPT | 320.23
JFG12D01 | u | Assaig d'aixafament o de flexió transversal a laboratori d'un tub de formigó de diàmetre comprès entre 800 i 1000 mm, segons el plec de prescripcions tècniques generals per a canonades d'abastament d'aigua del MOPT | 320.23
JFG12E01 | u | Assaig d'aixafament o de flexió transversal a laboratori d'un tub de formigó de diàmetre comprès entre 1000 i 1500 mm, segons el plec de prescripcions tècniques generals per a canonades d'abastament d'aigua del MOPT | 595.91
JFG13022 | u | Determinació de la capacitat d'absorció d'un tub de formigó porós, sota una pressió hidrostàtica d'1 kg/cm2, segons la norma ASTM C 497 | 185.32
JFG14001 | u | Assaig d'estanquitat d'un tub de formigó, segons el plec de prescripcions tècniques general per a canonades de sanejament de poblacions del MOPT 1986 | 294.91
JFG14011 | u | Assaig d'estanquitat del conjunt format per dos trossos de tub units pel junt corresponent, segons el plec de prescripcions tècniques generals per a canonades de sanejament de poblacions del MOPT 1986 | 587.48
JFG15000 | u | Comprovació de les característiques geomètriques d'un tub, amb determinació del diàmetre interior, longitud, gruix i desviació màxima respecte la generatriu | 75.06
JDV11115 | u | Mitja jornada per a realitzar la prova d'estanquitat parcial d'una instal·lació d'evacuació d'aigües residuals i pluvials, segons (punt 5.6.1) CTE DB-HS | 528.61
JDV12115 | u | Mitja jornada per a realitzar la prova d'estanquitat total amb aigua, d'una instal·lació d'evacuació d'aigües residuals i pluvials, segons (punt 5.6.3) CTE DB-HS | 528.61
JDV13115 | u | Mitja jornada per a realitzar la prova d'estanquitat total amb aire, d'una instal·lació d'evacuació d'aigües residuals i pluvials, segons (punt 5.6.4) CTE DB HS | 528.61
JDV14215 | u | Mitja jornada per a realitzar la prova d'estanquitat total amb fum, d'una instal·lació d'evacuació d'aigües residuals i la seva xarxa de ventilació, segons (punt 5.6.5) CTE DB-HS | 528.61
JDV7G80F | u | Jornada per a la realització d'una prova de funcionament d'un tram de xarxa de sanejament, segons el plec de prescripcions tècniques generals per a canonades de sanejament de poblacions del MOPT 1986 | 760.28
JDV7H90F | u | Jornada per l'execució de proves finals de funcionament d'una xarxa de sanejament, segons el plec de prescripcions tècniques generals per a canonades de sanejament de poblacions del MOPT 1986 | 760.28
JDV7J90F | u | Verificació de l'estat dels junts, segons MOPT (PPTSAN-86-MOPT) | 523.05
JDV7KD0N | u | Comprovació del funcionament de les cambres de descàrrega, segons NTE ISA | 523.05
J3V11A01 | u | Comprovació de la integritat estructural mitjançant assaig sònic de pilons i mòduls de pantalla, amb martell de mà, segons la norma ASTM D 5882 | 44.45
J3V12112 | u | Assaig d'integritat estructural ultrasònic d'un piló de fins a 20 m de fondària, instrumentat amb tres tubs i 3 diagrafies per piló, segons la norma NF P 94-160-1 i ASTM D 6760 | 358.49
J3V12122 | u | Assaig d'integritat estructural ultrasònic d'un piló de 20 a 40 m de fondària, instrumentat amb tres tubs i 3 diagrafies per piló, segons la norma NF P 94-160-1 i ASTM D 6760 | 423.94
J3V12132 | u | Assaig d'integritat estructural ultrasònic d'un piló de fins a 20 m de fondària, instrumentat amb 4 tubs i 6 diagrafies per piló, segons la norma NF P 94-160-1 i ASTM D 6760 | 463.2
JGVD9D01 | u | Jornada o fracció de proves finals de servei i inspeccions de la instal·lacio de xarxa de terres, realització de les proves segons les exigències del Projecte i el REBT, incloent el desplaçament, les comprovacions i l'emissió de la part proporcional de l'informe final de proves corresponent. | 661.5
JGVE8E01 | u | Jornada o fracció d'inspecció mitjançant control organolèptic durant l'execució del sistema de contribució fotovoltaica, segons les exigències del Projecte i el REBT, de com a mínim els següents elements: estructura de suport, sistema generador fotovoltaic, inversor, proteccions i elements de seguretat i elements de mesura. Incloent el desplaçament, la inspecció i l'emissió del informe corresponent. | 661.5
JGVEEE01 | u | Jornada o fracció de verificació de les mesures de seguretat i funcionament del sistema de contribució fotovoltaica, segons les exigències del Projecte i el REBT, incloent el desplaçament, les comprovacions i l'emissió de la part proporcional de l'informe de proves corresponent. | 661.5
JGVH8H01 | u | Jornada o fracció d'inspecció durant l'execució dels centres de transformació de les instal·lacions elèctriques, segons les exigències del Projecte i el REBT, de com a mínim els següents elements i paràmetres: Equip de transformació senzill i/o doble (característiques, connexions, ancoratge, disposició de les cel·les i col·locació), línia de posada a terra de les masses metàl·liques i del neutre (característiques dels conductors, disposició i connexió) i acondicionament del local del centre de transformació (instal·lació d'enllumenat, interruptors, arquetes i dimensions). Incloent el desplaçament, la inspecció i l'emissió del informe corresponent. | 661.5
JGVH9H01 | u | Jornada fracció de proves finals dels centres de transformació de la instal·lació elèctrica, realització de les proves segons les exigències del Projecte i el REBT, incloent el desplaçament, les comprovacions i l'emissió de la part proporcional de l'informe final de proves corresponent. | 661.5
JHV18101 | u | Jornada o fracció d'inspecció durant l'execució de la instal·lació d'enllumenat, segons les exigencies del Projecte i el REBT, de com a mínim els següents paràmetres: tipus, dotació, col·locació i disposició, fixació, sistemes de regulació i control; i sistemes d'encesa i apagat. Incloent el desplaçament, la inspecció i l'emissió del informe corresponent. | 661.5
JHV19101 | u | Jornada o fracció de proves finals de la instal·lació d'enllumenat, realització de les proves segons les exigències del Projecte i el REBT, incloent com a mínim els següents tipus d'enllumenat i paràmetres: enllumenat en zones de circulació (nivells mínims d'il·luminació), enllumenat en zones d'emergència (nivells mínims d'il·luminació, grau d'assoliment d'il·luminació en funció del temps transcorregut i luminància en equips, quadres i instal·lacions manuals) i enllumenat de els senyals de seguretat (il·luminació de les senyals de seguretat). Incloent el desplaçament, les comprovacions i l'emissió de la part proporcional de l'informe final de proves corresponent. | 826.88
JJV18202 | u | Jornada o fracció d'inspecció durant l'execució de les instal·lacions d'aigua freda i acs, segons les exigències del Projecte i el CTE, comprovant com a mínim els següents elements i paràmetres de la instal·lació: comptador general, clau general, comptador divisionari i bateria de comptadors, clau de pas, clau de pas amb aixeta de buidat, vàlvula reductora i vàlvula de retenció, antiariet i bomba acceleradora, aixeta, fluxor, purgador, dilatador, escalfadors i hidromescladors (tipus de materials, diàmetres i fixacions); grups de pressió, canalització d'acer, canalització de coure i altres canalitzacions (tipus de materials, diàmetres, distribucions, fixacions i encontres) i dipòsit acumulador (tipus de materials, diàmetre, connexions i fixacions). Incloent el desplaçament, la inspecció i l'emissió del informe corresponent | 661.5
JJV18302 | u | Jornada o fracció d'inspecció mitjançant control de disposició i fixacions durant l'execució de les instal·lacions d'aparells sanitaris i col·locació d'aixetes i accessoris, segons les exigències del Projecte i el CTE. Incloent el desplaçament, la inspecció i l'emissió del informe corresponent. | 661.5
JJV19302 | u | Jornada o fracció de proves finals de la instal·lació d'aigua freda sanitària: punts de consum d'aigua sanitària, segons REBT ITC BT 27 i CTE, incloent la comprovació dels següents paràmetres: connexió equipotencial de les masses metàl·liques a terra, xarxa de fluxors, cabals mínims, estat de brutícia dels filtres de retenció de partícules, ajustament de la vàlvula reguladora de pressió a l'escomesa, flexos dels aparells bescanviats, temps d'evacuació i recuperació dels inodors, funcionament i estanquitat dels sifons de desguàs, claus de tall dels serveis sanitaris, nivells sonor produït pel funcionament de la instal·lació dels desguassos. | 661.5
JJV1940B | u | Jornada o fracció de proves finals de la instal·lació d'aigua calenta sanitària: prova d'estanquitat xarxa de canonades, segons UNE-EN 14336 i UNE ENV 12108 | 661.5
JJV1950E | u | Jornada o fracció de proves finals de la instal·lació d'aigua calenta sanitària: distribució d'aigua calenta sanitària, segons R.D 865/2003, RITE, CTE , incloent la comprovació dels següents paràmetres: - xarxa de canonades: neteja i desinfecció de la instal·lació, prova d'estanquitat de la xarxa, prova de lliure dilatació de la xarxa, equilibrat hidràulic de la xarxa de canonades, Tª a la xarxa de distribució (>49ºC), Tª d'obtenció d'aigua als punts terminals, temps d'obtenció d'aigua calenta (60 segons), medició dels cabals als punts de consum i obtenció dels cabals exigits segons factor de simultaneïtat. - Vàlvules de regulació de cabal: (nº, identificació equip/vàlvules, model, dn, cabal projecte, posició vàlvules) pressió diferencial i cabal mig. | 661.5
JJV7970A | u | Jornada o fracció de proves finals de la instal·lació d'aigua freda sanitària: dipòsit d'aigua freda sanitària, segons RD 865/2003, incloent la comprovació dels següents paràmetres: capacitat, funcionament boia nivell mínim, funcionament boia nivell màxim, funcionament boia alarma, accessibilitat a l'interior del dipòsit, funcionament de l'aixeta de buidat, existència de canonada de desbordament, funcionament de l'omplerta automàtica, quadre elèctric funcionament d'alarmes (boia nivell màxim, boia nivell minim, boia alarma i altres) | 661.5
JJVA8D02 | u | Jornada o fracció d'inspecció mitjançant control organolèptic durant l'execució de les instal·lacions solar tèrmica, segons les exigències del Projecte i el CTE, comprovant com a mínim els següents elements de la instal·lació: sistema de captació, sistema d'acumulació solar, sistema de bescanviador, circuit hidràulic, sistema d'energia convencional auxiliar, sistema de control, aïllament tèrmic de xarxes de canonades i clau de pas amb aixeta de buidat. Incloent el desplaçament, la inspecció i l'emissió del informe corresponent. | 661.5
JJVA9A0A | u | Jornada o fracció de proves finals de la intal·lació d'aigua calenta sanitària: producció de caldera centralitzada d'aigua calenta sanitària, segons R.D 865/2003, incloent la comprovació dels següents paràmetres: - Equips de producció: (Tª de fums, contingut CO2, contingut CO, excés d'aire, CO no diluït, tret, contingut O2, grau opacitat, rendiment), pressió instal·lació parada <=20, pressió instal·lació a 85ºC, comprovació vas d'expansió, funcionament termòmetre, funcionament termòstat, consum bomba nº 1, consum bomba nº3, prova de lliure dilatació, (Tª ambient, Tª exterior, humitat relativa exterior, Tª de fums, CO2 màxim, Tª entrada aigua, Tª sortida aigua, salt tèrmic aigua, cabal aigua, potencial costat aigua), funcionament termòstat de seguretat, funcionament termòstat sortida fums, funcionament vàlvula de seguretat, desguassos, temps de posada a règim caldera, consum bomba nº2, comprovació cond. funcionament bombes i funcionament regulació aigua calenta. - Electrobomba: altura manomètrica, pressió en impulsió, pressió en aspiració, pressió diferencial, velocitat de gir, dades del motor, consum, dades de cabal i segons corba. - Quadre elèctric (per circuit): secció, diferencial (temps descàrrega, Sensibilitat mA), guardamotor, consum màxim segons placa, consum i aïllament. | 661.5
JJVA9B0A | u | Jornada o fracció de proves finals de la instal·lació d'aigua calenta sanitària: producció d'aigua calenta sanitària individual - caldera mural, segons RD 865/2003, incloent la comprovació dels següents paràmetres de l'equip de producció: (Tª de fums, contingut CO2, contingut CO, excés d'aire, CO no diluït, tir, contingut O2, rendiment), pressió instal·lació parada <=20, pressió instal·lació a 85ºC, comprobació vas d'expansió, funcionament termòmetre, funcionament termòstat, prova de lliure dilatació, (Tª ambient, Tª exterior, humitat relativa exterior, Tª de fums, CO2 màxim, Tª entrada aigua, Tª sortida aigua, salt tèrmic aigua, cabal aigua, potencial costat aigua), funcionament termòstat de seguretat, funcionament termòstat sortida fums, funcionament vàlvula de seguretat, desguassos, temps de posada a règim caldera i funcionament regulació aigua calenta. | 661.5
JJVA9C0A | u | Jornada o fracció de proves finals de la instal·lació d'aigua calenta sanitària: producció d'aigua calenta sanitària individual - termo acumulador elèctric, segons R.D 865/2003, incloent la comprovació dels següents paràmetres de l'equip de producció: funcionament termòmetre, desguassos, funcionament termòstat i funcionament vàlvula de seguretat. | 661.5
JJVA9D0D | u | Jornada o fracció de proves finals de la instal·lació d'aigua calenta sanitària: producció d'aigua calenta sanitària individual - captació solar, segons R.D 865/2003, RITE, incloent la comprovació dels següents paràmetres de l'equip de producció: Tª del fluid a l'entrada dels col·lectors, Tª del fluid a la sortida dels col·lectors, Tº del fluid a la sortida dels col·lectors, sobre pressió en repòs dels fluid en fred als col·lectors de plaques, pressió impulsió bomba, cabal de bomba, densitat del fluid, tensió entre fases de subministrament al motor de la bomba, consum per fases de motor de la bomba, ph del fluid, prova d'estancament del circuit primari de solar, certificació per part de la empresa instal·ladora de l'addició d'anticongelant a la instal·lació, prova de lliure dilatació i proves d'equilibrat hidràulic (mes d'un conjunt de captadors). | 661.5
JJVA9E0F | u | Jornada o fracció de proves finals de la instal·lació d'aigua calenta sanitària: dipòsit d'acumulació d'aigua calenta sanitària, segons RD 865/2003, Reglament d'aparells a pressió, incloent la comprovació dels següents paràmetres: capacitat, Tª de distribució, Tª d'emmagatzemantge, accessibilitat a l'interior del dipòsit, funcionament de l'aixeta de buidat, diàmetres de connexió i existència i funcionament del purgador. | 661.5
JKV18503 | u | Jornada o fracció d'inspecció mitjançant control organolèptic durant l'execució de les instal·lacions de gas natural, segons les exigències del Projecte i el Reglament tècnic de distribució i utilització de combustibles gasosos, incloent com a mínim la verificació dels següents elements de la instal·lació: arqueta d'escomesa, canalitzacions, junta aïllant col·locada, funda, tub flexible, clau de pas i comptador. Incloent el desplaçament, la inspecció i l'emissió de l'informe corresponent | 661.5
JKV18803 | u | Jornada o fracció d'inspecció mitjançant control organolèptic durant l'execució de les instal·lacions de GLP segons les exigències del Projecte i el Reglament tècnic de distribució i utilització de combustibles gasosos, incloent com a mínim la verificació dels següents elements de la instal·lació: arqueta d'escomesa, canalitzacions, funda, clau de pas, purgador, comptador i tub flexible. Incloent el desplaçament, la inspecció i l'emissió de l'informe corresponent. | 661.5
JKV18B03 | u | Jornada o fracció d'inspecció mitjançant control organolèptic durant l'execució de la instal·lació per a dipòsits de combustibles líquids, segons les exigències del Projecte i el Reglament tècnic de distribució i utilització de combustibles líquids, segons les exigències del Projecte i el Reglament tècnic de distribució i utilització de combustibles gasosos, incloent com a mínim la verificació dels següents elements de la instal·lació: pericó per a boca de càrrega, boca de càrrega, cubell per a dipòsit exterior de superfície, dipòsits, canalitzacions, resistència elèctrica de fons, vàlvules, botella de tranquilització, filtre d'oli, bomba i grup de pressió. Incloent el desplaçament, la inspecció i l'emissió de l'informe corresponent. | 661.5
JKV1F503 | u | Jornada o fracció de proves finals de posada en resistència i estanquitat de les instal·lacions de gas natural, realització de les proves segons les exigències del Projecte i el Reglament tècnic de distribució i utilització de combustibles gasosos, incloent el desplaçament, les comprovacions i l'emissió de la part proporcional del informe final de proves corresponent | 661.5
JKV1F803 | u | Jornada o fracció de proves finals de resistència i estanquitat de les instal·lacions de GLP, realització de les proves segons les exigències del Projecte i el Reglament tècnic de distribució i utilització de combustibles gasosos, incloent el desplaçament, les comprovacions i l'emissió de la part proporcional del informe de proves corresponent. | 661.5
JKV1FB03 | u | Jornada o fracció de proves finals de resistència i estanquitat de les instal·lacions per a dipòsits de combustible líquids, realització de les proves segons les exigències del Projecte i el Reglament tècnic de distribució i utilització de combustibles gasosos, incloent el desplaçament, les comprovacions i l'emissió de la part proporcional del informe final de proves corresponent. | 661.5
JLV38C07 | u | Jornada o fracció d'inpecció mitjançant control organolèptic durant l'execució de la instal·lació d'aparells elevadors, realitzant les proves segons les exigències del Projecte, del RAE i del CTE DB-SUA, incloent com a mínim la verificació dels següents elements de la instal·lació: trapa, llosa perforada, carril per a ganxo deslliçant, acondicionament de la sala de màquines,a condicionament del recinte i el rebut del bastiment per a portes semi-automàtiques i acondicionament del recinte i rebut del bastiment per a portes automàtiques). Incloent el desplaçament, la inspecció i l'emissió de l'informe corresponent. | 661.5
JLV39C07 | u | Jornada o fracció de proves finals de la instal·lació d'aparells elevadors, realitzant les proves segons les exigències del Projecte, del RAE i del CTE DB-SUA, incloent el desplaçament, les comprovacions i l'emissió de la part proporcional del informe final de proves corresponent | 661.5
JMV18802 | u | Jornada o fracció d'inspecció durant l'execució de les instal·lacions de protecció al foc, segons les exigències del Projecte, documentació tècnica i/o documentació d'avaluació d'idoneïtat tècnica i el CTE, amb la comprovació com a mínim dels següents elements i paràmetres: extintors portàtils, boques d'incendi equipades amb mànegues semirigides o planes, sistemes de detecció i alarma d'incendis, hidrants, sistemes fixes d'extinció i columna seca (verificació del tipus, emplaçament i col·locació); ventiladors dels sistemes d'extracció de fum de les cuines (potencia superior a 20Kw); ventilació dels recorreguts protegits mitjançant sistema de pressió diferencial i sistema de control de fums d'incendi a aparcaments. Incloent el desplaçament, la inspecció i l'emissió del informe corresponent. | 661.5
JMV19802 | u | Jornada o fracció de proves finals de la instal·lació de protecció al foc, realització de les proves segons les exigències del Projecte i el CTE, incloent la verificació de com a mínim els següents elements i paràmetres: boques d'incendi equipades amb mànegues semirigides o plantes (manòmetre de pressió); hidrants, columna seca (estanquitat i pressió a la ret.), ventiladors dels sistemes d'extracció de fum de les cuines (potència superior a 20 Kw), ventilació dels recorreguts protegits mitjançant sistema de pressió diferencial i sistema de control de fums d'incendi a aparcaments. Incloent el desplaçament, les comprovacions i l'emissió de la part proporcional del informe final de proves corresponent | 661.5
JMV98C01 | u | Jornada o fracció d'inspecció durant l'execució de la intal·lació de parallamps, segons les exigències del Projecte i el REBT, com a mínim dels següents elements i paràmetres: dispositius captadors (volum protegit segons nivell de protecció i fixació), derivacions o conductors de baixada (connexions a equips captadors, connexions, unions i fixacions dels conductors, recorreguts, proteccions i comprovació de terres), dispositius de reducció dels efectes elèctrics i magnètics (unions i distàncies). Incloent el desplaçament, la inspecció i l'emissió del informe corresponent. | 661.5
JMV99C01 | u | Jornada o fracció de proves finals de servei i inspeccions de la instal·lació de parallamps, realització de les proves segons les exigències del Projecte i el REBT, incloent el desplaçament, les comprovacions i l'emissió de la part proporcional de l'informe final de proves corresponent. | 661.5
JMVD8E06 | u | Jornada o fracció d'inspecció durant l'execució de les instal·lacions d'antiintrusió, segons les exigències del Projecte, incloent el desplaçament, la inspecció i l'emissió del informe corresponent | 661.5
JMVD9E06 | u | Jornada o fracció de proves finals de la instal·lació d'antiintrusió, realització de les proves segons les exigències del Projecte, incloent el desplaçament, les comprovacions i l'emissió de la part proporcional del informe final de proves corresponent | 661.5
JNV19X0B | u | Jornada o fracció de proves finals de la instal·lació d'aigua freda sanitària: grup de pressió d'aigua freda sanitària, segons CTE, incloent la comprovació dels següents paràmetres: funcionament en model manual, funcionament en mode automàtic, funcionament alternança variador de freqüència, funcionament automàtic amb pressòstats, funcionament de la vàlvula de tres vies automàtica del circuit de by-pass, funcionament i taratge del dipòsit d'expansió, consums (A), velocitat de gir (rpm), dades de consum (m3/h), quadre elèctric funcionament d'alarmes (tèrmic, selectors i altres senyals), mesura de resistència d'aïllament en tots els circuits, funcionament d'interruptors diferencials, màxima caiguda de tensió i mesura de consums i repartiment de fases | 661.5
JPV18A05 | u | Jornada o fracció d'inspecció mitjançant control organolèptic durant l'execució de les instal·lacions de televisió, segons les exigències del Projecte i el RICTI, verificació com a mínim dels següents elements i paràmetres:equip de captació (ancoratge pal de bandera), equip d'amplificació i distribució (disposició, situació i fixació), canalització de distribució (protecció), caixa de derivació i caixa de presa (connexions, situació i fixació). Incloent el desplaçament, la inspecció i l'emissió del informe corresponent | 661.5
JPV19A05 | u | Jornada o fracció de proves finals de la instal·lació de televisió, realització de les proves segons les exigències del Projecte i el RICTI, incloent el desplaçament, les comprovacions i l'emissió de la part proporcional del informe final de proves corresponent | 661.5
JPV28B06 | u | Jornada o fracció d'inspecció durant l'execució de les instal·lacions d'intèrfons, segons les exigències del Projecte, incloent el desplaçament, la inspecció i l'emissió del informe corresponent | 661.5
JPV29B06 | u | Jornada o fracció de proves finals de la instal·lació d'intèrfons, realització de les proves segons les exigències del Projecte, incloent el desplaçament, les comprovacions i l'emissió de la part proporcional del informe final de proves corresponent | 661.5
JPV38D06 | u | Jornada o fracció d'inspecció durant l'execució de les instal·lacions de megafonia, segons les exigències del Projecte, amb la verificació com a mínim dels següents elements: les fixacions, conductors, connexions, dimensions de canalitzacions i caixes dels següents elements de la instal·lació: escomesa d'alimentació, unitat amplificadora, caixes i canalitzacions, línies de distribució i altaveus. Incloent el desplaçament, la inspecció i la emissió del informe corresponent | 661.5
JPV39D06 | u | Jornada o fracció de proves finals de la instal·lació de megafonia, realització de les proves segons les exigències del Projecte, incloent el desplaçament, les comprovacions i l'emissió de la part proporcional del informe final de proves corresponent | 661.5
JPV78E06 | u | Jornada o fracció d'inspecció durant l'execució de les instal·lacions de veu i dades, segons les exigències del Projecte, amb la verificació com a mínim dels següents elements: les fixacions, connexions, dimensions de canalitzacions, armaris i caixes dels següents elements de la instal·lació: escomesa, canalització d'enllaç, armaris i caixes i canalitzacions de distribució. Incloent el desplaçament, la inspecció i l'emissió del informe corresponent | 661.5
JPV79E06 | u | Jornada o fracció de proves finals de la instal·lació de veu i dades, realització de les proves segons les exigències del Projecte, incloent el desplaçament, les comprovacions i l'emissió de la part proporcional del informe final de proves corresponent | 661.5
JPVA8F06 | u | Jornada d'inspecció durant l'execució de les instal·lacions de CCTV, segons les exigències del Projecte, amb la verificació com a mínim dels següents elements: les fixacions, connexions, dimensions de canalitzacions, armaris i caixes dels següents elements de la instal·lació: canalitzacions, caixes, càmera, monitor, selector de vídeo i unitat de distribució. Incloent el desplaçament, la inspecció i l'emissió del informe corresponent | 661.5
JPVA9F06 | u | Jornada o fracció de proves finals de la instal·lació de CCTV, realització de les proves segons les exigències del Projecte, incloent el desplaçament, les comprovacions i l'emissió de la part proporcional del informe final de proves corresponent | 661.5
JZ21A111 | u | Rebliment del forat deixat per a l'extracció d'una proveta testimoni de 75 mm de diàmetre i 200 mm de llargària, amb morter sintètic de resines epoxi | 19.14
JZ21A241 | u | Rebliment del forat deixat per a l'extracció d'una proveta testimoni de100 mm de diàmetre i 350 mm de llargària, amb morter sintètic de resines epoxi | 34.96
JZ21A441 | u | Rebliment del forat deixat per a l'extracció d'una proveta testimoni de 150 mm de diàmetre i 350 mm de llargària, amb morter sintètic de resines epoxi | 68.16
JZ224131 | u | Realització de 4 testimonis resseguint l'esquerda, amb guix C6, fins 3 m d'alçària | 6.56
JRVC6403 | u | Jornada per a realitzar mesures acústiques del nivell de soroll ambiental produït per les obres, de 15 minuts de durada, i comparació dels valors obtinguts amb la normativa corresponent | 1578.78
JRVC7404 | u | Jornada per a realitzar mesures de les vibracions produïdes per les obres amb acceleròmetre triaxial, d'1 minut de durada | 1626.19
JRVC2402 | u | Mesura acústica durant 24h (1 dia) i cada 5 s del nivell de soroll ambiental produït per les obres, amb divisió de les mostres recollides en les franges horàries de dia, tarda i nit segons Ley 37/2003 i comprovació del compliment de l'Ordenança corresponent | 1221.57
JRVC3402 | u | Mesura acústica durant 72h (3 dies) i cada 5 s del nivell de soroll ambiental produït per les obres, amb divisió de les mostres recollides en les franges horàries de dia, tarda i nit segons Ley 37/2003 i comprovació del compliment de l'Ordenança corresponent | 2414.48
JRVC4402 | u | Mesura acústica durant 168h (7 dies) i cada 5 s del nivell de soroll ambiental produït per les obres, amb divisió de les mostres recollides en les franges horàries de dia, tarda i nit segons Ley 37/2003 i comprovació del compliment de l'Ordenança corresponent | 3489.41
JRVC5403 | u | Jornada per a realitzar mesures acústiques del nivell de soroll ambiental produït per les obres, d'1 minut de durada, i comparació dels valors obtinguts amb la normativa corresponent | 1578.78
JTGAU001 | u | Jornada o fracció de personal tècnic en supervisió de prova de pou de terra i emissió d'informe per quadruplicat segons normes UNE 20460, DIN VDE 0100, NTE-IEP/1973, NTE-IEB/1983, REBT, RATi d'acord amb el plec de prescripcions tècniques i la memòria de qualitat. | 548.67
JTG1U003 | u | Jornada o fracció de personal tècnic en recepció i supervisió d'assaig de borns de connexió i emissió d'informe per quadruplicat segons normes DIN-VDE 0100,DIN-VDE 0110,DIN-VDE 0606,DIN-VDE 0607,DIN-VDE 0611,DIN-VDE 0614 E, IEC 685-1, IEC 685-2-1, IEC 947-7-1, DIN 50021 i d'acord amb el plec de prescripcions tècniques i la memòria de qualitat. | 548.67
JTG1U004 | u | Jornada o fracció de personal tècnic en recepció i supervisió d'assaig de caixes de derivació i emissió d'informe per quadruplicat segons normes UNE 20324, UNE-EN 60439-1, ICE 695-2, REBT i d'acord amb el plec de prescripcions tècniques i la memòria de qualitat | 548.67
JTG2U001 | u | Jornada o fracció de personal tècnic en la recepció i supervisió de l'assaig de safata de PVC per canalitzacions i emissió d'informe per quadruplicat segons normes UNE 20324, IEC 695-2, DIN 7168 i d'acord amb el plec de prescripcions tècniques i la memòria de qualitat | 548.67
JTG2U004 | u | Jornada o fracció de personal tècnic en la recepció i supervisió de l'assaig de safates metàl.liques per canalitzacions i emissió d'informe per quadruplicat segons normes UNE 36130, DIN 7168 i d'acord amb el plec de prescripcions tècniques i la memòria de qualitat | 548.67
JTG2U005 | u | Assaig de continuitat elèctrica en instal.lació de safates metàl.liques per canalitzacions i emissió d'informe per quadruplicat segons normes DIN 7168, REBT i d'acord amb el plec de prescripcions tècniques i la memòria de qualitat | 161.95
JTG2U002 | u | Jornada o fracció de personal tècnic en la recepció i supervisió de l'assaig de tubs flexibles per canalitzacions i emissó d'informe per quadruplicat segons normes UNE 20324, UNE-EN 50086, UNE-EN 60423, DIN 7168, DIN 40430, DIN 46320,DIN 49020, IEC 695-2 i d'acord amb el plec | 548.67
JTG2U003 | u | Assaig de continuitat elèctrica en instal.lació de tubs metàl.lics flexibles per canalitzacions i emissió d'informe per quadruplicat segons normes DIN 7168, DIN 40430, DIN 46320, REBT i d'acord amb el plec de presc. tèc. i la memòria de qualitat | 161.95
JTG2U006 | u | Jornada o fracció de personal tècnic en la recepció i supervisió de l' assaig de tubs rígids per canalitzacions i emissió d'informe per quadruplicat segons normes UNE 20324, DIN 7168, DIN 40430, DIN 49020, IEC 695-2 i d'acord amb el plec de presc. tècniques i la memòria de qualitat assaig de tubs rígids per canalitzacions i emissió d'informe per quadruplicat segons normes UNE 20324, DIN 7168, DIN 40430, DIN 49020, IEC 695-2 i d'acord amb el plec de presc. tècniques i la memòria de qualitat | 548.67
JTG2U007 | u | Assaig de continuitat elèctrica en instal.lació de tubs metàl.lics rígids per canalitzacions i emissió d'informe per quadruplicat segons normes DIN 7168, DIN 40430, REBT i d'acord amb el plec de prescripcions tècniques i la memòria de qualitat | 161.95
JTG3U00A | u | Jornada o fracció personal tècnic revisió i supervisió de l'assaig d'elements per a fixació de cables i emissió d'informe per quadruplicat segons normes IEC 695-2, REBT i d'acord amb el plec de prescripcions tècniques i la memòria de qualitat | 548.67
JT01U003 | u | Jornada de verificació de la documentació de la determinació de la resistència al foc, del gruix i l'adherència del recobriment, d'un bastiment i porta tallafocs, segons la noma UNE-EN 1363-1, UNE-EN 1363-2, UNE-EN 1634-1, UNE-EN ISO 2808, UNE-EN ISO 2409 i DIN 7168 i emissió d'un informe per quadruplicat. | 548.67
JT01U002 | u | Jornada o fracció de personal tècnic en la recepció i la supervisió de l'assaig de polipast i emissió d'informe per quadruplicat segons normes UNE 58915 i d'acord amb el plec de prescripcions tècniques i la memòria de qualitat | 548.67
JT01U001 | u | Assaig de fals terra i emissió d'informe per quadruplicat d'acord amb el plec de prescripcions tècniques i la memòria de qualitat, segons norma UNE-EN 12825 | 271.69
JT01U004 | u | Assaig d'un tub de polibutilè per a conducció d'aigua a pressió, segons la norma UNE 53415-4 i emissió d'informe per quadruplicat d'acord amb el plec de prescripcions tècniques i la memòria de qualitat. | 297.79
JTG1U001 | u | Jornada o fracció de personal tècnic en la recepció i la supervisió de l'assaig de quadre elèctric i cofret de maniobra, comptatge i protecció i emissió d'informe per quadruplicat segons normes UNE-EN 60947-2, UNE-EN 60947-4-1, UNE-EN 60898, UNE 20383, REBT i d'acord amb el plec presc.tèc. i mem qualitat | 548.67
JTG3U009 | u | Jornada de verificació de la documentació de l'assaig de cables (escalfament i sobrecàrrega permanent) de quadre elèctric i cofret de maniobra comptatge i protecció i emissió d'informe per quadruplicat segons normes UNE-EN 60947-2, UNE-EN 60947-4-1, UNE-EN 60898, UNE 20383, REBT i plec i memòria de qualitat | 548.67
JTH1U001 | u | Jornada de verificació de la documentació de l'assaig de llum amb tubs fluorescents segons la norma UNE-EN 60598 | 548.67
JTHAU002 | u | Prova funcional de llums amb tubs fluorescents segons la norma UNE-EN 60598 | 94.05
JTHAU003 | u | Prova funcional de llums d'emergència segons la norma UNE 20392 i UNE-EN 60598-2-22 | 94.05
JTHEU001 | u | Assaig de llums d'emergència segons la norma UNE 20392 i UNE-EN 60598-2-22 | 600.83
JTGAU002 | u | Jornada o fracció de personal tècnic en la recepció i la supervisió de les proves de circuits elèctrics de BT i emissió d'informe per quadruplicat segons normes REBT, RAT i d'acord amb el plec de prescripcions tècniques i la memòria de qualitat | 548.67
JTG5U002 | u | Jornada o fracció de personal tècnic en la recepció i la supervisió de l'assaig de transformador sec sota envolupant metàl.lica i emissió d'informe per quadruplicat segons normes UNE-EN 60076-1, UNE 20178, REBT i d'acord amb el plec de prescripcions tècniques i la memòria de qualitat | 548.67
JTG5U003 | u | Jornada o fracció de personal tècnic en la supervisió de l'assaig d'escalfament de transformador sec sota envolupant metàl.lica i emissió d'informe per quadruplicat segons normes UNE-EN 60076-2, UNE 20178, REBT i d'acord amb el plec de prescripcions tècniques i la memòria de qualitat | 548.67
JTG1U002 | u | Recepció i assaig d'autòmat programable i emissió d'informe per quadruplicat segons normes UNE 20324, UNE-EN 60947-5-1-A/12, UNE-EN 60950, DIN EN 55011, DIN-VDE 0160, IN-VDE 0871, IEC 60068-2-6, IEC 60068-2-27, IEC 61131-3, IEC/TR 60536, REBT i plec i memòria de qualitat | 365.73
JTGAU003 | u | Prova funcional d'autòmatització amb autòmats programables i emissió d'informe per quadruplicat d'acord amb el plec de prescripcions tècniques i la memòria de qualitat | 156.72
JTG5U001 | u | Jornada o fracció de personal tècnic en la recepció i la supervisió de l'assaig de cabina de MT i emissió d'informe per quadruplicat segons normes UNE-EN 60298, UNE-EN 60129, UNE-EN 60265-1, UNE 20-324, UNE-EN 60071, UNE-EN 60044-1, UNE 21110-2, UNE-EN 60168, REBT, RAT i d'acord amb el plec de presc. tèc. i la memòria de qualitat | 548.67
JTG6U001 | u | Jornada o fracció de personal tècnic en la recepció de l' assaig de cabina de feeder i emissió d'informe per quadruplicat segons normes UNE-EN 60298, UNE 20324, UNE-EN 60071, UNE 21110-2, UNE-EN 60168, RAT, REBT i d'acord amb el plec de prescripcions tècniques i la memòria de qualitat | 548.67
JTG6U002 | u | Jornada o fracció de personal tècnic en la recepció i la supervisió de l'assaig de cabina de retorn i emissió d'informe per quadruplicat segons normes UNE-EN 60298, UNE 20324, UNE-EN 60071, UNE 21110-2, UNE-EN 60168, RAT, REBT i d'acord amb el plec de prescripcions tècniques i la memòria de qualitat | 548.67
JTG6U003 | u | Jornada o fracció de personal tècnic en la recepció i la supervisió de l'assaig de cabina de rectificadors i emissió d'informe per quadruplicat segons normes UNE-EN 60298, UNE 20324, UNE-EN 60071, UNE 21110-2, UNE-EN 60168, RAT, REBT i d'acord amb el plec de prescripcions tècniques i la memòria de qualitat | 548.67
JTG6U004 | u | Jornada o fracció de personal tècnic en la recepció la supervisió de l'assaig de transformador sec encapsulat i emissió d'informe per quadruplicat segons normes UNE 20178, UNE 21313, UNE-EN 60076-1, UNE-EN 60551 i d'acord amb el plec de prescripcions tècniques i la memòria de qualitat | 548.67
JTG6U005 | u | Jornada o fracció de personal tècnic en la supervisió de l'assaig d'escalfament de transformador sec encapsulat i emissió d'informe per quadruplicat segons normes UNE 20178, UNE 21313, UNE-EN 60076-1, UNE-EN 60551 i d'acord amb el plec de prescripcions tècniques i la memòria de qualitat | 548.67
JTG6U006 | u | Jornada o fracció de personal tècnic en la recepció i supervisió de l'assaig de terminacions i empalmaments i emissió d'informe per quadruplicat segons normes UNE 20324, UNE 20426, RAT i d'acord amb el plec de prescripcions tècniques i la memòria de qualitat | 548.67
JTG3U001 | u | Jornada de verificació de la documentació de l'assaig de cables de MT segons normes UNE 20427, UNE 20431, UNE 20432, UNE 21022, UNE 21089, UNE 21123, UNE 21143, UNE-EN 50267 i UNE 21313 | 548.67
JTG3U002 | u | Jornada de verificació de la documentació de l'assaig de cables de BT segons normes UNE 20427, UNE 20431, UNE 20432, UNE 21022, UNE 21089, UNE 21123, UNE 21143, UNE-EN 50267 i UNE 21313 | 548.67
JTG3U003 | u | Jornada de verificació de la documentació de recepció i assaig de cables de parells de comunicacions segons normes UNE 20427, UNE 20431, UNE 20432, UNE 21022, UNE 21089, UNE 21123, UNE 21143, UNE-EN 50267 i UNE 21313 | 548.67
JTG3U004 | u | Jornada de verificació de la documentació de l'assaig de cables coaxials segons normes UNE 20427, UNE 20431, UNE 20432, UNE 21022, UNE 21143 i UNE-EN 50267 | 548.67
JTG3U005 | u | Jornada de verificació de la documentació de l'assaig de cables de fibra òptica de comunicacions segons normes UNE 20427, UNE 20431, UNE 20432, UNE 21143, UNE-EN 50267 | 548.67
JTG3U006 | u | Jornada de verificació de la documentació de l'assaig de cables radiants segons normes UNE 20427, UNE 20431, UNE 20432, UNE 21022, UNE 21089, UNE 21143, UNE-EN 50267 | 548.67
JTG3U007 | u | Jornada de verificació de la documentació de l'assaig de combustió, densitat de fums i desprendiment d'halògens de cables de MT segons normes UNE 20427, UNE 20431, UNE 20432, UNE 21022, UNE 21089, UNE 21123, UNE 21143, UNE-EN 50267 i UNE 21313 | 548.67
JTG3U008 | u | Jornada de verificació de la documentació de l'assaig de combustió, densitat de fums i desprendiment d'halògens de cables de BT segons normes UNE 20427, UNE 20431, UNE 20432, UNE 21022, UNE 21089, UNE 21123, UNE 21143, UNE-EN 50267 i UNE 21313 | 548.67
JTVZU001 | u | Jornada o fracció de personal tècnic en la recepció i supervisió de l'assaig de senyal i emissió d'informe per quadruplicat segons normes UNE 48031, DIN-EN 55011, REBT i d'acord amb el plec de prescripcions tècniques i la memòria de qualitat | 548.67
JTVZU002 | u | Jornada o fracció de personal tècnic en la recepció i supervisió de l'assaig de caixa-motor d'accionament d'agulles i emissió d'informe per quadruplicat segons normes ET RENFE 03.363.001.3, ET RENFE 03.365.401.3, UNE 48031, DIN-EN 55011, REBT i d'acord amb el plec de presc. tècniques i la mem. de qualitat | 548.67
JTVZU003 | u | Jornada o fracció de personal tècnic en la recepció i supervisió de l' assaig de timoneria d'accionament d'agulles i emissió d'informe per quadruplicat segons normes ET RENFE 03.361.101.3, UIC 816.2 i d'acord amb el plec de prescripcions tècniques i la memòria de qualitat | 548.67
JTVZU004 | u | Jornada o fracció de personal tècnic en la recepció i la supervisió de l'assaig de junta inductiva i emissió d'informe per quadruplicat segons REBT i d'acord amb el plec de prescripcions tècniques i la memòria de qualitat | 548.67
JTVZU005 | u | Jornada o fracció de personal tècnic en la recepció i la supervisió de l' assaig d'unitat de sintonia i emissió d'informe per quadruplicat segons normes UNE 48031, DIN-EN 55011, REBT i d'acord amb el plec de prescripcions tècniques i la memòria de qualitat | 548.67
JTVZU006 | u | Jornada o fracció de personal tècnic en la recepció i la supervisió de l' assaig de caixa de connexió i emissió d'informe per quadruplicat segons norma UNE 48031 i d'acord amb el plec de prescripcions tècniques i la memòria de qualitat | 548.67
JTVZU007 | u | Recepció i emissió de transmissor de circuits de via i emissió d'informe per quadruplicat segons normes UNE 48031, DIN-EN 55011, REBT i d'acord amb el plec de prescripcions tècniques i la memòria de qualitat | 250.78
JTVZU008 | u | Jornada o fracció de personal tècnic en la recepció i la supervisió de l'assaig de receptor de circuits de via i emissió d'informe per quadruplicat segons normes UNE 48031, DIN-EN 55011, REBT i d'acord amb el plec de prescripcions tècniques i la memòria de qualitat | 548.67
JTVZU009 | u | Jornada o fracció de personal tècnic en la recepció i la supervisió de l'assaig d'equip d'ATP de cambra d'enclavaments i emissió d'informe per quadruplicat segons normes UNE 48031, DIN-EN 55011, REBT i d'acord amb el plec de prescripcions tècniques i la memòria de qualitat | 548.67
JTVZU010 | u | Recepció i assaig d'equip d'alimentació llaç ATP i emissió d'informe per quadruplicat segons normes UNE 48031, DIN-EN 55011, REBT i d'acord amb el plec de prescripcions tècniques i la memòria de qualitat | 417.96
JTVZU011 | u | Jornada o fracció de personal tècnic en la recepció i la supervisió de l'assaig d'equip d'ATO de cambra d'enclavaments i emissió d'informe per quadruplicat segons normes DIN-EN 55011, REBT i d'acord amb el plec de prescripcions tècniques i la memòria de qualitat | 548.67
JTVZU012 | u | Jornada o fracció de personal tècnic en la recepció i la supervisió de l' assaig d'equip d'alimentació llaç ATO i emissió d'informe per quadruplicat segons normes UNE 48031, DIN-EN 55011, REBT i d'acord amb el plec de prescripcions tècniques i la memòria de qualitat | 548.67
JTVZU013 | u | Jornada o fracció de personal tècnic en la recepció i la supervisió de l'assaig de mòdul geogràfic i emissió d'informe per quadruplicat segons normes UNE 21136, UNE 48031, UNE-EN 60255, EN 116000, EN 117000,EN 147000, DIN-EN 55011,DIN-VDE 0110,IEC 60255-1,REBT i d'acord amb el plec presc. tèc. i memòria qualitat | 548.67
JTVZU014 | u | Jornada o fracció de personal tècnic en la recepció i la supervisió de l'assaig de relè de seguretat i emissió d'informe per quadruplicat segons normes ET RENFE 03.365.500, UNE 21136, UNE-EN 60255, EN 116000, EN 117000, EN 147000, DIN-EN 55011, DIN-VDE 0110, IEC 60255-1, REBT i d'acord amb el plec de prescri | 548.67
JTVZU015 | u | Jornada o fracció de personal tècnic en la recepció i la supervisió de l' assaig de relè de protecció i emissió d'informe per quadruplicat segons normes UNE 21136, UNE-EN 60255, EN 116000, EN 117000, EN 147000, DIN-EN 55011, DIN-VDE 0110, IEC 60255-1, REBT i d'acord amb el plec presc.tèc. i la memòria de qual. | 548.67
JTVZU016 | u | Jornada o fracció de personal tècnic en la recepció i la supervisió de l'assaig de relè especial i emissió d'informe per quadruplicat segons normes UNE 21136, UNE-EN 60255, EN 116000, EN 117000, EN 147000, DIN-EN 55011, DIN-VDE 0110, IEC 60255-1, REBT i d'acord amb el plec de presc. tèc. i la memòria de qual. | 548.67
JTVZU017 | u | Jornada o fracció de personal tècnic en la recepció i la supervisió de l'assaig de software d'enclavament electrotècnic i emissió d'informe per quadruplicat d'acord amb el plec de prescripcions tècniques i la memòria de qualitat | 548.67
JTVZU018 | u | Jornada o fracció de personal tècnic en la recepció i la supervisió de l'assaig de hardware d'enclavament electrotècnic i emissió d'informe per quadruplicat segons normes DIN-EN 55011, IEC 60068-2-6, IEC 60721, REBT i d'acord amb el plec de prescripcions tècniques i la memòria de qualitat | 548.67
JTVWU001 | u | Jornada o fracció de personal tècnic en la recepció i la supervisió de l'assaig de hardware d'unitat remota i emissió d'informe per quadruplicat segons Directiva Europea 89/336/CEE i adendums, IEC 60068-2-6, IEC 721, IEC 810-2-1 i d'acord amb el plec de prescripcions tècniques i la memòria de qualitat | 548.67
JTVWU002 | u | Jornada o fracció de personal tècnic en la supervisió de l'assaig de software d'unitat remota de telecomandament i emissió d'informe per quadruplicat d'acord amb el plec de prescripcions tècniques i la memòria de qualitat | 548.67
JTVWU003 | u | Jornada o fracció de personal tècnic en la recepció i la supervisió de l'assaig d'armari de relès intermedis i emissió d'informe per quadruplicat segons normes UNE 21136, UNE-EN 60255, EN 116000, EN 116500, EN 117000, EN 147000, DIN-VDE 0110, IEC 60255-1, REBT i d'acord amb el plec de presc tèc i la mem. qual | 548.67
JTVWU004 | u | Jornada o fracció de personal tècnic en la recepció i la supervisió de l'assaig de hardware de lloc i emissió d'informe per quadruplicat segons Directiva Europea 89/336/CEE i adendums, IEC 60068-2-6, IEC 721, IEC 810-2-1 i d'acord amb el plec de prescripcions tècniques i la memòria de qualitat | 548.67
JTVWU005 | u | Jornada o fracció de personal tècnic en la supervisió de l'assaig de software de lloc central i emissió d'informe per quadruplicat d'acord amb el plec de prescripcions tècniques i la memòria de qualitat | 548.67
JTVPU001 | u | Jornada o fracció de personal tècnic en la recepció i la supervisió de l'assaig de transceptor de fibra òptica multimode i emissió d'informe per quadruplicat segons Directiva Europea 89/336/CEE i els adendums 92/31/CEE i 93/68/CEE, normes IEC 60068-2-6, IEC 721 i d'acord amb el plec de presc.tèc. mem. de quali | 548.67
JTVPU002 | u | Jornada o fracció de personal tècnic en la recepció i la supervisió de l'assaig d'un router i emissió d'un informe per quadruplicat segons Direcció Europea 89/336/CEE i els adendums 92/31/CEE i 93/68/CEE, norma IEC 60068-2-6, norma IEC 721 i d'acord amb el plec de presc. tècniques i la memòria de qualitat | 548.67
JTVPU003 | u | Jornada o fracció de personal tècnic en la recepció i la supervisió de l'assaig d'un hub i emissió d'informe per quadruplicat segons Directiva Europea 89/336/CEE i els adendums 92/31/CEE i 93/68/CEE, norma IEC 60068-2-6, norma IEC 721 i d'acord amb el plec de prescripcions tècniques i la memòria de qualitat | 548.67
JTVPU004 | u | Jornada o fracció de personal tècnic en la recepció i la supervisió de l'assaig d'equip telefònic digital i emissió d'informe per quadruplicat segons Directiva Europea 89/336/CEE i els adendums 92/31/CEE i 93/68/CEE, normes IEC 60068-2-6, IEC 721 i d'acord amb el plec de presc. tèc. i la memòria de qualitat | 548.67
JTVPU005 | u | Jornada o fracció de personal tècnic en la recepció i la supervisió de l' assaig d'equip telefònic analògic i emissió d'informe per quadruplicat segons Directiva Europea 89/336/CEE i els adendums 92/31/CEE i 93/68/CEE, normes IEC 60068-2-6, IEC 721 i d'acord amb el plec de presc. tècniques i la memòria de qual | 548.67
JTVPU006 | u | Jornada o fracció de personal tècnic en la recepció i la supervisió de l'assaig de transceptor de fibra òptica multimode i emissió d'informe per quadruplicat segons Directiva Europea 89/336/CEE i els adendums 92/31/CEE i 93/68/CEE, normes ICE 60068-2-6, IEC 721 i d'acord amb el plec de presc. tèc, i mem.qualit | 548.67
JTVPU007 | u | Jornada o fracció de personal tècnic en la recepció i la supervisió de l'assaig de consola d'operador de telefonia i emissió d'informe per quadruplicat segons Directiva Europea 89/336/CEE i els adendums 92/31/CEE i 93/68/CEE, normes IEC 60068-2-6, IEC 721 i d'acord amb el plec de presc. tèc. i memòria de qual. | 548.67
JTVPU008 | u | Jornada o fracció de personal tècnic en la recepció i la supervisió de l'assaig de central de telefonia i emissió d'informe per quadruplicat segons Directiva Europea 89/336/CEE i els adendums 92/31/CEE i 93/68/CEE, normes ICE 60068-2-6, IEC 721 i d'acord amb el plec de prescripcions tècniques i memòria de qual | 548.67
JTVPU009 | u | Jornada o fracció de personal tècnic en la recepció i la supervisió de l'assaig de consola de telefonia i emissió d'informe per quadruplicat segons Directiva Europea 89/336/CEE i els adendums 92/31/CEE i 93/68/CEE, normes ICE60068-2-6, IEC 721 i d'acord amb el plec de prescripcions tècniques i memòria de qual | 548.67
JTT1U001 | u | Jornada o fracció de personal tècnic en la recepció i la supervisió de l' assaig de cupó de carril, i emissió d'informe per quadriplicat, segons les normes UNE 25122, UNE 25072, NRV 3-0-0, NRV 3-0-1, NRV 3-0-2 i NRV 3-0-4, i d'acord amb el plec de prescripcions tècniques i de la memòria de qualitat | 548.67
JTT1U002 | u | Jornada o fracció de personal tècnic en la recepció i la supervisió de l'assaig de materials per soldadura de carril, i emissió d'informe per quadriplicat, segons les especificacions de les normes UNE 25122, UNE 25072 i NRV 3-3-2, i d'acord amb el plec de prescripcions tècniques i de la memòria de qualitat | 548.67
JTT1U003 | u | Assaig de soldadura de carril mitjançant inspecció visual, segons la norma UNE-EN 970, i d'acord amb el plec i la memòria de qualitat, incloent la classificació de la soldadura segons la norma UNE EN ISO 6520-1, amb emissió d'informe per quadriplicat | 94.05
JTT1U004 | u | Assaig de soldadura de carril per auscultació ultrasònica segons la norma NRV 3-0-5.1, i d'acord amb el plec i la memòria de qualitat, incloent la classificació de la soldadura segons la norma UNE-EN 26520, amb emissió d'informe per quadriplicat | 548.67
JTT1U005 | u | Jornada o fracció de personal tècnic en la recepció i la supervisió de l'assaig de contracarril, i emissió d'informe per quadriplicat, segons les normes UNE 25122, UNE 25072, NRV 3-0-0, NRV 3-0-1, NRV 3-0-2 i NRV 3-0-4, i d'acord amb el plec i la memòria de qualitat | 548.67
JTT1U006 | u | Jornada o fracció de personal tècnic en la recepció i en la supervisió de l' assaig d'elements de subjecció de via, inclòs in forme (4 còpies), segons les normes NRV 3-2-0.0, NRV 3-2-1.0, NRV 3-2-1.1, NRV 3-2-1.2, NRV 3-2-1.3, NRV 3-2-2.0, NRV 3-2-2.1, NRV 3-2-3.0, NRV 3-2-4.0 i NRV 3-2-5.0, d'acord amb el plec i la memòria de qualitat | 548.67
JTT1U007 | u | Jornada o fracció de personal tècnic en la recepció i la supervisió de l'assaig de junta aïllant encolada fabricada en taller, i emissió d'informe per quadriplicat, segons la norma NRV 3-3-0.0 i E.T.RENFE 03.360.109 i E.T.RENFE 03.360.568.4, i d'acord amb el plec de prescripcions tècniques i la memòria de qualitat | 548.67
JTT1U008 | u | Jornada o fracció de personal tècnic en la recepció i la supervisió de l'assaig de junta aïllant, i emissió d'informe per quadriplicat, segons la norma NRV 3-3-0.0 i E.T.RENFE 03.360.109 i E.T.RENFE 03.360.568.4, i d'acord amb el plec de prescripcions tècniques i la memòria de qualitat | 548.67
JTT1U009 | u | Jornada o fracció de personal tècnic en la recepció i la supervisió de l'assaig de travessa de fusta, i emissió d'informe per quadriplicat, segons les normes UNE 25072 i NRV 3-1-0.0, i d'acord amb el plec de prescripcions tècniques i la memòria de qualitat | 548.67
JTT1U010 | u | Jornada o fracció de personal tècnic en la recepció i la supervisió de l'assaig de travessa monobloc de formigó, i emissió d'informe per quadriplicat, segons la norma NRV 3-1-0.0 i E.T.RENFE 03.360.561, i d'acord amb el plec de prescripcions tècniques i la memòria de qualitat | 548.67
JTT1U011 | u | Jornada o fracció de personal tècnic en la recepció i la supervisió de l'assaig de travessa bibloc de formigó, i emissió d'informe per quadriplicat, segons la norma NRV 3-1-0.0 i E.T.RENFE 03.360.561, i d'acord amb el plec de prescripcions tècniques i la memòria de qualitat | 548.67
J03BA500 | u | Presa, registre, quarterament i preparació d'una mostra d'àrids per a balast | 52.07
J03BB501 | u | Determinació de la llargària de partícules superiors o iguals a 100 mm d'una mostra d'àrids per a balast, segons la norma UNE-EN 13450 | 99.65
J03BC502 | u | Determinació de la resistència a l'alteració Sonnenbrand d'una mostra d'àrids per a balast, segons la norma UNE-EN 1367-2 | 401.13
J030P50D | u | Descripció petrogràfica simplificada d'una mostra d'àrids, segons la norma UNE-EN 932-3 | 342.59
JTT1U012 | u | Recepció i assaig de balast, i emissió d'informe per quadriplicat, segons les normes NRV 3-4-0.0 i NRV 3-4-0.2, i d'acord amb el plec de prescripcions tècniques i la memòria de qualitat | 313.47
JTT1U013 | u | Recepció i assaig de subbalast, i emissió d'informe per quadriplicat, segons les normes NRV 3-4-0.0 i NRV 3-4-0.2, i d'acord amb el plec de prescripcions tècniques i la memòria de qualitat | 313.47
JTT1U014 | u | Assaig de la qualitat de la plataforma, i emissió d'informe per quadriplicat, segons les normes NRV 2-2-0.0 i NRV 3-4-0.0, i d'acord amb el plec de prescripcions tècniques i la memòria de qualitat | 261.23
JTT1U015 | u | Jornada o fracció de personal tècnic en la recepció i control de materials per a via balastada, i emissió d'informe per quadriplicat, segons les indicacions de les normes NRV 3-4-0 i NRV 3-4-1, i d'acord amb el plec de prescripcions tècniques i la memòria de qualitat | 548.67
JTT1U016 | u | Recepció i assaig de formigó, i emissió d'informe per quadriplicat, segons les indicacions de la Instrucció EHE-08, i d'acord amb el plec de prescripcions tècniques i la memòria de qualitat | 261.23
JTT1U017 | u | Jornada o fracció de personal tècnic en la recepció i la supervisió de l'assaig de plaques de formigó armat o pretensat, i emissió d'informe per quadriplicat, segons la Instrucció EHE-08, i d'acord amb el plec de prescripcions tècniques i la memòria de qualitat | 548.67
JTT1U018 | u | Jornada o fracció de personal tècnic en la recepció i la supervisió de l'assaig de canvi tipus A, i emissió d'informe per quadriplicat, segons les normes NRV 3-6-0.0 i NRV 3-6-0.1, i d'acord amb el plec de prescripcions tècniques i la memòria de qualitat | 548.67
JTT1U019 | u | Jornada o fracció de personal tècnic en la recepció i la supervisió de l'assaig de canvi tipus B, i emissió d'informe per quadriplicat, segons les normes NRV 3-6-0.0 i NRV 3-6-0.1, i d'acord amb el plec de prescripcions tècniques i la memòria de qualitat | 548.67
JTT1U020 | u | Jornada o fracció de personal tècnic en la recepció i la supervisió de l'assaig de canvi tipus C, i emissió d'informe per quadriplicat, segons les normes NRV 3-6-0.0 i NRV 3-6-0.1, i d'acord amb el plec de prescripcions tècniques i la memòria de qualitat | 548.67
JTS1U001 | u | Jornada o fracció de personal tècnic en la recepció i la supervisió de l'assaig de fil de contacte de catenària i emissió d'informe per quadruplicat segons normes UNE 21011, UIC 870.0 i d'acord amb el plec de prescripcions tècniques i la memòria de qualitat | 548.67
JTS1U002 | u | Jornada o fracció de personal tècnic en la recepció i la supervisió de l'assaig de fil sustentador de catenària flexible i emissió d'informe per quadruplicat d'acord amb el plec de prescripcions tècniques i la memòria de qualitat | 548.67
JTS1U003 | u | Jornada o fracció de personal tècnic en la recepció i la supervisió de l' assaig d'elements auxiliars de catenaria flexible d'acord al plec de condicions tècniques de projecte i plec de control de qualitat | 548.67
JTS1U004 | u | Jornada o fracció de personal tècnic en la recepció i la supervisió de l' assaig de barra de carril d'alumini de catenària rígida i emissió d'informe per quadruplicat d'acord amb el plec de prescripcions tècniques i la memòria de qualitat | 250.78
JTS1U005 | u | Jornada o fracció de personal tècnic en la recepció i la supervisió de l'assaig de barra de carril d'alumini de tercer carril i emissió d'informe per quadruplicat segons normes IEC 695-2, REBT, RAT i d'acord amb el plec de prescripcions tècniques i la memòria de qualitat | 250.78
JTVSU001 | u | Jornada o fracció de personal tècnic en la recepció i la supervisió de l'assaig de seccionador unipolar manual de CC i emissió d'informe per quadruplicat segons normes UNE-EN 60071, UNE 21110, UNE 21308, RAT i d'acord amb el plec de prescripcions tècniques i la memòria de qualitat | 548.67
JTVSU002 | u | Jornada o fracció de personal tècnic en la recepció i la supervisió de l'assaig de seccionador unipolar motoritzat de CC i emissió d'informe per quadruplicat segons normes UNE-EN 60071, UNE 21110, UNE 21308, REBT, RAT i d'acord amb el plec de prescripcions tècniques i la memòria de qualitat | 548.67
JTVSU003 | u | Jornada o fracció de personal tècnic en la recepció i la supervisió de l'assaig de connexionat de feeders i emissió d'informe per quadruplicat segons normes UNE 20324, UNE 21308, RAT i d'acord amb el plec de prescripcions tècniques i la memòria de qualitat | 548.67
JTVSU004 | u | Jornada o fracció de personal tècnic en la recepció i la supervisió de l'assaig de connexionat de retorns i emissió d'informe per quadruplicat segons normes UNE 20324, UNE 21308, RAT i d'acord amb el plec de prescripcions tècniques i la memòria de qualitat | 548.67
JTLUU001 | u | Jornada o fracció de personal tècnic en la recepció i la supervisió de l'assaig de materials i emissió d'informe per quadruplicat segons normes UNE-EN 115, UNE 21147, NBE-CPI/96, REBT i d'acord amb el plec de prescripcions tècniques i la memòria de qualitat | 548.67
JTLUU002 | u | Jornada o fracció de personal tècnic en la supervisió de l'assaig de conductors i emissió d'informe per quadruplicat segons normes UNE-EN 115, UNE 21147, NBE-CPI/96, REBT i d'acord amb el plec de prescripcions tècniques i la memòria de qualitat | 548.67
JTLUU003 | u | Jornada de verificació de la documentació de l'assaig de vidres trempats i emissió d'informe per quadruplicat segons normes UNE-EN 115, UNE 21147, NBE-CPI/96, REBT i d'acord amb el plec de prescripcions tècniques i la memòria de qualitat | 548.67
JTLUU004 | u | Jornada de verificació de la documentació de l'assaig de pintures i emissió d'informe per quadruplicat segons normes UNE-EN 115, UNE 21147, NBE-CPI/96, REBT i d'acord amb el plec de prescripcions tècniques i la memòria de qualitat | 548.67
JTVLU001 | u | Jornada o fracció de personal tècnic en la supervisió de l'assaig de cadena de graons i emissió d'informe per quadruplicat segons normes UNE-EN 115, UNE 21147, NBE-CPI/96, REBT i d'acord amb el plec de prescripcions tècniques i la memòria de qualitat | 548.67
JTVLU002 | u | Jornada o fracció de personal tècnic en la supervisió de l'assaig de rodet de graons i emissió d'informe per quadruplicat segons normes UNE-EN 115, UNE 21147, NBE-CPI/96, REBT i d'acord amb el plec de prescripcions tècniques i la memòria de qualitat | 548.67
JTVLU003 | u | Jornada o fracció de personal tècnic en la supervisió de l'assaig de graons i emissió d'informe per quadruplicat segons normes UNE-EN 115, UNE 21147, NBE-CPI/96, REBT i d'acord amb el plec de prescripcions tècniques i la memòria de qualitat | 548.67
JTVLU004 | u | Jornada o fracció de personal tècnic en la supervisió de l'assaig de passamans i emissió d'informe per quadruplicat segons normes UNE-EN 115, UNE 21147, NBE-CPI/96, REBT i d'acord amb el plec de prescripcions tècniques i la memòria de qualitat | 548.67
JTVLU005 | u | Jornada o fracció de personal tècnic en la supervisió de l'assaig de motors i emissió d'informe per quadruplicat segons normes UNE-EN 115, UNE 21147, NBE-CPI/96, REBT i d'acord amb el plec de prescripcions tècniques i la memòria de qualitat | 548.67
JTVLU006 | u | Jornada o fracció de personal tècnic en la supervisió de l'assaig de bobines de fre i emissió d'informe per quadruplicat segons normes UNE-EN 115, UNE 21-147, NBE-CPI/96, REBT i d'acord amb el plec de prescripcions tècniques i la memòria de qualitat | 548.67
JTVLU007 | u | Jornada o fracció de personal tècnic en la supervisió de l'assaig de xarxa de posta a terra i emissió d'informe per quadruplicat segons normes UNE-EN 115, UNE 21147, NBE-CPI/96, REBT i d'acord amb el plec de prescripcions tècniques i la memòria de qualitat | 548.67
JTVLU008 | u | Prova funcional i emissió d'informe per quadruplicat segons normes UNE-EN 115, UNE 21147, NBE-CPI/96, REBT i d'acord amb el plec de prescripcions tècniques i la memòria de qualitat | 206.37
JTM1U001 | u | Jornada o fracció de personal tècnic en la recepció i la supervisió de l' assaig de detectors d'incendis i emissió d'informe per quadruplicat segons normes UNE 23007-7 i d'acord amb el plec de prescripcions tècniques i la memòria de qualitat | 548.67
JTVMU001 | u | Prova funcional de detectors d'incendis i emissió d'informe per quadruplicat segons normes UNE 23007-7 i d'acord amb el plec de prescripcions tècniques i la memòria de qualitat | 208.95
JTM1U002 | u | Jornada o fracció de personal tècnic en la recepció i la supervisió de l' assaig de polsadors manuals d'alarma d'incendi i emissió d'informe per quadruplicat segons normes UNE 23008 i d'acord amb el plec de prescripcions tècniques i la memòria de qualitat | 548.67
JTVMU002 | u | Prova funcional de polsadors manuals d'alarma d'incendi i emissió d'informe per quadruplicat segons normes UNE 23008 i d'acord amb el plec de prescripcions tècniques i la memòria de qualitat | 146.3
JTM1U003 | u | Jornada o fracció de personal tècnic en la recepció i la supervisió de l' assaig de central de deteccció d'incendis i emissió d'informe per quadruplicat segons normes UNE 23007 i d'acord amb el plec de prescripcions tècniques i la memòria de qualitat | 548.67
JTVMU003 | u | Prova funcional de central de detecció d'incendis i emissió d'informe per quadruplicat segons normes UNE 23007 i d'acord amb el plec de prescripcions tècniques i la memòria de qualitat | 125.38
JTM1U004 | u | Recepció i assaig d'extintors portàtils d'incendis i emissió d'informe per quadruplicat segons normes UNE 23033, UNE 23110, RIPCI, ITC-AP5, REBT i d'acord amb el plec de prescripcions tècniques i la memòria de qualitat | 114.94
JTVEU001 | u | Jornada o fracció de personal tècnic en la recepció i la supervisió de l'assaig de ventilador i emissió d'informe per quadruplicat segons normes UNE 100210, UNE 100211, UNE 100212, UNE 100213, UNE 100214 i d'acord amb el plec de prescripcions tècniques i la memòria de qualitat | 548.67
JTVEU002 | u | Jornada o fracció de personal tècnic en la supervisió de l'assaig de nivell sonor de ventilador i emissió d'informe per quadruplicat segons normes UNE 100210, UNE 100211, UNE 100212, UNE 100213, UNE 100214 i d'acord amb el plec de prescripcions tècniques i la memòria de qualitat | 548.67
JTVEU003 | u | Jornada o fracció de personal tècnic en la recepció i la supervisió de l'assaig d'accessoris de sistema de ventilació (conductes, comportes i reixes) i emissió d'informe per quadruplicat segons normes UNE 23802, DIN 4102, DIN 7168 i d'acord amb el plec de prescripcions tècniques i la memòria de qualitat | 548.67
JTVEU004 | u | Prova funcional d'actuació de comportes tallafoc i emissió d'informe per quadruplicat d'acord amb el plec de prescripcions tècniques i la memòria de qualitat | 146.3
JTVEU005 | u | Jornada o fracció de personal tècnic en la recepció i la supervisió de l'assaig de motor de ventilació i emissió d'informe per quadruplicat segons normes UNE 100210, UNE 100211, UNE 100212, UNE 100213, UNE 100214 i d'acord amb el plec de prescripcions tècniques i la memòria de qualitat | 548.67
JTVEU006 | u | Jornada o fracció de personal tècnic en la supervisió de l'assaig de nivell sonor de motor per ventilació i emissió d'informe per quadruplicat segons normes UNE 100210, UNE 100211, UNE 100212, UNE 100213, UNE 100214 i d'acord amb el plec de prescripcions tècniques i la memòria de qualitat | 548.67
JTVEU007 | u | Jornada o fracció de personal tècnic en la recepció i la supervisió de l'assaig d'equip d'aire condicionat i emissió d'informe per quadruplicat segons norma IT.IC., REBT i d'acord amb el plec de prescripcions tècniques i la memòria de qualitat | 548.67
JTVEU008 | u | Prova funcional d'equip d'aire condicionat i emissió d'informe per quadruplicat d'acord amb el plec de prescripcions tècniques i la memòria de qualitat | 177.63
JZ111A0A | u | Desplaçament d'analista i equip per a realitzar provetes de formigó i transport de les provetes al laboratori a les 24 h de la seva elaboració, en un radi de 20 km | 1.63
JZ111B02 | km | Desplaçament d'analista i equip per a realitzar assaigs in situ o presa de mostres | 1.63
JZ111B0C | u | Desplaçament d'analista i equip per a realitzar provetes de formigó i transport de les provetes al laboratori a les 24 h de la seva elaboració, en un radi de 30 km | 1.63
JZ112C02 | km | Desplaçament d'analista, tècnic i equip per a realitzar assaigs de prova de càrrega o extracció de provetes testimoni | 2.66
JZ112C0C | u | Desplaçament d'analista, tècnic i equip per a realitzar assaigs de prova de càrrega o extracció de provetes testimoni, en un radi de 30 km | 2.66
JZ121100 | u | Jornada d'inspector a planta de formigons o aglomerat. | 674.68
JZ122205 | u | Jornada d'inspecció i control a planta de prefabricats, incloent la realització de l'informe corresponent | 674.68