## Tarifa Santa Coloma
Codigo | Numero | Unitats | Denominación | P.V.P | P.V.P | P.V.P
Instal·lació Elèctrica
IE | 2 | ml | SiC Conductor RV-K 1000 de 2x2,5mm2 Cu | 1.82 | 1.27 | 2.275
IE | 4 | ml | SiC Conductor RV-K 1000 de 4x6mm2 Cu a canalització soterrada ó aèrea | 2.89 | 2.02 | 3.6125
IE | 6 | ml | SiC Conductor RV-K 1000 de 4x10mm2 Cu a canalització soterrada ó aèrea | 4.32 | 3.02 | 5.4
IE | 8 | ml | SiC Conductor RV-K 1000 de 4x16mm2 Cu a canalització soterrada ó aèrea | 6.82 | 4.77 | 8.525
IE | 10 | ml | SiC Conductor RV-K 1000 de 4x25mm2 Cu a canalització soterrada ó aèrea | 9.06 | 6.34 | 11.325
IE | 12 | ml | SiC Conductor RV-K 1000 de 4x35mm2 Cu a canalització soterrada ó aèrea | 12.96 | 9.07 | 16.2
IE | 14 | ml | SiC Conductor RVFV 1000 de 2x2,5mm2 Cu | 2.2 | 1.54 | 2.75
IE | 16 | ml | SiC Cable tipus VV o RVFV -1000 de 4x6 mm2 Cu ARMAT a canalització soterrada ó aèrea | 3.78 | 5.4 | 6.75
IE | 18 | ml | SiC Cable tipus VV o RVFV -1000 de 4x10 mm2 Cu ARMAT a canalització soterrada ó aèrea | 6.09 | 8.7 | 10.875
IE | 20 | ml | SiC Cable tipus VV o RVFV -1000 de 4x16 mm2 Cu ARMAT a canalització soterrada ó aèrea | 8.94 | 12.77 | 15.9625
IE | 22 | ml | SiC Cable tipus VV o RVFV -1000 de 3x2,5mm2 Cu ARMAT | 1.92 | 2.74 | 3.425
IE | 24 | ml | SiC Cable tipus VV o RVFV -1000 de 5x10 mm2 Cu ARMAT a canalització soterrada ó aèrea | 10.42 | 14.89 | 18.6125
IE | 26 | ml | SiC Cable tipus VV o RV FV-1000 de 5x16 mm2 Cu ARMAT a canalització soterrada ó aèrea | 13.88 | 19.83 | 24.7875
IE | 28 | ml | SiC Cable tipus VV o RVFV -1000 de 5x4mm2 Cu ARMAT a canalització soterrada ó aèrea | 4.57 | 6.53 | 8.1625
IE | 30 | ml | SiC Cable tipus VV o RV -1000 de 5x6mm2 Cu ARMAT a canalització soterrada ó aèrea | 7.4 | 10.57 | 13.2125
IE | 208 | ml | SiC Xarxa equipotencial Cu 35mm2 soterrada | 1.67 | 1.17 | 2.0875
IE | 210 | ml | SiC Cable de coure 1x35mm 2 aïllat | 5.6 | 3.92 | 7
IE | 212 | ml | SiC Cable de coure aïllat de 35 posta a terra de columnes | 4.58 | 3.21 | 5.725
IE | 214 | ml | SiC Cable de coure nu de 35 posta a terra de columnes | 4.11 | 2.88 | 5.1375
IE | 216 | ud | SiC Piques d'acer courejat 2mx16 | 32 | 22.4 | 40
IE | 218 | ud | SiC Plaques de terra d'acer courejat 30x30cm | 35.4 | 24.78 | 44.25
IE | 220 | ud | SiC tub d'acer galvanitzat PG-36 | 14.81 | 10.37 | 18.5125
IE | 222 | ud | SiC tub d'acer galvanitzat PG-29 | 3.5 | 2.45 | 4.375
IE | 224 | ud | SiC Conversió aèria-soterrada subterrània amb tub de Ø32mm | 70.23 | 49.16 | 87.7875
IE | 226 | ud | SiC Conversió aèria-soterrada amb tub de Ø50mm | 88.96 | 62.27 | 111.2
IE | 228 | ml | Estès de cable armat en tubs i connexions a fanals. | 1.47 | 2.1 | 2.625
IE | 230 | ml | Estès de cable sobre façana, incluint cruïlles de carrers. | 7.19 | 10.27 | 12.8375
IE | 232 | ml | Estès de línia aèria amb cable trenat sobre pals de fusta. | 3.18 | 4.54 | 5.675
IE | 234 | ud | Instal.lació elèctrica per a una làmpada en columna o bàcul fins a 6m d'alçada. | 35.88 | 51.26 | 64.075
IE | 236 | ud | Instal.lació elèctrica per a una làmpada en bàcul o columna de 7,8 i 9 m d'alçada. | 45.6 | 65.14 | 81.425
IE | 238 | ud | Instal.lació elèctrica per a una làmpada en bàcul o columna de 10,11 i 12m d'alçada. | 67.37 | 96.24 | 120.3
IE | 240 | ud | Muntatge d'armari complert | 756.25 | 1080.36 | 1350.45
IE | 242 | ud | Muntatge per a columna fins a 6m. d'alçada, comprenent càrrega, transport, descàrrega, hissat i anivellat,col.locació de la lluminària. | 35.9 | 51.29 | 64.1125
IE | 244 | ud | Muntatge per a columna de 7,8 i 9m. d'alçada, comprenent càrrega, transport, descàrrega, hissat i anivellat,col.locació de la lluminària. | 93.92 | 134.17 | 167.7125
IE | 246 | ud | Muntatge per a columna o bàcul de 10,11 i 12 m d'alçada,comprenent càrrega, transpor, descàrrega, anivellat, col.locació i orientació de la lluminària. | 112.18 | 160.26 | 200.325
IE | 248 | ud | Muntatge per a columna o bàcul de 13,14 i 15 m d'alçada,comprenent càrrega, transport, descàrrega, hissat, anivellat, col.locació i orientació de la lluminària | 149.54 | 213.63 | 267.0375
IE | 250 | ud | SiC d'armari complert preparat fins a 4 sortides adaptant la bancada o fent basament nou. | 8000 | 11428.57 | 14285.7125
IE | 252 | ud | Connexió d'escomesa a quadre de companyia | 239.61 | 167.73 | 299.5125
IE | 254 | ud | Connexió a xarxa existent | 285.46 | 199.82 | 356.825
IE | 256 | ud | SiC de mòdul de telegestió CITILUX | 903.75 | 1291.07 | 1613.8375
IE | 258 | ud | SiC de mòdul de mòdem GPRS a armari | 285.32 | 407.6 | 509.5
IE | 260 | ud | Unitat de desplaçament d'equip de treball i preparació de material i maquinaria per a la realització d'instal·lació de temps total no superior a quatre hores a qualsevol alçada | 13.5 | 19.29 | 24.1125
IE | 262 | Ut. | Unitat de desplaçament d'equip de treball i preparació de material i maquinaria per a la realització d'instal·lació de temps total superior a quatre hores a qualsevol alçada | 22.77 | 32.53 | 40.6625
IE | 264 | ud | Retirada de columna de fins a 4,5m incluint treballs de canalització i condicionament de línia. | 35 | 50 | 62.5
IE | 266 | ud | Retirada de columna de 4,5 a 9m incluint treballs de canalització i condicionament de línia. | 45 | 64.29 | 80.3625
IE | 268 | ud | Retirada de columna de 9 a 12m incluint treballs de canalització i condicionament de línia. | 55 | 78.57 | 98.2125
IE | 270 | ud | Retirada de columna de 12 a 16m incluint treballs de canalització i condicionament de línia. | 70 | 100 | 125
IE | 272 | ud | Unitat de transport i descàrrega en magatzem o taller de bàcul o columna d'alçada entre 3,5 i 10m ó de canelobre de foneria, amb 1,2 0 3 braços per punt de llum o carrers amb un màxim de quatre punts. | 42.11 | 60.16 | 75.2
IE | 274 | ud | Unitat de transport i descàrrega en magatzem o taller de bàcul o columna de més de 10m d'alçada o de 3 braços per punt de llum o carrer fins a un màxim de tres punts. | 45.17 | 64.53 | 80.6625
Muntatges i manteniment
MM | 2 | ud | Desmuntatge i col·locació de lluminària en suport existent fins a 5m. Inclou desplaçament equip | 55.99 | 39.19 | 69.9875
MM | 4 | ud | Desmuntatge i col·locació de lluminària en suport existent de 5 a 9m. Inclou desplaçament equip | 57.38 | 40.17 | 71.725
MM | 6 | ud | Desmuntatge i col·locació de lluminària en suport existent de 9 a 12m. Inclou desplaçament equip | 58.52 | 40.96 | 73.15
MM | 8 | ud | Desmuntatge i col·locació de lluminària en suport existent de 12 a 16m. Inclou desplaçament equip | 59.96 | 41.97 | 74.95
MM | 10 | ud | Desmuntatge de punt de llum fins a 5 m, incloent bacul i lluminaria. Inclou resposició de paviment provisional i definitivu i desplaçament equip | 95 | 66.5 | 118.75
MM | 12 | ud | Desmuntatge de punt de llum de 5 a 9 m, incloent bacul i lluminaria. Inclou resposició de paviment provisional i definitivu i desplaçament equip | 125 | 87.5 | 156.25
MM | 14 | ud | Desmuntatge de punt de llum de 9 a 12 m, incloent bacul i lluminaria. Inclou resposició de paviment provisional i definitivu i desplaçament equip | 175 | 122.5 | 218.75
MM | 16 | ud | Desmuntatge de punt de llum de 12 a 16 m, incloent bacul i lluminaria. Inclou resposició de paviment provisional i definitivu i desplaçament equip | 225 | 157.5 | 281.25
MM | 18 | ud | Desmuntatge lluminària existent fins a 5m. Inclou desplaçament equip | 20 | 14 | 25
MM | 20 | ud | Desmuntatge lluminària existent de 5 a 9m. Inclou desplaçament equip | 27 | 18.9 | 33.75
MM | 22 | ud | Desmuntatge lluminària existent de 9 a 12m. Inclou desplaçament equip | 34 | 23.8 | 42.5
MM | 24 | ud | Desmuntatge lluminària existent de 12 a 15m. Inclou desplaçament equip | 41 | 28.7 | 51.25
MM | 40 | ud | Làmpada i substitució de làmpada fins a 5m | 24.4 | 17.08 | 30.5
MM | 42 | ud | Làmpada i substitució de làmpada de >5 fins a 9m | 21.96 | 15.37 | 27.45
MM | 44 | ud | Làmpada i substitució de làmpada de >9 fins a 12m | 27.03 | 18.92 | 33.7875
MM | 46 | ud | Làmpada i substitució de làmpada de >12 fins a 16m | 31.94 | 22.36 | 39.925
MM | 60 | ud | Equip electrònic i substitució d´equip fins a 5m | 48.8 | 34.16 | 61
MM | 62 | ud | Equip electrònic i substitució d´equip de >5 fins a 9m | 51.02 | 35.71 | 63.775
MM | 64 | ud | Equip electrònic i substitució d´equip de >9 fins a 12m | 54.06 | 37.84 | 67.575
MM | 66 | ud | Equips electrònic i substitució d´equip de >12 fins a 15m | 63.88 | 44.72 | 79.85
MM | 68 | ud | Subministrament i substitució de làmpada i equip electrònic fins a 5m | 66.15 | 46.31 | 82.6875
MM | 70 | ud | Subministrament i substitució de làmpada i equip electrònic de >5 fins a 9m | 71.36 | 49.95 | 89.2
MM | 72 | ud | Subministrament i substitució de làmpada i equip electrònic de >9 fins a 12m | 82.35 | 57.65 | 102.9375
MM | 74 | ud | Subministrament i substitució de làmpada i equip electrònic de >12 fins a 15m | 91.5 | 64.05 | 114.375
MM | 90 | ud | Substitució del cablejat interior del punt de llum fins a 5 m. Inclou desplaçament equip de treball | 29.9 | 20.93 | 37.375
MM | 92 | ud | Substitució del cablejat interior del punt de llum de 5 a 9 m. Inclou desplaçament equip de treball | 35.6 | 24.92 | 44.5
MM | 94 | ud | Substitució del cablejat interior del punt de llum de 9 a 12 m. Inclou desplaçament equip de treball | 41.6 | 29.12 | 52
MM | 96 | ud | Substitució del cablejat interior del punt de llum de 12 a 15 m. Inclou desplaçament equip de treball | 48.3 | 33.81 | 60.375
MM | 98 | ud | Substitució de caixa de protecció i derivació | 42.7 | 29.89 | 53.375
MM | 120 | ud | Desmuntatge semàfor existent, incloent columna | 57.38 | 40.17 | 71.725
MM | 122 | ud | Desmuntatge de cos i òptica semàfor existent | 37.92 | 26.54 | 47.4
MM | 124 | ud | Desmuntatge de pal de fusta i reparació paviment | 95 | 66.5 | 118.75
MM | 126 | ud | Desmuntatge de contrafort i reparació paviment | 26 | 18.2 | 32.5
MM | 128 | ud | Desmuntatge de pal metàl·lic, repisa, cadireta o altres i reparació façana | 39.5 | 27.65 | 49.375
MM | 130 | ml | Retirar línies grapades i reparació de forats a façana | 3.1 | 2.17 | 3.875
MM | 132 | ml | Retirar linies aèries sobre aïlladors | 2.88 | 2.02 | 3.6
MM | 134 | ml | Retirar linies aèries trenades i reparació façana | 2.4 | 1.68 | 3
MM | 136 | ud | Poda puntual de branca d'arbrat | 12.82 | 8.97 | 16.025
MM | 138 | ud | Subministrament i col·locació de marc i tapa de fundició 0,4 x 0,4m | 54.7 | 38.29 | 68.375
MM | 140 | ud | Subministrament i col·locació de marc i tapa de fundició 0,6x0,6m | 92.51 | 132.16 | 115.6375
Mà d'obra
MO | 2 | h | Ajudant de muntador | 21.39 | 30.56 | 26.7375
MO | 4 | h | Ajudant elèctric | 23.978 | 34.25 | 29.9725
MO | 6 | h | Ajudant elèctric en horari nocturn i festiu | 57.63 | 82.33 | 72.0375
MO | 8 | h | Ajudant elèctric en horari nocturn i festiu diurn | 44.74 | 63.91 | 55.925
MO | 20 | h | Bituminador automatriu | 68.17 | 47.72 | 22.5
MO | 22 | h | Camió 20 Tn | 65.75 | 46.03 | 22.5
MO | 24 | h | Camió cistella de fins a 6m | 20.76 | 14.53 | 25.5
MO | 26 | h | Camió cisterna reg asfáltic | 33.45 | 23.42 | 24.5
MO | 28 | h | Cap de colla | 27.3 | 19.11 | 34.125
MO | 30 | h | Compressor 2 martells | 19.86 | 13.9 | 24.825
MO | 32 | h | Corró vibratori de 12 Tn | 78.57 | 55 | 98.2125
MO | 34 | h | Corró vibratori pneumàtic | 43.03 | 30.12 | 53.7875
MO | 40 | h | Encarregat elèctric | 27.06 | 18.94 | 35
MO | 42 | h | Encarregat elèctric en horari nocturn i festiu | 61.98 | 43.39 | 77.475
MO | 44 | h | Encarregat elèctric en horari nocturn i festiu diurn | 49.08 | 34.36 | 61.35
MO | 46 | h | Encarregat instal·lacions | 25.8 | 18.06 | 32.25
MO | 52 | h | Excavadora-carregadora sobre pneumàtics | 66.49 | 46.54 | 35
MO | 54 | h | Furgoneta | 13.49 | 9.44 | 45
MO | 56 | h | Jardiner | 27.45 | 19.22 | 40
MO | 58 | h | Lloguer de generador entre 0 i 60kVA 230/400V | 61 | 42.7 | 35
MO | 60 | h | Manobre | 22.14 | 15.5 | 27.675
MO | 62 | h | Manobre especialitzat | 24.3 | 17.01 | 30.375
MO | 70 | h | Oficial 1ª | 25.68 | 17.98 | 22.5
MO | 72 | h | Oficial 1ª elèctric | 24.46 | 17.12 | 30.575
MO | 74 | h | Oficial 1ª elèctric en horari nocturn i festiu | 61.71 | 43.2 | 22.5
MO | 76 | h | Oficial 1ª elèctric en horari nocturn i festiu diurn | 48.81 | 34.17 | 23.5
MO | 78 | h | Oficial 1ª muntador | 25.28 | 17.7 | 29
MO | 80 | h | Oficial paleta 1ª | 25.64 | 17.95 | 29
MO | 82 | h | Oficial paleta 2ª | 22.61 | 15.83 | 45
MO | 84 | h | Peó | 19.58 | 13.71 | 35
MO | 86 | h | Picó vibrant amb placa 60 cm | 10.19 | 7.13 | 29
MO | 88 | h | Regle vibratori | 5.7 | 3.99 | 29
MO | 90 | h | Remolinador mecànic | 6.19 | 4.33 | 27.5
MO | 92 | h | Retroexcavadora s/pneumàtics | 75.57 | 52.9 | 22.5
MO | 94 | dia | Vehicle cistella fins a 12m | 150 | 105 | 187.5
MO | 96 | dia | Vehicle cistella fins a 14m | 175 | 122.5 | 218.75
MO | 98 | dia | Vehicle cistella fins a 20m | 225 | 157.5 | 281.25
MO | 110 | ml | Pintat de columna realitzant neteja i raspatllat del suport , capa d'imprimació i dues capes d'acabat en la pintura RAL a escollir. Inclou transport, pintura i mitjans necessaris Preu per metre d'alçada de columna | 12.18 | 8.53 | 15.225
MO | 112 | ud | Pintat de Lluminaria New Urbana de Ledinbox Ral a escollir | 58.5 | 83.57 | 73.125
MO | 114 | ud | Tractament antiorin columna, incloent-hi doble capa de convertidor d'oxid i acabat final amb pintura antiorin per suports de més de 6m | 35 | 24.5 | 43.75
MO | 116 | ud | Tractament antiorin columna, incloent-hi doble capa de convertidor d'oxid i acabat final amb pintura antiorin per suports fins a 6m | 25 | 35.71 | 44.6375
Material
MT | 1 | ud | Bastiment- tapa pericons 425x425x35 | 31.72 | 45.31 | 56.6375
MT | 10 | ud | Caixa seccionadora fusible de 20A, bipolar | 36.3 | 51.86 | 64.825
MT | 12 | ud | Caixa de protecció i derivació petita fusible de 6A per anar a columna o paret | 54.9 | 78.43 | 98.0375
MT | 14 | ud | Caixa de protecció i derivació gran fusible de 6A per anar a columna o paret | 46.36 | 66.23 | 82.7875
MT | 40 | ml | Cinta senyalització serveis | 0.04 | 0.06 | 0.075
MT | 42 | ml | Tub corrugat PE Ø90mm | 2.38 | 1.67 | 2.975
MT | 44 | ml | Tub corrugat PE Ø110 | 2.75 | 1.93 | 3.4375
MT | 50 | ud | Petit material de posta a punt | 17.93 | 12.55 | 22.4125
MT | 60 | ud | Subministrament de braç de fins de diàmetre 48 mm, de 2 m de longitud amb inclinació a determinar d'acer galvanitzat S235JR d'acord norma ISO 1461 | 61 | 87.14 | 108.925
MT | 62 | ud | Subministrament de columna tipus NIKOLSON fins a 4 m d'alçada amb anella de reforç de fins a 350 mm d'alçada, carteles , joc de perns i tractament antiorin fins a portella | 375 | 262.5 | 468.75
MT | 63 | ud | Subministrament de columna tipus NIKOLSON fins a 5 m d'alçada amb anella de reforç de fins a 350 mm d'alçada, carteles , joc de perns i tractament antiorin fins a portella | 433.99 | 303.79 | 542.4875
MT | 64 | ud | Subministrament de columna troncocònica de fins a 4 m d'alçada amb anella de reforç de fins a 350 mm d'alçada, carteles, joc de perns i tractament antiorin. Espesor de la xapa 3 mm | 305 | 213.5 | 381.25
MT | 66 | ud | Subministrament de columna troncocònica de 4 fins a 6 m d'alçada amb anella de reforç de fins a 350 mm d'alçada, carteles i joc de perns i tractament antiorin. Espesor de la xapa 3 mm | 430 | 301 | 537.5
MT | 68 | ud | Subminstrament de columna troncocònica de 6 fins a 8 m d'alçada amb anella de reforç de fins a 350 mm d'alçada, carteles, joc de perns i tractament antiorin. Espesor de la xapa de 3 mm | 570 | 399 | 712.5
MT | 70 | ud | Subministrament de columna troncocònica de 8 fins a 10 m d'alçada amb anella de reforç de fins a 350 mm d'alçada, carteles, joc de perns i tractament antiorin. Espesor de la xapa de 4 mm | 690 | 483 | 862.5
MT | 72 | ud | Subministrament de columna troncocònica de 10 fins a 12 m d'alçada amb anella de reforç de fins a 350 mm d'alçada, carteles, joc de perns i tractament antiorin. Espesor de la xapa de 4 mm | 810 | 567 | 1012.5
MT | 74 | ud | Subministrament de columna fosa ferro vuitcenlista de fins a 4 m | 550 | 385 | 687.5
MT | 76 | ud | Subministrament de columna fosa ferro tipus Suïssa de fins a 4,5 m | 700 | 490 | 875
MT | 78 | ud | Subministrament bàcul metàl.lic troncocònic galvanitzat de 7m d'alçada i 1,5m de sortint, planxa de 3mm amb aro de reforç inferior de fins a 350 mm d'alaçada, carteles i perns. Inclou recobriment protector anticorrosiu i antiorins fins a l'alçada de la portella. | 304.5 | 213.15 | 380.625
MT | 80 | ud | Subministrament bàcul metàl.lic troncocònic galvanitzat de 8m d'alçada i 1,5m de sortint, planxa de 3mm amb aro de reforç inferior de fins a 350 mm d'alaçada, carteles i perns. Inclou recobriment protector anticorrosiu i antiorins fins a l'alçada de la portella. | 600 | 420 | 750
MT | 81 | ud | Subministrament bàcul metàl.lic troncocònic galvanitzat de 8m d'alçada i 1,5m de sortint, planxa de 4mm amb aro de reforç inferior de fins a 350 mm d'alaçada, carteles i perns. Inclou recobriment protector anticorrosiu i antiorins fins a l'alçada de la portella. | 640 | 448 | 800
MT | 82 | ud | Subministrament bàcul metàl.lic troncocònic galvanitzat de 9m d'alçada i 1,5m de sortint, planxa de 4mm amb aro de reforç inferior de fins a 350 mm d'alaçada, carteles i perns. Inclou recobriment protector anticorrosiu i antiorins fins a l'alçada de la portella. | 650 | 455 | 812.5
MT | 84 | ud | Subministrament bàcul metàl.lic troncocònic galvanitzat de 10m d'alçada i 1,5m de sortint, planxa de 4mm amb aro de reforç inferior de fins a 350 mm d'alaçada, carteles i perns. Inclou recobriment protector anticorrosiu i antiorins fins a l'alçada de la portella. | 700 | 490 | 875
MT | 86 | ud | Subministrament bàcul metàl.lic troncocònic galvanitzat de 8m d'alçada de gran radi i 1,5m de sortint, planxa de 4mm amb aro de reforç inferior de fins a 350 mm d'alaçada, carteles i perns. Inclou recobriment protector anticorrosiu i antiorins fins a l'alçada de la portella. | 650 | 455 | 812.5
MT | 88 | ud | Subministrament bàcul metàl.lic troncocònic galvanitzat de 9m d'alçada de gran radi i 1,5m de sortint, planxa de 4mm amb aro de reforç inferior de fins a 350 mm d'alaçada, carteles i perns. Inclou recobriment protector anticorrosiu i antiorins fins a l'alçada de la portella. | 700 | 490 | 875
MT | 90 | ud | Subministrament bàcul metàl.lic troncocònic galvanitzat de 10m d'alçada de gran radi i 1,5m de sortint, planxa de 4mm amb aro de reforç inferior de fins a 350 mm d'alaçada, carteles i perns. Inclou recobriment protector anticorrosiu i antiorins fins a l'alçada de la portella. | 750 | 525 | 937.5
MT | 92 | ud | Subministrament bàcul metàl.lic troncocònic galvanitzat d' 11 m d'alçada de gran radi i 1,5m de sortint, planxa de 4mm amb aro de reforç inferior de fins a 350 mm d'alaçada, carteles i perns. Inclou recobriment protector anticorrosiu i antiorins fins a l'alçada de la portella. | 800 | 560 | 1000
MT | 94 | ud | Subministrament bàcul metàl.lic troncocònic galvanitzat de 12 m d'alçada de gran radi i 1,5m de sortint, planxa de 4mm amb aro de reforç inferior de fins a 350 mm d'alaçada, carteles i perns. Inclou recobriment protector anticorrosiu i antiorins fins a l'alçada de la portella. | 850 | 1214.29 | 1517.8625
MT | 96 | ud | Subministrament bàcul metàl.lic troncocònic galvanitzat de 10m i 2,5m sortint, planxa de 4mm amb aro de reforç inferior de fins a 350 mm d'alçada, carteles i perns. Inclou recobriment protector anticorrosiu i antiorins fins a l'alçada de la portella. | 750 | 525 | 937.5
MT | 98 | ud | Subministrament bàcul metàl.lic troncocònic galvanitzat de 10m i 2m sortint, planxa de 4mm amb aro de reforç inferior fins a 350 mm d'alçada, carteles i perns. Inclou recobriment protector anticorrosiu i antiorins fins a l'alçada de la portella. | 725 | 507.5 | 906.25
MT | 100 | ud | Subministrament de columna telescòpia tipus IMPU de fins a 8 m amb anella de reforç fins a 350 mm, carteles, jocs de perns i tractament antiorin fins a portella. Pot incloure accessori per lluminària cap a vorera fins a 4 m d'alçada | 1250 | 875 | 1562.5 | en contradictorios sale 2186,7 (TP 86)
MT | 102 | ud | Subministrament de columna telescòpia tipus IMPU de 8 fins a 10m amb anella de reforç fins a 350 mm, carteles, jocs de perns i tractament antiorin fins a portella. Pot incloure accessori per lluminària cap a vorera fins a 4 m d'alçada | 1325 | 927.5 | 1656.25 | en contradictorios sale 2186,7 (TP 86)
MT | 104 | ud | Subministrament de columna telescòpia tipus IMPU de 10 fins a 12m amb anella de reforç fins a 350 mm, carteles, jocs de perns i tractament antiorin fins a portella. Pot incloure accessori per lluminària cap a vorera fins a 4 m d'alçada | 1450 | 1015 | 1812.5 | en contradictorios sale 2303,9 (TP 82)
MT | 106 | ud | Subministrament de columna telescòpia tipus IMPU de 12 fins a 14m amb anella de reforç fins a 350 mm, carteles, jocs de perns i tractament antiorin fins a portella. Pot incloure accessori per lluminària cap a vorera fins a 4 m d'alçada | 1700 | 1190 | 2125 | en contradictorios sale 2455,49 (TP 84)
MT | 108 | ud | Subministrament columna cil·líndrica de fins a 6 m amb anella de reforç fins a 350 mm, carteles, joc de perns i tractament antiorin fins a portella. Espesor de la xapa 3 mm | 330 | 231 | 412.5
MT | 110 | ud | Subministrament columna cil·líndrica de 6 a 8 m amb anella de reforç fins a 350 mm, carteles, joc de perns i tractament antiorin fins a portella. Espesor de la xapa 3 mm | 460 | 322 | 575
MT | 112 | ud | Subministrament Columna cilíndrica de 9m-12m amb 4mm de gruix, model ci·llindric tipus Olimpo | 605 | 423.5 | 756.25
MT | 114 | ud | Subministrament columna cil·líndrica de 8 a 10 m amb anella de reforç fins a 350 mm, carteles, joc de perns i tractament antiorin fins a portella. Espesor de la xapa 4 mm | 550 | 385 | 687.5
MT | 116 | ud | Subministrament Bácul cil·líndric de 6m x 800-60-3, model APM-r25, amb anella de reforç fins 350 mm d'alçada, carteles i tractamament antiorin fins a la portella o equivalent galvanitzat tipus Alella-Milà i Fontanals | 390 | 557.14 | 696.425
MT | 44 | ud | SiC de pal de fusta de 8m o més d'alçada | 140 | 98 | 175
MT | 44 | ud | SiC de pal de fusta fins a 7m d'alçada | 133 | 93.1 | 166.25
MT | 140 | ud | Joc de 4 perns per a fonamentació per a columnes de 11 i 12 m | 29.66 | 20.76 | 37.075
MT | 142 | ud | Joc de 4 perns per a fonamentació per a columnes de 6 a 10 m. | 21.66 | 15.16 | 27.075
MT | 144 | ud | Joc de 4 perns per a fonamentació per a columnes de fins 5 m. | 14.82 | 10.37 | 18.525
MT | 150 | ud | Portella de xapa d'acer galvanitzat per a bàcul | 30.71 | 43.87 | 54.8375
MT | 160 | ud | Accessori en punta de diàmetre 60 mm per una lluminària | 95 | 66.5 | 118.75
MT | 162 | ud | Accessori braç en punta de diàmetre 60 mm per dues lluminàries | 125 | 178.57 | 223.2125
MT | 164 | ud | Accessori creueta en punta amb tub d'hacer de diàmetre 60 mm per una lluminàries | 64.4 |  | 80.5
MT | 166 | ud | Accessori creueta en punta amb tub d'hacerde diàmetre 60 mm per dos lluminàries | 115.34 |  | 144.175
MT | 168 | ud | Accessori creueta en punta amb tub d'hacer de diàmetre 60 mm per tres lluminàries | 150 | 105 | 187.5
MT | 170 | ud | Accessori creueta en punta amb tub d'hacerde diàmetre 60 mm per quatre lluminàries | 175 | 122.5 | 218.75
MT | 172 | ud | Subministrament de protector de farola en acer galvanitzat de diametre 60 | 105.95 | 151.36 | 189.2
MT | 200 | ud | Equip ferromagnètic HM 35 W | 40 | 57.14 | 71.425
MT | 202 | ud | Equip ferromagnètic HM 70W | 43 | 61.43 | 76.7875
MT | 204 | ud | Equip ferromagnètic HM 100 W | 47 | 67.14 | 83.925
MT | 206 | ud | Equip ferromagnètic HM 150 W | 52 | 36.4 | 65
MT | 208 | ud | Equip ferromagnètic HM 250 W | 55 | 38.5 | 68.75
MT | 210 | ud | Equip ferromagnètic VSAP 50 W | 42.7 | 29.89 | 53.375
MT | 212 | ud | Equip ferromagnètic VSAP 70 W | 43 | 30.1 | 53.75
MT | 214 | ud | Equip ferromagnètic VSAP 100 W | 47 |  | 58.75
MT | 216 | ud | Equip ferromagnètic VSAP 150 W | 52 | 74.29 | 92.8625
MT | 218 | ud | Equip ferromagnètic VSAP 250 W | 55 | 38.5 | 68.75
MT | 250 | ud | Equip electrònic amb reducció autònoma per tecnologia descàrrega fins a 70 W | 43 | 30.1 | 53.75
MT | 252 | ud | Equip electrònic amb reducció autònoma per tecnologia descàrrega fins a 100 W | 47 | 32.9 | 58.75
MT | 254 | ud | Equip electrònic amb reducció autònoma per tecnologia descàrrega fins a 150 W | 52 | 36.4 | 65
MT | 256 | ud | Equip electrònic amb reducció autònoma per tecnologia descàrrega fins a 250 W | 55 | 38.5 | 68.75
MT | 260 | ud | Equip electrònic amb reducció autònoma per LED fins a 1A | 52 | 36.4 | 65
MT | 262 | ud | Equip electrònic amb reducció autònoma per LED fins a 2A | 55 | 38.5 | 68.75
MT | 270 | ud | Node per telegestió unidireccional del punt de llum compatible amb armaris de telegestió | 70 | 49 | 87.5
MT | 300 | ud | Làmpada VSAP 100W | 26.03 | 18.22 | 32.5375
MT | 302 | ud | Làmpada VSAP 150W | 30.65 | 21.46 | 38.3125
MT | 304 | ud | Làmpada VSAP 250W | 39.72 | 27.8 | 49.65
MT | 306 | ud | Làmpada VSAP 50W | 18.48 | 12.94 | 23.1
MT | 308 | ud | Làmpada VSAP 70W | 22.18 | 15.53 | 27.725
MT | 320 | ud | Làmpada halogenurs metal·lics 100w Constant color CMH streetwise | 75.32 | 52.72 | 94.15
MT | 322 | ud | Làmpada halogenurs metal-lics 150W Constant color CMH streetwise | 69.54 | 48.68 | 86.925
MT | 324 | ud | Làmpada halogenurs metal.lics 250W Constant color CMH streetwise | 75.64 | 52.95 | 94.55
MT | 326 | ud | Làmpada halogenurs metal-lics 35W Constant color CMH streetwise | 63.56 | 44.49 | 79.45
MT | 328 | ud | Làmpada halogenurs metal.lics 70W Constant color CMH streetwise | 68.15 | 47.71 | 85.1875
MT | 330 | ud | Portalampada halogenurs metàl-Iics ó VSAP 100W | 6.1 | 4.27 | 7.625
MT | 332 | ud | Portalampada halogenurs metàl.lics ó VSAP 70W | 4.88 | 3.42 | 6.1
MT | 400 | ud | Subministrament lluminària Model Simon MERAK SYF 17-24 W IK10 2700-3000 K ó equivalent | 438.2 | 306.74 | 547.75
MT | 402 | ud | Subministrament lluminària Model Simon MERAK SYF 17-24 W IK09 2700-3000 K ó equivalent | 403.2 | 282.24 | 504
MT | 404 | ud | Subministrament lluminària Model Simon MERAK SXF 17-24 W IK10 2700-3000 K ó equivalent | 375.2 | 262.64 | 469
MT | 406 | ud | Subministrament lluminària Model Simon MERAK SXF 17-24 W IK09 2700-3000 K ó equivalent | 340.2 | 238.14 | 425.25
MT | 408 | ud | Subministrament lluminària Model Simon Altair SYF 20-27 W IK10 2700-3000 K ó equivalent | 487.2 | 341.04 | 609
MT | 410 | ud | Subministrament lluminària Model Simon Altair SYF 20-27 W IK09 2700-3000 K ó equivalent | 452.2 | 316.54 | 565.25
MT | 412 | ud | Subministrament lluminària Model Simon Altair SXF 20-27 W IK10 2700-3000 K ó equivalent | 424.2 | 296.94 | 530.25
MT | 414 | ud | Subministrament lluminària Model Simon Altair SXF 20-27 W IK09 2700-3000 K ó equivalent | 389.2 | 272.44 | 486.5
MT | 416 | ud | Subministrament lluminària Model Simon Hydra MPF 17 - 20 W IK09 2700-3000 K ó equivalent | 342.3 | 239.61 | 427.875
MT | 418 | ud | Subministrament lluminària Model Simon Alya las 13W 2700-3000 K ó equivalent | 393.4 | 562 | 702.5
MT | 420 | ud | Subministrament lluminària Model Simon Alya las 27W 2700-3000 K ó equivalent | 396.9 | 567 | 708.75
MT | 422 | ud | Subministrament lluminària Model Simon Alya las 39W 2700-3000 K ó equivalent | 433.3 | 619 | 773.75
MT | 424 | ud | Subministrament lluminària Model Simon Alya las 54W 2700-3000 K ó equivalent | 443.8 | 634 | 792.5
MT | 426 | ud | Subministrament lluminària Model Simon Alya las 58W 2700-3000 K ó equivalent | 506.8 | 724 | 905
MT | 428 | ud | Subministrament lluminària Model Simon Alya las 81W 2700-3000 K ó equivalent | 506.8 | 724 | 905
MT | 430 | ud | Subministrament lluminària Model Simon Alya las 96W 2700-3000 K ó equivalent | 650.3 | 929 | 1161.25
MT | 432 | ud | Subministrament lluminària Model Simon Alya las 116W 2700-3000 K ó equivalent | 725.9 | 1037 | 1296.25
MT | 434 | ud | Subministrament lluminària Model Simon Alya lcs 13W 2700-3000 K ó equivalent | 544.6 | 778 | 972.5
MT | 436 | ud | Subministrament lluminària Model Simon Alya lcs 27W 2700-3000 K ó equivalent | 546.7 | 781 | 976.25
MT | 438 | ud | Subministrament lluminària Model Simon Alya lcs 39W 2700-3000 K ó equivalent | 577.5 | 825 | 1031.25
MT | 440 | ud | Subministrament lluminària Model Simon Alya lcs 54W 2700-3000 K ó equivalent | 597.1 | 853 | 1066.25
MT | 442 | ud | Subministrament lluminària Model Simon Alya lcs 58W 2700-3000 K ó equivalent | 661.5 | 945 | 1181.25
MT | 444 | ud | Subministrament lluminària Model Simon Alya lcs 81W 2700-3000 K ó equivalent | 661.5 | 945 | 1181.25
MT | 446 | ud | Subministrament lluminària Model Simon Alya lcs 96W 2700-3000 K ó equivalent | 805 | 1150 | 1437.5
MT | 448 | ud | Subministrament lluminària Model Simon Alya lcs 116W 2700-3000 K ó equivalent | 880.6 | 1258 | 1572.5
MT | 450 | ud | Subministrament lluminària Model Simon Alya lhs 13W 2700-3000 K ó equivalent | 489.3 | 699 | 873.75
MT | 452 | ud | Subministrament lluminària Model Simon Alya lhs 27W 2700-3000 K ó equivalent | 492.8 | 704 | 880
MT | 454 | ud | Subministrament lluminària Model Simon Alya lhs 39W 2700-3000 K ó equivalent | 531.3 | 759 | 948.75
MT | 456 | ud | Subministrament lluminària Model Simon Alya lhs 54W 2700-3000 K ó equivalent | 541.8 | 774 | 967.5
MT | 458 | ud | Subministrament lluminària Model Simon Alya lhs 58W 2700-3000 K ó equivalent | 606.2 | 866 | 1082.5
MT | 460 | ud | Subministrament lluminària Model Simon Alya lhs 81W 2700-3000 K ó equivalent | 606.2 | 866 | 1082.5
MT | 462 | ud | Subministrament lluminària Model Simon Alya lhs 96W 2700-3000 K ó equivalent | 735.7 | 1051 | 1313.75
MT | 464 | ud | Subministrament lluminària Model Simon Alya lhs 116W 2700-3000 K ó equivalent | 825.3 | 1179 | 1473.75
MT | 466 | ud | Subministrament lluminària Model Simon Milos M 58W 2700-3000 K ó equivalent | 534.8 | 764 | 955
MT | 468 | ud | Subministrament lluminària Model Simon Milos M 81W 2700-3000 K ó equivalent | 534.8 | 764 | 955
MT | 470 | ud | Subministrament lluminària Model Simon Milos M 96W 2700-3000 K ó equivalent | 678.3 | 969 | 1211.25
MT | 472 | ud | Subministrament lluminària Model Simon Milos S 13W 2700-3000 K ó equivalent | 356.3 | 509 | 636.25
MT | 474 | ud | Subministrament lluminària Model Simon Milos S 27W 2700-3000 K ó equivalent | 359.8 | 514 | 642.5
MT | 476 | ud | Subministrament lluminària Model Simon Milos S 39W 2700-3000 K ó equivalent | 398.3 | 569 | 711.25
MT | 478 | ud | Subministrament lluminària Model Simon Milos S 54W 2700-3000 K ó equivalent | 409.5 | 585 | 731.25
MT | 480 | ud | Subministrament lluminària Model Simon Nath m 13W 2700-3000 K ó equivalent | 394.8 | 564 | 705
MT | 482 | ud | Subministrament lluminària Model Simon Nath m 27W 2700-3000 K ó equivalent | 398.3 | 569 | 711.25
MT | 484 | ud | Subministrament lluminària Model Simon Nath m 39W 2700-3000 K ó equivalent | 436.8 | 624 | 780
MT | 486 | ud | Subministrament lluminària Model Simon Nath m 54W 2700-3000 K ó equivalent | 447.3 | 639 | 798.75
MT | 488 | ud | Subministrament lluminària Model Simon Nath m 58W 2700-3000 K ó equivalent | 511.7 | 731 | 913.75
MT | 490 | ud | Subministrament lluminària Model Simon Nath m 81W 2700-3000 K ó equivalent | 511.7 | 731 | 913.75
MT | 492 | ud | Subministrament lluminària Model Simon Nath m 96W 2700-3000 K ó equivalent | 655.2 | 936 | 1170
MT | 494 | ud | Subministrament lluminària Model Simon Nath m 116W 2700-3000 K ó equivalent | 661.5 | 945 | 1181.25
MT | 496 | ud | Subministrament lluminària Model Simon Nath s 17W 2700-3000 K ó equivalent | 312.2 | 446 | 557.5
MT | 498 | ud | Subministrament lluminària Model Simon Nath s 24W 2700-3000 K ó equivalent | 312.2 | 446 | 557.5
MT | 500 | ud | Subministrament lluminària Model Simon Nath s 34W 2700-3000 K ó equivalent | 312.2 | 446 | 557.5
MT | 502 | ud | Subministrament lluminària Model Simon Nath s 39W 2700-3000 K ó equivalent | 350.7 | 501 | 626.25
MT | 504 | ud | Subministrament lluminària Model Simon Nath s 48W 2700-3000 K ó equivalent | 359.8 | 514 | 642.5
MT | 506 | ud | Subministrament lluminària Model Simon Nath s 54W 2700-3000 K ó equivalent | 359.8 | 514 | 642.5
MT | 508 | ud | Subministrament lluminària Model Simon Nath s 64W 2700-3000 K ó equivalent | 417.2 | 596 | 745
MT | 510 | ud | Subministrament lluminària Model Simon Nath s 79W 2700-3000 K ó equivalent | 417.2 | 596 | 745
MT | 512 | ud | Subministrament lluminària Model Simon Nath s 84W 2700-3000 K ó equivalent | 417.2 | 596 | 745
MT | 530 | ud | Subministrament lluminària Model Schreder Voldue 2700-3000 K ó equivalent | 203.7 | 291 | 363.75
MT | 532 | ud | Subministrament lluminària Model Schreder KIO 16 2700-3000 K ó equivalent | 552.3 | 789 | 986.25
MT | 534 | ud | Subministrament lluminària Model Schreder KIO 24 2700-3000 K ó equivalent | 570.5 | 815 | 1018.75
MT | 536 | ud | Subministrament lluminària Model Schreder KIO 32 2700-3000 K ó equivalent | 599.2 | 856 | 1070
MT | 538 | ud | Subministrament lluminària Model Schreder KAZU 16 2700-3000 K ó equivalent | 381.5 | 545 | 681.25
MT | 540 | ud | Subministrament lluminària Model Schreder KAZU 32 2700-3000 K ó equivalent | 415.8 | 594 | 742.5
MT | 542 | ud | Subministrament lluminària Model Schreder TECEO S 8 LED 2700-3000 K ó equivalent | 214.2 | 306 | 382.5
MT | 544 | ud | Subministrament lluminària Model Schreder TECEO S 16 LED 2700-3000 K ó equivalent | 225.4 | 322 | 402.5
MT | 546 | ud | Subministrament lluminària Model Schreder TECEO S 24 LED 2700-3000 K ó equivalent | 246.4 | 352 | 440
MT | 548 | ud | Subministrament lluminària Model Schreder TECEO 1 8 LED 2700-3000 K ó equivalent | 293.3 | 419 | 523.75
MT | 550 | ud | Subministrament lluminària Model Schreder TECEO 1 16 LED 2700-3000 K ó equivalent | 297.5 | 425 | 531.25
MT | 552 | ud | Subministrament lluminària Model Schreder TECEO 1 24 LED 2700-3000 K ó equivalent | 319.9 | 457 | 571.25
MT | 554 | ud | Subministrament lluminària Model Schreder TECEO 1 32 LED 2700-3000 K ó equivalent | 341.6 | 488 | 610
MT | 556 | ud | Subministrament lluminària Model Schreder TECEO 1 40 LED 2700-3000 K ó equivalent | 361.9 | 517 | 646.25
MT | 558 | ud | Subministrament lluminària Model Schreder TECEO 1 48 LED 2700-3000 K ó equivalent | 374.5 | 535 | 668.75
MT | 560 | ud | Subministrament lluminària Model Schreder TECEO 2 56 LED 2700-3000 K ó equivalent | 513.1 | 733 | 916.25
MT | 562 | ud | Subministrament lluminària Model Schreder TECEO 2 64 LED 2700-3000 K ó equivalent | 529.2 | 756 | 945
MT | 564 | ud | Subministrament lluminària Model Schreder TECEO 2 72 LED 2700-3000 K ó equivalent | 544.6 | 778 | 972.5
MT | 566 | ud | Subministrament lluminària Model Schreder TECEO 2 80 LED 2700-3000 K ó equivalent | 576.8 | 824 | 1030
MT | 568 | ud | Subministrament lluminària Model Schreder TECEO 2 88 LED 2700-3000 K ó equivalent | 592.2 | 846 | 1057.5
MT | 570 | ud | Subministrament lluminària Model Schreder TECEO 2 96 LED 2700-3000 K ó equivalent | 686.7 | 981 | 1226.25
MT | 572 | ud | Subministrament lluminària Model Schreder TECEO 2 104 LED 2700-3000 K ó equivalent | 724.5 | 1035 | 1293.75
MT | 574 | ud | Subministrament lluminària Model Schreder TECEO 2 112 LED 2700-3000 K ó equivalent | 739.9 | 1057 | 1321.25
MT | 576 | ud | Subministrament lluminària Model Schreder TECEO 2 120 LED 2700-3000 K ó equivalent | 760.2 | 1086 | 1357.5
MT | 578 | ud | Subministrament lluminària Model Schreder TECEO 2 128 LED 2700-3000 K ó equivalent | 775.6 | 1108 | 1385
MT | 580 | ud | Subministrament lluminària Model Schreder TECEO 2 136 LED 2700-3000 K ó equivalent | 791 | 1130 | 1412.5
MT | 582 | ud | Subministrament lluminària Model Schreder TECEO 2 144 LED 2700-3000 K ó equivalent | 807.1 | 1153 | 1441.25
MT | 584 | ud | Subministrament lluminària Model Schreder AMPERA Mini 8 LED 2700-3000 K ó equivalent | 294 | 420 | 525
MT | 586 | ud | Subministrament lluminària Model Schreder AMPERA Mini 16 LED 2700-3000 K ó equivalent | 301 | 430 | 537.5
MT | 588 | ud | Subministrament lluminària Model Schreder AMPERA Mini 24 LED 2700-3000 K ó equivalent | 308 | 440 | 550
MT | 590 | ud | Subministrament lluminària Model Schreder AMPERA MIDI 32 LED 2700-3000 K ó equivalent | 380.1 | 543 | 678.75
MT | 592 | ud | Subministrament lluminària Model Schreder AMPERA MIDI 48 LED 2700-3000 K ó equivalent | 400.4 | 572 | 715
MT | 594 | ud | Subministrament lluminària Model Schreder AMPERA MIDI 64 LED 2700-3000 K ó equivalent | 415.8 | 594 | 742.5
MT | 596 | ud | Subministrament lluminària Model Schreder AMPERA MAXI 80 LED 2700-3000 K ó equivalent | 575.4 | 822 | 1027.5
MT | 598 | ud | Subministrament lluminària Model Schreder AMPERA MAXI 96 LED 2700-3000 K ó equivalent | 668.5 | 955 | 1193.75
MT | 600 | ud | Subministrament lluminària Model Schreder AMPERA MAXI 112 LED 2700-3000 K ó equivalent | 690.9 | 987 | 1233.75
MT | 602 | ud | Subministrament lluminària Model Schreder AMPERA MAXI 128 LED 2700-3000 K ó equivalent | 707 | 1010 | 1262.5
MT | 604 | ud | Subministrament lluminària Model Schreder NEOS 1 16 LED 2700-3000 K ó equivalent | 315 | 450 | 562.5
MT | 606 | ud | Subministrament lluminària Model Schreder NEOS 1 24 LED 2700-3000 K ó equivalent | 331.8 | 474 | 592.5
MT | 608 | ud | Subministrament lluminària Model Schreder NEOS 2 32 LED 2700-3000 K ó equivalent | 406 | 580 | 725
MT | 610 | ud | Subministrament lluminària Model Schreder NEOS 2 48 LED 2700-3000 K ó equivalent | 440.3 | 629 | 786.25
MT | 612 | ud | Subministrament lluminària Model Schreder NEOS 3 64 LED 2700-3000 K ó equivalent | 528.5 | 755 | 943.75
MT | 650 | ud | Subministrament lluminària Model Roura ELBA 2700-3000 K ó equivalent | 297.5 | 425 | 531.25
MT | 652 | ud | Subministrament lluminària Model Roura ELBA Lira 2700-3000 K ó equivalent | 315 | 450 | 562.5
MT | 670 | ud | Subministrament lluminària Model ATP Metropoli LP LED 25 2700-3000 K ó equivalent | 378 | 540 | 675
MT | 672 | ud | Subministrament lluminària Model ATP Metropoli LP LED 25 2200 K ó equivalent | 381.15 | 544.5 | 680.625
MT | 674 | ud | Subministrament lluminària Model ATP Metropoli LCC LED 25 2700-3000 K ó equivalent | 385 | 550 | 687.5
MT | 676 | ud | Subministrament lluminària Model ATP Metropoli LCC LED 25 2200 K ó equivalent | 389.89 | 556.99 | 696.2375
MT | 678 | ud | Subministrament lluminària Model ATP LIBRA AC 2700-3000 K ó equivalent | 367.7 | 525.29 | 656.6125
MT | 680 | ud | Subministrament lluminària Model ATP LIBRA AC 2200 K ó equivalent | 370.87 | 529.81 | 662.2625
MT | 700 | ud | Subministrament lluminària Model SALVI BaSiC Top II 2700-3000 K ó equivalent | 262.92 | 375.6 | 469.5
MT | 720 | ud | Subministrament lluminària Model Cariboni Kosmos 2700-3000 K ó equivalent | 312.2 | 446 | 557.5
MT | 722 | ud | Subministrament lluminària Model Cariboni Orau 2700-3000 K ó equivalent | 364 | 520 | 650
MT | 724 | ud | Subministrament lluminària Model Cariboni KAI Small 12 2,7-3k 2700-3000 K ó equivalent | 294 | 420 | 525
MT | 726 | ud | Subministrament lluminària Model Cariboni KAI Small 16 2,7-3k 2700-3000 K ó equivalent | 315.7 | 451 | 563.75
MT | 728 | ud | Subministrament lluminària Model Cariboni KAI Small 28 2,7-3k 2700-3000 K ó equivalent | 371.7 | 531 | 663.75
MT | 730 | ud | Subministrament lluminària Model Cariboni KAI Medium 44 2,7 3k 2700-3000 K ó equivalent | 475.3 | 679 | 848.75
MT | 732 | ud | Subministrament lluminària Model Cariboni KAI Medium 54 2,7-3k 2700-3000 K ó equivalent | 546.7 | 781 | 976.25
MT | 734 | ud | Subministrament lluminària Model Cariboni KAI Medium 72 2,7-3k 2700-3000 K ó equivalent | 605.5 | 865 | 1081.25
MT | 736 | ud | Subministrament lluminària Model Ledinbox Lake-S 40-100 W IP66/IK10 2200-2700-3000 K ó equivalent | 225 | 321.43 | 401.7875
MT | 738 | ud | Subministrament lluminària Model Ledinbox New Street Midi 15-50 W IP66/IK10 2200-2700-3000 K ó equivalent | 170 | 242.86 | 303.575
MT | 740 | ud | Subministrament lluminària Model Ledinbox Project L-40P IP66/IK10 2200-2700-3000 K ó equivalent | 168.7 | 241 | 301.25
MT | 742 | ud | Subministrament lluminària Model Ledinbox Project L-50P IP66/IK10 2200-2700-3000 K ó equivalent | 172.98 | 247.11 | 308.8875
MT | 744 | ud | Subministrament lluminària Model Ledinbox Project L-60P IP66/IK10 2200-2700-3000 K ó equivalent | 190 | 271.43 | 339.2875
MT | 746 | ud | Subministrament lluminària Model Ledinbox Project L-90P IP66/IK10 2200-2700-3000 K ó equivalent | 205 | 292.86 | 366.075
MT | 748 | ud | Subministrament lluminària Model Ledinbox Project L-120P IP66/IK10 2200-2700-3000 K ó equivalent | 192.8 | 275.43 | 344.2875
MT | 750 | ud | Subministrament lluminària Model Ledinbox Project L-180P IP66/IK10 2200-2700-3000 K ó equivalent | 204.85 | 292.64 | 365.8
MT | 752 | ud | SiC Lluminària LED model Minimal de Ledinbox | 385.9 | 551.29 | 689.1125
MT | 754 | ud | SiC Lluminària LED model NST-L25 de Ledinbox | 155.6 | 222.29 | 277.8625
MT | 756 | ud | SiC Lluminària LED model NST-L50 de Ledinbox | 156.65 | 223.79 | 279.7375
MT | 758 | ud | SiC Lluminària LED model NSTM-L100 de Ledinbox | 210.88 | 301.26 | 376.575
MT | 760 | ud | SiC Lluminària LED model NSTM-L180 de Ledinbox | 222.93 | 318.47 | 398.0875
MT | 762 | ud | SiC Lluminària LED model NSTM-L50 de Ledinbox | 198.79 | 283.99 | 354.9875
MT | 764 | ud | SiC Lluminària model New Urbana de Ledinbox amb suport braç doble fins a 100W | 264.95 | 378.5 | 473.125
MT | 766 | ud | SiC Lluminària model New Urbana de Ledinbox amb suport braç simple fins a 100W | 254.95 | 364.21 | 455.2625
MT | 768 | ud | SiC Lluminària model New Urbana de Ledinbox amb suport coberta de metacrilat fins a 100W | 254.95 | 364.21 | 455.2625
MT | 770 | ud | SiC Lluminària model New Urbana de Ledinbox amb suport lateral fins a 100W | 240 | 342.86 | 428.575
MT | 772 | ud | SiC Lluminària model New Urbana de Ledinbox amb suport punxat central fins a 100W | 240 | 342.86 | 428.575
MT | 774 | ud | SiC suplement filtre projector tipus Double Hamburg Frost | 23.7 | 33.86 | 42.325
MT | 776 | ud | SiC Lampara led Philips COREPRO LED BULB de 15-25 W E27 ó equivalent | 27 | 18.9 | 33.75
MT | 778 | ud | SiC de lampara Phillips LED o equivalent + E27 + adaptació | 33.62 | 23.53 | 42.025
MT | 780 | ud | SiC Downlight de Gewiss Led 25W Clase II IK 06 i IP 54 exterior - Temp color 2700-3000K. El preu material i instal·lat amb tot els accessoris necessaris per la seva correcta instal·lació. | 60 |  | 75
MT | 782 | ud | SiC Downlights Empotrables: Hat. EH23B - Led 22,5W Clase II IK 06 i IP 54 exterior - Temp color 2700-3000K. El preu material i instal·lat amb tot els accessoris necessaris per la seva correcta instal·lació. | 60 |  | 75
MT | 784 | ud | SiC Downlights Empotrables: Elit. EL43OB - Led 27,61W Clase II IK 06 i IP 54 exterior - Temp color 2700-3000K. El preu material i instal·lat amb tot els accessoris necessaris per la seva correcta instal·lació. | 60 |  | 75
Obra Civil
OC | 2 | ml | Rasa i canalització en calçada d'alfalts per enllumenat | 54.55 | 77.93 | 97.4125
OC | 4 | ml | Rasa i canalització en vorera de panot per enllumenat | 42.54 | 60.77 | 75.9625
OC | 6 | ml | Rasa i canalització en vorera de peces de formigó prefabricat per enllumenat | 51.26 | 73.23 | 91.5375
OC | 8 | ml | Rasa i canalització en paviment de formigó per enllumenat | 42.96 | 61.37 | 76.7125
OC | 10 | ml | Rasa i canalització en paviment de terres | 23.22 | 33.17 | 41.4625
OC | 20 | m3 | Excavació en roca | 69.22 | 98.89 | 123.6125
OC | 22 | m3 | Excavació de cales i reposició de paviment | 96.29 | 137.56 | 171.95
OC | 24 | m3 | Excavacio de rases per a pas de instal.lacions. | 64.96 | 45.47 | 81.2 |  | Esta me parece que sobar
OC | 30 | m2 | Formigó H-20 protecció servei | 90.29 |  | 112.8625
OC | 32 | ud | Fonamentació per a columna o bàcul de 13,14 i 15m d'alçada,de dimensions 1x1x1,3 | 380.51 | 543.59 | 679.4875 | OC
OC | 34 | ud | Fonamentació per a columna o bàcul de 10,11,12 m. d'alçada, de dimensió 0,8x0,8x1 m3 | 206.29 | 294.7 | 368.375 | OC
OC | 36 | ud | Fonamentació per bàcul o columna de 7,8,9m d'alçada, dimensions 0,8x0,8x0,8 | 178.17 | 254.53 | 318.1625 | OC
OC | 38 | ud | Fonamentació per columna fins 6m d'alçada, de fonamentacions 0,6x0,6x0,6 | 89.45 | 127.79 | 159.7375 | OC
OC | 40 | ud | Dau de formigó 60x60x80+A11 | 73.87 |  | 92.3375
OC | 42 | ud | Dau de formigó 80x80x80 | 90.29 | 63.2 | 112.8625
OC | 44 | ud | Dau de formigó 80x80x100 | 98.5 | 68.95 | 123.125
OC | 46 | ud | Dau de formigó 100x100x130 | 123.13 | 86.19 | 153.9125
OC | 48 | ud | Dau de formigó 120x120x150 | 147.77 | 103.44 | 184.7125
OC | 60 | ml | SiC Tub corrugat PEØ90mm | 3.56 | 2.49 | 4.45
OC | 62 | ml | SiC Tub corrugat PEØ110mm | 3.97 | 2.78 | 4.9625
OC | 64 | ud | Demolició de basament de suport de 10,11 i 12m d'alçada,de dimensions 0,8 x 0,8 x1 | 62.11 | 88.73 | 110.9125 | OC
OC | 66 | ud | Demolició de basament de suport de 7,8 i 9m d'alçada, de dimensions 0,8x 0,8x 0,8 | 49.68 | 70.97 | 88.7125 | OC
OC | 68 | ud | Demolició de basament de suport de 13,14 i 15m d'alçada,de dimensions 1x1x1,3 | 126.14 | 180.2 | 225.25 | OC
OC | 70 | ud | Demolició de basament de suport fins a 6m d'alçada,de dimensions 0,6x0,6x0,6 | 20.97 | 29.96 | 37.45 | OC
OC | 72 | m3 | Demolició de dau de formigó qualsevol dimensió | 20.95 | 14.67 | 97.03 |  | He cambiado el precio a 97,03, el qaue habia no era correcto y coerente conlas otras partidas
OC | 74 | m2 | Demolició i reposició de paviment en vorera | 43.24 | 30.27 | 54.05
OC | 76 | m2 | Demolició i reposició de paviment en calçada | 26.12 | 18.28 | 32.65
OC | 80 | ud | Pedestal per quadre de maniobra | 100.5 | 70.35 | 125.625
OC | 82 | m3 | Base de formigó HM-20/P/20/I, de consistència plàstica i grandària màxima del granulat 20 mm, abocat des de camió amb estesa i vibratge manual, amb acabat reglejat. | 111.87 | 78.31 | 139.8375
OC | 84 | m3 | Càrrega amb mitjans mecànics i transport de residus inerts o no especials a instal·lació autoritzada de gestió de residus, amb camió per a transport de 12 t, amb un recorregut de més de 15 i fins a 20 km. | 11.79 | 8.25 | 14.7375
OC | 100 | m2 | Demolició de paviment de formigó, de fins a 10 cm de gruix i fins a 2 m d'amplària amb retroexcavadora amb martell trencador i càrrega sobre camió. | 6.92 | 4.84 | 8.65
OC | 102 | m2 | Demolició de paviment de mescla bituminosa, de fins a 15 cm de gruix i fins a 2 m d'amplària amb retroexcavadora amb martell trencador i càrrega sobre camió. | 6.36 | 4.45 | 7.95
OC | 104 | m2 | Demolició de paviment de panots o peces amb base de formigó de fins a 15 cm de gruix de base, amb mitjans manuals i mecànics, càrrega sobre camió, transport a abocador autoritzat i cànon d'abocament de materials resultants. | 18.52 | 12.96 | 23.15
OC | 106 | m | Demolició de vorada i rigola o gual amb base de formigó de fins a 20 cm de gruix de base, amb mitjans manuals i mecànics, càrrega sobre camió, transport a abocador autoritzat i cànon d'abocament de materials resultants. | 16.36 | 11.45 | 20.45
OC | 108 | m3 | Deposició controlada a dipòsit autoritzat de residus de formigó inerts amb una densitat 1,45 t/m3, procedents de construcció o demolició, amb codi 170101 segons la Llista Europea de Residus (ORDEN MAM/304/2002). | 13.01 | 9.11 | 16.2625
OC | 130 | m2 | Paviment de panot per a vorera gris de 20x20x4 cm, classe 1a, preu alt, col·locat a truc de maceta amb morter mixt 1:0,5:4 i beurada de ciment pòrtland | 47.24 | 33.07 | 59.05
OC | 132 | m2 | Reg d'imprimació amb neteja prèvia de la superfície i amb dotació 1,5 kg/m2, amb part proporcional de transports de maquinària necessàris per a les fases i zones d'actuació previstes. | 0.63 | 0.44 | 0.7875
OC | 134 | ml | Rigola de 30 cm d'amplària amb peces de morter de ciment de color blanc, de 30x30x8 cm, col·locada sobre base de formigó reciclat no estructural de 15 N/mm2 de resistència mínima a compressió i de 20 cm d'alçària, amb excavació prèvia de rasa | 23.02 | 32.89 | 28.775
OC | 136 | ml | Tall en paviment de formigó de 10 cm de fondària com a mínim, amb màquina tallajunts amb disc de diamant, per a delimitar la zona a demolir. | 8.53 | 12.19 | 10.6625
OC | 138 | ml | Vorada recta de peces de formigó, doble capa calçada T5 30x22 cm, classe R 6 (UNE 127025), col.locada a truc de maceta sobre base de formigó HM-25/B/20/I de 30 a 35 cm d'alçària, i rejuntada amb morter mixt 1:2:10, elaborat a l'obra amb formigonera 165 l | 58.12 | 83.03 | 72.65
OC | 140 | m2 | Reparació puntual superior a 6 m2 de superfície i de 8 a 12 cm de gruix, de paviment asfàltic amb aglomerat en calent, sense afectació de la base, inclòs requadrat, carrega i transport de runes a l'abocador (P - 27) | 121.27 | 173.24 | 151.5875
OC | 142 | m2 | Peces prefabricades formigó VULCANO Mediterraneo 60x40x7 | 28.12 | 19.68 | 35.15
OC | 144 | ud | Formacio de perico de 0,6 X 0,6 X 0,4,amb arrebosat interior i bastiment | 517.65 | 739.5 | 647.0625
OC | 146 | ud | Arqueta de registre 42.5x 42.5 x 35 | 96.25 |  | 120.3125
OC | 148 | m3 | Reple de rase amb terres seleccionades. | 25.71 | 36.73 | 32.1375
Quadres de comandament
QC | 2 | ud | SiC Quadre de comandament doble porta | 6386.57 | 9123.67 | 7983.2125
QC | 10 | ud | SiC Regulador de flux en capçalera amb armari 30 kVA | 8125.69 | 11608.13 | 10157.1125
QC | 12 | ud | SiC Regulador de flux en capçalera amb armari 15 kVA | 7125.29 | 10178.99 | 8906.6125
QC | 20 | ud | Rellotge astronòmic | 174.77 | 122.34 | 218.4625
QC | 28 | ud | Desmuntatge de quadre existent | 239.95 | 342.79 | 299.9375
QC | 30 | ud | Condicionament de quadre existent | 2178.71 | 3112.44 | 2723.3875
QC | 32 | ud | SiC Quadre regulador de trànsit 4 grups | 3804.19 | 5434.56 | 4755.2375
QC | 34 | ud | SiC quadre trifàsic de 10 KW amb telegestió | 6188.94 | 8841.34 | 7736.175
QC | 36 | ud | SiC quadre trifàsic de 20 KW amb telegestió | 7058.54 | 10083.63 | 8823.175
QC | 38 | ud | SiC quadre trifàsic de 30 KW amb telegestió | 7782.24 | 11117.49 | 9727.8
QC | 40 | ud | Incorporació sistema de telegestió a quadre existent | 4438.2 | 6340.29 | 5547.75
QC | 42 | ud | Software de control | 10980 |  | 10980
QC | 50 | ud | Arreglar quadre exteriorment | 17.47 |  | 21.8375
QC | 52 | ud | Arreglar quadre interiorment | 17.47 |  | 21.8375
QC | 60 | ud | Compensació de fases | 34.94 |  | 43.675
QC | 62 | ud | Comprovació i correcció de les proteccions | 69.5 |  | 86.875
QC | 70 | ud | Posta a terra al quadre | 34.94 | 24.46 | 43.675
QC | 72 | ud | SiC Cartells seyalització quadre | 54.72 |  | 68.4
QC | 100 | ud | SiC Interruptor automàtic magnetotèrmic de 10A corba C, bipolar | 32 | 22.4 | 51.2
QC | 102 | ud | SiC Interruptor automàtic magnetotèrmic de 10A corba B, bipolar |  |  | 62
QC | 104 | ud | SiC Interruptor automàtic magnetotèrmic de 16A corba C, bipolar | 36 | 25.2 | 52.32
QC | 106 | ud | SiC Interruptor automàtic magnetotèrmic de 16A corba B, bipolar |  |  | 64.16
QC | 108 | ud | SiC Interruptor automàtic magnetotèrmic de 20A corba C, bipolar | 38 | 26.6 | 53.06
QC | 110 | ud | SiC Interruptor automàtic magnetotèrmic de 20A corba B, bipolar |  |  | 86.04
QC | 112 | ud | SiC Interruptor automàtic magnetotèrmic de 25A corba C, bipolar | 40 | 28 | 55.59
QC | 114 | ud | SiC Interruptor automàtic magnetotèrmic de 25A corba B, bipolar |  |  | 67.04
QC | 116 | ud | SiC Interruptor automàtic magnetotèrmic de 10A corba C, tripolar | 38 | 26.6 | 79.69
QC | 118 | ud | SiC Interruptor automàtic magnetotèrmic de 16A corba C, tripolar | 42 | 29.4 | 81.51
QC | 120 | ud | SiC Interruptor automàtic magnetotèrmic de 20A corba C, tripolar | 45 | 31.5 | 84.08
QC | 122 | ud | SiC Interruptor automàtic magnetotèrmic de 25A corba C, tripolar | 50 | 35 | 85.09
QC | 124 | ud | SiC Interruptor automàtic magnetotèrmic de 40A corba C, tripolar | 138.64 | 97.05 | 173.3
QC | 126 | ud | SiC Interruptor automàtic magnetotèrmic de 10A corba C, tetrapolar | 50 | 35 | 106.25
QC | 128 | ud | SiC Interruptor automàtic magnetotèrmic de 10A corba B, tetrapolar |  |  | 135.62
QC | 130 | ud | SiC Interruptor automàtic magnetotèrmic de 16A corba C, tetrapolar | 55 | 38.5 | 107.71
QC | 132 | ud | SiC Interruptor automàtic magnetotèrmic de 16A corba B, tetrapolar |  |  | 138.73
QC | 134 | ud | SiC Interruptor automàtic magnetotèrmic de 20A corba C, tetrapolar | 60 | 42 | 111.33
QC | 136 | ud | SiC Interruptor automàtic magnetotèrmic de 20A corba B, tetrapolar |  |  | 143.32
QC | 138 | ud | SiC Interruptor automàtic magnetotèrmic de 25A corba C, tetrapolar | 65 | 45.5 | 116.18
QC | 140 | ud | SiC Interruptor automàtic magnetotèrmic de 32A corba C, tetrapolar | 70 | 49 | 122.02
QC | 142 | ud | SiC Interruptor automàtic magnetotèrmic de 40A corba C, tetrapolar | 75 | 52.5 | 148.53
QC | 144 | ud | SiC Interruptor automàtic magnetotèrmic de 50A corba C, tetrapolar | 80 | 56 | 320.22
QC | 146 | ud | SiC Interruptor automàtic magnetotèrmic de 63A corba C, tetrapolar | 85 | 59.5 | 342.134
QC | 148 | ud | SiC interruptor automàtic magnetotèrmic 10A ICP-M bipolar | 32.53 | 22.77 | 40.6625
QC | 150 | ud | SiC interruptor automàtic magnetotèrmic 30A ICP-M tripolar | 56.8 | 39.76 | 71
QC | 152 | ud | SiC interruptor automàtic magnetotèrmic 50A ICP-M tripolar | 119.56 | 83.69 | 149.45
QC | 154 | ud | SiC interruptor automàtic magnetotèrmic 50A ICP-M tetrapolar | 151.48 | 106.04 | 189.35
QC | 180 | ud | SiC interruptor diferencial AC 40 bipolar | 79.59 | 55.71 | 99.4875
QC | 182 | ud | SiC interruptor diferencial AC 63 bipolar | 99.49 | 69.64 | 124.3625
QC | 184 | ud | SiC interruptor diferencial AC 80 bipolar | 313.7 | 219.59 | 392.125
QC | 186 | ud | SiC interruptor diferencial AC 40 tetrapolar | 145.23 | 101.66 | 181.5375
QC | 188 | ud | SiC interruptor diferencial AC 63 tetrapolar | 165.77 | 116.04 | 207.2125
QC | 190 | ud | SiC interruptor diferencial AC80 tetrapolar | 218.57 | 153 | 273.2125
QC | 192 | ud | SiC interruptor diferencial AC 100 tetrapolar | 380 | 266 | 475
QC | 194 | ud | SiC Interruptor diferencial AC, 20A, tetrapolar autorearmable | 245 | 171.5 | 306.25
QC | 196 | ud | SiC Interruptor diferencial AC, 40A, tetrapolar autorearmable | 320 | 224 | 400
QC | 200 | ud | SiC Contactor tetrapolar de 16 A, bobina 230 Vac | 125.5 | 179.29 | 224.1125
QC | 202 | ud | SiC Contactor tetrapolar de 32 A, bobina 230 Vac | 142.48 | 203.54 | 254.425
QC | 204 | ud | SiC Contactor tetrapolar de 40 A, bobina 230 Vac | 182.45 | 260.64 | 325.8
QC | 206 | ud | SiC Contactor tetrapolar de 63A, bobina 230 Vac | 246.07 | 351.53 | 439.4125
QC | 220 | ud | Tallacircuit unipolar amb fusible ganeveta 25A | 19.83 | 13.88 | 24.7875
QC | 222 | ud | Tallacircuit amb fusible cilíndric de 2A, unipolar | 9.32 | 6.52 | 11.65
QC | 224 | ud | Caixa seccionadora fusible de 20A, bipolar | 42.47 | 29.73 | 53.0875
QC | 226 | ud | SiC interruptor manual de 15A, tripolar | 38.39 | 26.87 | 47.9875
Tràmits tècnic-administratius
TA | 2 |  | Projecte i legalització enllumenat públic. Inclou taxes | 1300 | 910 | 1625
TA | 4 |  | Modificació de la legalització existent. MTD inclou taxes | 650 | 455 | 812.5
Treballs reposició
TR | 2 | ud | SiC Columna de fosa de ferro vuitcentista | 332.71 | 232.9 | 415.8875
TR | 4 | ud | SiC Columna acer galv. 7m | 437.76 | 306.43 | 547.2
TR | 6 | ud | SiC Columna acer galv. 7m octogonal | 470.44 | 329.31 | 588.05
TR | 8 | ud | SiC Columna acer galv. 8m | 497.98 | 348.59 | 622.475
TR | 10 | ud | SiC Columna acer galv. 9m | 648.08 | 453.66 | 810.1
TR | 12 | ud | SiC Columna acer galv. 9m bàcul 1,5m | 712.42 | 498.69 | 890.525
TR | 14 | ud | SiC Columna acer galv. 7m amb sortida per enllum. Nadal | 447.2 | 313.04 | 559
TR | 16 | ud | SiC Columna acer galv. 7m octogonal amb sortida per enllum. Nadal | 480.53 | 336.37 | 600.6625
TR | 18 | ud | SiC Columna acer galv. 8m amb sortida per enllum. Nadal | 508.42 | 355.89 | 635.525
TR | 20 | ud | SiC Columna acer galv. 9m amb sortida per enllum. Nadal | 660.42 | 462.29 | 825.525
TR | 22 | ud | SiC Columna acer galv. 9m bàcul 1,5 m amb sortida per enllum. Nadal | 726.24 |  | 726.24
TR | 40 | ud | SiC Suport per dues lluminàries | 168.74 |  | 168.74
TR | 42 | ud | SiC Braç mural IRAP500 d'acer galvanitzat | 97.33 | 68.13 | 121.6625
TR | 44 | ud | SiC d´element d´adequació al suport | 21.79 | 15.25 | 27.2375
TR | 46 | ud | Feines d'adreçar columna per accident | 148.97 |  | 148.97
TR | 60 | ud | SiC Quadres Claved en columna existent | 11.32 |  | 14.15
TR | 62 | ud | SiC Quadres CLAVED | 10.58 | 7.41 | 13.225
TR | 64 | ud | SiC suplement dispostiu node Citidim d'Arelsa o equivalent a les lluminàries | 53.45 | 76.36 | 95.45
TR | 100 | ud | Deficiències a esmenar referent a les seccions de conductors segons carrega, proteccions i mínims requeriments reglamentaris a l'interior del quadre de protecció i comandament. | 550 |  | 687.5
TR | 102 | ud | Modificació secció de cable als circuits interiors del quadre principal, on la secció de cable és inferior a la magnitud mínima de protecció per l'IGA o ICP | 250 |  | 312.5
TR | 104 | ud | Identificar com cal el conjunt de les línies que conformen el quadre general de distribució. Existeix un circuit monofàsic no identificat. | 85 |  | 106.25
TR | 106 | ud | Modificació de la magnitud de l'I.G.A. (interruptor general automàtic) on no és el més adient a la intensitat de curtcircuit que pot haver-hi. La intensitat de l'IGA és menor que la de l'ICP | 800 |  | 1000
TR | 108 | ud | Manca de protecció contra contactes indirectes (interruptor/s diferencial/s) a algun dels circuits del quadre general de distribució. Circuit maniobra no passa pel diferencial. On la Maniobra no passa en la seva totalitat per cadascun dels Interruptors diferencials. Connexió a un interruptor diferencial existent. | 190.5 |  | 238.125
TR | 110 | ud | Manca de protecció contra contactes indirectes (interruptor/s diferencial/s) a algun dels circuits del quadre general de distribució. Circuit maniobra no passa pel diferencial. Maniobra no passa en la seva totalitat per ID, S'instal·la un Id nou Interruptor diferencial segons requeriments circuits. | 246.03 |  | 307.5375
TR | 112 | ud | Algun(s) circuit(s) del quadre general de distribució no es troba(n) protegit(s) contra sobreintensitats per dispositius magnetotèrmics de tall omnipolar. Circuit de maniobra no pasa per magnetotèrmic. | 230.5 |  | 288.125
TR | 114 | ud | Algun(s) circuit(s) del quadre general de distribució no es troba(n) protegit(s) contra sobreintensitats per dispositius magnetotèrmics de tall omnipolar. Cal augmentar la secció de cable. | 370 |  | 462.5
TR | 116 | ud | L'Interruptor de control de potencia no es tipus ICP-M. | 370 |  | 462.5
TR | 118 | ud | Magnetotèrmic circuit maniobra tipus ICP-M. | 370 |  | 462.5
TR | 120 | ud | Els obstacles que impedeixen el contacto accidental amb parts actives de la instal·lació no estan fixats de forma segura. Farola, no tiene tapa en la caja de fusibles. Los fusibles no se desconectan de forma omnipolar. | 180 |  | 225
TR | 122 | ud | Els conductors, circuits i elements no estan convenientment senyalitzats i no són accessibles per a la seva reparació i control, on: - La relació de colors dels cables no és acord al REBT. - Instal·lació de manga de cables sense la correcta identificació de colors per cada una dels conductors fases, neutre o terra. Cal la identificació i senyalització correcta a cada conductor segons REBT | 200 |  | 250
TR | 124 | ud | Retirar instal·lació fora d’ús. Existeixen circuits en el quadre que estan desconectats. | 600 |  | 750
TR | 126 | ud | - Instal·lació de manga de cables sense la correcta identificació de colors per cada una dels conductors fases, neutre o terra. | 318.8 |  | 398.5
TR | 128 | ud | Cal la identificació i senyalització correcta a cada conductor segons REBT | 180 |  | 225
TR | 130 | ud | Reparació de Frontissa quadre de comandament en mal estat | 250 |  | 312.5
TR | 132 | ud | Adaptació segons REBT per les connexions detectades per escanyament amb cinta aïllant, o connexions amb regleta fora de caixa de connexions. | 200 |  | 250
TR | 134 | ud | Millorar la fixació de suports on qualsevol element de l'equip d'il·luminació (difusor dels fluorescents, portella caiguda, ancoratges trencats, etc.) hagin quedat fixats amb brides de plàstic. | 200 |  | 250
TR | 136 | ud | Substitució o reparació de la portella de columna on no permet obrir-se per mitjançant d'útils especials, i s'utilitza erròniament brides de plàstic o cinta aïllant. | 200 |  | 250
TR | 138 | ud | Substitució de conductors a l'interior del quadre de comandament mossegat per rosegadors. | 450 |  | 562.5
TR | 140 | ud | Substitució d'interruptor diferencial on aquests no són selectiu aigues a ball o amunt amb temps de resposta superiors als indicats al REBT | 550 |  | 687.5
TR | 142 | ud | Substitució de caixa de derivació on no treu fusibles en obrir-la. | 200 |  | 250
TR | 144 | ud | conversió metàlica de soterrani a aèri sense terra | 600 |  | 750
TR | 146 | ud | Existen arquetas con una profundidad del cableado inferior a los 40 cm que marca el reglamento. | 0 |  | 0
TR | 148 | ud | Subministro casquet cilíndric per al neutre de caixes de distribució tipus cofred, on no hi hagi ho estén puntejats. | 30 |  | 37.5
TR | 150 | ud | Identificar correctament la sortida dels circuits sense etiquetatge a la sortida del borner | 200 |  | 250
TR | 152 | ud | Substitució de tipus de cable NT (roba) en pont entre contactors | 250 |  | 312.5
TR | 154 | ud | Quadre de comandament a menys de 30 cm del terra | 600 |  | 750
TR | 156 | ud | Mòdul de fusibles trencat | 400 |  | 500
TR | 158 | ud | Subministrament i instal·lació de braç amb equip d'il·luminació per correctiu. | 1200 |  | 1500
TR | 160 | ud | Executar correctament el pont entre fanals mal executat, suport perforat amb grau de protecció incorrecte. | 600 |  | 750
TR | 162 | ud | Reforçar lluminària amb equip penjant (perill de caiguda) | 600 |  | 750
TR | 164 | ud | Part superior del suport columna Nikolson trencat, cambiar columna o suport. | 800 |  | 1000
TR | 166 | ud | Entre suports en façana ponts de cable aeri mal executat (embridat al cable telefònic) . Formació de sortida en punt de llum Creació de rassa | 550 |  | 687.5
TR | 168 | ud | Defecte d'aillament de conductors, substitució del conductor | 350 |  | 437.5
TR | 170 | ud | Circuit d'alimentació projector en pèrgola sense commutació manual. Adaptació al quadre de control per adaptar connotació automàtic i manual. | 550 |  | 687.5
TR | 172 | ud | Selectividad entre interruptores diferenciales de igual sensibilidad en circuitos | 750 |  | 937.5
TR | 174 | ud | instal·lació circuit de terra on Existeixen braços de lluminàries accessibles i que no estan ni connectats a la xarxa de posada a terra ni protegits mitjançant diferencial. | 750 |  | 937.5
TR | 176 | ud | Retirar cablejat trenat i desenbornat que es troba a l'interior del Quadre de comandament | 400 |  | 500
TR | 178 | ud | on s´hauria haver sustituit el soport , queda part metalica del suport antic i del vessament podent ocasionar un ensepegament. (caixa de conexions en el pericó del costat) | 250 |  | 312.5
TR | 180 | ud | Subtitució de caixa derivació aèria tipus cofred instal·lada en façana en mal estat. | 220 |  | 275
TR | 182 | ud | La coberta de les mangueres de cable no arriba finsl'interior de les caixes de connexió aèries. | 500 |  | 625
TR | 184 | ud | Instalaació de pont de terra a suports metàl·lics sense cable de terra conectat. | 350 |  | 437.5
TR | 186 | ud | Realització de pont de terra a columnes sense cable de posta a terra fixada al suport metàl·lic. | 150 |  | 187.5
TR | 188 | ud | Instal·lació/ reposició del conductor de terra a equip interior de quadre control (reducció de fluxe, lluminaria, endoll, etc.) sense connectar a terra | 180 |  | 225
TR | 190 | ud | Instal·lació de la posta a terra en Quadre de control existent que o no tenen o li han tret la instal·lació de posta a terra. | 600 |  | 750
TR | 192 | ud | Connexió de la posta a terra a la pergola | 600 |  | 750
TR | 194 | ud | Reposició del conductor de protecció en columna on el conductor ha quedat seccionat i no connectat al suport. | 600 |  | 750
TR | 196 | ud | Suministrament de portella a suports metàl·lics | 200 |  | 250
TR | 198 | ud | Substitució d'aplic per un del mateix tipus, on aquest és troba sense tapa i amb perill de contacte directe. | 250 |  | 312.5
TR | 200 | ud | Existeixen làmpades o grup de làmpades amb fusible de protecció no adient a la càrrega on els fusibles són de diferent amperatge.(6A i 10A). Revisió de tota la instal·lacions. Obertura de portelles i canvi de fusibles o caixes segons correspongui, únicament en columnes mai en braços. | 600 |  | 750
TR | 202 | ud | La resistència de aïllament entre conductors actius (o actius i terra) és inferior a la que es requereix [MΩ ≥ Vnominal(V)/1000, mínim 0,25 MΩ]. Aïllament a. Cata b. Canvi de línies | 600 |  | 750
TR | 204 | ud | Millora dels Valors de resistència de posada a terra existents són incorrectes. | 400 |  | 500
TR | 206 | ud | Aportar projecte i certificats per a la legalització de la instal·lació elèctrica en B.T. preexistent, on la instal·lació no consta o no està degudament inscrita, ampliació o modificació de potència. | 2311.29 |  | 2889.1125
TR | 208 | ud | Les dades del projecte o registre no són concordants amb la instal·lació existent. Canvia l'ICP-M per ajustar a potència legalitzada segons indústria | 451.48 |  | 564.35
Note on E1: Sense baixa
Note on F1: Amb baixa del 30%
Note on G1: Sense baixa
Note on E154: Dani: En precios nuevos sale (fila 48-49) 450-470€
Note on E158: dani: En precios nuevos sale (fila 45) 339,5€
Note on E162: Dani: En precios nuevos sale (fila 46) 388,51€
Note on E167: Dani: En precios nuevos sale (fila 42) 445,23€
Note on E168: Dani: En precios nuevos sale (fila 43) 425,65€

## Preus nous
Codi | Número | Unitats | Descripció | Preu
IE | 38 | Ut. | Demolició de basament de 10,11 i 12m d'alçada,de dimensions 0,8 x 0,8 x1 | 62.11 | 88.73
IE | 40 | Ut | Demolició de basament de 7,8 i 9m d'alçada, de dimensions 0,8x 0,8x 0,8. | 49.68 | 70.97
IE | 42 | Ut. | Demolició de basament de suport de 13,14 i 15m d'alçada,de dimensions 1x1x1,3 | 126.14 | 180.2
IE | 44 | Ut. | Demolició de basament de suport fins a 6m d'alçada,de dimensions 0,6x0,6x0,6. | 20.97 | 29.96
IE | 46 | Ml. | Estès de cable armat en tubs i connexions a fanals. | 1.47 | 2.1
IE | 48 | Ml. | Estès de cable sobre façana, incluint cruïlles de carrers. | 7.19 | 10.27
IE | 50 | Ml. | Estès de línia aèria amb cable trenat sobre pals de fusta. | 3.18 | 4.54
IE | 52 | Ut. | Fonamentació per a columna o bàcul de 13,14 i 15m d'alçada,de dimensions 1x1x1,3. | 380.51 | 543.59
IE | 54 | Ut. | Fonamentació per a columna o bàcul de 10,11,12 m. d'alçada, de dimensió 0,8x0,8x1 m3. | 206.29 | 294.7
IE | 56 | Ut. | Fonamentació per bàcul o columna de 7,8,9m d'alçada, dimensions 0,8x0,8x0,8. | 178.17 | 254.53
IE | 58 | Ut. | Fonamentació per columna fins 6m d'alçada, de fonamentacions 0,6x0,6x0,6. | 89.45 | 127.79
IE | 60 | Ut. | Instal.lació elèctrica per a una làmpada en columna o bàcul fins a 6m d'alçada. | 47.88 | 68.4
IE | 62 | Ut. | Instal.lació elèctrica per a una làmpada en bàcul o columna de 7,8 i 9 m d'alçada. | 61.04 | 87.2
IE | 64 | Ut. | Instal.lació elèctrica per a una làmpada en bàcul o columna de 10,11 i 12m d'alçada. | 67.37 | 96.24
IE | 66 | M | Muntatge d'armari complert | 756.25 | 1080.36
IE | 68 | Ut. | Muntatge per a columna de 7,8 i 9m. d'alçada, comprenent descàrrega,hissat, | 93.92 | 134.17
IE | 70 | Ut. | Muntatge per a columna fins a 6m. d'alçada, comprenent descàrrega, hissat i anivellat,col.locació de la lluminària i pintat. | 37.92 | 54.17
IE | 72 | Ut. | Muntatge per a columna o bàcul de 10,11 i 12 m d'alçada,comprenent descàrrega, anivellat, col.locació i orientació de la lluminària i pintat. | 112.18 | 160.26
IE | 74 | Ut. | Muntatge per a columna o bàcul de 13,14 i 15 m d'alçada,comprenent descàrrega, hissat, anivellat, col.locació i orientació de la lluminària i pintat | 149.54 | 213.63
IE | 76 | M | SiC d'armari complert preparat per a dues sortides adaptant la bancada o fent basament nou. | 7098.14 | 10140.2
IE | 78 | Ut. | SiC de mòdul de telegestió CITILUX | 903.75 | 1291.07
IE | 80 | Ut | Unitat de desplaçament d'equip de treball i preparació de material i maquinaria per a la realització d'obre de temps total superior a quatre hores i a una alçada també superior a 6m | 20.73 | 29.61
IE | 82 | Ut. | Unitat de transport i descàrrega en magatzem o taller de canelobre de xapa, per punt de llum o carrer fins a un màxim de 6 punts de llum. | 42.11 | 60.16
IE | 84 | Ut. | Unitat de desplaçament d'equip de treball i preparació de material i maquinaria per la realització d'obra de temps total superior a quatre hores i una alçada de fins 6m | 19.19 | 27.41
IE | 86 | Ut. | Unitat de desplaçament d'equip i maquinària per a la realització d'obres de temps total d'execució no superior a quatre hores i a una alçada superior a 6 m. | 24.59 | 35.13
IE | 88 | Ut. | Unitat de desplaçament d'equip i maquinària per a la realització d'obres de temps total d'execució no superior a quatre hores i a una alçada de fins a 6 m. | 22.77 | 32.53
IE | 90 | Ut. | Unitat de retirada de columna fins a 6m incluint treballs de canalització i condicionament de línia. | 97.63 | 139.47
IE | 92 | Ut. | Unitat de transport i descàrrega en magatzem o taller de bàcul o columna de més de 10m d'alçada o de 3 braços per punt de llum o carrer fins a un màxim de tres punts. | 45.17 | 64.53
IE | 94 | Ut. | Unitat de transport i descàrrega en magatzem o taller de bàcul o columna d'alçada entre 7 i 10m ó de canelobre de foneria, amb 1,2 0 3 braços per punt de llum o carrers amb un màxim de quatre punts. | 42.11 | 60.16
IE | 96 | Ut. | Unitat retirada de columna, bàcul metàl.lic o de pal de fusta amb braç, situat entre 6 i 10m d'alçada ó de canelobres de foneria de fins a tres braços,incluint desancoratge, retirada de lluminàries i condicionament de la instal.lació elèctrica. | 145.86 | 208.37
MM | 82 | Ut. | Marc i tapa de fundició 0,4 x 0,4m | 54.7 | 78.14
MM | 84 | Ut. | Marc i tapa de fundició 0,6x0,6m | 92.51 | 132.16
MO | 76 | ut | Tractament columna, incloent-hi doble capa de convertidor d'oxid i acabat final amb pintura antiorin per suports de mes de 6m | 89.72 | 128.17
MO | 78 | ut | Tractament columna, incloent-hi doble capa de convertidor d'oxid i acabat final amb pintura antiorin per suports fins a 6m | 74.98 | 107.11
MO | 80 | Ut. | Pintat de columna realitzant neteja i raspatllat del suport , capa d'imprimació i dues capes d'acabat en la pintura RAL a escollir. Preu per metre de columna | 12.18 | 17.4
MT | 352 | Ut. | Joc de 4 perns per a fonamentació per a columnes de 11 i 12 m | 29.66 | 42.37
MT | 354 | Ut. | Joc de 4 perns per a fonamentació per a columnes de 6 a 8 m. | 21.66 | 30.94
MT | 356 | Ut. | Joc de 4 perns per a fonamentació per a columnes de 9 i 10m | 21.66 | 30.94
MT | 358 | Ut. | Joc de 4 perns per a fonamentació per a columnes de fins 5 m. | 14.82 | 21.17
MT | 360 | Ut. | Portella de xapa d'acer galvanitzat per a bàcul | 30.71 | 43.87
MT | 362 | Ut. | Subministrament bàcul metàl.lic troncocònic galvanitzat de 10m i 2,5m sortint, planxa de 4mm amb aro de reforç inferior, carteles i perns. Inclou recobriment protector anticorrosiu i antiorins fins a l'alçada de la portella. | 445.23 | 636.04
MT | 364 | Ut. | Subministrament bàcul metàl.lic troncocònic galvanitzat de 10m i 2m sortint, planxa de 4mm amb aro de reforç inferior, carteles i perns. Inclou recobriment protector anticorrosiu i antiorins fins a l'alçada de la portella. | 425.65 | 608.07
MT | 366 | Ut. | Subministrament bàcul metàl.lic troncocònic galvanitzat de 7m d'alçada i 1,5m de sortint, planxa de 3mm amb aro de reforç inferior, carteles i perns. Inclou recobriment protector anticorrosiu i antiorins fins a l'alçada de la portella. | 304.5 | 435
MT | 368 | Ut. | Subministrament bàcul metàl.lic troncocònic galvanitzat de 8m d'alçada i 1,5m de sortint, planxa de 3mm amb aro de reforç inferior, carteles i perns. Inclou recobriment protector anticorrosiu i antiorins fins a l'alçada de la portella. | 339.5 | 485
MT | 370 | Ut. | Subministrament bàcul metàl.lic troncocònic galvanitzat de 8m d'alçada i 1,5m de sortint, planxa de 4mm amb aro de reforç inferior, carteles i perns. Inclou recobriment protector anticorrosiu i antiorins fins a l'alçada de la portella. | 388.51 | 555.01
MT | 372 | Ut. | Subministrament columna metàl.lica troncocònica de 10m d'alçada. Inclou recobriment protector anticorrosiu i antiorins fins a l'alçada de la portella. | 428 | 611.43
MT | 374 | Ut. | Subministrament columna metàl.lica troncocònica de 11m d'alçada. Inclou recobriment protector anticorrosiu i antiorins fins a l'alçada de la portella. | 448.51 | 640.73
MT | 376 | Ut. | Subministrament columna metàl.lica troncocònica de 12m d'alçada. Inclou recobriment protector anticorrosiu i antiorins fins a l'alçada de la portella. No inclou fonamentació ni instal·lació elèctrica. | 469.1 | 670.14
MT | 378 | Ut. | Subministrament columna tipus IMPU de 10m d'alçada amb aro de reforç i carteles. Inclou recobriment protector anticorrosiu i antiorins fins a l'alçada de la portella. | 1290.18 | 1843.11
MT | 380 | Ut. | Subministrament columna tipus IMPU de 12m d'alçada amb aro de reforç i carteles. Inclou recobriment protector anticorrosiu i antiorins fins a l'alçada de la portella. | 1375.07 | 1964.39
MT | 382 | Ut. | Subministrament columna tipus IMPU de 9m d'alçada amb aro de reforç i carteles. Inclou recobriment protector anticorrosiu i antiorins fins a l'alçada de la portella. | 1224.55 | 1749.36
MT | 384 | Ut. | Subministrament interruptor de control de potencia magnototermic de 4x15 A, verificat | 49.63 | 70.9
MT | 386 | Ut. | Subministrament interruptor de potencia magnotermic de 4x20, verificat. | 52.12 | 74.46
MT | 388 | Ut. | Subministrament interruptor de potencia magnotermic de 4x25 A, verificat. | 59.14 | 84.49
MT | 390 | Ut. | Subministrament Llumenera Model Simon MERAK SYF 17-24 W IK10 3000 K | 438.2 | 626
MT | 392 | Ut. | Subministrament Llumenera Model Simon MERAK SYF 17-24 W IK09 3000 K | 403.2 | 576
MT | 394 | Ut. | Subministrament Llumenera Model Simon MERAK SXF 17-24 W IK10 3000 K | 375.2 | 536
MT | 396 | Ut. | Subministrament Llumenera Model Simon MERAK SXF 17-24 W IK09 3000 K | 340.2 | 486
MT | 398 | Ut. | Subministrament Llumenera Model Simon Altair SYF 20-27 W IK10 3000 K | 487.2 | 696
MT | 400 | Ut. | Subministrament Llumenera Model Simon Altair SYF 20-27 W IK09 3000 K | 452.2 | 646
MT | 402 | Ut. | Subministrament Llumenera Model Simon Altair SXF 20-27 W IK10 3000 K | 424.2 | 606
MT | 404 | Ut. | Subministrament Llumenera Model Simon Altair SXF 20-27 W IK09 3000 K | 389.2 | 556
MT | 406 | Ut. | Subministrament Llumenera Model Simon Hydra MPF 17 - 20 W IK09 3000 K | 342.3 | 489
MT | 408 | Ut. | Subministrament Llumenera Model Simon Alya las 13w 3000 K | 393.4 | 562
MT | 410 | Ut. | Subministrament Llumenera Model Simon Alya las 27w 3000 K | 396.9 | 567
MT | 412 | Ut. | Subministrament Llumenera Model Simon Alya las 39w 3000 K | 433.3 | 619
MT | 414 | Ut. | Subministrament Llumenera Model Simon Alya las 54w 3000 K | 443.8 | 634
MT | 416 | Ut. | Subministrament Llumenera Model Simon Alya las 58w 3000 K | 506.8 | 724
MT | 418 | Ut. | Subministrament Llumenera Model Simon Alya las 81w 3000 K | 506.8 | 724
MT | 420 | Ut. | Subministrament Llumenera Model Simon Alya las 96w 3000 K | 650.3 | 929
MT | 422 | Ut. | Subministrament Llumenera Model Simon Alya las 116w 3000 K | 725.9 | 1037
MT | 424 | Ut. | Subministrament Llumenera Model Simon Alya lcs 13w 3000 K | 544.6 | 778
MT | 426 | Ut. | Subministrament Llumenera Model Simon Alya lcs 27w 3000 K | 546.7 | 781
MT | 428 | Ut. | Subministrament Llumenera Model Simon Alya lcs 39w 3000 K | 577.5 | 825
MT | 430 | Ut. | Subministrament Llumenera Model Simon Alya lcs 54w 3000 K | 597.1 | 853
MT | 432 | Ut. | Subministrament Llumenera Model Simon Alya lcs 58w 3000 K | 661.5 | 945
MT | 434 | Ut. | Subministrament Llumenera Model Simon Alya lcs 81w 3000 K | 661.5 | 945
MT | 436 | Ut. | Subministrament Llumenera Model Simon Alya lcs 96w 3000 K | 805 | 1150
MT | 438 | Ut. | Subministrament Llumenera Model Simon Alya lcs 116w 3000 K | 880.6 | 1258
MT | 440 | Ut. | Subministrament Llumenera Model Simon Alya lhs 13w 3000 K | 489.3 | 699
MT | 442 | Ut. | Subministrament Llumenera Model Simon Alya lhs 27w 3000 K | 492.8 | 704
MT | 444 | Ut. | Subministrament Llumenera Model Simon Alya lhs 39w 3000 K | 531.3 | 759
MT | 446 | Ut. | Subministrament Llumenera Model Simon Alya lhs 54w 3000 K | 541.8 | 774
MT | 448 | Ut. | Subministrament Llumenera Model Simon Alya lhs 58w 3000 K | 606.2 | 866
MT | 450 | Ut. | Subministrament Llumenera Model Simon Alya lhs 81w 3000 K | 606.2 | 866
MT | 452 | Ut. | Subministrament Llumenera Model Simon Alya lhs 96w 3000 K | 735.7 | 1051
MT | 454 | Ut. | Subministrament Llumenera Model Simon Alya lhs 116w 3000 K | 825.3 | 1179
MT | 456 | Ut. | Subministrament Llumenera Model Simon Milos M 58w 3000 K | 534.8 | 764
MT | 458 | Ut. | Subministrament Llumenera Model Simon Milos M 81w 3000 K | 534.8 | 764
MT | 460 | Ut. | Subministrament Llumenera Model Simon Milos M 96w 3000 K | 678.3 | 969
MT | 462 | Ut. | Subministrament Llumenera Model Simon Milos S 13w 3000 K | 356.3 | 509
MT | 464 | Ut. | Subministrament Llumenera Model Simon Milos S 27w 3000 K | 359.8 | 514
MT | 466 | Ut. | Subministrament Llumenera Model Simon Milos S 39w 3000 K | 398.3 | 569
MT | 468 | Ut. | Subministrament Llumenera Model Simon Milos S 54w 3000 K | 409.5 | 585
MT | 470 | Ut. | Subministrament Llumenera Model Simon Nath m 13w 3000 K | 394.8 | 564
MT | 472 | Ut. | Subministrament Llumenera Model Simon Nath m 27w 3000 K | 398.3 | 569
MT | 474 | Ut. | Subministrament Llumenera Model Simon Nath m 39w 3000 K | 436.8 | 624
MT | 476 | Ut. | Subministrament Llumenera Model Simon Nath m 54w 3000 K | 447.3 | 639
MT | 478 | Ut. | Subministrament Llumenera Model Simon Nath m 58w 3000 K | 511.7 | 731
MT | 480 | Ut. | Subministrament Llumenera Model Simon Nath m 81w 3000 K | 511.7 | 731
MT | 482 | Ut. | Subministrament Llumenera Model Simon Nath m 96w 3000 K | 655.2 | 936
MT | 484 | Ut. | Subministrament Llumenera Model Simon Nath m 116w 3000 K | 661.5 | 945
MT | 486 | Ut. | Subministrament Llumenera Model Simon Nath s 17w 3000 K | 312.2 | 446
MT | 488 | Ut. | Subministrament Llumenera Model Simon Nath s 24w 3000 K | 312.2 | 446
MT | 490 | Ut. | Subministrament Llumenera Model Simon Nath s 34w 3000 K | 312.2 | 446
MT | 492 | Ut. | Subministrament Llumenera Model Simon Nath s 39w 3000 K | 350.7 | 501
MT | 494 | Ut. | Subministrament Llumenera Model Simon Nath s 48w 3000 K | 359.8 | 514
MT | 496 | Ut. | Subministrament Llumenera Model Simon Nath s 54w 3000 K | 359.8 | 514
MT | 498 | Ut. | Subministrament Llumenera Model Simon Nath s 64w 3000 K | 417.2 | 596
MT | 500 | Ut. | Subministrament Llumenera Model Simon Nath s 79w 3000 K | 417.2 | 596
MT | 502 | Ut. | Subministrament Llumenera Model Simon Nath s 84w 3000 K | 417.2 | 596
MT | 504 | Ut. | Subministrament Llumenera Model Schreder Voldue 3000 K | 203.7 | 291
MT | 506 | Ut. | Subministrament Llumenera Model Schreder KIO 16 3000 K | 552.3 | 789
MT | 508 | Ut. | Subministrament Llumenera Model Schreder KIO 24 3000 K | 570.5 | 815
MT | 510 | Ut. | Subministrament Llumenera Model Schreder KIO 32 3000 K | 599.2 | 856
MT | 512 | Ut. | Subministrament Llumenera Model Schreder KAZU 16 3000 K | 381.5 | 545
MT | 514 | Ut. | Subministrament Llumenera Model Schreder KAZU 32 3000 K | 415.8 | 594
MT | 516 | Ut. | Subministrament Llumenera Model Schreder TECEO S 8 LED 3000 K | 214.2 | 306
MT | 518 | Ut. | Subministrament Llumenera Model Schreder TECEO S 16 LED 3000 K | 225.4 | 322
MT | 520 | Ut. | Subministrament Llumenera Model Schreder TECEO S 24 LED 3000 K | 246.4 | 352
MT | 522 | Ut. | Subministrament Llumenera Model Schreder TECEO 1 8 LED 3000 K | 293.3 | 419
MT | 524 | Ut. | Subministrament Llumenera Model Schreder TECEO 1 16 LED 3000 K | 297.5 | 425
MT | 526 | Ut. | Subministrament Llumenera Model Schreder TECEO 1 24 LED 3000 K | 319.9 | 457
MT | 528 | Ut. | Subministrament Llumenera Model Schreder TECEO 1 32 LED 3000 K | 341.6 | 488
MT | 530 | Ut. | Subministrament Llumenera Model Schreder TECEO 1 40 LED 3000 K | 361.9 | 517
MT | 532 | Ut. | Subministrament Llumenera Model Schreder TECEO 1 48 LED 3000 K | 374.5 | 535
MT | 534 | Ut. | Subministrament Llumenera Model Schreder TECEO 2 56 LED 3000 K | 513.1 | 733
MT | 536 | Ut. | Subministrament Llumenera Model Schreder TECEO 2 64 LED 3000 K | 529.2 | 756
MT | 538 | Ut. | Subministrament Llumenera Model Schreder TECEO 2 72 LED 3000 K | 544.6 | 778
MT | 540 | Ut. | Subministrament Llumenera Model Schreder TECEO 2 80 LED 3000 K | 576.8 | 824
MT | 542 | Ut. | Subministrament Llumenera Model Schreder TECEO 2 88 LED 3000 K | 592.2 | 846
MT | 544 | Ut. | Subministrament Llumenera Model Schreder TECEO 2 96 LED 3000 K | 686.7 | 981
MT | 546 | Ut. | Subministrament Llumenera Model Schreder TECEO 2 104 LED 3000 K | 724.5 | 1035
MT | 548 | Ut. | Subministrament Llumenera Model Schreder TECEO 2 112 LED 3000 K | 739.9 | 1057
MT | 550 | Ut. | Subministrament Llumenera Model Schreder TECEO 2 120 LED 3000 K | 760.2 | 1086
MT | 552 | Ut. | Subministrament Llumenera Model Schreder TECEO 2 128 LED 3000 K | 775.6 | 1108
MT | 554 | Ut. | Subministrament Llumenera Model Schreder TECEO 2 136 LED 3000 K | 791 | 1130
MT | 556 | Ut. | Subministrament Llumenera Model Schreder TECEO 2 144 LED 3000 K | 807.1 | 1153
MT | 558 | Ut. | Subministrament Llumenera Model Schreder AMPERA Mini 8 LED 3000 K | 294 | 420
MT | 560 | Ut. | Subministrament Llumenera Model Schreder AMPERA Mini 16 LED 3000 K | 301 | 430
MT | 562 | Ut. | Subministrament Llumenera Model Schreder AMPERA Mini 24 LED 3000 K | 308 | 440
MT | 564 | Ut. | Subministrament Llumenera Model Schreder AMPERA MIDI 32 LED 3000 K | 380.1 | 543
MT | 566 | Ut. | Subministrament Llumenera Model Schreder AMPERA MIDI 48 LED 3000 K | 400.4 | 572
MT | 568 | Ut. | Subministrament Llumenera Model Schreder AMPERA MIDI 64 LED 3000 K | 415.8 | 594
MT | 570 | Ut. | Subministrament Llumenera Model Schreder AMPERA MAXI 80 LED 3000 K | 575.4 | 822
MT | 572 | Ut. | Subministrament Llumenera Model Schreder AMPERA MAXI 96 LED 3000 K | 668.5 | 955
MT | 574 | Ut. | Subministrament Llumenera Model Schreder AMPERA MAXI 112 LED 3000 K | 690.9 | 987
MT | 576 | Ut. | Subministrament Llumenera Model Schreder AMPERA MAXI 128 LED 3000 K | 707 | 1010
MT | 578 | Ut. | Subministrament Llumenera Model Schreder NEOS 1 16 LED 3000 K | 315 | 450
MT | 580 | Ut. | Subministrament Llumenera Model Schreder NEOS 1 24 LED 3000 K | 331.8 | 474
MT | 582 | Ut. | Subministrament Llumenera Model Schreder NEOS 2 32 LED 3000 K | 406 | 580
MT | 584 | Ut. | Subministrament Llumenera Model Schreder NEOS 2 48 LED 3000 K | 440.3 | 629
MT | 586 | Ut. | Subministrament Llumenera Model Schreder NEOS 3 64 LED 3000 K | 528.5 | 755
MT | 588 | Ut. | Subministrament Llumenera Model Roura ELBA 3000 K | 297.5 | 425
MT | 590 | Ut. | Subministrament Llumenera Model Roura ELBA Lira 3000 K | 315 | 450
MT | 592 | Ut. | Subministrament Llumenera Model ATP Metropoli LP LED 25 3000 K | 378 | 540
MT | 594 | Ut. | Subministrament Llumenera Model ATP Metropoli LP LED 25 2200 K | 381.15 | 544.5
MT | 596 | Ut. | Subministrament Llumenera Model ATP Metropoli LCC LED 25 3000 K | 385 | 550
MT | 598 | Ut. | Subministrament Llumenera Model ATP Metropoli LCC LED 25 2200 K | 389.89 | 556.99
MT | 600 | Ut. | Subministrament Llumenera Model ATP LIBRA AC 3000 K | 367.7 | 525.29
MT | 602 | Ut. | Subministrament Llumenera Model ATP LIBRA AC 2200 K | 370.87 | 529.81
MT | 604 | Ut. | Subministrament Llumenera Model SALVI Basic Top II 3000 K | 262.92 | 375.6
MT | 606 | Ut. | Subministrament Llumenera Model Cariboni Kosmos 3000 K | 312.2 | 446
MT | 608 | Ut. | Subministrament Llumenera Model Cariboni Orau 3000 K | 364 | 520
MT | 610 | Ut. | Subministrament Llumenera Model Cariboni KAI Small 12 3k 3000 K | 294 | 420
MT | 612 | Ut. | Subministrament Llumenera Model Cariboni KAI Small 16 3k 3000 K | 315.7 | 451
MT | 614 | Ut. | Subministrament Llumenera Model Cariboni KAI Small 28 3k 3000 K | 371.7 | 531
MT | 616 | Ut. | Subministrament Llumenera Model Cariboni KAI Medium 44 3k 3000 K | 475.3 | 679
MT | 618 | Ut. | Subministrament Llumenera Model Cariboni KAI Medium 54 3k 3000 K | 546.7 | 781
MT | 620 | Ut. | Subministrament Llumenera Model Cariboni KAI Medium 72 3k 3000 K | 605.5 | 865
MT | 622 | Ut. | Subministrament Bácul de 6m x 800-60-3, model APM-r25 galvanitzat tipus Alella | 352.66 | 503.8
MT | 624 | Ut. | Subministrament Columna cilíndrica de 9m-127-4mm de gruix, model cilindric tipus Olimpo | 516.46 | 737.8
MT | 626 | Ut. | Subministrament de protector de farola en acer galvanitzat de diametre 60 | 105.95 | 151.36
OC | 42 | m3 | Base de formigó HM-20/P/20/I, de consistència plàstica i grandària màxima del granulat 20 mm, abocat des de camió amb estesa i vibratge manual, amb acabat reglejat. | 111.87 | 159.81
OC | 44 | m3 | Càrrega amb mitjans mecànics i transport de residus inerts o no especials a instal·lació autoritzada de gestió de residus, amb camió per a transport de 12 t, amb un recorregut de més de 15 i fins a 20 km. | 11.79 | 16.84
OC | 46 | m2 | Demolició de paviment de formigó, de fins a 10 cm de gruix i fins a 2 m d'amplària amb retroexcavadora amb martell trencador i càrrega sobre camió. | 6.92 | 9.89
OC | 48 | m2 | Demolició de paviment de mescla bituminosa, de fins a 15 cm de gruix i fins a 2 m d'amplària amb retroexcavadora amb martell trencador i càrrega sobre camió. | 6.36 | 9.09
OC | 50 | m2 | Demolició de paviment de panots o peces amb base de formigó de fins a 15 cm de gruix de base, amb mitjans manuals i mecànics, càrrega sobre camió, transport a abocador autoritzat i cànon d'abocament de materials resultants. | 18.52 | 26.46
OC | 52 | m | Demolició de vorada i rigola o gual amb base de formigó de fins a 20 cm de gruix de base, amb mitjans manuals i mecànics, càrrega sobre camió, transport a abocador autoritzat i cànon d'abocament de materials resultants. | 16.36 | 23.37
OC | 54 | m3 | Deposició controlada a dipòsit autoritzat de residus de formigó inerts amb una densitat 1,45 t/m3, procedents de construcció o demolició, amb codi 170101 segons la Llista Europea de Residus (ORDEN MAM/304/2002). | 13.01 | 18.59
OC | 56 | m3 | Excavacio de rases per a pas de instal.lacions. | 64.96 | 92.8
OC | 58 | m2 | Paviment de panot per a vorera gris de 20x20x4 cm, classe 1a, preu alt, col·locat a truc de maceta amb morter mixt 1:0,5:4 i beurada de ciment pòrtland | 47.24 | 67.49
OC | 60 | m2 | Reg d'imprimació amb neteja prèvia de la superfície i amb dotació 1,5 kg/m2, amb part proporcional de transports de maquinària necessàris per a les fases i zones d'actuació previstes. | 0.63 | 0.9
OC | 62 | m | Rigola de 30 cm d'amplària amb peces de morter de ciment de color blanc, de 30x30x8 cm, col·locada sobre base de formigó reciclat no estructural de 15 N/mm2 de resistència mínima a compressió i de 20 cm d'alçària, amb excavació prèvia de rasa | 23.02 | 32.89
OC | 64 | m | Tall en paviment de formigó de 10 cm de fondària com a mínim, amb màquina tallajunts amb disc de diamant, per a delimitar la zona a demolir. | 8.53 | 12.19
OC | 66 | m | Vorada recta de peces de formigó, doble capa calçada T5 30x22 cm, classe R 6 (UNE 127025), col.locada a truc de maceta sobre base de formigó HM-25/B/20/I de 30 a 35 cm d'alçària, i rejuntada amb morter mixt 1:2:10, elaborat a l'obra amb formigonera 165 l | 58.12 | 83.03
OC | 68 | m2 | Reparació puntual superior a 6 m2 de superfície i de 8 a 12 cm de gruix, de paviment asfàltic amb aglomerat en calent, sense afectació de la base, inclòs requadrat, carrega i transport de runes a l'abocador (P - 27) | 121.27 | 173.24
OC | 70 | m3 | Reple de rase amb terres seleccionades. | 25.71 | 36.73
OC | 72 | ud | Formacio de perico de 0,6 X 0,6 X 0,4,amb arrebosat interior i bastiment | 517.65 | 739.5
TP | 46 | ml | SiC Cable tipus VV o RV -1000 de 4x6 mm2Cu ARMAT | 3.78 | 5.4
TP | 48 | ml | SiC Cable tipus VV o RV -1000 de 4x10 mm2Cu ARMAT | 6.09 | 8.7
TP | 50 | ml | SiC Cable tipus VV o RV -1000 de 4x16 mm2Cu ARMAT | 8.94 | 12.77
TP | 52 | Ml. | SiC Cable tipus VV o RV -1000 de 3x2,5mm2 Cu | 1.92 | 2.74
TP | 54 | Ml. | SiC Cable tipus VV o RV -1000 de 5x10 mm2Cu | 10.42 | 14.89
TP | 56 | Ml. | SiC Cable tipus VV o RV -1000 de 5x16 mm2Cu | 13.88 | 19.83
TP | 58 | Ml. | SiC Cable tipus VV o RV -1000 de 5x4mm2Cu | 4.57 | 6.53
TP | 60 | Ml. | SiC Cable tipus VV o RV -1000 de 5x6mm2Cu | 7.4 | 10.57
TP | 62 | V. | SiC Contactor tetrapolar de 32 A,bobina 220v | 142.48 | 203.54
TP | 64 | V. | SiC Contactor tetrapolar de 40 A,bobina 220v | 142.48 | 203.54
TP | 66 | V. | SiC Contactor tetrapolar de 63A,bobina 220v | 246.07 | 351.53
TP | 68 | Ut. | SiC Bàcul metàl.lic troncocònic galvanitzat de 10m d'alçada i 2m de sortint, planxa de 4mm amb aro de reforç inferior, carteles i perns. Inclou recobriment protector anticorrosiu i antiorins fins a l'alçada de la portella. No inclou fonamentació ni instal·lació elèctrica. | 542.3 | 774.71
TP | 70 | Ut. | SiC Bàcul metàl.lic troncocònic galvanitzat de 10m i 2,5m sortint, planxa de 4mm amb aro de reforç inferior, carteles i perns. Inclou recobriment protector anticorrosiu i antiorins fins a l'alçada de la portella. No inclou fonamentació ni instal·lació elèctrica. | 555.13 | 793.04
TP | 72 | Ut. | SiC Bàcul metàl.lic troncocònic galvanitzat de 8m d'alçada i 1,5m de sortint, planxa de 3mm amb aro de reforç inferior, carteles i perns. Inclou recobriment protector anticorrosiu i antiorins fins a l'alçada de la portella. No inclou fonamentació ni instal·lació elèctrica. | 432.59 | 617.99
TP | 74 | Ut. | SiC Bàcul metàl.lic troncocònic galvanitzat de 8m d'alçada i 1,5m de sortint, planxa de 4mm amb aro de reforç inferior, carteles i perns. Inclou recobriment protector anticorrosiu i antiorins fins a l'alçada de la portella. No inclou fonamentació ni instal·lació elèctrica. | 487.21 | 696.01
TP | 76 | Ut. | SiC columna metàl.lica troncocònica de 10m d'alçada. Inclou recobriment protector anticorrosiu i antiorins fins a l'alçada de la portella. No inclou fonamentació ni instal·lació elèctrica. | 550.06 | 785.8
TP | 78 | Ut. | SiC columna metàl.lica troncocònica de 11m d'alçada. Inclou recobriment protector anticorrosiu i antiorins fins a l'alçada de la portella. No inclou fonamentació ni instal·lació elèctrica. | 564.39 | 806.27
TP | 80 | Ut. | SiC columna metàl.lica troncocònica de 12m d'alçada. Inclou recobriment protector anticorrosiu i antiorins fins a l'alçada de la portella. No inclou fonamentació ni instal·lació elèctrica. | 620.15 | 885.93
TP | 82 | Ut. | SiC Columna tipus IMPU de 10m d'alçada amb aro de reforç i carteles. Inclou recobriment protector anticorrosiu i antiorins fins a l'alçada de la portella. No inclou fonamentació ni instal·lació elèctrica. | 1612.73 | 2303.9
TP | 84 | Ut. | SiC Columna tipus IMPU de 12m d'alçada amb aro de reforç i carteles. Inclou recobriment protector anticorrosiu i antiorins fins a l'alçada de la portella. No inclou fonamentació ni instal·lació elèctrica. | 1718.84 | 2455.49
TP | 86 | Ut. | SiC Columna tipus IMPU de 9m d'alçada amb aro de reforç i carteles. Inclou recobriment protector anticorrosiu i antiorins fins a l'alçada de la portella. No inclou fonamentació ni instal·lació elèctrica. | 1530.69 | 2186.7
TP | 88 | Ut. | SiC Bàcul metàl.lic troncocònic galvanitzat de 7m d'alçada i 1,5m de sortint, planxa de 3mm amb aro de reforç inferior, carteles i perns. Inclou recobriment protector anticorrosiu i antiorins fins a l'alçada de la portella. No inclou fonamentació ni instal·lació elèctrica. | 381.23 | 544.61
TP | 90 | Ut. | SiC columna metàl.lica troncocònica de 3,5m de planxa galvanitzada de 3mm d'espessor amb aro de reforç inferior,carteles i perns. Inclou recobriment protector anticorrosiu i antiorins fins a l'alçada de la portella. No inclou fonamentació ni instal·lació elèctrica. | 227.55 | 325.07
TP | 92 | Ut. | SiC columna metàl.lica troncocònica de 4,5m de planxa galvanitzada de 3mm d'espessor amb aro de reforç inferior,carteles i perns. Inclou recobriment protector anticorrosiu i antiorins fins a l'alçada de la portella. No inclou fonamentació ni instal·lació elèctrica. | 250.68 | 358.11
TP | 94 | Ut. | SiC columna metàl.lica troncocònica de 4m de planxa galvanitzada de 3mm d'espessor amb aro de reforç inferior,carteles i perns. Inclou recobriment protector anticorrosiu i antiorins fins a l'alçada de la portella. No inclou fonamentació ni instal·lació elèctrica. | 239.47 | 342.1
TP | 96 | Ut. | SiC columna metàl.lica troncocònica de 5m de planxa galvanitzada de 3mm d'espessor amb aro de reforç inferior,carteles i perns. Inclou recobriment protector anticorrosiu i antiorins fins a l'alçada de la portella. No inclou fonamentació ni instal·lació elèctrica. | 261.23 | 373.19
TP | 98 | Ut. | SiC Creueta en tub d'acer galvanitzat per a fixació a columna de quatre lluminàries | 152.51 | 217.87
TP | 100 | Ut. | SiC Creueta en tub d'acer galvanitzat per a fixació a columna de tres lluminàries. | 116.6 | 166.57
TP | 102 | Ut. | SiC Creueta en tub d'acer galvanitzat per a fixació sobre columna de dues lluminària. | 80.74 | 115.34
TP | 104 | Ut. | SiC Creueta en tub d'acer galvanitzat per a fixació sobre columna d'una lluminària. | 45.08 | 64.4
TP | 106 | Ut. | SiC Conjunt minimal de Ledinbox format per columna amb doble braç de 6 metres amb regruix a la base i llumenera L40 | 1537.5 | 2196.43
TP | 108 | Ut. | SiC Conjunt minimal de Ledinbox format per columna amb doble braç de 6 metres i llumenera L40 | 1607.5 | 2296.43
TP | 110 | Ut. | SiC Conjunt minimal de Ledinbox format per columna de 6 metres i llumenera L40 | 1220.38 | 1743.4
TP | 112 | Ut. | SiC Conjunt minimal de Ledinbox format per columna de 6 metres amb regruix a la base i llumenera L40 | 1150.32 | 1643.31
TP | 114 | Ut. | SiC Lampara led Philips COREPRO LED BULB de 18.5W E27 | 28.55 | 40.79
TP | 116 | Ut. | SiC de lampara Phillips + E27 + adaptació per a que quedi estanc | 33.62 | 48.03
TP | 118 | Ut. | SiC Lluminària LED model Minimal de Ledinbox | 385.9 | 551.29
TP | 120 | Ut. | SiC Lluminària LED model NST-L25 de Ledinbox | 155.6 | 222.29
TP | 122 | Ut. | SiC Lluminària LED model NST-L50 de Ledinbox | 156.65 | 223.79
TP | 124 | Ut. | SiC Lluminària LED model NSTM-L100 de Ledinbox | 210.88 | 301.26
TP | 126 | Ut. | SiC Lluminària LED model NSTM-L180 de Ledinbox | 222.93 | 318.47
TP | 128 | Ut. | SiC Lluminària LED model NSTM-L50 de Ledinbox | 198.79 | 283.99
TP | 130 | Ut. | SiC Lluminària model New Urbana de Ledinbox amb suport braç doble fins a 100W | 264.95 | 378.5
TP | 132 | Ut. | SiC Lluminària model New Urbana de Ledinbox amb suport braç simple fins a 100W | 254.95 | 364.21
TP | 134 | Ut. | SiC Lluminària model New Urbana de Ledinbox amb suport coberta de metacrilat fins a 100W | 254.95 | 364.21
TP | 136 | Ut. | SiC Lluminària model New Urbana de Ledinbox amb suport lateral fins a 100W | 240 | 342.86
TP | 138 | Ut. | SiC Lluminària model New Urbana de Ledinbox amb suport punxat central fins a 100W | 240 | 342.86
TP | 140 | Ut. | Pintat de Lluminaria New Urbana de Ledinbox Ral a escollir | 58.5 | 83.57
TP | 142 | Ut. | SiC Projector LED model PRO-L40 de Ledinbox | 168.7 | 241
TP | 144 | Ut. | SiC Projector LED model PRO-L50 de Ledinbox | 172.98 | 247.11
TP | 146 | Ut. | SiC Projector LED model PRO-L60 de Ledinbox | 174.98 | 249.97
TP | 148 | Ut. | SiC Projector LED model PRO-L90 de Ledinbox | 180.75 | 258.21
TP | 150 | Ut. | SiC Projector LED model PROM-L120 de Ledinbox | 192.8 | 275.43
TP | 152 | Ut. | SiC Projector LED model PROM-L180 de Ledinbox | 204.85 | 292.64
TP | 154 | Ut. | SiC suplement dispostiu Citidim d'Arelsa o equivalent a les lluminàries | 47.87 | 68.39
TP | 156 | Ut. | SiC suplement filtre projector tipus Double Hamburg Frost | 23.7 | 33.86
Note on E1: Albert Jimenez: Aquest preu és el d'execució final. És el preu una vegada s'ha aplicat el 30% de baixa.

## A06 Taula imprimir
Codigo | Numero | Unitats | Denominación | P.V.P | P.V.P | P.V.P
Instal·lació Elèctrica
IE | 2 | ml | SiC Conductor RV-K 1000 de 2x2,5mm2 Cu | 1.82 | 1.27 | 2.275
IE | 4 | ml | SiC Conductor RV-K 1000 de 4x6mm2 Cu a canalització soterrada ó aèrea | 2.89 | 2.02 | 3.6125
IE | 6 | ml | SiC Conductor RV-K 1000 de 4x10mm2 Cu a canalització soterrada ó aèrea | 4.32 | 3.02 | 5.4
IE | 8 | ml | SiC Conductor RV-K 1000 de 4x16mm2 Cu a canalització soterrada ó aèrea | 6.82 | 4.77 | 8.525
IE | 10 | ml | SiC Conductor RV-K 1000 de 4x25mm2 Cu a canalització soterrada ó aèrea | 9.06 | 6.34 | 11.325
IE | 12 | ml | SiC Conductor RV-K 1000 de 4x35mm2 Cu a canalització soterrada ó aèrea | 12.96 | 9.07 | 16.2
IE | 14 | ml | SiC Conductor RVFV 1000 de 2x2,5mm2 Cu | 2.2 | 1.54 | 2.75
IE | 16 | ml | SiC Cable tipus VV o RVFV -1000 de 4x6 mm2 Cu ARMAT a canalització soterrada ó aèrea | 3.78 | 5.4 | 6.75
IE | 18 | ml | SiC Cable tipus VV o RVFV -1000 de 4x10 mm2 Cu ARMAT a canalització soterrada ó aèrea | 6.09 | 8.7 | 10.875
IE | 20 | ml | SiC Cable tipus VV o RVFV -1000 de 4x16 mm2 Cu ARMAT a canalització soterrada ó aèrea | 8.94 | 12.77 | 15.9625
IE | 22 | ml | SiC Cable tipus VV o RVFV -1000 de 3x2,5mm2 Cu ARMAT | 1.92 | 2.74 | 3.425
IE | 24 | ml | SiC Cable tipus VV o RVFV -1000 de 5x10 mm2 Cu ARMAT a canalització soterrada ó aèrea | 10.42 | 14.89 | 18.6125
IE | 26 | ml | SiC Cable tipus VV o RV FV-1000 de 5x16 mm2 Cu ARMAT a canalització soterrada ó aèrea | 13.88 | 19.83 | 24.7875
IE | 28 | ml | SiC Cable tipus VV o RVFV -1000 de 5x4mm2 Cu ARMAT a canalització soterrada ó aèrea | 4.57 | 6.53 | 8.1625
IE | 30 | ml | SiC Cable tipus VV o RV -1000 de 5x6mm2 Cu ARMAT a canalització soterrada ó aèrea | 7.4 | 10.57 | 13.2125
IE | 208 | ml | SiC Xarxa equipotencial Cu 35mm2 soterrada | 1.67 | 1.17 | 2.0875
IE | 210 | ml | SiC Cable de coure 1x35mm 2 aïllat | 5.6 | 3.92 | 7
IE | 212 | ml | SiC Cable de coure aïllat de 35 posta a terra de columnes | 4.58 | 3.21 | 5.725
IE | 214 | ml | SiC Cable de coure nu de 35 posta a terra de columnes | 4.11 | 2.88 | 5.1375
IE | 216 | ut | SiC Piques d'acer courejat 2mx16 | 32 | 22.4 | 40
IE | 218 | ut | SiC Plaques de terra d'acer courejat 30x30cm | 35.4 | 24.78 | 44.25
IE | 220 | ut | SiC tub d'acer galvanitzat PG-36 | 14.81 | 10.37 | 18.5125
IE | 222 | ut | SiC tub d'acer galvanitzat PG-29 | 3.5 | 2.45 | 4.375
IE | 224 | ut | SiC Conversió aèria-soterrada subterrània amb tub de Ø32mm | 70.23 | 49.16 | 87.7875
IE | 226 | ut | SiC Conversió aèria-soterrada amb tub de Ø50mm | 88.96 | 62.27 | 111.2
IE | 228 | ml | Estès de cable armat en tubs i connexions a fanals. | 1.47 | 2.1 | 2.625
IE | 230 | ml | Estès de cable sobre façana, incluint cruïlles de carrers. | 7.19 | 10.27 | 12.8375
IE | 232 | ml | Estès de línia aèria amb cable trenat sobre pals de fusta. | 3.18 | 4.54 | 5.675
IE | 234 | ut | Instal.lació elèctrica per a una làmpada en columna o bàcul fins a 6m d'alçada. | 35.88 | 51.26 | 64.075
IE | 236 | ut | Instal.lació elèctrica per a una làmpada en bàcul o columna de 7,8 i 9 m d'alçada. | 45.6 | 65.14 | 81.425
IE | 238 | ut | Instal.lació elèctrica per a una làmpada en bàcul o columna de 10,11 i 12m d'alçada. | 67.37 | 96.24 | 120.3
IE | 240 | ut | Muntatge d'armari complert | 756.25 | 1080.36 | 1350.45
IE | 242 | ut | Muntatge per a columna fins a 6m. d'alçada, comprenent càrrega, transport, descàrrega, hissat i anivellat,col.locació de la lluminària. | 35.9 | 51.29 | 64.1125
IE | 244 | ut | Muntatge per a columna de 7,8 i 9m. d'alçada, comprenent càrrega, transport, descàrrega, hissat i anivellat,col.locació de la lluminària. | 93.92 | 134.17 | 167.7125
IE | 246 | ut | Muntatge per a columna o bàcul de 10,11 i 12 m d'alçada,comprenent càrrega, transpor, descàrrega, anivellat, col.locació i orientació de la lluminària. | 112.18 | 160.26 | 200.325
IE | 248 | ut | Muntatge per a columna o bàcul de 13,14 i 15 m d'alçada,comprenent càrrega, transport, descàrrega, hissat, anivellat, col.locació i orientació de la lluminària | 149.54 | 213.63 | 267.0375
IE | 250 | ut | SiC d'armari complert preparat fins a 4 sortides adaptant la bancada o fent basament nou. | 8000 | 11428.57 | 14285.7125
IE | 252 | ut | Connexió d'escomesa a quadre de companyia | 239.61 | 167.73 | 299.5125
IE | 254 | ut | Connexió a xarxa existent | 285.46 | 199.82 | 356.825
IE | 256 | ut | SiC de mòdul de telegestió CITILUX | 903.75 | 1291.07 | 1613.8375
IE | 258 | ut | SiC de mòdul de mòdem GPRS a armari | 285.32 | 407.6 | 509.5
IE | 260 | ut | Unitat de desplaçament d'equip de treball i preparació de material i maquinaria per a la realització d'instal·lació de temps total no superior a quatre hores a qualsevol alçada | 13.5 | 19.29 | 24.1125
IE | 262 | Ut. | Unitat de desplaçament d'equip de treball i preparació de material i maquinaria per a la realització d'instal·lació de temps total superior a quatre hores a qualsevol alçada | 22.77 | 32.53 | 40.6625
IE | 264 | ut | Retirada de columna de fins a 4,5m incluint treballs de canalització i condicionament de línia. | 35 | 50 | 62.5
IE | 266 | ut | Retirada de columna de 4,5 a 9m incluint treballs de canalització i condicionament de línia. | 45 | 64.29 | 80.3625
IE | 268 | ut | Retirada de columna de 9 a 12m incluint treballs de canalització i condicionament de línia. | 55 | 78.57 | 98.2125
IE | 270 | ut | Retirada de columna de 12 a 16m incluint treballs de canalització i condicionament de línia. | 70 | 100 | 125
IE | 272 | ut | Unitat de transport i descàrrega en magatzem o taller de bàcul o columna d'alçada entre 3,5 i 10m ó de canelobre de foneria, amb 1,2 0 3 braços per punt de llum o carrers amb un màxim de quatre punts. | 42.11 | 60.16 | 75.2
IE | 274 | ut | Unitat de transport i descàrrega en magatzem o taller de bàcul o columna de més de 10m d'alçada o de 3 braços per punt de llum o carrer fins a un màxim de tres punts. | 45.17 | 64.53 | 80.6625
Muntatges i manteniment
MM | 2 | ut | Desmuntatge i col·locació de lluminària en suport existent fins a 5m. Inclou desplaçament equip | 55.99 | 39.19 | 69.9875
MM | 4 | ut | Desmuntatge i col·locació de lluminària en suport existent de 5 a 9m. Inclou desplaçament equip | 57.38 | 40.17 | 71.725
MM | 6 | ut | Desmuntatge i col·locació de lluminària en suport existent de 9 a 12m. Inclou desplaçament equip | 58.52 | 40.96 | 73.15
MM | 8 | ut | Desmuntatge i col·locació de lluminària en suport existent de 12 a 16m. Inclou desplaçament equip | 59.96 | 41.97 | 74.95
MM | 10 | ut | Desmuntatge de punt de llum fins a 5 m, incloent bacul i lluminaria. Inclou resposició de paviment provisional i definitivu i desplaçament equip | 95 | 66.5 | 118.75
MM | 12 | ut | Desmuntatge de punt de llum de 5 a 9 m, incloent bacul i lluminaria. Inclou resposició de paviment provisional i definitivu i desplaçament equip | 125 | 87.5 | 156.25
MM | 14 | ut | Desmuntatge de punt de llum de 9 a 12 m, incloent bacul i lluminaria. Inclou resposició de paviment provisional i definitivu i desplaçament equip | 175 | 122.5 | 218.75
MM | 16 | ut | Desmuntatge de punt de llum de 12 a 16 m, incloent bacul i lluminaria. Inclou resposició de paviment provisional i definitivu i desplaçament equip | 225 | 157.5 | 281.25
MM | 18 | ut | Desmuntatge lluminària existent fins a 5m. Inclou desplaçament equip | 20 | 14 | 25
MM | 20 | ut | Desmuntatge lluminària existent de 5 a 9m. Inclou desplaçament equip | 27 | 18.9 | 33.75
MM | 22 | ut | Desmuntatge lluminària existent de 9 a 12m. Inclou desplaçament equip | 34 | 23.8 | 42.5
MM | 24 | ut | Desmuntatge lluminària existent de 12 a 15m. Inclou desplaçament equip | 41 | 28.7 | 51.25
MM | 40 | ut | Làmpada i substitució de làmpada fins a 5m | 24.4 | 17.08 | 30.5
MM | 42 | ut | Làmpada i substitució de làmpada de >5 fins a 9m | 21.96 | 15.37 | 27.45
MM | 44 | ut | Làmpada i substitució de làmpada de >9 fins a 12m | 27.03 | 18.92 | 33.7875
MM | 46 | ut | Làmpada i substitució de làmpada de >12 fins a 16m | 31.94 | 22.36 | 39.925
MM | 60 | ut | Equip electrònic i substitució d´equip fins a 5m | 48.8 | 34.16 | 61
MM | 62 | ut | Equip electrònic i substitució d´equip de >5 fins a 9m | 51.02 | 35.71 | 63.775
MM | 64 | ut | Equip electrònic i substitució d´equip de >9 fins a 12m | 54.06 | 37.84 | 67.575
MM | 66 | ut | Equips electrònic i substitució d´equip de >12 fins a 15m | 63.88 | 44.72 | 79.85
MM | 68 | ut | Subministrament i substitució de làmpada i equip electrònic fins a 5m | 66.15 | 46.31 | 82.6875
MM | 70 | ut | Subministrament i substitució de làmpada i equip electrònic de >5 fins a 9m | 71.36 | 49.95 | 89.2
MM | 72 | ut | Subministrament i substitució de làmpada i equip electrònic de >9 fins a 12m | 82.35 | 57.65 | 102.9375
MM | 74 | ut | Subministrament i substitució de làmpada i equip electrònic de >12 fins a 15m | 91.5 | 64.05 | 114.375
MM | 90 | ut | Substitució del cablejat interior del punt de llum fins a 5 m. Inclou desplaçament equip de treball | 29.9 | 20.93 | 37.375
MM | 92 | ut | Substitució del cablejat interior del punt de llum de 5 a 9 m. Inclou desplaçament equip de treball | 35.6 | 24.92 | 44.5
MM | 94 | ut | Substitució del cablejat interior del punt de llum de 9 a 12 m. Inclou desplaçament equip de treball | 41.6 | 29.12 | 52
MM | 96 | ut | Substitució del cablejat interior del punt de llum de 12 a 15 m. Inclou desplaçament equip de treball | 48.3 | 33.81 | 60.375
MM | 98 | ut | Substitució de caixa de protecció i derivació | 42.7 | 29.89 | 53.375
MM | 120 | ut | Desmuntatge semàfor existent, incloent columna | 57.38 | 40.17 | 71.725
MM | 122 | ut | Desmuntatge de cos i òptica semàfor existent | 37.92 | 26.54 | 47.4
MM | 124 | ut | Desmuntatge de pal de fusta i reparació paviment | 95 | 66.5 | 118.75
MM | 126 | ut | Desmuntatge de contrafort i reparació paviment | 26 | 18.2 | 32.5
MM | 128 | ut | Desmuntatge de pal metàl·lic, repisa, cadireta o altres i reparació façana | 39.5 | 27.65 | 49.375
MM | 130 | ml | Retirar línies grapades i reparació de forats a façana | 3.1 | 2.17 | 3.875
MM | 132 | ml | Retirar linies aèries sobre aïlladors | 2.88 | 2.02 | 3.6
MM | 134 | ml | Retirar linies aèries trenades i reparació façana | 2.4 | 1.68 | 3
MM | 136 | ut | Poda puntual de branca d'arbrat | 12.82 | 8.97 | 16.025
MM | 138 | ut | Subministrament i col·locació de marc i tapa de fundició 0,4 x 0,4m | 54.7 | 38.29 | 68.375
MM | 140 | ut | Subministrament i col·locació de marc i tapa de fundició 0,6x0,6m | 92.51 | 132.16 | 115.6375
Mà d'obra
MO | 2 | h | Ajudant de muntador | 21.39 | 30.56 | 26.7375
MO | 4 | h | Ajudant elèctric | 23.978 |  | 29.9725
MO | 6 | h | Ajudant elèctric en horari nocturn i festiu | 57.63 |  | 72.0375
MO | 8 | h | Ajudant elèctric en horari nocturn i festiu diurn | 44.74 |  | 55.925
MO | 20 | h | Bituminador automatriu | 68.17 | 47.72 | 22.5
MO | 22 | h | Camió 20 Tn | 65.75 | 46.03 | 22.5
MO | 24 | h | Camió cistella de fins a 6m | 20.76 | 14.53 | 25.5
MO | 26 | h | Camió cisterna reg asfáltic | 33.45 | 23.42 | 24.5
MO | 28 | h | Cap de colla | 27.3 | 19.11 | 34.125
MO | 30 | h | Compressor 2 martells | 19.86 | 13.9 | 24.825
MO | 32 | h | Corró vibratori de 12 Tn | 78.57 | 55 | 98.2125
MO | 34 | h | Corró vibratori pneumàtic | 43.03 | 30.12 | 53.7875
MO | 40 | h | Encarregat elèctric | 27.06 | 18.94 | 35
MO | 42 | h | Encarregat elèctric en horari nocturn i festiu | 61.98 | 43.39 | 77.475
MO | 44 | h | Encarregat elèctric en horari nocturn i festiu diurn | 49.08 | 34.36 | 61.35
MO | 46 | h | Encarregat instal·lacions | 25.8 | 18.06 | 32.25
MO | 52 | h | Excavadora-carregadora sobre pneumàtics | 66.49 | 46.54 | 35
MO | 54 | h | Furgoneta | 13.49 | 9.44 | 45
MO | 56 | h | Jardiner | 27.45 | 19.22 | 40
MO | 58 | h | Lloguer de generador entre 0 i 60kVA 230/400V | 61 | 42.7 | 35
MO | 60 | h | Manobre | 22.14 | 15.5 | 27.675
MO | 62 | h | Manobre especialitzat | 24.3 | 17.01 | 30.375
MO | 70 | h | Oficial 1ª | 25.68 | 17.98 | 22.5
MO | 72 | h | Oficial 1ª elèctric | 24.46 | 17.12 | 30.575
MO | 74 | h | Oficial 1ª elèctric en horari nocturn i festiu | 61.71 | 43.2 | 22.5
MO | 76 | h | Oficial 1ª elèctric en horari nocturn i festiu diurn | 48.81 | 34.17 | 23.5
MO | 78 | h | Oficial 1ª muntador | 25.28 | 17.7 | 29
MO | 80 | h | Oficial paleta 1ª | 25.64 | 17.95 | 29
MO | 82 | h | Oficial paleta 2ª | 22.61 | 15.83 | 45
MO | 84 | h | Peó | 19.58 | 13.71 | 35
MO | 86 | h | Picó vibrant amb placa 60 cm | 10.19 | 7.13 | 29
MO | 88 | h | Regle vibratori | 5.7 | 3.99 | 29
MO | 90 | h | Remolinador mecànic | 6.19 | 4.33 | 27.5
MO | 92 | h | Retroexcavadora s/pneumàtics | 75.57 | 52.9 | 22.5
MO | 94 | dia | Vehicle cistella fins a 12m | 150 | 105 | 187.5
MO | 96 | dia | Vehicle cistella fins a 14m | 175 | 122.5 | 218.75
MO | 98 | dia | Vehicle cistella fins a 20m | 225 | 157.5 | 281.25
MO | 110 | ml | Pintat de columna realitzant neteja i raspatllat del suport , capa d'imprimació i dues capes d'acabat en la pintura RAL a escollir. Inclou transport, pintura i mitjans necessaris Preu per metre d'alçada de columna | 12.18 | 8.53 | 15.225
MO | 112 | ut | Pintat de Lluminaria New Urbana de Ledinbox Ral a escollir | 58.5 | 83.57 | 73.125
MO | 114 | ut | Tractament antiorin columna, incloent-hi doble capa de convertidor d'oxid i acabat final amb pintura antiorin per suports de més de 6m | 35 | 24.5 | 43.75
MO | 116 | ut | Tractament antiorin columna, incloent-hi doble capa de convertidor d'oxid i acabat final amb pintura antiorin per suports fins a 6m | 25 | 35.71 | 44.6375
Material
MT | 1 | ut | Bastiment- tapa pericons 425x425x35 | 31.72 | 45.31 | 56.6375
MT | 10 | ut | Caixa seccionadora fusible de 20A, bipolar | 36.3 | 51.86 | 64.825
MT | 12 | ut | Caixa de protecció i derivació petita fusible de 6A per anar a columna o paret | 54.9 | 78.43 | 98.0375
MT | 14 | ut | Caixa de protecció i derivació gran fusible de 6A per anar a columna o paret | 46.36 | 66.23 | 82.7875
MT | 40 | ml | Cinta senyalització serveis | 0.04 | 0.06 | 0.075
MT | 42 | ml | Tub corrugat PE Ø90mm | 2.38 | 1.67 | 2.975
MT | 44 | ml | Tub corrugat PE Ø110 | 2.75 | 1.93 | 3.4375
MT | 50 | ut | Petit material de posta a punt | 17.93 | 12.55 | 22.4125
MT | 60 | ut | Subministrament de braç de fins de diàmetre 48 mm, de 2 m de longitud amb inclinació a determinar d'acer galvanitzat S235JR d'acord norma ISO 1461 | 61 | 87.14 | 108.925
MT | 62 | ut | Subministrament de columna tipus NIKOLSON fins a 4 m d'alçada amb anella de reforç de fins a 350 mm d'alçada, carteles , joc de perns i tractament antiorin fins a portella | 375 | 262.5 | 468.75
MT | 63 | ut | Subministrament de columna tipus NIKOLSON fins a 5 m d'alçada amb anella de reforç de fins a 350 mm d'alçada, carteles , joc de perns i tractament antiorin fins a portella | 433.99 | 303.79 | 542.4875
MT | 64 | ut | Subministrament de columna troncocònica de fins a 4 m d'alçada amb anella de reforç de fins a 350 mm d'alçada, carteles, joc de perns i tractament antiorin. Espesor de la xapa 3 mm | 305 | 213.5 | 381.25
MT | 66 | ut | Subministrament de columna troncocònica de 4 fins a 6 m d'alçada amb anella de reforç de fins a 350 mm d'alçada, carteles i joc de perns i tractament antiorin. Espesor de la xapa 3 mm | 430 | 301 | 537.5
MT | 68 | ut | Subminstrament de columna troncocònica de 6 fins a 8 m d'alçada amb anella de reforç de fins a 350 mm d'alçada, carteles, joc de perns i tractament antiorin. Espesor de la xapa de 3 mm | 570 | 399 | 712.5
MT | 70 | ut | Subministrament de columna troncocònica de 8 fins a 10 m d'alçada amb anella de reforç de fins a 350 mm d'alçada, carteles, joc de perns i tractament antiorin. Espesor de la xapa de 4 mm | 690 | 483 | 862.5
MT | 72 | ut | Subministrament de columna troncocònica de 10 fins a 12 m d'alçada amb anella de reforç de fins a 350 mm d'alçada, carteles, joc de perns i tractament antiorin. Espesor de la xapa de 4 mm | 810 | 567 | 1012.5
MT | 74 | ut | Subministrament de columna fosa ferro vuitcenlista de fins a 4 m | 550 | 385 | 687.5
MT | 76 | ut | Subministrament de columna fosa ferro tipus Suïssa de fins a 4,5 m | 700 | 490 | 875
MT | 78 | ut | Subministrament bàcul metàl.lic troncocònic galvanitzat de 7m d'alçada i 1,5m de sortint, planxa de 3mm amb aro de reforç inferior de fins a 350 mm d'alaçada, carteles i perns. Inclou recobriment protector anticorrosiu i antiorins fins a l'alçada de la portella. | 304.5 | 213.15 | 380.625
MT | 80 | ut | Subministrament bàcul metàl.lic troncocònic galvanitzat de 8m d'alçada i 1,5m de sortint, planxa de 3mm amb aro de reforç inferior de fins a 350 mm d'alaçada, carteles i perns. Inclou recobriment protector anticorrosiu i antiorins fins a l'alçada de la portella. | 600 | 420 | 750
MT | 81 | ut | Subministrament bàcul metàl.lic troncocònic galvanitzat de 8m d'alçada i 1,5m de sortint, planxa de 4mm amb aro de reforç inferior de fins a 350 mm d'alaçada, carteles i perns. Inclou recobriment protector anticorrosiu i antiorins fins a l'alçada de la portella. | 640 | 448 | 800
MT | 82 | ut | Subministrament bàcul metàl.lic troncocònic galvanitzat de 9m d'alçada i 1,5m de sortint, planxa de 4mm amb aro de reforç inferior de fins a 350 mm d'alaçada, carteles i perns. Inclou recobriment protector anticorrosiu i antiorins fins a l'alçada de la portella. | 650 | 455 | 812.5
MT | 84 | ut | Subministrament bàcul metàl.lic troncocònic galvanitzat de 10m d'alçada i 1,5m de sortint, planxa de 4mm amb aro de reforç inferior de fins a 350 mm d'alaçada, carteles i perns. Inclou recobriment protector anticorrosiu i antiorins fins a l'alçada de la portella. | 700 | 490 | 875
MT | 86 | ut | Subministrament bàcul metàl.lic troncocònic galvanitzat de 8m d'alçada de gran radi i 1,5m de sortint, planxa de 4mm amb aro de reforç inferior de fins a 350 mm d'alaçada, carteles i perns. Inclou recobriment protector anticorrosiu i antiorins fins a l'alçada de la portella. | 650 | 455 | 812.5
MT | 88 | ut | Subministrament bàcul metàl.lic troncocònic galvanitzat de 9m d'alçada de gran radi i 1,5m de sortint, planxa de 4mm amb aro de reforç inferior de fins a 350 mm d'alaçada, carteles i perns. Inclou recobriment protector anticorrosiu i antiorins fins a l'alçada de la portella. | 700 | 490 | 875
MT | 90 | ut | Subministrament bàcul metàl.lic troncocònic galvanitzat de 10m d'alçada de gran radi i 1,5m de sortint, planxa de 4mm amb aro de reforç inferior de fins a 350 mm d'alaçada, carteles i perns. Inclou recobriment protector anticorrosiu i antiorins fins a l'alçada de la portella. | 750 | 525 | 937.5
MT | 92 | ut | Subministrament bàcul metàl.lic troncocònic galvanitzat d' 11 m d'alçada de gran radi i 1,5m de sortint, planxa de 4mm amb aro de reforç inferior de fins a 350 mm d'alaçada, carteles i perns. Inclou recobriment protector anticorrosiu i antiorins fins a l'alçada de la portella. | 800 | 560 | 1000
MT | 94 | ut | Subministrament bàcul metàl.lic troncocònic galvanitzat de 12 m d'alçada de gran radi i 1,5m de sortint, planxa de 4mm amb aro de reforç inferior de fins a 350 mm d'alaçada, carteles i perns. Inclou recobriment protector anticorrosiu i antiorins fins a l'alçada de la portella. | 850 | 1214.29 | 1517.8625
MT | 96 | ut | Subministrament bàcul metàl.lic troncocònic galvanitzat de 10m i 2,5m sortint, planxa de 4mm amb aro de reforç inferior de fins a 350 mm d'alçada, carteles i perns. Inclou recobriment protector anticorrosiu i antiorins fins a l'alçada de la portella. | 750 | 525 | 937.5
MT | 98 | ut | Subministrament bàcul metàl.lic troncocònic galvanitzat de 10m i 2m sortint, planxa de 4mm amb aro de reforç inferior fins a 350 mm d'alçada, carteles i perns. Inclou recobriment protector anticorrosiu i antiorins fins a l'alçada de la portella. | 725 | 507.5 | 906.25
MT | 100 | ut | Subministrament de columna telescòpia tipus IMPU de fins a 8 m amb anella de reforç fins a 350 mm, carteles, jocs de perns i tractament antiorin fins a portella. Pot incloure accessori per lluminària cap a vorera fins a 4 m d'alçada | 1250 | 875 | 1562.5
MT | 102 | ut | Subministrament de columna telescòpia tipus IMPU de 8 fins a 10m amb anella de reforç fins a 350 mm, carteles, jocs de perns i tractament antiorin fins a portella. Pot incloure accessori per lluminària cap a vorera fins a 4 m d'alçada | 1325 | 927.5 | 1656.25
MT | 104 | ut | Subministrament de columna telescòpia tipus IMPU de 10 fins a 12m amb anella de reforç fins a 350 mm, carteles, jocs de perns i tractament antiorin fins a portella. Pot incloure accessori per lluminària cap a vorera fins a 4 m d'alçada | 1450 | 1015 | 1812.5
MT | 106 | ut | Subministrament de columna telescòpia tipus IMPU de 12 fins a 14m amb anella de reforç fins a 350 mm, carteles, jocs de perns i tractament antiorin fins a portella. Pot incloure accessori per lluminària cap a vorera fins a 4 m d'alçada | 1700 | 1190 | 2125
MT | 108 | ut | Subministrament columna cil·líndrica de fins a 6 m amb anella de reforç fins a 350 mm, carteles, joc de perns i tractament antiorin fins a portella. Espesor de la xapa 3 mm | 330 | 231 | 412.5
MT | 110 | ut | Subministrament columna cil·líndrica de 6 a 8 m amb anella de reforç fins a 350 mm, carteles, joc de perns i tractament antiorin fins a portella. Espesor de la xapa 3 mm | 460 | 322 | 575
MT | 112 | ut | Subministrament Columna cilíndrica de 9m-12m amb 4mm de gruix, model ci·llindric tipus Olimpo | 605 | 423.5 | 756.25
MT | 114 | ut | Subministrament columna cil·líndrica de 8 a 10 m amb anella de reforç fins a 350 mm, carteles, joc de perns i tractament antiorin fins a portella. Espesor de la xapa 4 mm | 550 | 385 | 687.5
MT | 116 | ut | Subministrament Bácul cil·líndric de 6m x 800-60-3, model APM-r25, amb anella de reforç fins 350 mm d'alçada, carteles i tractamament antiorin fins a la portella o equivalent galvanitzat tipus Alella-Milà i Fontanals | 390 | 557.14 | 696.425
MT | 44 | ut | SiC de pal de fusta de 8m o més d'alçada | 140 | 98 | 175
MT | 44 | ut | SiC de pal de fusta fins a 7m d'alçada | 133 | 93.1 | 166.25
MT | 140 | ut | Joc de 4 perns per a fonamentació per a columnes de 11 i 12 m | 29.66 | 20.76 | 37.075
MT | 142 | ut | Joc de 4 perns per a fonamentació per a columnes de 6 a 10 m. | 21.66 | 15.16 | 27.075
MT | 144 | ut | Joc de 4 perns per a fonamentació per a columnes de fins 5 m. | 14.82 | 10.37 | 18.525
MT | 150 | ut | Portella de xapa d'acer galvanitzat per a bàcul | 30.71 | 43.87 | 54.8375
MT | 160 | ut | Accessori en punta de diàmetre 60 mm per una lluminària | 95 | 66.5 | 118.75
MT | 162 | ut | Accessori braç en punta de diàmetre 60 mm per dues lluminàries | 125 | 178.57 | 223.2125
MT | 164 | ut | Accessori creueta en punta amb tub d'hacer de diàmetre 60 mm per una lluminàries | 64.4 |  | 80.5
MT | 166 | ut | Accessori creueta en punta amb tub d'hacerde diàmetre 60 mm per dos lluminàries | 115.34 |  | 144.175
MT | 168 | ut | Accessori creueta en punta amb tub d'hacer de diàmetre 60 mm per tres lluminàries | 150 | 105 | 187.5
MT | 170 | ut | Accessori creueta en punta amb tub d'hacerde diàmetre 60 mm per quatre lluminàries | 175 | 122.5 | 218.75
MT | 172 | ut | Subministrament de protector de farola en acer galvanitzat de diametre 60 | 105.95 | 151.36 | 189.2
MT | 200 | ut | Equip ferromagnètic HM 35 W | 40 | 57.14 | 71.425
MT | 202 | ut | Equip ferromagnètic HM 70W | 43 | 61.43 | 76.7875
MT | 204 | ut | Equip ferromagnètic HM 100 W | 47 | 67.14 | 83.925
MT | 206 | ut | Equip ferromagnètic HM 150 W | 52 | 36.4 | 65
MT | 208 | ut | Equip ferromagnètic HM 250 W | 55 | 38.5 | 68.75
MT | 210 | ut | Equip ferromagnètic VSAP 50 W | 42.7 | 29.89 | 53.375
MT | 212 | ut | Equip ferromagnètic VSAP 70 W | 43 | 30.1 | 53.75
MT | 214 | ut | Equip ferromagnètic VSAP 100 W | 47 |  | 58.75
MT | 216 | ut | Equip ferromagnètic VSAP 150 W | 52 | 74.29 | 92.8625
MT | 218 | ut | Equip ferromagnètic VSAP 250 W | 55 | 38.5 | 68.75
MT | 250 | ut | Equip electrònic amb reducció autònoma per tecnologia descàrrega fins a 70 W | 43 | 30.1 | 53.75
MT | 252 | ut | Equip electrònic amb reducció autònoma per tecnologia descàrrega fins a 100 W | 47 | 32.9 | 58.75
MT | 254 | ut | Equip electrònic amb reducció autònoma per tecnologia descàrrega fins a 150 W | 52 | 36.4 | 65
MT | 256 | ut | Equip electrònic amb reducció autònoma per tecnologia descàrrega fins a 250 W | 55 | 38.5 | 68.75
MT | 260 | ut | Equip electrònic amb reducció autònoma per LED fins a 1A | 52 | 36.4 | 65
MT | 262 | ut | Equip electrònic amb reducció autònoma per LED fins a 2A | 55 | 38.5 | 68.75
MT | 270 | ut | Node per telegestió unidireccional del punt de llum compatible amb armaris de telegestió | 70 | 49 | 87.5
MT | 300 | ut | Làmpada VSAP 100W | 26.03 | 18.22 | 32.5375
MT | 302 | ut | Làmpada VSAP 150W | 30.65 | 21.46 | 38.3125
MT | 304 | ut | Làmpada VSAP 250W | 39.72 | 27.8 | 49.65
MT | 306 | ut | Làmpada VSAP 50W | 18.48 | 12.94 | 23.1
MT | 308 | ut | Làmpada VSAP 70W | 22.18 | 15.53 | 27.725
MT | 320 | ut | Làmpada halogenurs metal·lics 100w Constant color CMH streetwise | 75.32 | 52.72 | 94.15
MT | 322 | ut | Làmpada halogenurs metal-lics 150W Constant color CMH streetwise | 69.54 | 48.68 | 86.925
MT | 324 | ut | Làmpada halogenurs metal.lics 250W Constant color CMH streetwise | 75.64 | 52.95 | 94.55
MT | 326 | ut | Làmpada halogenurs metal-lics 35W Constant color CMH streetwise | 63.56 | 44.49 | 79.45
MT | 328 | ut | Làmpada halogenurs metal.lics 70W Constant color CMH streetwise | 68.15 | 47.71 | 85.1875
MT | 330 | ut | Portalampada halogenurs metàl-Iics ó VSAP 100W | 6.1 | 4.27 | 7.625
MT | 332 | ut | Portalampada halogenurs metàl.lics ó VSAP 70W | 4.88 | 3.42 | 6.1
MT | 400 | ut | Subministrament lluminària Model Simon MERAK SYF 17-24 W IK10 2700-3000 K ó equivalent | 438.2 | 306.74 | 547.75
MT | 402 | ut | Subministrament lluminària Model Simon MERAK SYF 17-24 W IK09 2700-3000 K ó equivalent | 403.2 | 282.24 | 504
MT | 404 | ut | Subministrament lluminària Model Simon MERAK SXF 17-24 W IK10 2700-3000 K ó equivalent | 375.2 | 262.64 | 469
MT | 406 | ut | Subministrament lluminària Model Simon MERAK SXF 17-24 W IK09 2700-3000 K ó equivalent | 340.2 | 238.14 | 425.25
MT | 408 | ut | Subministrament lluminària Model Simon Altair SYF 20-27 W IK10 2700-3000 K ó equivalent | 487.2 | 341.04 | 609
MT | 410 | ut | Subministrament lluminària Model Simon Altair SYF 20-27 W IK09 2700-3000 K ó equivalent | 452.2 | 316.54 | 565.25
MT | 412 | ut | Subministrament lluminària Model Simon Altair SXF 20-27 W IK10 2700-3000 K ó equivalent | 424.2 | 296.94 | 530.25
MT | 414 | ut | Subministrament lluminària Model Simon Altair SXF 20-27 W IK09 2700-3000 K ó equivalent | 389.2 | 272.44 | 486.5
MT | 416 | ut | Subministrament lluminària Model Simon Hydra MPF 17 - 20 W IK09 2700-3000 K ó equivalent | 342.3 | 239.61 | 427.875
MT | 418 | ut | Subministrament lluminària Model Simon Alya las 13W 2700-3000 K ó equivalent | 393.4 | 562 | 702.5
MT | 420 | ut | Subministrament lluminària Model Simon Alya las 27W 2700-3000 K ó equivalent | 396.9 | 567 | 708.75
MT | 422 | ut | Subministrament lluminària Model Simon Alya las 39W 2700-3000 K ó equivalent | 433.3 | 619 | 773.75
MT | 424 | ut | Subministrament lluminària Model Simon Alya las 54W 2700-3000 K ó equivalent | 443.8 | 634 | 792.5
MT | 426 | ut | Subministrament lluminària Model Simon Alya las 58W 2700-3000 K ó equivalent | 506.8 | 724 | 905
MT | 428 | ut | Subministrament lluminària Model Simon Alya las 81W 2700-3000 K ó equivalent | 506.8 | 724 | 905
MT | 430 | ut | Subministrament lluminària Model Simon Alya las 96W 2700-3000 K ó equivalent | 650.3 | 929 | 1161.25
MT | 432 | ut | Subministrament lluminària Model Simon Alya las 116W 2700-3000 K ó equivalent | 725.9 | 1037 | 1296.25
MT | 434 | ut | Subministrament lluminària Model Simon Alya lcs 13W 2700-3000 K ó equivalent | 544.6 | 778 | 972.5
MT | 436 | ut | Subministrament lluminària Model Simon Alya lcs 27W 2700-3000 K ó equivalent | 546.7 | 781 | 976.25
MT | 438 | ut | Subministrament lluminària Model Simon Alya lcs 39W 2700-3000 K ó equivalent | 577.5 | 825 | 1031.25
MT | 440 | ut | Subministrament lluminària Model Simon Alya lcs 54W 2700-3000 K ó equivalent | 597.1 | 853 | 1066.25
MT | 442 | ut | Subministrament lluminària Model Simon Alya lcs 58W 2700-3000 K ó equivalent | 661.5 | 945 | 1181.25
MT | 444 | ut | Subministrament lluminària Model Simon Alya lcs 81W 2700-3000 K ó equivalent | 661.5 | 945 | 1181.25
MT | 446 | ut | Subministrament lluminària Model Simon Alya lcs 96W 2700-3000 K ó equivalent | 805 | 1150 | 1437.5
MT | 448 | ut | Subministrament lluminària Model Simon Alya lcs 116W 2700-3000 K ó equivalent | 880.6 | 1258 | 1572.5
MT | 450 | ut | Subministrament lluminària Model Simon Alya lhs 13W 2700-3000 K ó equivalent | 489.3 | 699 | 873.75
MT | 452 | ut | Subministrament lluminària Model Simon Alya lhs 27W 2700-3000 K ó equivalent | 492.8 | 704 | 880
MT | 454 | ut | Subministrament lluminària Model Simon Alya lhs 39W 2700-3000 K ó equivalent | 531.3 | 759 | 948.75
MT | 456 | ut | Subministrament lluminària Model Simon Alya lhs 54W 2700-3000 K ó equivalent | 541.8 | 774 | 967.5
MT | 458 | ut | Subministrament lluminària Model Simon Alya lhs 58W 2700-3000 K ó equivalent | 606.2 | 866 | 1082.5
MT | 460 | ut | Subministrament lluminària Model Simon Alya lhs 81W 2700-3000 K ó equivalent | 606.2 | 866 | 1082.5
MT | 462 | ut | Subministrament lluminària Model Simon Alya lhs 96W 2700-3000 K ó equivalent | 735.7 | 1051 | 1313.75
MT | 464 | ut | Subministrament lluminària Model Simon Alya lhs 116W 2700-3000 K ó equivalent | 825.3 | 1179 | 1473.75
MT | 466 | ut | Subministrament lluminària Model Simon Milos M 58W 2700-3000 K ó equivalent | 534.8 | 764 | 955
MT | 468 | ut | Subministrament lluminària Model Simon Milos M 81W 2700-3000 K ó equivalent | 534.8 | 764 | 955
MT | 470 | ut | Subministrament lluminària Model Simon Milos M 96W 2700-3000 K ó equivalent | 678.3 | 969 | 1211.25
MT | 472 | ut | Subministrament lluminària Model Simon Milos S 13W 2700-3000 K ó equivalent | 356.3 | 509 | 636.25
MT | 474 | ut | Subministrament lluminària Model Simon Milos S 27W 2700-3000 K ó equivalent | 359.8 | 514 | 642.5
MT | 476 | ut | Subministrament lluminària Model Simon Milos S 39W 2700-3000 K ó equivalent | 398.3 | 569 | 711.25
MT | 478 | ut | Subministrament lluminària Model Simon Milos S 54W 2700-3000 K ó equivalent | 409.5 | 585 | 731.25
MT | 480 | ut | Subministrament lluminària Model Simon Nath m 13W 2700-3000 K ó equivalent | 394.8 | 564 | 705
MT | 482 | ut | Subministrament lluminària Model Simon Nath m 27W 2700-3000 K ó equivalent | 398.3 | 569 | 711.25
MT | 484 | ut | Subministrament lluminària Model Simon Nath m 39W 2700-3000 K ó equivalent | 436.8 | 624 | 780
MT | 486 | ut | Subministrament lluminària Model Simon Nath m 54W 2700-3000 K ó equivalent | 447.3 | 639 | 798.75
MT | 488 | ut | Subministrament lluminària Model Simon Nath m 58W 2700-3000 K ó equivalent | 511.7 | 731 | 913.75
MT | 490 | ut | Subministrament lluminària Model Simon Nath m 81W 2700-3000 K ó equivalent | 511.7 | 731 | 913.75
MT | 492 | ut | Subministrament lluminària Model Simon Nath m 96W 2700-3000 K ó equivalent | 655.2 | 936 | 1170
MT | 494 | ut | Subministrament lluminària Model Simon Nath m 116W 2700-3000 K ó equivalent | 661.5 | 945 | 1181.25
MT | 496 | ut | Subministrament lluminària Model Simon Nath s 17W 2700-3000 K ó equivalent | 312.2 | 446 | 557.5
MT | 498 | ut | Subministrament lluminària Model Simon Nath s 24W 2700-3000 K ó equivalent | 312.2 | 446 | 557.5
MT | 500 | ut | Subministrament lluminària Model Simon Nath s 34W 2700-3000 K ó equivalent | 312.2 | 446 | 557.5
MT | 502 | ut | Subministrament lluminària Model Simon Nath s 39W 2700-3000 K ó equivalent | 350.7 | 501 | 626.25
MT | 504 | ut | Subministrament lluminària Model Simon Nath s 48W 2700-3000 K ó equivalent | 359.8 | 514 | 642.5
MT | 506 | ut | Subministrament lluminària Model Simon Nath s 54W 2700-3000 K ó equivalent | 359.8 | 514 | 642.5
MT | 508 | ut | Subministrament lluminària Model Simon Nath s 64W 2700-3000 K ó equivalent | 417.2 | 596 | 745
MT | 510 | ut | Subministrament lluminària Model Simon Nath s 79W 2700-3000 K ó equivalent | 417.2 | 596 | 745
MT | 512 | ut | Subministrament lluminària Model Simon Nath s 84W 2700-3000 K ó equivalent | 417.2 | 596 | 745
MT | 530 | ut | Subministrament lluminària Model Schreder Voldue 2700-3000 K ó equivalent | 203.7 | 291 | 363.75
MT | 532 | ut | Subministrament lluminària Model Schreder KIO 16 2700-3000 K ó equivalent | 552.3 | 789 | 986.25
MT | 534 | ut | Subministrament lluminària Model Schreder KIO 24 2700-3000 K ó equivalent | 570.5 | 815 | 1018.75
MT | 536 | ut | Subministrament lluminària Model Schreder KIO 32 2700-3000 K ó equivalent | 599.2 | 856 | 1070
MT | 538 | ut | Subministrament lluminària Model Schreder KAZU 16 2700-3000 K ó equivalent | 381.5 | 545 | 681.25
MT | 540 | ut | Subministrament lluminària Model Schreder KAZU 32 2700-3000 K ó equivalent | 415.8 | 594 | 742.5
MT | 542 | ut | Subministrament lluminària Model Schreder TECEO S 8 LED 2700-3000 K ó equivalent | 214.2 | 306 | 382.5
MT | 544 | ut | Subministrament lluminària Model Schreder TECEO S 16 LED 2700-3000 K ó equivalent | 225.4 | 322 | 402.5
MT | 546 | ut | Subministrament lluminària Model Schreder TECEO S 24 LED 2700-3000 K ó equivalent | 246.4 | 352 | 440
MT | 548 | ut | Subministrament lluminària Model Schreder TECEO 1 8 LED 2700-3000 K ó equivalent | 293.3 | 419 | 523.75
MT | 550 | ut | Subministrament lluminària Model Schreder TECEO 1 16 LED 2700-3000 K ó equivalent | 297.5 | 425 | 531.25
MT | 552 | ut | Subministrament lluminària Model Schreder TECEO 1 24 LED 2700-3000 K ó equivalent | 319.9 | 457 | 571.25
MT | 554 | ut | Subministrament lluminària Model Schreder TECEO 1 32 LED 2700-3000 K ó equivalent | 341.6 | 488 | 610
MT | 556 | ut | Subministrament lluminària Model Schreder TECEO 1 40 LED 2700-3000 K ó equivalent | 361.9 | 517 | 646.25
MT | 558 | ut | Subministrament lluminària Model Schreder TECEO 1 48 LED 2700-3000 K ó equivalent | 374.5 | 535 | 668.75
MT | 560 | ut | Subministrament lluminària Model Schreder TECEO 2 56 LED 2700-3000 K ó equivalent | 513.1 | 733 | 916.25
MT | 562 | ut | Subministrament lluminària Model Schreder TECEO 2 64 LED 2700-3000 K ó equivalent | 529.2 | 756 | 945
MT | 564 | ut | Subministrament lluminària Model Schreder TECEO 2 72 LED 2700-3000 K ó equivalent | 544.6 | 778 | 972.5
MT | 566 | ut | Subministrament lluminària Model Schreder TECEO 2 80 LED 2700-3000 K ó equivalent | 576.8 | 824 | 1030
MT | 568 | ut | Subministrament lluminària Model Schreder TECEO 2 88 LED 2700-3000 K ó equivalent | 592.2 | 846 | 1057.5
MT | 570 | ut | Subministrament lluminària Model Schreder TECEO 2 96 LED 2700-3000 K ó equivalent | 686.7 | 981 | 1226.25
MT | 572 | ut | Subministrament lluminària Model Schreder TECEO 2 104 LED 2700-3000 K ó equivalent | 724.5 | 1035 | 1293.75
MT | 574 | ut | Subministrament lluminària Model Schreder TECEO 2 112 LED 2700-3000 K ó equivalent | 739.9 | 1057 | 1321.25
MT | 576 | ut | Subministrament lluminària Model Schreder TECEO 2 120 LED 2700-3000 K ó equivalent | 760.2 | 1086 | 1357.5
MT | 578 | ut | Subministrament lluminària Model Schreder TECEO 2 128 LED 2700-3000 K ó equivalent | 775.6 | 1108 | 1385
MT | 580 | ut | Subministrament lluminària Model Schreder TECEO 2 136 LED 2700-3000 K ó equivalent | 791 | 1130 | 1412.5
MT | 582 | ut | Subministrament lluminària Model Schreder TECEO 2 144 LED 2700-3000 K ó equivalent | 807.1 | 1153 | 1441.25
MT | 584 | ut | Subministrament lluminària Model Schreder AMPERA Mini 8 LED 2700-3000 K ó equivalent | 294 | 420 | 525
MT | 586 | ut | Subministrament lluminària Model Schreder AMPERA Mini 16 LED 2700-3000 K ó equivalent | 301 | 430 | 537.5
MT | 588 | ut | Subministrament lluminària Model Schreder AMPERA Mini 24 LED 2700-3000 K ó equivalent | 308 | 440 | 550
MT | 590 | ut | Subministrament lluminària Model Schreder AMPERA MIDI 32 LED 2700-3000 K ó equivalent | 380.1 | 543 | 678.75
MT | 592 | ut | Subministrament lluminària Model Schreder AMPERA MIDI 48 LED 2700-3000 K ó equivalent | 400.4 | 572 | 715
MT | 594 | ut | Subministrament lluminària Model Schreder AMPERA MIDI 64 LED 2700-3000 K ó equivalent | 415.8 | 594 | 742.5
MT | 596 | ut | Subministrament lluminària Model Schreder AMPERA MAXI 80 LED 2700-3000 K ó equivalent | 575.4 | 822 | 1027.5
MT | 598 | ut | Subministrament lluminària Model Schreder AMPERA MAXI 96 LED 2700-3000 K ó equivalent | 668.5 | 955 | 1193.75
MT | 600 | ut | Subministrament lluminària Model Schreder AMPERA MAXI 112 LED 2700-3000 K ó equivalent | 690.9 | 987 | 1233.75
MT | 602 | ut | Subministrament lluminària Model Schreder AMPERA MAXI 128 LED 2700-3000 K ó equivalent | 707 | 1010 | 1262.5
MT | 604 | ut | Subministrament lluminària Model Schreder NEOS 1 16 LED 2700-3000 K ó equivalent | 315 | 450 | 562.5
MT | 606 | ut | Subministrament lluminària Model Schreder NEOS 1 24 LED 2700-3000 K ó equivalent | 331.8 | 474 | 592.5
MT | 608 | ut | Subministrament lluminària Model Schreder NEOS 2 32 LED 2700-3000 K ó equivalent | 406 | 580 | 725
MT | 610 | ut | Subministrament lluminària Model Schreder NEOS 2 48 LED 2700-3000 K ó equivalent | 440.3 | 629 | 786.25
MT | 612 | ut | Subministrament lluminària Model Schreder NEOS 3 64 LED 2700-3000 K ó equivalent | 528.5 | 755 | 943.75
MT | 650 | ut | Subministrament lluminària Model Roura ELBA 2700-3000 K ó equivalent | 297.5 | 425 | 531.25
MT | 652 | ut | Subministrament lluminària Model Roura ELBA Lira 2700-3000 K ó equivalent | 315 | 450 | 562.5
MT | 670 | ut | Subministrament lluminària Model ATP Metropoli LP LED 25 2700-3000 K ó equivalent | 378 | 540 | 675
MT | 672 | ut | Subministrament lluminària Model ATP Metropoli LP LED 25 2200 K ó equivalent | 381.15 | 544.5 | 680.625
MT | 674 | ut | Subministrament lluminària Model ATP Metropoli LCC LED 25 2700-3000 K ó equivalent | 385 | 550 | 687.5
MT | 676 | ut | Subministrament lluminària Model ATP Metropoli LCC LED 25 2200 K ó equivalent | 389.89 | 556.99 | 696.2375
MT | 678 | ut | Subministrament lluminària Model ATP LIBRA AC 2700-3000 K ó equivalent | 367.7 | 525.29 | 656.6125
MT | 680 | ut | Subministrament lluminària Model ATP LIBRA AC 2200 K ó equivalent | 370.87 | 529.81 | 662.2625
MT | 700 | ut | Subministrament lluminària Model SALVI BaSiC Top II 2700-3000 K ó equivalent | 262.92 | 375.6 | 469.5
MT | 720 | ut | Subministrament lluminària Model Cariboni Kosmos 2700-3000 K ó equivalent | 312.2 | 446 | 557.5
MT | 722 | ut | Subministrament lluminària Model Cariboni Orau 2700-3000 K ó equivalent | 364 | 520 | 650
MT | 724 | ut | Subministrament lluminària Model Cariboni KAI Small 12 2,7-3k 2700-3000 K ó equivalent | 294 | 420 | 525
MT | 726 | ut | Subministrament lluminària Model Cariboni KAI Small 16 2,7-3k 2700-3000 K ó equivalent | 315.7 | 451 | 563.75
MT | 728 | ut | Subministrament lluminària Model Cariboni KAI Small 28 2,7-3k 2700-3000 K ó equivalent | 371.7 | 531 | 663.75
MT | 730 | ut | Subministrament lluminària Model Cariboni KAI Medium 44 2,7 3k 2700-3000 K ó equivalent | 475.3 | 679 | 848.75
MT | 732 | ut | Subministrament lluminària Model Cariboni KAI Medium 54 2,7-3k 2700-3000 K ó equivalent | 546.7 | 781 | 976.25
MT | 734 | ut | Subministrament lluminària Model Cariboni KAI Medium 72 2,7-3k 2700-3000 K ó equivalent | 605.5 | 865 | 1081.25
MT | 736 | ut | Subministrament lluminària Model Ledinbox Lake-S 40-100 W IP66/IK10 2200-2700-3000 K ó equivalent | 225 | 321.43 | 401.7875
MT | 738 | ut | Subministrament lluminària Model Ledinbox New Street Midi 15-50 W IP66/IK10 2200-2700-3000 K ó equivalent | 170 | 242.86 | 303.575
MT | 740 | ut | Subministrament lluminària Model Ledinbox Project L-40P IP66/IK10 2200-2700-3000 K ó equivalent | 168.7 | 241 | 301.25
MT | 742 | ut | Subministrament lluminària Model Ledinbox Project L-50P IP66/IK10 2200-2700-3000 K ó equivalent | 172.98 | 247.11 | 308.8875
MT | 744 | ut | Subministrament lluminària Model Ledinbox Project L-60P IP66/IK10 2200-2700-3000 K ó equivalent | 190 | 271.43 | 339.2875
MT | 746 | ut | Subministrament lluminària Model Ledinbox Project L-90P IP66/IK10 2200-2700-3000 K ó equivalent | 205 | 292.86 | 366.075
MT | 748 | ut | Subministrament lluminària Model Ledinbox Project L-120P IP66/IK10 2200-2700-3000 K ó equivalent | 192.8 | 275.43 | 344.2875
MT | 750 | ut | Subministrament lluminària Model Ledinbox Project L-180P IP66/IK10 2200-2700-3000 K ó equivalent | 204.85 | 292.64 | 365.8
MT | 752 | ut | SiC Lluminària LED model Minimal de Ledinbox | 385.9 | 551.29 | 689.1125
MT | 754 | ut | SiC Lluminària LED model NST-L25 de Ledinbox | 155.6 | 222.29 | 277.8625
MT | 756 | ut | SiC Lluminària LED model NST-L50 de Ledinbox | 156.65 | 223.79 | 279.7375
MT | 758 | ut | SiC Lluminària LED model NSTM-L100 de Ledinbox | 210.88 | 301.26 | 376.575
MT | 760 | ut | SiC Lluminària LED model NSTM-L180 de Ledinbox | 222.93 | 318.47 | 398.0875
MT | 762 | ut | SiC Lluminària LED model NSTM-L50 de Ledinbox | 198.79 | 283.99 | 354.9875
MT | 764 | ut | SiC Lluminària model New Urbana de Ledinbox amb suport braç doble fins a 100W | 264.95 | 378.5 | 473.125
MT | 766 | ut | SiC Lluminària model New Urbana de Ledinbox amb suport braç simple fins a 100W | 254.95 | 364.21 | 455.2625
MT | 768 | ut | SiC Lluminària model New Urbana de Ledinbox amb suport coberta de metacrilat fins a 100W | 254.95 | 364.21 | 455.2625
MT | 770 | ut | SiC Lluminària model New Urbana de Ledinbox amb suport lateral fins a 100W | 240 | 342.86 | 428.575
MT | 772 | ut | SiC Lluminària model New Urbana de Ledinbox amb suport punxat central fins a 100W | 240 | 342.86 | 428.575
MT | 774 | ut | SiC suplement filtre projector tipus Double Hamburg Frost | 23.7 | 33.86 | 42.325
MT | 776 | ut | SiC Lampara led Philips COREPRO LED BULB de 15-25 W E27 ó equivalent | 27 | 18.9 | 33.75
MT | 778 | ut | SiC de lampara Phillips LED o equivalent + E27 + adaptació | 33.62 | 23.53 | 42.025
MT | 780 | ut | SiC Downlight de Gewiss Led 25W Clase II IK 06 i IP 54 exterior - Temp color 2700-3000K. El preu material i instal·lat amb tot els accessoris necessaris per la seva correcta instal·lació. | 60 |  | 75
MT | 782 | ut | SiC Downlights Empotrables: Hat. EH23B - Led 22,5W Clase II IK 06 i IP 54 exterior - Temp color 2700-3000K. El preu material i instal·lat amb tot els accessoris necessaris per la seva correcta instal·lació. | 60 |  | 75
MT | 784 | ut | SiC Downlights Empotrables: Elit. EL43OB - Led 27,61W Clase II IK 06 i IP 54 exterior - Temp color 2700-3000K. El preu material i instal·lat amb tot els accessoris necessaris per la seva correcta instal·lació. | 60 |  | 75
Obra Civil
OC | 2 | ml | Rasa i canalització en calçada d'alfalts per enllumenat | 54.55 | 77.93 | 97.4125
OC | 4 | ml | Rasa i canalització en vorera de panot per enllumenat | 42.54 | 60.77 | 75.9625
OC | 6 | ml | Rasa i canalització en vorera de peces de formigó prefabricat per enllumenat | 51.26 | 73.23 | 91.5375
OC | 8 | ml | Rasa i canalització en paviment de formigó per enllumenat | 42.96 | 61.37 | 76.7125
OC | 10 | ml | Rasa i canalització en paviment de terres | 23.22 | 33.17 | 41.4625
OC | 20 | m3 | Excavació en roca | 69.22 | 98.89 | 123.6125
OC | 22 | m3 | Excavació de cales i reposició de paviment | 96.29 | 137.56 | 171.95
OC | 24 | m3 | Excavacio de rases per a pas de instal.lacions. | 64.96 | 45.47 | 81.2
OC | 30 | m2 | Formigó H-20 protecció servei | 90.29 |  | 112.8625
OC | 32 | ut | Fonamentació per a columna o bàcul de 13,14 i 15m d'alçada,de dimensions 1x1x1,3 | 380.51 | 543.59 | 679.4875
OC | 34 | ut | Fonamentació per a columna o bàcul de 10,11,12 m. d'alçada, de dimensió 0,8x0,8x1 m3 | 206.29 | 294.7 | 368.375
OC | 36 | ut | Fonamentació per bàcul o columna de 7,8,9m d'alçada, dimensions 0,8x0,8x0,8 | 178.17 | 254.53 | 318.1625
OC | 38 | ut | Fonamentació per columna fins 6m d'alçada, de fonamentacions 0,6x0,6x0,6 | 89.45 | 127.79 | 159.7375
OC | 40 | ut | Dau de formigó 60x60x80+A11 | 73.87 |  | 92.3375
OC | 42 | ut | Dau de formigó 80x80x80 | 90.29 | 63.2 | 112.8625
OC | 44 | ut | Dau de formigó 80x80x100 | 98.5 | 68.95 | 123.125
OC | 46 | ut | Dau de formigó 100x100x130 | 123.13 | 86.19 | 153.9125
OC | 48 | ut | Dau de formigó 120x120x150 | 147.77 | 103.44 | 184.7125
OC | 60 | ml | SiC Tub corrugat PEØ90mm | 3.56 | 2.49 | 4.45
OC | 62 | ml | SiC Tub corrugat PEØ110mm | 3.97 | 2.78 | 4.9625
OC | 64 | ut | Demolició de basament de suport de 10,11 i 12m d'alçada,de dimensions 0,8 x 0,8 x1 | 62.11 | 88.73 | 110.9125
OC | 66 | ut | Demolició de basament de suport de 7,8 i 9m d'alçada, de dimensions 0,8x 0,8x 0,8 | 49.68 | 70.97 | 88.7125
OC | 68 | ut | Demolició de basament de suport de 13,14 i 15m d'alçada,de dimensions 1x1x1,3 | 126.14 | 180.2 | 225.25
OC | 70 | ut | Demolició de basament de suport fins a 6m d'alçada,de dimensions 0,6x0,6x0,6 | 20.97 | 29.96 | 37.45
OC | 72 | m3 | Demolició de dau de formigó qualsevol dimensió | 20.95 | 14.67 | 97.03
OC | 74 | m2 | Demolició i reposició de paviment en vorera | 43.24 | 30.27 | 54.05
OC | 76 | m2 | Demolició i reposició de paviment en calçada | 26.12 | 18.28 | 32.65
OC | 80 | ut | Pedestal per quadre de maniobra | 100.5 | 70.35 | 125.625
OC | 82 | m3 | Base de formigó HM-20/P/20/I, de consistència plàstica i grandària màxima del granulat 20 mm, abocat des de camió amb estesa i vibratge manual, amb acabat reglejat. | 111.87 | 78.31 | 139.8375
OC | 84 | m3 | Càrrega amb mitjans mecànics i transport de residus inerts o no especials a instal·lació autoritzada de gestió de residus, amb camió per a transport de 12 t, amb un recorregut de més de 15 i fins a 20 km. | 11.79 | 8.25 | 14.7375
OC | 100 | m2 | Demolició de paviment de formigó, de fins a 10 cm de gruix i fins a 2 m d'amplària amb retroexcavadora amb martell trencador i càrrega sobre camió. | 6.92 | 4.84 | 8.65
OC | 102 | m2 | Demolició de paviment de mescla bituminosa, de fins a 15 cm de gruix i fins a 2 m d'amplària amb retroexcavadora amb martell trencador i càrrega sobre camió. | 6.36 | 4.45 | 7.95
OC | 104 | m2 | Demolició de paviment de panots o peces amb base de formigó de fins a 15 cm de gruix de base, amb mitjans manuals i mecànics, càrrega sobre camió, transport a abocador autoritzat i cànon d'abocament de materials resultants. | 18.52 | 12.96 | 23.15
OC | 106 | m | Demolició de vorada i rigola o gual amb base de formigó de fins a 20 cm de gruix de base, amb mitjans manuals i mecànics, càrrega sobre camió, transport a abocador autoritzat i cànon d'abocament de materials resultants. | 16.36 | 11.45 | 20.45
OC | 108 | m3 | Deposició controlada a dipòsit autoritzat de residus de formigó inerts amb una densitat 1,45 t/m3, procedents de construcció o demolició, amb codi 170101 segons la Llista Europea de Residus (ORDEN MAM/304/2002). | 13.01 | 9.11 | 16.2625
OC | 130 | m2 | Paviment de panot per a vorera gris de 20x20x4 cm, classe 1a, preu alt, col·locat a truc de maceta amb morter mixt 1:0,5:4 i beurada de ciment pòrtland | 47.24 | 33.07 | 59.05
OC | 132 | m2 | Reg d'imprimació amb neteja prèvia de la superfície i amb dotació 1,5 kg/m2, amb part proporcional de transports de maquinària necessàris per a les fases i zones d'actuació previstes. | 0.63 | 0.44 | 0.7875
OC | 134 | ml | Rigola de 30 cm d'amplària amb peces de morter de ciment de color blanc, de 30x30x8 cm, col·locada sobre base de formigó reciclat no estructural de 15 N/mm2 de resistència mínima a compressió i de 20 cm d'alçària, amb excavació prèvia de rasa | 23.02 | 32.89 | 28.775
OC | 136 | ml | Tall en paviment de formigó de 10 cm de fondària com a mínim, amb màquina tallajunts amb disc de diamant, per a delimitar la zona a demolir. | 8.53 | 12.19 | 10.6625
OC | 138 | ml | Vorada recta de peces de formigó, doble capa calçada T5 30x22 cm, classe R 6 (UNE 127025), col.locada a truc de maceta sobre base de formigó HM-25/B/20/I de 30 a 35 cm d'alçària, i rejuntada amb morter mixt 1:2:10, elaborat a l'obra amb formigonera 165 l | 58.12 | 83.03 | 72.65
OC | 140 | m2 | Reparació puntual superior a 6 m2 de superfície i de 8 a 12 cm de gruix, de paviment asfàltic amb aglomerat en calent, sense afectació de la base, inclòs requadrat, carrega i transport de runes a l'abocador (P - 27) | 121.27 | 173.24 | 151.5875
OC | 142 | m2 | Peces prefabricades formigó VULCANO Mediterraneo 60x40x7 | 28.12 | 19.68 | 35.15
OC | 144 | ut | Formacio de perico de 0,6 X 0,6 X 0,4,amb arrebosat interior i bastiment | 517.65 | 739.5 | 647.0625
OC | 146 | ut | Arqueta de registre 42.5x 42.5 x 35 | 96.25 |  | 120.3125
OC | 148 | m3 | Reple de rase amb terres seleccionades. | 25.71 | 36.73 | 32.1375
Quadres de comandament
QC | 2 | ut | SiC Quadre de comandament doble porta | 6386.57 | 9123.67 | 7983.2125
QC | 10 | ut | SiC Regulador de flux en capçalera amb armari 30 kVA | 8125.69 | 11608.13 | 10157.1125
QC | 12 | ut | SiC Regulador de flux en capçalera amb armari 15 kVA | 7125.29 | 10178.99 | 8906.6125
QC | 20 | ut | Rellotge astronòmic | 174.77 | 122.34 | 218.4625
QC | 28 | ut | Desmuntatge de quadre existent | 239.95 | 342.79 | 299.9375
QC | 30 | ut | Condicionament de quadre existent | 2178.71 | 3112.44 | 2723.3875
QC | 32 | ut | SiC Quadre regulador de trànsit 4 grups | 3804.19 | 5434.56 | 4755.2375
QC | 34 | ut | SiC quadre trifàsic de 10 KW amb telegestió | 6188.94 | 8841.34 | 7736.175
QC | 36 | ut | SiC quadre trifàsic de 20 KW amb telegestió | 7058.54 | 10083.63 | 8823.175
QC | 38 | ut | SiC quadre trifàsic de 30 KW amb telegestió | 7782.24 | 11117.49 | 9727.8
QC | 40 | ut | Incorporació sistema de telegestió a quadre existent | 4438.2 | 6340.29 | 5547.75
QC | 42 | ut | Software de control | 10980 |  | 10980
QC | 50 | ut | Arreglar quadre exteriorment | 17.47 |  | 21.8375
QC | 52 | ut | Arreglar quadre interiorment | 17.47 |  | 21.8375
QC | 60 | ut | Compensació de fases | 34.94 |  | 43.675
QC | 62 | ut | Comprovació i correcció de les proteccions | 69.5 |  | 86.875
QC | 70 | ut | Posta a terra al quadre | 34.94 | 24.46 | 43.675
QC | 72 | ut | SiC Cartells seyalització quadre | 54.72 |  | 68.4
QC | 100 | ut | SiC Interruptor automàtic magnetotèrmic de 10A corba C, bipolar | 32 | 22.4 | 51.2
QC | 102 | ut | SiC Interruptor automàtic magnetotèrmic de 10A corba B, bipolar |  |  | 62
QC | 104 | ut | SiC Interruptor automàtic magnetotèrmic de 16A corba C, bipolar | 36 | 25.2 | 52.32
QC | 106 | ut | SiC Interruptor automàtic magnetotèrmic de 16A corba B, bipolar |  |  | 64.16
QC | 108 | ut | SiC Interruptor automàtic magnetotèrmic de 20A corba C, bipolar | 38 | 26.6 | 53.06
QC | 110 | ut | SiC Interruptor automàtic magnetotèrmic de 20A corba B, bipolar |  |  | 86.04
QC | 112 | ut | SiC Interruptor automàtic magnetotèrmic de 25A corba C, bipolar | 40 | 28 | 55.59
QC | 114 | ut | SiC Interruptor automàtic magnetotèrmic de 25A corba B, bipolar |  |  | 67.04
QC | 116 | ut | SiC Interruptor automàtic magnetotèrmic de 10A corba C, tripolar | 38 | 26.6 | 79.69
QC | 118 | ut | SiC Interruptor automàtic magnetotèrmic de 16A corba C, tripolar | 42 | 29.4 | 81.51
QC | 120 | ut | SiC Interruptor automàtic magnetotèrmic de 20A corba C, tripolar | 45 | 31.5 | 84.08
QC | 122 | ut | SiC Interruptor automàtic magnetotèrmic de 25A corba C, tripolar | 50 | 35 | 85.09
QC | 124 | ut | SiC Interruptor automàtic magnetotèrmic de 40A corba C, tripolar | 138.64 | 97.05 | 173.3
QC | 126 | ut | SiC Interruptor automàtic magnetotèrmic de 10A corba C, tetrapolar | 50 | 35 | 106.25
QC | 128 | ut | SiC Interruptor automàtic magnetotèrmic de 10A corba B, tetrapolar |  |  | 135.62
QC | 130 | ut | SiC Interruptor automàtic magnetotèrmic de 16A corba C, tetrapolar | 55 | 38.5 | 107.71
QC | 132 | ut | SiC Interruptor automàtic magnetotèrmic de 16A corba B, tetrapolar |  |  | 138.73
QC | 134 | ut | SiC Interruptor automàtic magnetotèrmic de 20A corba C, tetrapolar | 60 | 42 | 111.33
QC | 136 | ut | SiC Interruptor automàtic magnetotèrmic de 20A corba B, tetrapolar |  |  | 143.32
QC | 138 | ut | SiC Interruptor automàtic magnetotèrmic de 25A corba C, tetrapolar | 65 | 45.5 | 116.18
QC | 140 | ut | SiC Interruptor automàtic magnetotèrmic de 32A corba C, tetrapolar | 70 | 49 | 122.02
QC | 142 | ut | SiC Interruptor automàtic magnetotèrmic de 40A corba C, tetrapolar | 75 | 52.5 | 148.53
QC | 144 | ut | SiC Interruptor automàtic magnetotèrmic de 50A corba C, tetrapolar | 80 | 56 | 320.22
QC | 146 | ut | SiC Interruptor automàtic magnetotèrmic de 63A corba C, tetrapolar | 85 | 59.5 | 342.134
QC | 148 | ut | SiC interruptor automàtic magnetotèrmic 10A ICP-M bipolar | 32.53 | 22.77 | 40.6625
QC | 150 | ut | SiC interruptor automàtic magnetotèrmic 30A ICP-M tripolar | 56.8 | 39.76 | 71
QC | 152 | ut | SiC interruptor automàtic magnetotèrmic 50A ICP-M tripolar | 119.56 | 83.69 | 149.45
QC | 154 | ut | SiC interruptor automàtic magnetotèrmic 50A ICP-M tetrapolar | 151.48 | 106.04 | 189.35
QC | 180 | ut | SiC interruptor diferencial AC 40 bipolar | 79.59 | 55.71 | 99.4875
QC | 182 | ut | SiC interruptor diferencial AC 63 bipolar | 99.49 | 69.64 | 124.3625
QC | 184 | ut | SiC interruptor diferencial AC 80 bipolar | 313.7 | 219.59 | 392.125
QC | 186 | ut | SiC interruptor diferencial AC 40 tetrapolar | 145.23 | 101.66 | 181.5375
QC | 188 | ut | SiC interruptor diferencial AC 63 tetrapolar | 165.77 | 116.04 | 207.2125
QC | 190 | ut | SiC interruptor diferencial AC80 tetrapolar | 218.57 | 153 | 273.2125
QC | 192 | ut | SiC interruptor diferencial AC 100 tetrapolar | 380 | 266 | 475
QC | 194 | ut | SiC Interruptor diferencial AC, 20A, tetrapolar autorearmable | 245 | 171.5 | 306.25
QC | 196 | ut | SiC Interruptor diferencial AC, 40A, tetrapolar autorearmable | 320 | 224 | 400
QC | 200 | ut | SiC Contactor tetrapolar de 16 A, bobina 230 Vac | 125.5 | 179.29 | 224.1125
QC | 202 | ut | SiC Contactor tetrapolar de 32 A, bobina 230 Vac | 142.48 | 203.54 | 254.425
QC | 204 | ut | SiC Contactor tetrapolar de 40 A, bobina 230 Vac | 182.45 | 260.64 | 325.8
QC | 206 | ut | SiC Contactor tetrapolar de 63A, bobina 230 Vac | 246.07 | 351.53 | 439.4125
QC | 220 | ut | Tallacircuit unipolar amb fusible ganeveta 25A | 19.83 | 13.88 | 24.7875
QC | 222 | ut | Tallacircuit amb fusible cilíndric de 2A, unipolar | 9.32 | 6.52 | 11.65
QC | 224 | ut | Caixa seccionadora fusible de 20A, bipolar | 42.47 | 29.73 | 53.0875
QC | 226 | ut | SiC interruptor manual de 15A, tripolar | 38.39 | 26.87 | 47.9875
Tràmits tècnic-administratius
TA | 2 |  | Projecte i legalització enllumenat públic. Inclou taxes | 1300 | 910 | 1625
TA | 4 |  | Modificació de la legalització existent. MTD inclou taxes | 650 | 455 | 812.5
Treballs reposició
TR | 2 | ut | SiC Columna de fosa de ferro vuitcentista | 332.71 | 232.9 | 415.8875
TR | 4 | ut | SiC Columna acer galv. 7m | 437.76 | 306.43 | 547.2
TR | 6 | ut | SiC Columna acer galv. 7m octogonal | 470.44 | 329.31 | 588.05
TR | 8 | ut | SiC Columna acer galv. 8m | 497.98 | 348.59 | 622.475
TR | 10 | ut | SiC Columna acer galv. 9m | 648.08 | 453.66 | 810.1
TR | 12 | ut | SiC Columna acer galv. 9m bàcul 1,5m | 712.42 | 498.69 | 890.525
TR | 14 | ut | SiC Columna acer galv. 7m amb sortida per enllum. Nadal | 447.2 | 313.04 | 559
TR | 16 | ut | SiC Columna acer galv. 7m octogonal amb sortida per enllum. Nadal | 480.53 | 336.37 | 600.6625
TR | 18 | ut | SiC Columna acer galv. 8m amb sortida per enllum. Nadal | 508.42 | 355.89 | 635.525
TR | 20 | ut | SiC Columna acer galv. 9m amb sortida per enllum. Nadal | 660.42 | 462.29 | 825.525
TR | 22 | ut | SiC Columna acer galv. 9m bàcul 1,5 m amb sortida per enllum. Nadal | 726.24 |  | 726.24
TR | 40 | ut | SiC Suport per dues lluminàries | 168.74 |  | 168.74
TR | 42 | ut | SiC Braç mural IRAP500 d'acer galvanitzat | 97.33 | 68.13 | 121.6625
TR | 44 | ut | SiC d´element d´adequació al suport | 21.79 | 15.25 | 27.2375
TR | 46 | ut | Feines d'adreçar columna per accident | 148.97 |  | 148.97
TR | 60 | ut | SiC Quadres Claved en columna existent | 11.32 |  | 14.15
TR | 62 | ut | SiC Quadres CLAVED | 10.58 | 7.41 | 13.225
TR | 64 | ut | SiC suplement dispostiu node Citidim d'Arelsa o equivalent a les lluminàries | 53.45 | 76.36 | 95.45
TR | 100 | ut | Deficiències a esmenar referent a les seccions de conductors segons carrega, proteccions i mínims requeriments reglamentaris a l'interior del quadre de protecció i comandament. | 550 |  | 687.5
TR | 102 | ut | Modificació secció de cable als circuits interiors del quadre principal, on la secció de cable és inferior a la magnitud mínima de protecció per l'IGA o ICP | 250 |  | 312.5
TR | 104 | ut | Identificar com cal el conjunt de les línies que conformen el quadre general de distribució. Existeix un circuit monofàsic no identificat. | 85 |  | 106.25
TR | 106 | ut | Modificació de la magnitud de l'I.G.A. (interruptor general automàtic) on no és el més adient a la intensitat de curtcircuit que pot haver-hi. La intensitat de l'IGA és menor que la de l'ICP | 800 |  | 1000
TR | 108 | ut | Manca de protecció contra contactes indirectes (interruptor/s diferencial/s) a algun dels circuits del quadre general de distribució. Circuit maniobra no passa pel diferencial. On la Maniobra no passa en la seva totalitat per cadascun dels Interruptors diferencials. Connexió a un interruptor diferencial existent. | 190.5 |  | 238.125
TR | 110 | ut | Manca de protecció contra contactes indirectes (interruptor/s diferencial/s) a algun dels circuits del quadre general de distribució. Circuit maniobra no passa pel diferencial. Maniobra no passa en la seva totalitat per ID, S'instal·la un Id nou Interruptor diferencial segons requeriments circuits. | 246.03 |  | 307.5375
TR | 112 | ut | Algun(s) circuit(s) del quadre general de distribució no es troba(n) protegit(s) contra sobreintensitats per dispositius magnetotèrmics de tall omnipolar. Circuit de maniobra no pasa per magnetotèrmic. | 230.5 |  | 288.125
TR | 114 | ut | Algun(s) circuit(s) del quadre general de distribució no es troba(n) protegit(s) contra sobreintensitats per dispositius magnetotèrmics de tall omnipolar. Cal augmentar la secció de cable. | 370 |  | 462.5
TR | 116 | ut | L'Interruptor de control de potencia no es tipus ICP-M. | 370 |  | 462.5
TR | 118 | ut | Magnetotèrmic circuit maniobra tipus ICP-M. | 370 |  | 462.5
TR | 120 | ut | Els obstacles que impedeixen el contacto accidental amb parts actives de la instal·lació no estan fixats de forma segura. Farola, no tiene tapa en la caja de fusibles. Los fusibles no se desconectan de forma omnipolar. | 180 |  | 225
TR | 122 | ut | Els conductors, circuits i elements no estan convenientment senyalitzats i no són accessibles per a la seva reparació i control, on: - La relació de colors dels cables no és acord al REBT. - Instal·lació de manga de cables sense la correcta identificació de colors per cada una dels conductors fases, neutre o terra. Cal la identificació i senyalització correcta a cada conductor segons REBT | 200 |  | 250
TR | 124 | ut | Retirar instal·lació fora d’ús. Existeixen circuits en el quadre que estan desconectats. | 600 |  | 750
TR | 126 | ut | - Instal·lació de manga de cables sense la correcta identificació de colors per cada una dels conductors fases, neutre o terra. | 318.8 |  | 398.5
TR | 128 | ut | Cal la identificació i senyalització correcta a cada conductor segons REBT | 180 |  | 225
TR | 130 | ut | Reparació de Frontissa quadre de comandament en mal estat | 250 |  | 312.5
TR | 132 | ut | Adaptació segons REBT per les connexions detectades per escanyament amb cinta aïllant, o connexions amb regleta fora de caixa de connexions. | 200 |  | 250
TR | 134 | ut | Millorar la fixació de suports on qualsevol element de l'equip d'il·luminació (difusor dels fluorescents, portella caiguda, ancoratges trencats, etc.) hagin quedat fixats amb brides de plàstic. | 200 |  | 250
TR | 136 | ut | Substitució o reparació de la portella de columna on no permet obrir-se per mitjançant d'útils especials, i s'utilitza erròniament brides de plàstic o cinta aïllant. | 200 |  | 250
TR | 138 | ut | Substitució de conductors a l'interior del quadre de comandament mossegat per rosegadors. | 450 |  | 562.5
TR | 140 | ut | Substitució d'interruptor diferencial on aquests no són selectiu aigues a ball o amunt amb temps de resposta superiors als indicats al REBT | 550 |  | 687.5
TR | 142 | ut | Substitució de caixa de derivació on no treu fusibles en obrir-la. | 200 |  | 250
TR | 144 | ut | conversió metàlica de soterrani a aèri sense terra | 600 |  | 750
TR | 146 | ut | Existen arquetas con una profundidad del cableado inferior a los 40 cm que marca el reglamento. | 0 |  | 0
TR | 148 | ut | Subministro casquet cilíndric per al neutre de caixes de distribució tipus cofred, on no hi hagi ho estén puntejats. | 30 |  | 37.5
TR | 150 | ut | Identificar correctament la sortida dels circuits sense etiquetatge a la sortida del borner | 200 |  | 250
TR | 152 | ut | Substitució de tipus de cable NT (roba) en pont entre contactors | 250 |  | 312.5
TR | 154 | ut | Quadre de comandament a menys de 30 cm del terra | 600 |  | 750
TR | 156 | ut | Mòdul de fusibles trencat | 400 |  | 500
TR | 158 | ut | Subministrament i instal·lació de braç amb equip d'il·luminació per correctiu. | 1200 |  | 1500
TR | 160 | ut | Executar correctament el pont entre fanals mal executat, suport perforat amb grau de protecció incorrecte. | 600 |  | 750
TR | 162 | ut | Reforçar lluminària amb equip penjant (perill de caiguda) | 600 |  | 750
TR | 164 | ut | Part superior del suport columna Nikolson trencat, cambiar columna o suport. | 800 |  | 1000
TR | 166 | ut | Entre suports en façana ponts de cable aeri mal executat (embridat al cable telefònic) . Formació de sortida en punt de llum Creació de rassa | 550 |  | 687.5
TR | 168 | ut | Defecte d'aillament de conductors, substitució del conductor | 350 |  | 437.5
TR | 170 | ut | Circuit d'alimentació projector en pèrgola sense commutació manual. Adaptació al quadre de control per adaptar connotació automàtic i manual. | 550 |  | 687.5
TR | 172 | ut | Selectividad entre interruptores diferenciales de igual sensibilidad en circuitos | 750 |  | 937.5
TR | 174 | ut | instal·lació circuit de terra on Existeixen braços de lluminàries accessibles i que no estan ni connectats a la xarxa de posada a terra ni protegits mitjançant diferencial. | 750 |  | 937.5
TR | 176 | ut | Retirar cablejat trenat i desenbornat que es troba a l'interior del Quadre de comandament | 400 |  | 500
TR | 178 | ut | on s´hauria haver sustituit el soport , queda part metalica del suport antic i del vessament podent ocasionar un ensepegament. (caixa de conexions en el pericó del costat) | 250 |  | 312.5
TR | 180 | ut | Subtitució de caixa derivació aèria tipus cofred instal·lada en façana en mal estat. | 220 |  | 275
TR | 182 | ut | La coberta de les mangueres de cable no arriba finsl'interior de les caixes de connexió aèries. | 500 |  | 625
TR | 184 | ut | Instalaació de pont de terra a suports metàl·lics sense cable de terra conectat. | 350 |  | 437.5
TR | 186 | ut | Realització de pont de terra a columnes sense cable de posta a terra fixada al suport metàl·lic. | 150 |  | 187.5
TR | 188 | ut | Instal·lació/ reposició del conductor de terra a equip interior de quadre control (reducció de fluxe, lluminaria, endoll, etc.) sense connectar a terra | 180 |  | 225
TR | 190 | ut | Instal·lació de la posta a terra en Quadre de control existent que o no tenen o li han tret la instal·lació de posta a terra. | 600 |  | 750
TR | 192 | ut | Connexió de la posta a terra a la pergola | 600 |  | 750
TR | 194 | ut | Reposició del conductor de protecció en columna on el conductor ha quedat seccionat i no connectat al suport. | 600 |  | 750
TR | 196 | ut | Suministrament de portella a suports metàl·lics | 200 |  | 250
TR | 198 | ut | Substitució d'aplic per un del mateix tipus, on aquest és troba sense tapa i amb perill de contacte directe. | 250 |  | 312.5
TR | 200 | ut | Existeixen làmpades o grup de làmpades amb fusible de protecció no adient a la càrrega on els fusibles són de diferent amperatge.(6A i 10A). Revisió de tota la instal·lacions. Obertura de portelles i canvi de fusibles o caixes segons correspongui, únicament en columnes mai en braços. | 600 |  | 750
TR | 202 | ut | La resistència de aïllament entre conductors actius (o actius i terra) és inferior a la que es requereix [MΩ ≥ Vnominal(V)/1000, mínim 0,25 MΩ]. Aïllament a. Cata b. Canvi de línies | 600 |  | 750
TR | 204 | ut | Millora dels Valors de resistència de posada a terra existents són incorrectes. | 400 |  | 500
TR | 206 | ut | Aportar projecte i certificats per a la legalització de la instal·lació elèctrica en B.T. preexistent, on la instal·lació no consta o no està degudament inscrita, ampliació o modificació de potència. | 2311.29 |  | 2889.1125
TR | 208 | ut | Les dades del projecte o registre no són concordants amb la instal·lació existent. Canvia l'ICP-M per ajustar a potència legalitzada segons indústria | 451.48 |  | 564.35
Note on E1: Sense baixa
Note on F1: Amb baixa del 30%
Note on G1: Sense baixa
Note on E154: Dani: En precios nuevos sale (fila 48-49) 450-470€
Note on E158: dani: En precios nuevos sale (fila 45) 339,5€
Note on E162: Dani: En precios nuevos sale (fila 46) 388,51€
Note on E167: Dani: En precios nuevos sale (fila 42) 445,23€
Note on E168: Dani: En precios nuevos sale (fila 43) 425,65€

## A06 Taula (Informe)
Codigo | Numero | Unitats | Denominación | P.V.P unitari màxim PPT | P.V.P ofertat empresa | % Descompte sobre el P.V.P unitari màxim
Descompte sobre el preu unitari [%]
Instal·lació Elèctrica
IE | 2 | ml | SiC Conductor RV-K 1000 de 2x2,5mm2 Cu | 2.275 | 0
IE | 4 | ml | SiC Conductor RV-K 1000 de 4x6mm2 Cu a canalització soterrada ó aèrea | 3.6125 | 0
IE | 6 | ml | SiC Conductor RV-K 1000 de 4x10mm2 Cu a canalització soterrada ó aèrea | 5.4 | 0
IE | 8 | ml | SiC Conductor RV-K 1000 de 4x16mm2 Cu a canalització soterrada ó aèrea | 8.525 | 0
IE | 10 | ml | SiC Conductor RV-K 1000 de 4x25mm2 Cu a canalització soterrada ó aèrea | 11.325 | 0
IE | 12 | ml | SiC Conductor RV-K 1000 de 4x35mm2 Cu a canalització soterrada ó aèrea | 16.2 | 0
IE | 14 | ml | SiC Conductor RVFV 1000 de 2x2,5mm2 Cu | 2.75 | 0
IE | 16 | ml | SiC Cable tipus VV o RVFV -1000 de 4x6 mm2 Cu ARMAT a canalització soterrada ó aèrea | 6.75 | 0
IE | 18 | ml | SiC Cable tipus VV o RVFV -1000 de 4x10 mm2 Cu ARMAT a canalització soterrada ó aèrea | 10.875 | 0
IE | 20 | ml | SiC Cable tipus VV o RVFV -1000 de 4x16 mm2 Cu ARMAT a canalització soterrada ó aèrea | 15.9625 | 0
IE | 22 | ml | SiC Cable tipus VV o RVFV -1000 de 3x2,5mm2 Cu ARMAT | 3.425 | 0
IE | 24 | ml | SiC Cable tipus VV o RVFV -1000 de 5x10 mm2 Cu ARMAT a canalització soterrada ó aèrea | 18.6125 | 0
IE | 26 | ml | SiC Cable tipus VV o RV FV-1000 de 5x16 mm2 Cu ARMAT a canalització soterrada ó aèrea | 24.7875 | 0
IE | 28 | ml | SiC Cable tipus VV o RVFV -1000 de 5x4mm2 Cu ARMAT a canalització soterrada ó aèrea | 8.1625 | 0
IE | 30 | ml | SiC Cable tipus VV o RV -1000 de 5x6mm2 Cu ARMAT a canalització soterrada ó aèrea | 13.2125 | 0
IE | 208 | ml | SiC Xarxa equipotencial Cu 35mm2 soterrada | 2.0875 | 0
IE | 210 | ml | SiC Cable de coure 1x35mm 2 aïllat | 7 | 0
IE | 212 | ml | SiC Cable de coure aïllat de 35 posta a terra de columnes | 5.725 | 0
IE | 214 | ml | SiC Cable de coure nu de 35 posta a terra de columnes | 5.1375 | 0
IE | 216 | ud | SiC Piques d'acer courejat 2mx16 | 40 | 0
IE | 218 | ud | SiC Plaques de terra d'acer courejat 30x30cm | 44.25 | 0
IE | 220 | ud | SiC tub d'acer galvanitzat PG-36 | 18.5125 | 0
IE | 222 | ud | SiC tub d'acer galvanitzat PG-29 | 4.375 | 0
IE | 224 | ud | SiC Conversió aèria-soterrada subterrània amb tub de Ø32mm | 87.7875 | 0
IE | 226 | ud | SiC Conversió aèria-soterrada amb tub de Ø50mm | 111.2 | 0
IE | 228 | ml | Estès de cable armat en tubs i connexions a fanals. | 2.625 | 0
IE | 230 | ml | Estès de cable sobre façana, incluint cruïlles de carrers. | 12.8375 | 0
IE | 232 | ml | Estès de línia aèria amb cable trenat sobre pals de fusta. | 5.675 | 0
IE | 234 | ud | Instal.lació elèctrica per a una làmpada en columna o bàcul fins a 6m d'alçada. | 64.075 | 0
IE | 236 | ud | Instal.lació elèctrica per a una làmpada en bàcul o columna de 7,8 i 9 m d'alçada. | 81.425 | 0
IE | 238 | ud | Instal.lació elèctrica per a una làmpada en bàcul o columna de 10,11 i 12m d'alçada. | 120.3 | 0
IE | 240 | ud | Muntatge d'armari complert | 1350.45 | 0
IE | 242 | ud | Muntatge per a columna fins a 6m. d'alçada, comprenent càrrega, transport, descàrrega, hissat i anivellat,col.locació de la lluminària. | 64.1125 | 0
IE | 244 | ud | Muntatge per a columna de 7,8 i 9m. d'alçada, comprenent càrrega, transport, descàrrega, hissat i anivellat,col.locació de la lluminària. | 167.7125 | 0
IE | 246 | ud | Muntatge per a columna o bàcul de 10,11 i 12 m d'alçada,comprenent càrrega, transpor, descàrrega, anivellat, col.locació i orientació de la lluminària. | 200.325 | 0
IE | 248 | ud | Muntatge per a columna o bàcul de 13,14 i 15 m d'alçada,comprenent càrrega, transport, descàrrega, hissat, anivellat, col.locació i orientació de la lluminària | 267.0375 | 0
IE | 250 | ud | SiC d'armari complert preparat fins a 4 sortides adaptant la bancada o fent basament nou. | 14285.7125 | 0
IE | 252 | ud | Connexió d'escomesa a quadre de companyia | 299.5125 | 0
IE | 254 | ud | Connexió a xarxa existent | 356.825 | 0
IE | 256 | ud | SiC de mòdul de telegestió CITILUX | 1613.8375 | 0
IE | 258 | ud | SiC de mòdul de mòdem GPRS a armari | 509.5 | 0
IE | 260 | ud | Unitat de desplaçament d'equip de treball i preparació de material i maquinaria per a la realització d'instal·lació de temps total no superior a quatre hores a qualsevol alçada | 24.1125 | 0
IE | 262 | Ut. | Unitat de desplaçament d'equip de treball i preparació de material i maquinaria per a la realització d'instal·lació de temps total superior a quatre hores a qualsevol alçada | 40.6625 | 0
IE | 264 | ud | Retirada de columna de fins a 4,5m incluint treballs de canalització i condicionament de línia. | 62.5 | 0
IE | 266 | ud | Retirada de columna de 4,5 a 9m incluint treballs de canalització i condicionament de línia. | 80.3625 | 0
IE | 268 | ud | Retirada de columna de 9 a 12m incluint treballs de canalització i condicionament de línia. | 98.2125 | 0
IE | 270 | ud | Retirada de columna de 12 a 16m incluint treballs de canalització i condicionament de línia. | 125 | 0
IE | 272 | ud | Unitat de transport i descàrrega en magatzem o taller de bàcul o columna d'alçada entre 3,5 i 10m ó de canelobre de foneria, amb 1,2 0 3 braços per punt de llum o carrers amb un màxim de quatre punts. | 75.2 | 0
IE | 274 | ud | Unitat de transport i descàrrega en magatzem o taller de bàcul o columna de més de 10m d'alçada o de 3 braços per punt de llum o carrer fins a un màxim de tres punts. | 80.6625 | 0
Muntatges i manteniment
MM | 2 | ud | Desmuntatge i col·locació de lluminària en suport existent fins a 5m. Inclou desplaçament equip | 69.9875 | 0
MM | 4 | ud | Desmuntatge i col·locació de lluminària en suport existent de 5 a 9m. Inclou desplaçament equip | 71.725 | 0
MM | 6 | ud | Desmuntatge i col·locació de lluminària en suport existent de 9 a 12m. Inclou desplaçament equip | 73.15 | 0
MM | 8 | ud | Desmuntatge i col·locació de lluminària en suport existent de 12 a 16m. Inclou desplaçament equip | 74.95 | 0
MM | 10 | ud | Desmuntatge de punt de llum fins a 5 m, incloent bacul i lluminaria. Inclou resposició de paviment provisional i definitivu i desplaçament equip | 118.75 | 0
MM | 12 | ud | Desmuntatge de punt de llum de 5 a 9 m, incloent bacul i lluminaria. Inclou resposició de paviment provisional i definitivu i desplaçament equip | 156.25 | 0
MM | 14 | ud | Desmuntatge de punt de llum de 9 a 12 m, incloent bacul i lluminaria. Inclou resposició de paviment provisional i definitivu i desplaçament equip | 218.75 | 0
MM | 16 | ud | Desmuntatge de punt de llum de 12 a 16 m, incloent bacul i lluminaria. Inclou resposició de paviment provisional i definitivu i desplaçament equip | 281.25 | 0
MM | 18 | ud | Desmuntatge lluminària existent fins a 5m. Inclou desplaçament equip | 25 | 0
MM | 20 | ud | Desmuntatge lluminària existent de 5 a 9m. Inclou desplaçament equip | 33.75 | 0
MM | 22 | ud | Desmuntatge lluminària existent de 9 a 12m. Inclou desplaçament equip | 42.5 | 0
MM | 24 | ud | Desmuntatge lluminària existent de 12 a 15m. Inclou desplaçament equip | 51.25 | 0
MM | 40 | ud | Làmpada i substitució de làmpada fins a 5m | 30.5 | 0
MM | 42 | ud | Làmpada i substitució de làmpada de >5 fins a 9m | 27.45 | 0
MM | 44 | ud | Làmpada i substitució de làmpada de >9 fins a 12m | 33.7875 | 0
MM | 46 | ud | Làmpada i substitució de làmpada de >12 fins a 16m | 39.925 | 0
MM | 60 | ud | Equip electrònic i substitució d´equip fins a 5m | 61 | 0
MM | 62 | ud | Equip electrònic i substitució d´equip de >5 fins a 9m | 63.775 | 0
MM | 64 | ud | Equip electrònic i substitució d´equip de >9 fins a 12m | 67.575 | 0
MM | 66 | ud | Equips electrònic i substitució d´equip de >12 fins a 15m | 79.85 | 0
MM | 68 | ud | Subministrament i substitució de làmpada i equip electrònic fins a 5m | 82.6875 | 0
MM | 70 | ud | Subministrament i substitució de làmpada i equip electrònic de >5 fins a 9m | 89.2 | 0
MM | 72 | ud | Subministrament i substitució de làmpada i equip electrònic de >9 fins a 12m | 102.9375 | 0
MM | 74 | ud | Subministrament i substitució de làmpada i equip electrònic de >12 fins a 15m | 114.375 | 0
MM | 90 | ud | Substitució del cablejat interior del punt de llum fins a 5 m. Inclou desplaçament equip de treball | 37.375 | 0
MM | 92 | ud | Substitució del cablejat interior del punt de llum de 5 a 9 m. Inclou desplaçament equip de treball | 44.5 | 0
MM | 94 | ud | Substitució del cablejat interior del punt de llum de 9 a 12 m. Inclou desplaçament equip de treball | 52 | 0
MM | 96 | ud | Substitució del cablejat interior del punt de llum de 12 a 15 m. Inclou desplaçament equip de treball | 60.375 | 0
MM | 98 | ud | Substitució de caixa de protecció i derivació | 53.375 | 0
MM | 120 | ud | Desmuntatge semàfor existent, incloent columna | 71.725 | 0
MM | 122 | ud | Desmuntatge de cos i òptica semàfor existent | 47.4 | 0
MM | 124 | ud | Desmuntatge de pal de fusta i reparació paviment | 118.75 | 0
MM | 126 | ud | Desmuntatge de contrafort i reparació paviment | 32.5 | 0
MM | 128 | ud | Desmuntatge de pal metàl·lic, repisa, cadireta o altres i reparació façana | 49.375 | 0
MM | 130 | ml | Retirar línies grapades i reparació de forats a façana | 3.875 | 0
MM | 132 | ml | Retirar linies aèries sobre aïlladors | 3.6 | 0
MM | 134 | ml | Retirar linies aèries trenades i reparació façana | 3 | 0
MM | 136 | ud | Poda puntual de branca d'arbrat | 16.025 | 0
MM | 138 | ud | Subministrament i col·locació de marc i tapa de fundició 0,4 x 0,4m | 68.375 | 0
MM | 140 | ud | Subministrament i col·locació de marc i tapa de fundició 0,6x0,6m | 115.6375 | 0
Mà d'obra
MO | 2 | h | Ajudant de muntador | 26.7375 | 0
MO | 4 | h | Ajudant elèctric | 29.9725 | 0
MO | 6 | h | Ajudant elèctric en horari nocturn i festiu | 72.0375 | 0
MO | 8 | h | Ajudant elèctric en horari nocturn i festiu diurn | 55.925 | 0
MO | 20 | h | Bituminador automatriu | 22.5 | 0
MO | 22 | h | Camió 20 Tn | 22.5 | 0
MO | 24 | h | Camió cistella de fins a 6m | 25.5 | 0
MO | 26 | h | Camió cisterna reg asfáltic | 24.5 | 0
MO | 28 | h | Cap de colla | 34.125 | 0
MO | 30 | h | Compressor 2 martells | 24.825 | 0
MO | 32 | h | Corró vibratori de 12 Tn | 98.2125 | 0
MO | 34 | h | Corró vibratori pneumàtic | 53.7875 | 0
MO | 40 | h | Encarregat elèctric | 35 | 0
MO | 42 | h | Encarregat elèctric en horari nocturn i festiu | 77.475 | 0
MO | 44 | h | Encarregat elèctric en horari nocturn i festiu diurn | 61.35 | 0
MO | 46 | h | Encarregat instal·lacions | 32.25 | 0
MO | 52 | h | Excavadora-carregadora sobre pneumàtics | 35 | 0
MO | 54 | h | Furgoneta | 45 | 0
MO | 56 | h | Jardiner | 40 | 0
MO | 58 | h | Lloguer de generador entre 0 i 60kVA 230/400V | 35 | 0
MO | 60 | h | Manobre | 27.675 | 0
MO | 62 | h | Manobre especialitzat | 30.375 | 0
MO | 70 | h | Oficial 1ª | 22.5 | 0
MO | 72 | h | Oficial 1ª elèctric | 30.575 | 0
MO | 74 | h | Oficial 1ª elèctric en horari nocturn i festiu | 22.5 | 0
MO | 76 | h | Oficial 1ª elèctric en horari nocturn i festiu diurn | 23.5 | 0
MO | 78 | h | Oficial 1ª muntador | 29 | 0
MO | 80 | h | Oficial paleta 1ª | 29 | 0
MO | 82 | h | Oficial paleta 2ª | 45 | 0
MO | 84 | h | Peó | 35 | 0
MO | 86 | h | Picó vibrant amb placa 60 cm | 29 | 0
MO | 88 | h | Regle vibratori | 29 | 0
MO | 90 | h | Remolinador mecànic | 27.5 | 0
MO | 92 | h | Retroexcavadora s/pneumàtics | 22.5 | 0
MO | 94 | dia | Vehicle cistella fins a 12m | 187.5 | 0
MO | 96 | dia | Vehicle cistella fins a 14m | 218.75 | 0
MO | 98 | dia | Vehicle cistella fins a 20m | 281.25 | 0
MO | 110 | ml | Pintat de columna realitzant neteja i raspatllat del suport , capa d'imprimació i dues capes d'acabat en la pintura RAL a escollir. Inclou transport, pintura i mitjans necessaris Preu per metre d'alçada de columna | 15.225 | 0
MO | 112 | ud | Pintat de Lluminaria New Urbana de Ledinbox Ral a escollir | 73.125 | 0
MO | 114 | ud | Tractament antiorin columna, incloent-hi doble capa de convertidor d'oxid i acabat final amb pintura antiorin per suports de més de 6m | 43.75 | 0
MO | 116 | ud | Tractament antiorin columna, incloent-hi doble capa de convertidor d'oxid i acabat final amb pintura antiorin per suports fins a 6m | 44.6375 | 0
Material
MT | 1 | ud | Bastiment- tapa pericons 425x425x35 | 56.6375 | 0
MT | 10 | ud | Caixa seccionadora fusible de 20A, bipolar | 64.825 | 0
MT | 12 | ud | Caixa de protecció i derivació petita fusible de 6A per anar a columna o paret | 98.0375 | 0
MT | 14 | ud | Caixa de protecció i derivació gran fusible de 6A per anar a columna o paret | 82.7875 | 0
MT | 40 | ml | Cinta senyalització serveis | 0.075 | 0
MT | 42 | ml | Tub corrugat PE Ø90mm | 2.975 | 0
MT | 44 | ml | Tub corrugat PE Ø110 | 3.4375 | 0
MT | 50 | ud | Petit material de posta a punt | 22.4125 | 0
MT | 60 | ud | Subministrament de braç de fins de diàmetre 48 mm, de 2 m de longitud amb inclinació a determinar d'acer galvanitzat S235JR d'acord norma ISO 1461 | 108.925 | 0
MT | 62 | ud | Subministrament de columna tipus NIKOLSON fins a 4 m d'alçada amb anella de reforç de fins a 350 mm d'alçada, carteles , joc de perns i tractament antiorin fins a portella | 468.75 | 0
MT | 63 | ud | Subministrament de columna tipus NIKOLSON fins a 5 m d'alçada amb anella de reforç de fins a 350 mm d'alçada, carteles , joc de perns i tractament antiorin fins a portella | 542.4875 | 0
MT | 64 | ud | Subministrament de columna troncocònica de fins a 4 m d'alçada amb anella de reforç de fins a 350 mm d'alçada, carteles, joc de perns i tractament antiorin. Espesor de la xapa 3 mm | 381.25 | 0
MT | 66 | ud | Subministrament de columna troncocònica de 4 fins a 6 m d'alçada amb anella de reforç de fins a 350 mm d'alçada, carteles i joc de perns i tractament antiorin. Espesor de la xapa 3 mm | 537.5 | 0
MT | 68 | ud | Subminstrament de columna troncocònica de 6 fins a 8 m d'alçada amb anella de reforç de fins a 350 mm d'alçada, carteles, joc de perns i tractament antiorin. Espesor de la xapa de 3 mm | 712.5 | 0
MT | 70 | ud | Subministrament de columna troncocònica de 8 fins a 10 m d'alçada amb anella de reforç de fins a 350 mm d'alçada, carteles, joc de perns i tractament antiorin. Espesor de la xapa de 4 mm | 862.5 | 0
MT | 72 | ud | Subministrament de columna troncocònica de 10 fins a 12 m d'alçada amb anella de reforç de fins a 350 mm d'alçada, carteles, joc de perns i tractament antiorin. Espesor de la xapa de 4 mm | 1012.5 | 0
MT | 74 | ud | Subministrament de columna fosa ferro vuitcenlista de fins a 4 m | 687.5 | 0
MT | 76 | ud | Subministrament de columna fosa ferro tipus Suïssa de fins a 4,5 m | 875 | 0
MT | 78 | ud | Subministrament bàcul metàl.lic troncocònic galvanitzat de 7m d'alçada i 1,5m de sortint, planxa de 3mm amb aro de reforç inferior de fins a 350 mm d'alaçada, carteles i perns. Inclou recobriment protector anticorrosiu i antiorins fins a l'alçada de la portella. | 380.625 | 0
MT | 80 | ud | Subministrament bàcul metàl.lic troncocònic galvanitzat de 8m d'alçada i 1,5m de sortint, planxa de 3mm amb aro de reforç inferior de fins a 350 mm d'alaçada, carteles i perns. Inclou recobriment protector anticorrosiu i antiorins fins a l'alçada de la portella. | 750 | 0
MT | 81 | ud | Subministrament bàcul metàl.lic troncocònic galvanitzat de 8m d'alçada i 1,5m de sortint, planxa de 4mm amb aro de reforç inferior de fins a 350 mm d'alaçada, carteles i perns. Inclou recobriment protector anticorrosiu i antiorins fins a l'alçada de la portella. | 800 | 0
MT | 82 | ud | Subministrament bàcul metàl.lic troncocònic galvanitzat de 9m d'alçada i 1,5m de sortint, planxa de 4mm amb aro de reforç inferior de fins a 350 mm d'alaçada, carteles i perns. Inclou recobriment protector anticorrosiu i antiorins fins a l'alçada de la portella. | 812.5 | 0
MT | 84 | ud | Subministrament bàcul metàl.lic troncocònic galvanitzat de 10m d'alçada i 1,5m de sortint, planxa de 4mm amb aro de reforç inferior de fins a 350 mm d'alaçada, carteles i perns. Inclou recobriment protector anticorrosiu i antiorins fins a l'alçada de la portella. | 875 | 0
MT | 86 | ud | Subministrament bàcul metàl.lic troncocònic galvanitzat de 8m d'alçada de gran radi i 1,5m de sortint, planxa de 4mm amb aro de reforç inferior de fins a 350 mm d'alaçada, carteles i perns. Inclou recobriment protector anticorrosiu i antiorins fins a l'alçada de la portella. | 812.5 | 0
MT | 88 | ud | Subministrament bàcul metàl.lic troncocònic galvanitzat de 9m d'alçada de gran radi i 1,5m de sortint, planxa de 4mm amb aro de reforç inferior de fins a 350 mm d'alaçada, carteles i perns. Inclou recobriment protector anticorrosiu i antiorins fins a l'alçada de la portella. | 875 | 0
MT | 90 | ud | Subministrament bàcul metàl.lic troncocònic galvanitzat de 10m d'alçada de gran radi i 1,5m de sortint, planxa de 4mm amb aro de reforç inferior de fins a 350 mm d'alaçada, carteles i perns. Inclou recobriment protector anticorrosiu i antiorins fins a l'alçada de la portella. | 937.5 | 0
MT | 92 | ud | Subministrament bàcul metàl.lic troncocònic galvanitzat d' 11 m d'alçada de gran radi i 1,5m de sortint, planxa de 4mm amb aro de reforç inferior de fins a 350 mm d'alaçada, carteles i perns. Inclou recobriment protector anticorrosiu i antiorins fins a l'alçada de la portella. | 1000 | 0
MT | 94 | ud | Subministrament bàcul metàl.lic troncocònic galvanitzat de 12 m d'alçada de gran radi i 1,5m de sortint, planxa de 4mm amb aro de reforç inferior de fins a 350 mm d'alaçada, carteles i perns. Inclou recobriment protector anticorrosiu i antiorins fins a l'alçada de la portella. | 1517.8625 | 0
MT | 96 | ud | Subministrament bàcul metàl.lic troncocònic galvanitzat de 10m i 2,5m sortint, planxa de 4mm amb aro de reforç inferior de fins a 350 mm d'alçada, carteles i perns. Inclou recobriment protector anticorrosiu i antiorins fins a l'alçada de la portella. | 937.5 | 0
MT | 98 | ud | Subministrament bàcul metàl.lic troncocònic galvanitzat de 10m i 2m sortint, planxa de 4mm amb aro de reforç inferior fins a 350 mm d'alçada, carteles i perns. Inclou recobriment protector anticorrosiu i antiorins fins a l'alçada de la portella. | 906.25 | 0
MT | 100 | ud | Subministrament de columna telescòpia tipus IMPU de fins a 8 m amb anella de reforç fins a 350 mm, carteles, jocs de perns i tractament antiorin fins a portella. Pot incloure accessori per lluminària cap a vorera fins a 4 m d'alçada | 1562.5 | 0
MT | 102 | ud | Subministrament de columna telescòpia tipus IMPU de 8 fins a 10m amb anella de reforç fins a 350 mm, carteles, jocs de perns i tractament antiorin fins a portella. Pot incloure accessori per lluminària cap a vorera fins a 4 m d'alçada | 1656.25 | 0
MT | 104 | ud | Subministrament de columna telescòpia tipus IMPU de 10 fins a 12m amb anella de reforç fins a 350 mm, carteles, jocs de perns i tractament antiorin fins a portella. Pot incloure accessori per lluminària cap a vorera fins a 4 m d'alçada | 1812.5 | 0
MT | 106 | ud | Subministrament de columna telescòpia tipus IMPU de 12 fins a 14m amb anella de reforç fins a 350 mm, carteles, jocs de perns i tractament antiorin fins a portella. Pot incloure accessori per lluminària cap a vorera fins a 4 m d'alçada | 2125 | 0
MT | 108 | ud | Subministrament columna cil·líndrica de fins a 6 m amb anella de reforç fins a 350 mm, carteles, joc de perns i tractament antiorin fins a portella. Espesor de la xapa 3 mm | 412.5 | 0
MT | 110 | ud | Subministrament columna cil·líndrica de 6 a 8 m amb anella de reforç fins a 350 mm, carteles, joc de perns i tractament antiorin fins a portella. Espesor de la xapa 3 mm | 575 | 0
MT | 112 | ud | Subministrament Columna cilíndrica de 9m-12m amb 4mm de gruix, model ci·llindric tipus Olimpo | 756.25 | 0
MT | 114 | ud | Subministrament columna cil·líndrica de 8 a 10 m amb anella de reforç fins a 350 mm, carteles, joc de perns i tractament antiorin fins a portella. Espesor de la xapa 4 mm | 687.5 | 0
MT | 116 | ud | Subministrament Bácul cil·líndric de 6m x 800-60-3, model APM-r25, amb anella de reforç fins 350 mm d'alçada, carteles i tractamament antiorin fins a la portella o equivalent galvanitzat tipus Alella-Milà i Fontanals | 696.425 | 0
MT | 44 | ud | SiC de pal de fusta de 8m o més d'alçada | 175 | 0
MT | 44 | ud | SiC de pal de fusta fins a 7m d'alçada | 166.25 | 0
MT | 140 | ud | Joc de 4 perns per a fonamentació per a columnes de 11 i 12 m | 37.075 | 0
MT | 142 | ud | Joc de 4 perns per a fonamentació per a columnes de 6 a 10 m. | 27.075 | 0
MT | 144 | ud | Joc de 4 perns per a fonamentació per a columnes de fins 5 m. | 18.525 | 0
MT | 150 | ud | Portella de xapa d'acer galvanitzat per a bàcul | 54.8375 | 0
MT | 160 | ud | Accessori en punta de diàmetre 60 mm per una lluminària | 118.75 | 0
MT | 162 | ud | Accessori braç en punta de diàmetre 60 mm per dues lluminàries | 223.2125 | 0
MT | 164 | ud | Accessori creueta en punta amb tub d'hacer de diàmetre 60 mm per una lluminàries | 80.5 | 0
MT | 166 | ud | Accessori creueta en punta amb tub d'hacerde diàmetre 60 mm per dos lluminàries | 144.175 | 0
MT | 168 | ud | Accessori creueta en punta amb tub d'hacer de diàmetre 60 mm per tres lluminàries | 187.5 | 0
MT | 170 | ud | Accessori creueta en punta amb tub d'hacerde diàmetre 60 mm per quatre lluminàries | 218.75 | 0
MT | 172 | ud | Subministrament de protector de farola en acer galvanitzat de diametre 60 | 189.2 | 0
MT | 200 | ud | Equip ferromagnètic HM 35 W | 71.425 | 0
MT | 202 | ud | Equip ferromagnètic HM 70W | 76.7875 | 0
MT | 204 | ud | Equip ferromagnètic HM 100 W | 83.925 | 0
MT | 206 | ud | Equip ferromagnètic HM 150 W | 65 | 0
MT | 208 | ud | Equip ferromagnètic HM 250 W | 68.75 | 0
MT | 210 | ud | Equip ferromagnètic VSAP 50 W | 53.375 | 0
MT | 212 | ud | Equip ferromagnètic VSAP 70 W | 53.75 | 0
MT | 214 | ud | Equip ferromagnètic VSAP 100 W | 58.75 | 0
MT | 216 | ud | Equip ferromagnètic VSAP 150 W | 92.8625 | 0
MT | 218 | ud | Equip ferromagnètic VSAP 250 W | 68.75 | 0
MT | 250 | ud | Equip electrònic amb reducció autònoma per tecnologia descàrrega fins a 70 W | 53.75 | 0
MT | 252 | ud | Equip electrònic amb reducció autònoma per tecnologia descàrrega fins a 100 W | 58.75 | 0
MT | 254 | ud | Equip electrònic amb reducció autònoma per tecnologia descàrrega fins a 150 W | 65 | 0
MT | 256 | ud | Equip electrònic amb reducció autònoma per tecnologia descàrrega fins a 250 W | 68.75 | 0
MT | 260 | ud | Equip electrònic amb reducció autònoma per LED fins a 1A | 65 | 0
MT | 262 | ud | Equip electrònic amb reducció autònoma per LED fins a 2A | 68.75 | 0
MT | 270 | ud | Node per telegestió unidireccional del punt de llum compatible amb armaris de telegestió | 87.5 | 0
MT | 300 | ud | Làmpada VSAP 100W | 32.5375 | 0
MT | 302 | ud | Làmpada VSAP 150W | 38.3125 | 0
MT | 304 | ud | Làmpada VSAP 250W | 49.65 | 0
MT | 306 | ud | Làmpada VSAP 50W | 23.1 | 0
MT | 308 | ud | Làmpada VSAP 70W | 27.725 | 0
MT | 320 | ud | Làmpada halogenurs metal·lics 100w Constant color CMH streetwise | 94.15 | 0
MT | 322 | ud | Làmpada halogenurs metal-lics 150W Constant color CMH streetwise | 86.925 | 0
MT | 324 | ud | Làmpada halogenurs metal.lics 250W Constant color CMH streetwise | 94.55 | 0
MT | 326 | ud | Làmpada halogenurs metal-lics 35W Constant color CMH streetwise | 79.45 | 0
MT | 328 | ud | Làmpada halogenurs metal.lics 70W Constant color CMH streetwise | 85.1875 | 0
MT | 330 | ud | Portalampada halogenurs metàl-Iics ó VSAP 100W | 7.625 | 0
MT | 332 | ud | Portalampada halogenurs metàl.lics ó VSAP 70W | 6.1 | 0
MT | 400 | ud | Subministrament lluminària Model Simon MERAK SYF 17-24 W IK10 2700-3000 K ó equivalent | 547.75 | 0
MT | 402 | ud | Subministrament lluminària Model Simon MERAK SYF 17-24 W IK09 2700-3000 K ó equivalent | 504 | 0
MT | 404 | ud | Subministrament lluminària Model Simon MERAK SXF 17-24 W IK10 2700-3000 K ó equivalent | 469 | 0
MT | 406 | ud | Subministrament lluminària Model Simon MERAK SXF 17-24 W IK09 2700-3000 K ó equivalent | 425.25 | 0
MT | 408 | ud | Subministrament lluminària Model Simon Altair SYF 20-27 W IK10 2700-3000 K ó equivalent | 609 | 0
MT | 410 | ud | Subministrament lluminària Model Simon Altair SYF 20-27 W IK09 2700-3000 K ó equivalent | 565.25 | 0
MT | 412 | ud | Subministrament lluminària Model Simon Altair SXF 20-27 W IK10 2700-3000 K ó equivalent | 530.25 | 0
MT | 414 | ud | Subministrament lluminària Model Simon Altair SXF 20-27 W IK09 2700-3000 K ó equivalent | 486.5 | 0
MT | 416 | ud | Subministrament lluminària Model Simon Hydra MPF 17 - 20 W IK09 2700-3000 K ó equivalent | 427.875 | 0
MT | 418 | ud | Subministrament lluminària Model Simon Alya las 13W 2700-3000 K ó equivalent | 702.5 | 0
MT | 420 | ud | Subministrament lluminària Model Simon Alya las 27W 2700-3000 K ó equivalent | 708.75 | 0
MT | 422 | ud | Subministrament lluminària Model Simon Alya las 39W 2700-3000 K ó equivalent | 773.75 | 0
MT | 424 | ud | Subministrament lluminària Model Simon Alya las 54W 2700-3000 K ó equivalent | 792.5 | 0
MT | 426 | ud | Subministrament lluminària Model Simon Alya las 58W 2700-3000 K ó equivalent | 905 | 0
MT | 428 | ud | Subministrament lluminària Model Simon Alya las 81W 2700-3000 K ó equivalent | 905 | 0
MT | 430 | ud | Subministrament lluminària Model Simon Alya las 96W 2700-3000 K ó equivalent | 1161.25 | 0
MT | 432 | ud | Subministrament lluminària Model Simon Alya las 116W 2700-3000 K ó equivalent | 1296.25 | 0
MT | 434 | ud | Subministrament lluminària Model Simon Alya lcs 13W 2700-3000 K ó equivalent | 972.5 | 0
MT | 436 | ud | Subministrament lluminària Model Simon Alya lcs 27W 2700-3000 K ó equivalent | 976.25 | 0
MT | 438 | ud | Subministrament lluminària Model Simon Alya lcs 39W 2700-3000 K ó equivalent | 1031.25 | 0
MT | 440 | ud | Subministrament lluminària Model Simon Alya lcs 54W 2700-3000 K ó equivalent | 1066.25 | 0
MT | 442 | ud | Subministrament lluminària Model Simon Alya lcs 58W 2700-3000 K ó equivalent | 1181.25 | 0
MT | 444 | ud | Subministrament lluminària Model Simon Alya lcs 81W 2700-3000 K ó equivalent | 1181.25 | 0
MT | 446 | ud | Subministrament lluminària Model Simon Alya lcs 96W 2700-3000 K ó equivalent | 1437.5 | 0
MT | 448 | ud | Subministrament lluminària Model Simon Alya lcs 116W 2700-3000 K ó equivalent | 1572.5 | 0
MT | 450 | ud | Subministrament lluminària Model Simon Alya lhs 13W 2700-3000 K ó equivalent | 873.75 | 0
MT | 452 | ud | Subministrament lluminària Model Simon Alya lhs 27W 2700-3000 K ó equivalent | 880 | 0
MT | 454 | ud | Subministrament lluminària Model Simon Alya lhs 39W 2700-3000 K ó equivalent | 948.75 | 0
MT | 456 | ud | Subministrament lluminària Model Simon Alya lhs 54W 2700-3000 K ó equivalent | 967.5 | 0
MT | 458 | ud | Subministrament lluminària Model Simon Alya lhs 58W 2700-3000 K ó equivalent | 1082.5 | 0
MT | 460 | ud | Subministrament lluminària Model Simon Alya lhs 81W 2700-3000 K ó equivalent | 1082.5 | 0
MT | 462 | ud | Subministrament lluminària Model Simon Alya lhs 96W 2700-3000 K ó equivalent | 1313.75 | 0
MT | 464 | ud | Subministrament lluminària Model Simon Alya lhs 116W 2700-3000 K ó equivalent | 1473.75 | 0
MT | 466 | ud | Subministrament lluminària Model Simon Milos M 58W 2700-3000 K ó equivalent | 955 | 0
MT | 468 | ud | Subministrament lluminària Model Simon Milos M 81W 2700-3000 K ó equivalent | 955 | 0
MT | 470 | ud | Subministrament lluminària Model Simon Milos M 96W 2700-3000 K ó equivalent | 1211.25 | 0
MT | 472 | ud | Subministrament lluminària Model Simon Milos S 13W 2700-3000 K ó equivalent | 636.25 | 0
MT | 474 | ud | Subministrament lluminària Model Simon Milos S 27W 2700-3000 K ó equivalent | 642.5 | 0
MT | 476 | ud | Subministrament lluminària Model Simon Milos S 39W 2700-3000 K ó equivalent | 711.25 | 0
MT | 478 | ud | Subministrament lluminària Model Simon Milos S 54W 2700-3000 K ó equivalent | 731.25 | 0
MT | 480 | ud | Subministrament lluminària Model Simon Nath m 13W 2700-3000 K ó equivalent | 705 | 0
MT | 482 | ud | Subministrament lluminària Model Simon Nath m 27W 2700-3000 K ó equivalent | 711.25 | 0
MT | 484 | ud | Subministrament lluminària Model Simon Nath m 39W 2700-3000 K ó equivalent | 780 | 0
MT | 486 | ud | Subministrament lluminària Model Simon Nath m 54W 2700-3000 K ó equivalent | 798.75 | 0
MT | 488 | ud | Subministrament lluminària Model Simon Nath m 58W 2700-3000 K ó equivalent | 913.75 | 0
MT | 490 | ud | Subministrament lluminària Model Simon Nath m 81W 2700-3000 K ó equivalent | 913.75 | 0
MT | 492 | ud | Subministrament lluminària Model Simon Nath m 96W 2700-3000 K ó equivalent | 1170 | 0
MT | 494 | ud | Subministrament lluminària Model Simon Nath m 116W 2700-3000 K ó equivalent | 1181.25 | 0
MT | 496 | ud | Subministrament lluminària Model Simon Nath s 17W 2700-3000 K ó equivalent | 557.5 | 0
MT | 498 | ud | Subministrament lluminària Model Simon Nath s 24W 2700-3000 K ó equivalent | 557.5 | 0
MT | 500 | ud | Subministrament lluminària Model Simon Nath s 34W 2700-3000 K ó equivalent | 557.5 | 0
MT | 502 | ud | Subministrament lluminària Model Simon Nath s 39W 2700-3000 K ó equivalent | 626.25 | 0
MT | 504 | ud | Subministrament lluminària Model Simon Nath s 48W 2700-3000 K ó equivalent | 642.5 | 0
MT | 506 | ud | Subministrament lluminària Model Simon Nath s 54W 2700-3000 K ó equivalent | 642.5 | 0
MT | 508 | ud | Subministrament lluminària Model Simon Nath s 64W 2700-3000 K ó equivalent | 745 | 0
MT | 510 | ud | Subministrament lluminària Model Simon Nath s 79W 2700-3000 K ó equivalent | 745 | 0
MT | 512 | ud | Subministrament lluminària Model Simon Nath s 84W 2700-3000 K ó equivalent | 745 | 0
MT | 530 | ud | Subministrament lluminària Model Schreder Voldue 2700-3000 K ó equivalent | 363.75 | 0
MT | 532 | ud | Subministrament lluminària Model Schreder KIO 16 2700-3000 K ó equivalent | 986.25 | 0
MT | 534 | ud | Subministrament lluminària Model Schreder KIO 24 2700-3000 K ó equivalent | 1018.75 | 0
MT | 536 | ud | Subministrament lluminària Model Schreder KIO 32 2700-3000 K ó equivalent | 1070 | 0
MT | 538 | ud | Subministrament lluminària Model Schreder KAZU 16 2700-3000 K ó equivalent | 681.25 | 0
MT | 540 | ud | Subministrament lluminària Model Schreder KAZU 32 2700-3000 K ó equivalent | 742.5 | 0
MT | 542 | ud | Subministrament lluminària Model Schreder TECEO S 8 LED 2700-3000 K ó equivalent | 382.5 | 0
MT | 544 | ud | Subministrament lluminària Model Schreder TECEO S 16 LED 2700-3000 K ó equivalent | 402.5 | 0
MT | 546 | ud | Subministrament lluminària Model Schreder TECEO S 24 LED 2700-3000 K ó equivalent | 440 | 0
MT | 548 | ud | Subministrament lluminària Model Schreder TECEO 1 8 LED 2700-3000 K ó equivalent | 523.75 | 0
MT | 550 | ud | Subministrament lluminària Model Schreder TECEO 1 16 LED 2700-3000 K ó equivalent | 531.25 | 0
MT | 552 | ud | Subministrament lluminària Model Schreder TECEO 1 24 LED 2700-3000 K ó equivalent | 571.25 | 0
MT | 554 | ud | Subministrament lluminària Model Schreder TECEO 1 32 LED 2700-3000 K ó equivalent | 610 | 0
MT | 556 | ud | Subministrament lluminària Model Schreder TECEO 1 40 LED 2700-3000 K ó equivalent | 646.25 | 0
MT | 558 | ud | Subministrament lluminària Model Schreder TECEO 1 48 LED 2700-3000 K ó equivalent | 668.75 | 0
MT | 560 | ud | Subministrament lluminària Model Schreder TECEO 2 56 LED 2700-3000 K ó equivalent | 916.25 | 0
MT | 562 | ud | Subministrament lluminària Model Schreder TECEO 2 64 LED 2700-3000 K ó equivalent | 945 | 0
MT | 564 | ud | Subministrament lluminària Model Schreder TECEO 2 72 LED 2700-3000 K ó equivalent | 972.5 | 0
MT | 566 | ud | Subministrament lluminària Model Schreder TECEO 2 80 LED 2700-3000 K ó equivalent | 1030 | 0
MT | 568 | ud | Subministrament lluminària Model Schreder TECEO 2 88 LED 2700-3000 K ó equivalent | 1057.5 | 0
MT | 570 | ud | Subministrament lluminària Model Schreder TECEO 2 96 LED 2700-3000 K ó equivalent | 1226.25 | 0
MT | 572 | ud | Subministrament lluminària Model Schreder TECEO 2 104 LED 2700-3000 K ó equivalent | 1293.75 | 0
MT | 574 | ud | Subministrament lluminària Model Schreder TECEO 2 112 LED 2700-3000 K ó equivalent | 1321.25 | 0
MT | 576 | ud | Subministrament lluminària Model Schreder TECEO 2 120 LED 2700-3000 K ó equivalent | 1357.5 | 0
MT | 578 | ud | Subministrament lluminària Model Schreder TECEO 2 128 LED 2700-3000 K ó equivalent | 1385 | 0
MT | 580 | ud | Subministrament lluminària Model Schreder TECEO 2 136 LED 2700-3000 K ó equivalent | 1412.5 | 0
MT | 582 | ud | Subministrament lluminària Model Schreder TECEO 2 144 LED 2700-3000 K ó equivalent | 1441.25 | 0
MT | 584 | ud | Subministrament lluminària Model Schreder AMPERA Mini 8 LED 2700-3000 K ó equivalent | 525 | 0
MT | 586 | ud | Subministrament lluminària Model Schreder AMPERA Mini 16 LED 2700-3000 K ó equivalent | 537.5 | 0
MT | 588 | ud | Subministrament lluminària Model Schreder AMPERA Mini 24 LED 2700-3000 K ó equivalent | 550 | 0
MT | 590 | ud | Subministrament lluminària Model Schreder AMPERA MIDI 32 LED 2700-3000 K ó equivalent | 678.75 | 0
MT | 592 | ud | Subministrament lluminària Model Schreder AMPERA MIDI 48 LED 2700-3000 K ó equivalent | 715 | 0
MT | 594 | ud | Subministrament lluminària Model Schreder AMPERA MIDI 64 LED 2700-3000 K ó equivalent | 742.5 | 0
MT | 596 | ud | Subministrament lluminària Model Schreder AMPERA MAXI 80 LED 2700-3000 K ó equivalent | 1027.5 | 0
MT | 598 | ud | Subministrament lluminària Model Schreder AMPERA MAXI 96 LED 2700-3000 K ó equivalent | 1193.75 | 0
MT | 600 | ud | Subministrament lluminària Model Schreder AMPERA MAXI 112 LED 2700-3000 K ó equivalent | 1233.75 | 0
MT | 602 | ud | Subministrament lluminària Model Schreder AMPERA MAXI 128 LED 2700-3000 K ó equivalent | 1262.5 | 0
MT | 604 | ud | Subministrament lluminària Model Schreder NEOS 1 16 LED 2700-3000 K ó equivalent | 562.5 | 0
MT | 606 | ud | Subministrament lluminària Model Schreder NEOS 1 24 LED 2700-3000 K ó equivalent | 592.5 | 0
MT | 608 | ud | Subministrament lluminària Model Schreder NEOS 2 32 LED 2700-3000 K ó equivalent | 725 | 0
MT | 610 | ud | Subministrament lluminària Model Schreder NEOS 2 48 LED 2700-3000 K ó equivalent | 786.25 | 0
MT | 612 | ud | Subministrament lluminària Model Schreder NEOS 3 64 LED 2700-3000 K ó equivalent | 943.75 | 0
MT | 650 | ud | Subministrament lluminària Model Roura ELBA 2700-3000 K ó equivalent | 531.25 | 0
MT | 652 | ud | Subministrament lluminària Model Roura ELBA Lira 2700-3000 K ó equivalent | 562.5 | 0
MT | 670 | ud | Subministrament lluminària Model ATP Metropoli LP LED 25 2700-3000 K ó equivalent | 675 | 0
MT | 672 | ud | Subministrament lluminària Model ATP Metropoli LP LED 25 2200 K ó equivalent | 680.625 | 0
MT | 674 | ud | Subministrament lluminària Model ATP Metropoli LCC LED 25 2700-3000 K ó equivalent | 687.5 | 0
MT | 676 | ud | Subministrament lluminària Model ATP Metropoli LCC LED 25 2200 K ó equivalent | 696.2375 | 0
MT | 678 | ud | Subministrament lluminària Model ATP LIBRA AC 2700-3000 K ó equivalent | 656.6125 | 0
MT | 680 | ud | Subministrament lluminària Model ATP LIBRA AC 2200 K ó equivalent | 662.2625 | 0
MT | 700 | ud | Subministrament lluminària Model SALVI BaSiC Top II 2700-3000 K ó equivalent | 469.5 | 0
MT | 720 | ud | Subministrament lluminària Model Cariboni Kosmos 2700-3000 K ó equivalent | 557.5 | 0
MT | 722 | ud | Subministrament lluminària Model Cariboni Orau 2700-3000 K ó equivalent | 650 | 0
MT | 724 | ud | Subministrament lluminària Model Cariboni KAI Small 12 2,7-3k 2700-3000 K ó equivalent | 525 | 0
MT | 726 | ud | Subministrament lluminària Model Cariboni KAI Small 16 2,7-3k 2700-3000 K ó equivalent | 563.75 | 0
MT | 728 | ud | Subministrament lluminària Model Cariboni KAI Small 28 2,7-3k 2700-3000 K ó equivalent | 663.75 | 0
MT | 730 | ud | Subministrament lluminària Model Cariboni KAI Medium 44 2,7 3k 2700-3000 K ó equivalent | 848.75 | 0
MT | 732 | ud | Subministrament lluminària Model Cariboni KAI Medium 54 2,7-3k 2700-3000 K ó equivalent | 976.25 | 0
MT | 734 | ud | Subministrament lluminària Model Cariboni KAI Medium 72 2,7-3k 2700-3000 K ó equivalent | 1081.25 | 0
MT | 736 | ud | Subministrament lluminària Model Ledinbox Lake-S 40-100 W IP66/IK10 2200-2700-3000 K ó equivalent | 401.7875 | 0
MT | 738 | ud | Subministrament lluminària Model Ledinbox New Street Midi 15-50 W IP66/IK10 2200-2700-3000 K ó equivalent | 303.575 | 0
MT | 740 | ud | Subministrament lluminària Model Ledinbox Project L-40P IP66/IK10 2200-2700-3000 K ó equivalent | 301.25 | 0
MT | 742 | ud | Subministrament lluminària Model Ledinbox Project L-50P IP66/IK10 2200-2700-3000 K ó equivalent | 308.8875 | 0
MT | 744 | ud | Subministrament lluminària Model Ledinbox Project L-60P IP66/IK10 2200-2700-3000 K ó equivalent | 339.2875 | 0
MT | 746 | ud | Subministrament lluminària Model Ledinbox Project L-90P IP66/IK10 2200-2700-3000 K ó equivalent | 366.075 | 0
MT | 748 | ud | Subministrament lluminària Model Ledinbox Project L-120P IP66/IK10 2200-2700-3000 K ó equivalent | 344.2875 | 0
MT | 750 | ud | Subministrament lluminària Model Ledinbox Project L-180P IP66/IK10 2200-2700-3000 K ó equivalent | 365.8 | 0
MT | 752 | ud | SiC Lluminària LED model Minimal de Ledinbox | 689.1125 | 0
MT | 754 | ud | SiC Lluminària LED model NST-L25 de Ledinbox | 277.8625 | 0
MT | 756 | ud | SiC Lluminària LED model NST-L50 de Ledinbox | 279.7375 | 0
MT | 758 | ud | SiC Lluminària LED model NSTM-L100 de Ledinbox | 376.575 | 0
MT | 760 | ud | SiC Lluminària LED model NSTM-L180 de Ledinbox | 398.0875 | 0
MT | 762 | ud | SiC Lluminària LED model NSTM-L50 de Ledinbox | 354.9875 | 0
MT | 764 | ud | SiC Lluminària model New Urbana de Ledinbox amb suport braç doble fins a 100W | 473.125 | 0
MT | 766 | ud | SiC Lluminària model New Urbana de Ledinbox amb suport braç simple fins a 100W | 455.2625 | 0
MT | 768 | ud | SiC Lluminària model New Urbana de Ledinbox amb suport coberta de metacrilat fins a 100W | 455.2625 | 0
MT | 770 | ud | SiC Lluminària model New Urbana de Ledinbox amb suport lateral fins a 100W | 428.575 | 0
MT | 772 | ud | SiC Lluminària model New Urbana de Ledinbox amb suport punxat central fins a 100W | 428.575 | 0
MT | 774 | ud | SiC suplement filtre projector tipus Double Hamburg Frost | 42.325 | 0
MT | 776 | ud | SiC Lampara led Philips COREPRO LED BULB de 15-25 W E27 ó equivalent | 33.75 | 0
MT | 778 | ud | SiC de lampara Phillips LED o equivalent + E27 + adaptació | 42.025 | 0
MT | 780 | ud | SiC Downlight de Gewiss Led 25W Clase II IK 06 i IP 54 exterior - Temp color 2700-3000K. El preu material i instal·lat amb tot els accessoris necessaris per la seva correcta instal·lació. | 75 | 0
MT | 782 | ud | SiC Downlights Empotrables: Hat. EH23B - Led 22,5W Clase II IK 06 i IP 54 exterior - Temp color 2700-3000K. El preu material i instal·lat amb tot els accessoris necessaris per la seva correcta instal·lació. | 75 | 0
MT | 784 | ud | SiC Downlights Empotrables: Elit. EL43OB - Led 27,61W Clase II IK 06 i IP 54 exterior - Temp color 2700-3000K. El preu material i instal·lat amb tot els accessoris necessaris per la seva correcta instal·lació. | 75 | 0
Obra Civil
OC | 2 | ml | Rasa i canalització en calçada d'alfalts per enllumenat | 97.4125 | 0
OC | 4 | ml | Rasa i canalització en vorera de panot per enllumenat | 75.9625 | 0
OC | 6 | ml | Rasa i canalització en vorera de peces de formigó prefabricat per enllumenat | 91.5375 | 0
OC | 8 | ml | Rasa i canalització en paviment de formigó per enllumenat | 76.7125 | 0
OC | 10 | ml | Rasa i canalització en paviment de terres | 41.4625 | 0
OC | 20 | m3 | Excavació en roca | 123.6125 | 0
OC | 22 | m3 | Excavació de cales i reposició de paviment | 171.95 | 0
OC | 24 | m3 | Excavacio de rases per a pas de instal.lacions. | 81.2 | 0
OC | 30 | m2 | Formigó H-20 protecció servei | 112.8625 | 0
OC | 32 | ud | Fonamentació per a columna o bàcul de 13,14 i 15m d'alçada,de dimensions 1x1x1,3 | 679.4875 | 0
OC | 34 | ud | Fonamentació per a columna o bàcul de 10,11,12 m. d'alçada, de dimensió 0,8x0,8x1 m3 | 368.375 | 0
OC | 36 | ud | Fonamentació per bàcul o columna de 7,8,9m d'alçada, dimensions 0,8x0,8x0,8 | 318.1625 | 0
OC | 38 | ud | Fonamentació per columna fins 6m d'alçada, de fonamentacions 0,6x0,6x0,6 | 159.7375 | 0
OC | 40 | ud | Dau de formigó 60x60x80+A11 | 92.3375 | 0
OC | 42 | ud | Dau de formigó 80x80x80 | 112.8625 | 0
OC | 44 | ud | Dau de formigó 80x80x100 | 123.125 | 0
OC | 46 | ud | Dau de formigó 100x100x130 | 153.9125 | 0
OC | 48 | ud | Dau de formigó 120x120x150 | 184.7125 | 0
OC | 60 | ml | SiC Tub corrugat PEØ90mm | 4.45 | 0
OC | 62 | ml | SiC Tub corrugat PEØ110mm | 4.9625 | 0
OC | 64 | ud | Demolició de basament de suport de 10,11 i 12m d'alçada,de dimensions 0,8 x 0,8 x1 | 110.9125 | 0
OC | 66 | ud | Demolició de basament de suport de 7,8 i 9m d'alçada, de dimensions 0,8x 0,8x 0,8 | 88.7125 | 0
OC | 68 | ud | Demolició de basament de suport de 13,14 i 15m d'alçada,de dimensions 1x1x1,3 | 225.25 | 0
OC | 70 | ud | Demolició de basament de suport fins a 6m d'alçada,de dimensions 0,6x0,6x0,6 | 37.45 | 0
OC | 72 | m3 | Demolició de dau de formigó qualsevol dimensió | 97.03 | 0
OC | 74 | m2 | Demolició i reposició de paviment en vorera | 54.05 | 0
OC | 76 | m2 | Demolició i reposició de paviment en calçada | 32.65 | 0
OC | 80 | ud | Pedestal per quadre de maniobra | 125.625 | 0
OC | 82 | m3 | Base de formigó HM-20/P/20/I, de consistència plàstica i grandària màxima del granulat 20 mm, abocat des de camió amb estesa i vibratge manual, amb acabat reglejat. | 139.8375 | 0
OC | 84 | m3 | Càrrega amb mitjans mecànics i transport de residus inerts o no especials a instal·lació autoritzada de gestió de residus, amb camió per a transport de 12 t, amb un recorregut de més de 15 i fins a 20 km. | 14.7375 | 0
OC | 100 | m2 | Demolició de paviment de formigó, de fins a 10 cm de gruix i fins a 2 m d'amplària amb retroexcavadora amb martell trencador i càrrega sobre camió. | 8.65 | 0
OC | 102 | m2 | Demolició de paviment de mescla bituminosa, de fins a 15 cm de gruix i fins a 2 m d'amplària amb retroexcavadora amb martell trencador i càrrega sobre camió. | 7.95 | 0
OC | 104 | m2 | Demolició de paviment de panots o peces amb base de formigó de fins a 15 cm de gruix de base, amb mitjans manuals i mecànics, càrrega sobre camió, transport a abocador autoritzat i cànon d'abocament de materials resultants. | 23.15 | 0
OC | 106 | m | Demolició de vorada i rigola o gual amb base de formigó de fins a 20 cm de gruix de base, amb mitjans manuals i mecànics, càrrega sobre camió, transport a abocador autoritzat i cànon d'abocament de materials resultants. | 20.45 | 0
OC | 108 | m3 | Deposició controlada a dipòsit autoritzat de residus de formigó inerts amb una densitat 1,45 t/m3, procedents de construcció o demolició, amb codi 170101 segons la Llista Europea de Residus (ORDEN MAM/304/2002). | 16.2625 | 0
OC | 130 | m2 | Paviment de panot per a vorera gris de 20x20x4 cm, classe 1a, preu alt, col·locat a truc de maceta amb morter mixt 1:0,5:4 i beurada de ciment pòrtland | 59.05 | 0
OC | 132 | m2 | Reg d'imprimació amb neteja prèvia de la superfície i amb dotació 1,5 kg/m2, amb part proporcional de transports de maquinària necessàris per a les fases i zones d'actuació previstes. | 0.7875 | 0
OC | 134 | ml | Rigola de 30 cm d'amplària amb peces de morter de ciment de color blanc, de 30x30x8 cm, col·locada sobre base de formigó reciclat no estructural de 15 N/mm2 de resistència mínima a compressió i de 20 cm d'alçària, amb excavació prèvia de rasa | 28.775 | 0
OC | 136 | ml | Tall en paviment de formigó de 10 cm de fondària com a mínim, amb màquina tallajunts amb disc de diamant, per a delimitar la zona a demolir. | 10.6625 | 0
OC | 138 | ml | Vorada recta de peces de formigó, doble capa calçada T5 30x22 cm, classe R 6 (UNE 127025), col.locada a truc de maceta sobre base de formigó HM-25/B/20/I de 30 a 35 cm d'alçària, i rejuntada amb morter mixt 1:2:10, elaborat a l'obra amb formigonera 165 l | 72.65 | 0
OC | 140 | m2 | Reparació puntual superior a 6 m2 de superfície i de 8 a 12 cm de gruix, de paviment asfàltic amb aglomerat en calent, sense afectació de la base, inclòs requadrat, carrega i transport de runes a l'abocador (P - 27) | 151.5875 | 0
OC | 142 | m2 | Peces prefabricades formigó VULCANO Mediterraneo 60x40x7 | 35.15 | 0
OC | 144 | ud | Formacio de perico de 0,6 X 0,6 X 0,4,amb arrebosat interior i bastiment | 647.0625 | 0
OC | 146 | ud | Arqueta de registre 42.5x 42.5 x 35 | 120.3125 | 0
OC | 148 | m3 | Reple de rase amb terres seleccionades. | 32.1375 | 0
Quadres de comandament
QC | 2 | ud | SiC Quadre de comandament doble porta | 7983.2125 | 0
QC | 10 | ud | SiC Regulador de flux en capçalera amb armari 30 kVA | 10157.1125 | 0
QC | 12 | ud | SiC Regulador de flux en capçalera amb armari 15 kVA | 8906.6125 | 0
QC | 20 | ud | Rellotge astronòmic | 218.4625 | 0
QC | 28 | ud | Desmuntatge de quadre existent | 299.9375 | 0
QC | 30 | ud | Condicionament de quadre existent | 2723.3875 | 0
QC | 32 | ud | SiC Quadre regulador de trànsit 4 grups | 4755.2375 | 0
QC | 34 | ud | SiC quadre trifàsic de 10 KW amb telegestió | 7736.175 | 0
QC | 36 | ud | SiC quadre trifàsic de 20 KW amb telegestió | 8823.175 | 0
QC | 38 | ud | SiC quadre trifàsic de 30 KW amb telegestió | 9727.8 | 0
QC | 40 | ud | Incorporació sistema de telegestió a quadre existent | 5547.75 | 0
QC | 42 | ud | Software de control | 10980 | 0
QC | 50 | ud | Arreglar quadre exteriorment | 21.8375 | 0
QC | 52 | ud | Arreglar quadre interiorment | 21.8375 | 0
QC | 60 | ud | Compensació de fases | 43.675 | 0
QC | 62 | ud | Comprovació i correcció de les proteccions | 86.875 | 0
QC | 70 | ud | Posta a terra al quadre | 43.675 | 0
QC | 72 | ud | SiC Cartells seyalització quadre | 68.4 | 0
QC | 100 | ud | SiC Interruptor automàtic magnetotèrmic de 10A corba C, bipolar | 51.2 | 0
QC | 102 | ud | SiC Interruptor automàtic magnetotèrmic de 10A corba B, bipolar | 62 | 0
QC | 104 | ud | SiC Interruptor automàtic magnetotèrmic de 16A corba C, bipolar | 52.32 | 0
QC | 106 | ud | SiC Interruptor automàtic magnetotèrmic de 16A corba B, bipolar | 64.16 | 0
QC | 108 | ud | SiC Interruptor automàtic magnetotèrmic de 20A corba C, bipolar | 53.06 | 0
QC | 110 | ud | SiC Interruptor automàtic magnetotèrmic de 20A corba B, bipolar | 86.04 | 0
QC | 112 | ud | SiC Interruptor automàtic magnetotèrmic de 25A corba C, bipolar | 55.59 | 0
QC | 114 | ud | SiC Interruptor automàtic magnetotèrmic de 25A corba B, bipolar | 67.04 | 0
QC | 116 | ud | SiC Interruptor automàtic magnetotèrmic de 10A corba C, tripolar | 79.69 | 0
QC | 118 | ud | SiC Interruptor automàtic magnetotèrmic de 16A corba C, tripolar | 81.51 | 0
QC | 120 | ud | SiC Interruptor automàtic magnetotèrmic de 20A corba C, tripolar | 84.08 | 0
QC | 122 | ud | SiC Interruptor automàtic magnetotèrmic de 25A corba C, tripolar | 85.09 | 0
QC | 124 | ud | SiC Interruptor automàtic magnetotèrmic de 40A corba C, tripolar | 173.3 | 0
QC | 126 | ud | SiC Interruptor automàtic magnetotèrmic de 10A corba C, tetrapolar | 106.25 | 0
QC | 128 | ud | SiC Interruptor automàtic magnetotèrmic de 10A corba B, tetrapolar | 135.62 | 0
QC | 130 | ud | SiC Interruptor automàtic magnetotèrmic de 16A corba C, tetrapolar | 107.71 | 0
QC | 132 | ud | SiC Interruptor automàtic magnetotèrmic de 16A corba B, tetrapolar | 138.73 | 0
QC | 134 | ud | SiC Interruptor automàtic magnetotèrmic de 20A corba C, tetrapolar | 111.33 | 0
QC | 136 | ud | SiC Interruptor automàtic magnetotèrmic de 20A corba B, tetrapolar | 143.32 | 0
QC | 138 | ud | SiC Interruptor automàtic magnetotèrmic de 25A corba C, tetrapolar | 116.18 | 0
QC | 140 | ud | SiC Interruptor automàtic magnetotèrmic de 32A corba C, tetrapolar | 122.02 | 0
QC | 142 | ud | SiC Interruptor automàtic magnetotèrmic de 40A corba C, tetrapolar | 148.53 | 0
QC | 144 | ud | SiC Interruptor automàtic magnetotèrmic de 50A corba C, tetrapolar | 320.22 | 0
QC | 146 | ud | SiC Interruptor automàtic magnetotèrmic de 63A corba C, tetrapolar | 342.134 | 0
QC | 148 | ud | SiC interruptor automàtic magnetotèrmic 10A ICP-M bipolar | 40.6625 | 0
QC | 150 | ud | SiC interruptor automàtic magnetotèrmic 30A ICP-M tripolar | 71 | 0
QC | 152 | ud | SiC interruptor automàtic magnetotèrmic 50A ICP-M tripolar | 149.45 | 0
QC | 154 | ud | SiC interruptor automàtic magnetotèrmic 50A ICP-M tetrapolar | 189.35 | 0
QC | 180 | ud | SiC interruptor diferencial AC 40 bipolar | 99.4875 | 0
QC | 182 | ud | SiC interruptor diferencial AC 63 bipolar | 124.3625 | 0
QC | 184 | ud | SiC interruptor diferencial AC 80 bipolar | 392.125 | 0
QC | 186 | ud | SiC interruptor diferencial AC 40 tetrapolar | 181.5375 | 0
QC | 188 | ud | SiC interruptor diferencial AC 63 tetrapolar | 207.2125 | 0
QC | 190 | ud | SiC interruptor diferencial AC80 tetrapolar | 273.2125 | 0
QC | 192 | ud | SiC interruptor diferencial AC 100 tetrapolar | 475 | 0
QC | 194 | ud | SiC Interruptor diferencial AC, 20A, tetrapolar autorearmable | 306.25 | 0
QC | 196 | ud | SiC Interruptor diferencial AC, 40A, tetrapolar autorearmable | 400 | 0
QC | 200 | ud | SiC Contactor tetrapolar de 16 A, bobina 230 Vac | 224.1125 | 0
QC | 202 | ud | SiC Contactor tetrapolar de 32 A, bobina 230 Vac | 254.425 | 0
QC | 204 | ud | SiC Contactor tetrapolar de 40 A, bobina 230 Vac | 325.8 | 0
QC | 206 | ud | SiC Contactor tetrapolar de 63A, bobina 230 Vac | 439.4125 | 0
QC | 220 | ud | Tallacircuit unipolar amb fusible ganeveta 25A | 24.7875 | 0
QC | 222 | ud | Tallacircuit amb fusible cilíndric de 2A, unipolar | 11.65 | 0
QC | 224 | ud | Caixa seccionadora fusible de 20A, bipolar | 53.0875 | 0
QC | 226 | ud | SiC interruptor manual de 15A, tripolar | 47.9875 | 0
Tràmits tècnic-administratius
TA | 2 |  | Projecte i legalització enllumenat públic. Inclou taxes | 1625 | 0
TA | 4 |  | Modificació de la legalització existent. MTD inclou taxes | 812.5 | 0
Treballs reposició
TR | 2 | ud | SiC Columna de fosa de ferro vuitcentista | 415.8875 | 0
TR | 4 | ud | SiC Columna acer galv. 7m | 547.2 | 0
TR | 6 | ud | SiC Columna acer galv. 7m octogonal | 588.05 | 0
TR | 8 | ud | SiC Columna acer galv. 8m | 622.475 | 0
TR | 10 | ud | SiC Columna acer galv. 9m | 810.1 | 0
TR | 12 | ud | SiC Columna acer galv. 9m bàcul 1,5m | 890.525 | 0
TR | 14 | ud | SiC Columna acer galv. 7m amb sortida per enllum. Nadal | 559 | 0
TR | 16 | ud | SiC Columna acer galv. 7m octogonal amb sortida per enllum. Nadal | 600.6625 | 0
TR | 18 | ud | SiC Columna acer galv. 8m amb sortida per enllum. Nadal | 635.525 | 0
TR | 20 | ud | SiC Columna acer galv. 9m amb sortida per enllum. Nadal | 825.525 | 0
TR | 22 | ud | SiC Columna acer galv. 9m bàcul 1,5 m amb sortida per enllum. Nadal | 726.24 | 0
TR | 40 | ud | SiC Suport per dues lluminàries | 168.74 | 0
TR | 42 | ud | SiC Braç mural IRAP500 d'acer galvanitzat | 121.6625 | 0
TR | 44 | ud | SiC d´element d´adequació al suport | 27.2375 | 0
TR | 46 | ud | Feines d'adreçar columna per accident | 148.97 | 0
TR | 60 | ud | SiC Quadres Claved en columna existent | 14.15 | 0
TR | 62 | ud | SiC Quadres CLAVED | 13.225 | 0
TR | 64 | ud | SiC suplement dispostiu node Citidim d'Arelsa o equivalent a les lluminàries | 95.45 | 0
TR | 100 | ud | Deficiències a esmenar referent a les seccions de conductors segons carrega, proteccions i mínims requeriments reglamentaris a l'interior del quadre de protecció i comandament. | 687.5 | 0
TR | 102 | ud | Modificació secció de cable als circuits interiors del quadre principal, on la secció de cable és inferior a la magnitud mínima de protecció per l'IGA o ICP | 312.5 | 0
TR | 104 | ud | Identificar com cal el conjunt de les línies que conformen el quadre general de distribució. Existeix un circuit monofàsic no identificat. | 106.25 | 0
TR | 106 | ud | Modificació de la magnitud de l'I.G.A. (interruptor general automàtic) on no és el més adient a la intensitat de curtcircuit que pot haver-hi. La intensitat de l'IGA és menor que la de l'ICP | 1000 | 0
TR | 108 | ud | Manca de protecció contra contactes indirectes (interruptor/s diferencial/s) a algun dels circuits del quadre general de distribució. Circuit maniobra no passa pel diferencial. On la Maniobra no passa en la seva totalitat per cadascun dels Interruptors diferencials. Connexió a un interruptor diferencial existent. | 238.125 | 0
TR | 110 | ud | Manca de protecció contra contactes indirectes (interruptor/s diferencial/s) a algun dels circuits del quadre general de distribució. Circuit maniobra no passa pel diferencial. Maniobra no passa en la seva totalitat per ID, S'instal·la un Id nou Interruptor diferencial segons requeriments circuits. | 307.5375 | 0
TR | 112 | ud | Algun(s) circuit(s) del quadre general de distribució no es troba(n) protegit(s) contra sobreintensitats per dispositius magnetotèrmics de tall omnipolar. Circuit de maniobra no pasa per magnetotèrmic. | 288.125 | 0
TR | 114 | ud | Algun(s) circuit(s) del quadre general de distribució no es troba(n) protegit(s) contra sobreintensitats per dispositius magnetotèrmics de tall omnipolar. Cal augmentar la secció de cable. | 462.5 | 0
TR | 116 | ud | L'Interruptor de control de potencia no es tipus ICP-M. | 462.5 | 0
TR | 118 | ud | Magnetotèrmic circuit maniobra tipus ICP-M. | 462.5 | 0
TR | 120 | ud | Els obstacles que impedeixen el contacto accidental amb parts actives de la instal·lació no estan fixats de forma segura. Farola, no tiene tapa en la caja de fusibles. Los fusibles no se desconectan de forma omnipolar. | 225 | 0
TR | 122 | ud | Els conductors, circuits i elements no estan convenientment senyalitzats i no són accessibles per a la seva reparació i control, on: - La relació de colors dels cables no és acord al REBT. - Instal·lació de manga de cables sense la correcta identificació de colors per cada una dels conductors fases, neutre o terra. Cal la identificació i senyalització correcta a cada conductor segons REBT | 250 | 0
TR | 124 | ud | Retirar instal·lació fora d’ús. Existeixen circuits en el quadre que estan desconectats. | 750 | 0
TR | 126 | ud | - Instal·lació de manga de cables sense la correcta identificació de colors per cada una dels conductors fases, neutre o terra. | 398.5 | 0
TR | 128 | ud | Cal la identificació i senyalització correcta a cada conductor segons REBT | 225 | 0
TR | 130 | ud | Reparació de Frontissa quadre de comandament en mal estat | 312.5 | 0
TR | 132 | ud | Adaptació segons REBT per les connexions detectades per escanyament amb cinta aïllant, o connexions amb regleta fora de caixa de connexions. | 250 | 0
TR | 134 | ud | Millorar la fixació de suports on qualsevol element de l'equip d'il·luminació (difusor dels fluorescents, portella caiguda, ancoratges trencats, etc.) hagin quedat fixats amb brides de plàstic. | 250 | 0
TR | 136 | ud | Substitució o reparació de la portella de columna on no permet obrir-se per mitjançant d'útils especials, i s'utilitza erròniament brides de plàstic o cinta aïllant. | 250 | 0
TR | 138 | ud | Substitució de conductors a l'interior del quadre de comandament mossegat per rosegadors. | 562.5 | 0
TR | 140 | ud | Substitució d'interruptor diferencial on aquests no són selectiu aigues a ball o amunt amb temps de resposta superiors als indicats al REBT | 687.5 | 0
TR | 142 | ud | Substitució de caixa de derivació on no treu fusibles en obrir-la. | 250 | 0
TR | 144 | ud | conversió metàlica de soterrani a aèri sense terra | 750 | 0
TR | 146 | ud | Existen arquetas con una profundidad del cableado inferior a los 40 cm que marca el reglamento. | 0 | 0
TR | 148 | ud | Subministro casquet cilíndric per al neutre de caixes de distribució tipus cofred, on no hi hagi ho estén puntejats. | 37.5 | 0
TR | 150 | ud | Identificar correctament la sortida dels circuits sense etiquetatge a la sortida del borner | 250 | 0
TR | 152 | ud | Substitució de tipus de cable NT (roba) en pont entre contactors | 312.5 | 0
TR | 154 | ud | Quadre de comandament a menys de 30 cm del terra | 750 | 0
TR | 156 | ud | Mòdul de fusibles trencat | 500 | 0
TR | 158 | ud | Subministrament i instal·lació de braç amb equip d'il·luminació per correctiu. | 1500 | 0
TR | 160 | ud | Executar correctament el pont entre fanals mal executat, suport perforat amb grau de protecció incorrecte. | 750 | 0
TR | 162 | ud | Reforçar lluminària amb equip penjant (perill de caiguda) | 750 | 0
TR | 164 | ud | Part superior del suport columna Nikolson trencat, cambiar columna o suport. | 1000 | 0
TR | 166 | ud | Entre suports en façana ponts de cable aeri mal executat (embridat al cable telefònic) . Formació de sortida en punt de llum Creació de rassa | 687.5 | 0
TR | 168 | ud | Defecte d'aillament de conductors, substitució del conductor | 437.5 | 0
TR | 170 | ud | Circuit d'alimentació projector en pèrgola sense commutació manual. Adaptació al quadre de control per adaptar connotació automàtic i manual. | 687.5 | 0
TR | 172 | ud | Selectividad entre interruptores diferenciales de igual sensibilidad en circuitos | 937.5 | 0
TR | 174 | ud | instal·lació circuit de terra on Existeixen braços de lluminàries accessibles i que no estan ni connectats a la xarxa de posada a terra ni protegits mitjançant diferencial. | 937.5 | 0
TR | 176 | ud | Retirar cablejat trenat i desenbornat que es troba a l'interior del Quadre de comandament | 500 | 0
TR | 178 | ud | on s´hauria haver sustituit el soport , queda part metalica del suport antic i del vessament podent ocasionar un ensepegament. (caixa de conexions en el pericó del costat) | 312.5 | 0
TR | 180 | ud | Subtitució de caixa derivació aèria tipus cofred instal·lada en façana en mal estat. | 275 | 0
TR | 182 | ud | La coberta de les mangueres de cable no arriba finsl'interior de les caixes de connexió aèries. | 625 | 0
TR | 184 | ud | Instalaació de pont de terra a suports metàl·lics sense cable de terra conectat. | 437.5 | 0
TR | 186 | ud | Realització de pont de terra a columnes sense cable de posta a terra fixada al suport metàl·lic. | 187.5 | 0
TR | 188 | ud | Instal·lació/ reposició del conductor de terra a equip interior de quadre control (reducció de fluxe, lluminaria, endoll, etc.) sense connectar a terra | 225 | 0
TR | 190 | ud | Instal·lació de la posta a terra en Quadre de control existent que o no tenen o li han tret la instal·lació de posta a terra. | 750 | 0
TR | 192 | ud | Connexió de la posta a terra a la pergola | 750 | 0
TR | 194 | ud | Reposició del conductor de protecció en columna on el conductor ha quedat seccionat i no connectat al suport. | 750 | 0
TR | 196 | ud | Suministrament de portella a suports metàl·lics | 250 | 0
TR | 198 | ud | Substitució d'aplic per un del mateix tipus, on aquest és troba sense tapa i amb perill de contacte directe. | 312.5 | 0
TR | 200 | ud | Existeixen làmpades o grup de làmpades amb fusible de protecció no adient a la càrrega on els fusibles són de diferent amperatge.(6A i 10A). Revisió de tota la instal·lacions. Obertura de portelles i canvi de fusibles o caixes segons correspongui, únicament en columnes mai en braços. | 750 | 0
TR | 202 | ud | La resistència de aïllament entre conductors actius (o actius i terra) és inferior a la que es requereix [MΩ ≥ Vnominal(V)/1000, mínim 0,25 MΩ]. Aïllament a. Cata b. Canvi de línies | 750 | 0
TR | 204 | ud | Millora dels Valors de resistència de posada a terra existents són incorrectes. | 500 | 0
TR | 206 | ud | Aportar projecte i certificats per a la legalització de la instal·lació elèctrica en B.T. preexistent, on la instal·lació no consta o no està degudament inscrita, ampliació o modificació de potència. | 2889.1125 | 0
TR | 208 | ud | Les dades del projecte o registre no són concordants amb la instal·lació existent. Canvia l'ICP-M per ajustar a potència legalitzada segons indústria | 564.35 | 0

## Tarifa Santa Coloma (2) (hidden)
Codigo | Numero | Unitats | Denominación | P.V.P | P.V.P | P.V.P
Instal·lació Elèctrica
MM | 54 | ud | Substitució de caixa de protecció i derivació | 42.7 | 29.89 | 53.375
MM | 58 | ud | Desmuntatge semàfor existent, incloent columna | 57.38 | 40.17 | 71.725
MM | 60 | ud | Desmuntatge de cos i òptica semàfor existent | 37.92 | 26.54 | 47.4
Mà d'obra
MO | 2 | h | Ajudant de muntador | 21.39 | 30.56 | 26.7375
MO | 4 | h | Ajudant elèctric | 23.978
MO | 6 | h | Ajudant elèctric en horari nocturn i festiu | 57.63
MO | 8 | h | Ajudant elèctric en horari nocturn i festiu diurn | 44.74
MO | 10 | h | Bituminador automatriu | 68.17 | 47.72 | 22.5 | Falta Revisar comentar con MC
MO | 12 | h | Camió 20 Tn | 65.75 | 46.03 | 22.5 | Falta Revisar comentar con MC
MO | 14 | h | Camió cistella de fins a 6m | 20.76 | 14.53 | 25.5 | Falta Revisar comentar con MC
MO | 16 | h | Camió cisterna reg asfáltic | 33.45 | 23.42 | 24.5 | Falta Revisar comentar con MC
MO | 18 | h | Cap de colla | 27.3 | 19.11 | 34.125
MO | 20 | h | Compressor 2 martells | 19.86 | 13.9 | 24.825
MO | 22 | h | Corró vibratori de 12 Tn | 78.57 | 55 | 98.2125
MO | 24 | h | Corró vibratori pneumàtic | 43.03 | 30.12 | 53.7875
MO | 26 | h | Encarregat elèctric | 27.06 | 18.94 | 35
MO | 28 | h | Encarregat elèctric en horari nocturn i festiu | 61.98 | 43.39 | 77.475
MO | 30 | h | Encarregat elèctric en horari nocturn i festiu diurn | 49.08 | 34.36 | 61.35
MO | 32 | h | Encarregat instal·lacions | 25.8 | 18.06 | 32.25
MO | 34 | h | Excavadora-carregadora sobre pneumàtics | 66.49 | 46.54 | 35
MO | 38 | h | Furgoneta | 13.49 | 9.44 | 45
MO | 40 | h | Jardiner | 27.45 | 19.22 | 40
MO | 42 | h | Lloguer de generador entre 0 i 60kVA 230/400V | 61 | 42.7 | 35
MO | 44 | h | Manobre | 22.14 | 15.5 | 27.675
MO | 46 | h | Manobre especialitzat | 24.3 | 17.01 | 30.375
MO | 48 | h | Oficial 1ª | 25.68 | 17.98 | 22.5
MO | 50 | h | Oficial 1ª elèctric | 24.46 | 17.12 | 30.575
MO | 52 | h | Oficial 1ª elèctric en horari nocturn i festiu | 61.71 | 43.2 | 22.5
MO | 54 | h | Oficial 1ª elèctric en horari nocturn i festiu diurn | 48.81 | 34.17 | 23.5
MO | 56 | h | Oficial 1ª muntador | 25.28 | 17.7 | 29
MO | 58 | h | Oficial paleta 1ª | 25.64 | 17.95 | 29
MO | 60 | h | Oficial paleta 2ª | 22.61 | 15.83 | 45
MO | 62 | h | Peó | 19.58 | 13.71 | 35
MO | 64 | h | Picó vibrant amb placa 60 cm | 10.19 | 7.13 | 29
MO | 66 | h | Regle vibratori | 5.7 | 3.99 | 29
MO | 68 | h | Remolinador mecànic | 6.19 | 4.33 | 27.5
MO | 70 | h | Retroexcavadora s/pneumàtics | 75.57 | 52.9 | 22.5
MO | 72 | dia | Vehicle cistella fins a 12m | 150 | 105 | 187.5
MO | 74 | dia | Vehicle cistella fins a 14m | 175 | 122.5 | 218.75
MO | 76 | dia | Vehicle cistella fins a 20m | 225 | 157.5 | 281.25
MO | 78 | ud | Tractament columna, incloent-hi doble capa de convertidor d'oxid i acabat final amb pintura antiorin per suports fins a 6m | 74.98 | 52.49 | 93.725 | Duda para MC: esta todo repetido con precios diferentes… cual es el bueno¿?
MO | 76 | ud | Tractament columna, incloent-hi doble capa de convertidor d'oxid i acabat final amb pintura antiorin per suports de més de 6m | 89.72 | 62.8 | 112.15 | Duda para MC: esta todo repetido con precios diferentes… cual es el bueno¿?
MO | 80 | ml | Pintat de columna realitzant neteja i raspatllat del suport , capa d'imprimació i dues capes d'acabat en la pintura RAL a escollir. Inclou transport, pintura i mitjans necessaris Preu per metre d'alçada de columna | 12.18 | 8.53 | 15.225 | Duda para MC: esta todo repetido con precios diferentes… cual es el bueno¿?
MO | 76 | ud | Tractament antiorin columna, incloent-hi doble capa de convertidor d'oxid i acabat final amb pintura antiorin per suports de més de 6m | 35 | 24.5 | 43.75 | Duda para MC: esta todo repetido con precios diferentes… cual es el bueno¿?
MO | 78 | ud | Tractament antiorin columna, incloent-hi doble capa de convertidor d'oxid i acabat final amb pintura antiorin per suports fins a 6m | 25 | 35.71 | 44.6375 | Duda para MC: esta todo repetido con precios diferentes… cual es el bueno¿?
MO | 80 | ml | Pintat de columna realitzant neteja i raspatllat del suport , capa d'imprimació i dues capes d'acabat en la pintura RAL a escollir. Preu per metre de columna | 12.18 | 17.4 | 21.75 | Duda para MC: esta todo repetido con precios diferentes… cual es el bueno¿?
material
MT | 82 | ud | Bastiment- tapa pericons 425x425x35 | 31.72 | 45.31 | 56.6375
MT | 84 | ud | Subministrament de braç de fins de diàmetre 48 mm, de 2 m de longitud amb inclinació a determinar d'acer galvanitzat S235JR d'acord norma ISO 1461 | 61 | 87.14 | 108.925
MT | 102 | ud | Caixa seccionadora fusible de 20A, bipolar | 36.3 | 51.86 | 64.825
MT | 104 | ud | Caixa de protecció i derivació petita fusible de 6A per anar a columna o paret | 54.9 | 78.43 | 98.0375
MT | 106 | ud | Caixa de protecció i derivació gran fusible de 6A per anar a columna o paret | 46.36
MT | 116 | ud | Cartells seyalització quadre | 54.72
MT | 122 | ml | Cinta senyalització serveis | 0.04
MT | 324 | ud | Regulador de flux en capçalera amb armari 15 kVA | 7028.42 | 4919.89 | 8785.525
MT | 326 | ud | Regulador de flux en capçalera amb armari 30 kVA | 8028.82 | 5620.17 | 10036.025
MT | 328 | ud | Rellotge astronòmic | 174.77 | 122.34 | 218.4625
MT | 342 | ml | Tub corrugat PE Ø90mm | 2.38 | 1.67 | 2.975
MT | 344 | ml | Tub corrugat PE Ø110 | 2.75 | 1.93 | 3.4375
MT | 126 | ud | Subministrament de columna troncocònica de 8 fins a 10 m d'alçada amb anella de reforç de fins a 350 mm d'alçada, carteles, joc de perns i tractament antiorin. Espesor de la xapa de 4 mm | 600 | 420 | 750
MT | 126 | ud | Subministrament de columna troncocònica de 10 fins a 12 m d'alçada amb anella de reforç de fins a 350 mm d'alçada, carteles, joc de perns i tractament antiorin. Espesor de la xapa de 4 mm | 700 | 490 | 875
MT | 144 | ud | Subministrament de columna fosa ferro vuitcenlista de fins a 4 m | 550 | 385 | 687.5
MT | 144 | ud | Subministrament de columna fosa ferro tipus Suïssa de fins a 4,5 m | 700
MT | #REF! | ud | Subministrament bàcul metàl.lic troncocònic galvanitzat de 7m d'alçada i 1,5m de sortint, planxa de 3mm amb aro de reforç inferior de fins a 350 mm d'alaçada, carteles i perns. Inclou recobriment protector anticorrosiu i antiorins fins a l'alçada de la portella. | 304.5 | 213.15 | 380.625
MT | 126 | ud | Subministrament bàcul metàl.lic troncocònic galvanitzat de 8m d'alçada i 1,5m de sortint, planxa de 3mm amb aro de reforç inferior de fins a 350 mm d'alaçada, carteles i perns. Inclou recobriment protector anticorrosiu i antiorins fins a l'alçada de la portella. | 600 | 420 | 750
MT | 126 | ud | Subministrament bàcul metàl.lic troncocònic galvanitzat de 9m d'alçada i 1,5m de sortint, planxa de 4mm amb aro de reforç inferior de fins a 350 mm d'alaçada, carteles i perns. Inclou recobriment protector anticorrosiu i antiorins fins a l'alçada de la portella. | 650 | 455 | 812.5
MT | 126 | ud | Subministrament bàcul metàl.lic troncocònic galvanitzat de 10m d'alçada i 1,5m de sortint, planxa de 4mm amb aro de reforç inferior de fins a 350 mm d'alaçada, carteles i perns. Inclou recobriment protector anticorrosiu i antiorins fins a l'alçada de la portella. | 700 | 490 | 875
MT | 126 | ud | Subministrament bàcul metàl.lic troncocònic galvanitzat de 8m d'alçada de gran radi i 1,5m de sortint, planxa de 4mm amb aro de reforç inferior de fins a 350 mm d'alaçada, carteles i perns. Inclou recobriment protector anticorrosiu i antiorins fins a l'alçada de la portella. | 650 | 455 | 812.5
MT | 126 | ud | Subministrament bàcul metàl.lic troncocònic galvanitzat de 12 m d'alçada de gran radi i 1,5m de sortint, planxa de 4mm amb aro de reforç inferior de fins a 350 mm d'alaçada, carteles i perns. Inclou recobriment protector anticorrosiu i antiorins fins a l'alçada de la portella. | 850 | 1214.29 | 1517.8625
MT | #REF! | ud | Subministrament bàcul metàl.lic troncocònic galvanitzat de 10m i 2,5m sortint, planxa de 4mm amb aro de reforç inferior de fins a 350 mm d'alçada, carteles i perns. Inclou recobriment protector anticorrosiu i antiorins fins a l'alçada de la portella. | 750 | 525 | 937.5
MT | #REF! | ud | Subministrament bàcul metàl.lic troncocònic galvanitzat de 10m i 2m sortint, planxa de 4mm amb aro de reforç inferior fins a 350 mm d'alçada, carteles i perns. Inclou recobriment protector anticorrosiu i antiorins fins a l'alçada de la portella. | 725 | 507.5 | 906.25
MT | 126 | ud | Subministrament de columna telescòpia tipus IMPU de fins a 8 m amb anella de reforç fins a 350 mm, carteles, jocs de perns i tractament antiorin fins a portella. Pot incloure accessori per lluminària cap a vorera fins a 4 m d'alçada | 1250 | 875 | 1562.5
MT | 202 | ud | Equip electrònic amb reducció autònoma per tecnologia descàrrega fins a 250 W | 55 | 38.5 | 68.75
MT | 202 | ud | Equip electrònic amb reducció autònoma per LED fins a 1A | 52 | 36.4 | 65
MT | 202 | ud | Equip electrònic amb reducció autònoma per LED fins a 2A | 55 | 38.5 | 68.75
MT | 202 | ud | Node per telegestió unidireccional del punt de llum compatible amb armaris de telegestió | 70 | 49 | 87.5
MT | 236 | ud | Interruptor automàtic magnetotèrmic de 10A bipolar | 32 | 22.4 | 40
MT | 236 | ud | Interruptor automàtic magnetotèrmic de 16A bipolar | 36 | 25.2 | 45
MT | 236 | ud | Interruptor automàtic magnetotèrmic de 20A bipolar | 38 | 26.6 | 47.5
MT | 236 | ud | Interruptor automàtic magnetotèrmic de 25A bipolar | 40 | 28 | 50
MT | 236 | ud | Interruptor automàtic magnetotèrmic de 10A tripolar | 38 | 26.6 | 47.5
MT | 236 | ud | Interruptor automàtic magnetotèrmic de 16A tripolar | 42 | 29.4 | 52.5
MT | 236 | ud | Interruptor automàtic magnetotèrmic de 20A tripolar | 45 | 31.5 | 56.25
MT | 236 | ud | Interruptor automàtic magnetotèrmic de 25A tripolar | 50 | 35 | 62.5
MT | 236 | ud | Interruptor automàtic magnetotèrmic de 10A tetrapolar | 50 | 35 | 62.5
MT | 236 | ud | Interruptor automàtic magnetotèrmic de 16A tetrapolar | 55 | 38.5 | 68.75
MT | 236 | ud | Interruptor automàtic magnetotèrmic de 20A tetrapolar | 60 | 42 | 75
MT | 236 | ud | Interruptor automàtic magnetotèrmic de 25A tetrapolar | 65 | 45.5 | 81.25
MT | 236 | ud | Interruptor automàtic magnetotèrmic de 30A tetrapolar | 70 | 49 | 87.5
MT | 236 | ud | Interruptor automàtic magnetotèrmic de 40A tetrapolar | 75 | 52.5 | 93.75
MT | 236 | ud | Interruptor automàtic magnetotèrmic de 50A tetrapolar | 80 | 56 | 100
MT | 236 | ud | Interruptor automàtic magnetotèrmic de 63A tetrapolar | 85 | 59.5 | 106.25
MT | 254 | ud | Interruptor diferencial AC, 40A, bipolar | 72.33 | 50.63 | 90.4125
MT | 256 | ud | Interruptor diferencial AC, 20A, tetrapolar autorearmable | 245 | 171.5 | 306.25
MT | 256 | ud | Interruptor diferencial AC, 40A, tetrapolar autorearmable | 320 | 224 | 400
MT | 252 | ud | Interruptor diferencial AC, 100A, tetrapolar | 380 | 266 | 475
MT | 262 | ud | Làmpada VSAP 100W | 26.03 | 18.22 | 32.5375
Obra Civil
OC | 70 | m3 | Reple de rase amb terres seleccionades. | 25.71 | 36.73 | 32.1375
OC | 72 | ud | Formacio de perico de 0,6 X 0,6 X 0,4,amb arrebosat interior i bastiment | 517.65 | 739.5 | 647.0625
QC | 2 | ud | SiC Quadre de comandament doble porta | 6386.57 | 9123.67 | 7983.2125
QC | 4 | ud | SiC Regulador de flux en capçalera amb armari 30 kVA | 8125.69 | 11608.13 | 10157.1125
QC | 6 | ud | SiC Regulador de flux en capçalera amb armari 15 kVA | 7125.29 | 10178.99 | 8906.6125
QC | 8 | ud | Desmuntatge de quadre existent | 239.95 | 342.79 | 299.9375
QC | 10 | ud | Condicionament de quadre existent | 2178.71 | 3112.44 | 2723.3875
QC | 12 | ud | SiC Quadre regulador de trànsit 4 grups | 3804.19 | 5434.56 | 4755.2375
QC | 14 | ud | SiC quadre trifàSiC de 10 KW amb telegestió | 7188.94 | 10269.91 | 8986.175
QC | 16 | ud | SiC quadre trifàSiC de 20 KW amb telegestió | 7188.94 | 10269.91 | 8986.175
QC | 18 | ud | SiC quadre trifàSiC de 30 KW amb telegestió | 7188.94 | 10269.91 | 8986.175
QC | 20 | ud | Incorporació sistema de telegestió a quadre existent | 4438.2 | 6340.29 | 5547.75
QC | 22 | ud | Software de control | 10980
QC | 24 | ud | Arreglar quadre exteriorment | 17.47
QC | 26 | ud | Arreglar quadre interiorment | 17.47
QC | 28 | ud | Compensació de fases | 34.94
QC | 30 | ud | Comprovació i correcció de les proteccions | 69.5
QC | 32 | ud | SiC rellotge astronòmic | 232.43
QC | 34 | ud | Posta a terra | 34.94 | 24.46 | 43.675
QC | 36 | ud | SiC cartells quadre | 73.85 | 51.7 | 92.3125
QC | 38 | ud | SiC interruptor automàtic magnetotèrmic 25A PIA corba B, bipolar | 35.33 | 24.73 | 44.1625
QC | 40 | ud | SiC interruptor automàtic magnetotèrmic 25A PIA corba C, tripolar | 44.82 | 31.37 | 56.025
QC | 42 | ud | SiC interruptor automàtic magnetotèrmic 40A PIA corba C, tetrapolar | 57.16 | 40.01 | 71.45
QC | 44 | ud | SiC interruptor automàtic magnetotèrmic 40A PIA corba C, tripolar | 138.64 | 97.05 | 173.3
QC | 46 | ud | SiC interruptor automàtic magnetotèrmic 10A ICP-M bipolar | 32.53 | 22.77 | 40.6625
QC | 48 | ud | SiC interruptor automàtic magnetotèrmic 30A ICP-M tripolar | 56.8 | 39.76 | 71
QC | 50 | ud | SiC interruptor automàtic magnetotèrmic 50A ICP-M tripolar | 119.56 | 83.69 | 149.45
QC | 52 | ud | SiC interruptor automàtic magnetotèrmic 50A ICP-M tetrapolar | 151.48 | 106.04 | 189.35
QC | 54 | ud | SiC interruptor diferencial AC 40 bipolar | 79.59 | 55.71 | 99.4875
TR | #REF! | ud | SiC Creueta en tub d'acer galvanitzat per a fixació a columna de tres lluminàries. | 116.6 | 81.62 | 145.75
TR | #REF! | ud | SiC Creueta en tub d'acer galvanitzat per a fixació sobre columna de dues lluminària. | 80.74 | 56.52 | 100.925
TR | #REF! | ud | SiC Creueta en tub d'acer galvanitzat per a fixació sobre columna d'una lluminària. | 45.08 | 31.56 | 56.35
TP | 46 | ml | SiC Cable tipus VV o RV -1000 de 4x6 mm2Cu ARMAT | 3.78 | 5.4
TP | 48 | ml | SiC Cable tipus VV o RV -1000 de 4x10 mm2Cu ARMAT | 6.09 | 8.7
TP | 50 | ml | SiC Cable tipus VV o RV -1000 de 4x16 mm2Cu ARMAT | 8.94 | 12.77
TP | 52 | Ml. | SiC Cable tipus VV o RV -1000 de 3x2,5mm2 Cu | 1.92 | 2.74
TP | 54 | Ml. | SiC Cable tipus VV o RV -1000 de 5x10 mm2Cu | 10.42 | 14.89
TP | 56 | Ml. | SiC Cable tipus VV o RV -1000 de 5x16 mm2Cu | 13.88 | 19.83
TP | 58 | Ml. | SiC Cable tipus VV o RV -1000 de 5x4mm2Cu | 4.57 | 6.53
TP | 60 | Ml. | SiC Cable tipus VV o RV -1000 de 5x6mm2Cu | 7.4 | 10.57
TR | #REF! | ud | SiC Contactor tetrapolar de 32 A,bobina 220v | 142.48 | 99.74 | 178.1
TR | #REF! | ud | SiC Contactor tetrapolar de 40 A,bobina 220v | 142.48 | 99.74 | 178.1
TR | #REF! | ud | SiC Contactor tetrapolar de 63A,bobina 220v | 246.07 | 351.53 | 439.4125
TR | #REF! | ud | SiC suplement dispostiu node Citidim d'Arelsa o equivalent a les lluminàries | 53.45 | 76.36 | 95.45
TR | #REF! | ud | SiC Lampara led Philips COREPRO LED BULB de 15-25 W E27 ó equivalent | 27 | 18.9 | 33.75
TR | #REF! | ud | SiC de lampara Phillips LED o equivalent + E27 + adaptació | 33.62 | 23.53 | 42.025
Tràmits tècnic-administratius |  |  |  |  | 0 | 0
Treballs reposició |  |  |  |  | 0 | 0
[5 empty] | 0 | 0
[5 empty] | 0 | 0
[5 empty] | 0 | 0
[5 empty] | 0 | 0
[5 empty] | 0 | 0
[5 empty] | 0 | 0
[5 empty] | 0 | 0
[5 empty] | 0 | 0
[5 empty] | 0 | 0
[5 empty] | 0 | 0
[5 empty] | 0 | 0
[5 empty] | 0 | 0
[5 empty] | 0 | 0
[5 empty] | 0 | 0
[5 empty] | 0 | 0
[5 empty] | 0 | 0
[5 empty] | 0 | 0
hay muchas partidas repetidas en capitulo QC
Note on E1: Sense baixa
Note on F1: Amb baixa del 30%
Note on G1: Sense baixa
Note on D4: duda: partida de SEMàFOROS??
Note on D7: Dani: Esto ya esta incluido en las partidas ordinarias P1
Note on D11: dani: Esto es para asfaltado, pq esta incluido aquí???
Note on D27: Dani: ya tenemos ayudantes para que otra definicion diferente si vale para lo mismo
Note on D39: Dani: no lo veo necesario
Note on D58: dani: repetidas QC 4 y 6 (fila de esta hoja 415-46) Lo borro de aquí y traslado e relog astronomico a QC?
Note on D60: dani: repetida (fila 429) Lo substituimos, no? Este es mas economico
Note on E64: Dani: En precios nuevos sale (fila 48-49) 450-470€
Note on E68: dani: En precios nuevos sale (fila 45) 339,5€
Note on E71: Dani: En precios nuevos sale (fila 46) 388,51€
Note on E73: Dani: En precios nuevos sale (fila 42) 445,23€
Note on E74: Dani: En precios nuevos sale (fila 43) 425,65€
Note on D106: Ojo esta repetida mas arriba
Note on D120: dani: Esta repetida, es mas economico el otro (fila 160)
Note on D130: dani: Esto los podemos quitar.