## Full 1
Obra: | Cuida'ls - Zoo de Barcelona
Pressupost | [10 empty] | % C.I. | 0
Codi | Tipus | U | Resum | [6 empty] | Quantitat | Preu (€) | Import (€)
ZOO - ARQ | Capítol |  | Cuida'ls - Zoo de Barcelona | [7 empty] | 0 | 0
01 | Capítol |  | ENDERROCS, MOVIMENTS DE TERRES I GESTIÓ DE RESIDUS | [7 empty] | 0 | 0
1.1 | Capítol |  | Enderrocs | [7 empty] | 0 | 0
P21Q2-I3F7 | Partida | u | Retirada font ext. fosa,enderr.daus form.,càrrega man/mec.,entorn urba dif.mob.voreres a<= 3m,afect.serv./mob.urbà,1 a 5u | [6 empty] | 0 | 0 | 0
Retirada de font per a exterior fosa, enderroc de daus de formigó, i càrrega manual i mecànica de l'equipament i la runa sobre camió o contenidor, en entorn urbà amb dificultat de mobilitat, en voreres <= 3 m d'amplària o calçada/plataforma única <= 7 m d'amplària, amb afectació per serveis o elements de mobiliari urbà, en actuacions d'1 a 5 u Criteri d'amidament: Unitat de quantitat realment desmuntada, inclòs l'enderroc dels suports i bancades si és el cas, amidat segons les especificacions de la DT. m de llargària entre els extrems dels elements realments desmuntats.
[5 empty] | Uts. | Llargada | Amplada | Alçada | Parcial | Subtotal
|  |  |  | Font | 1 |  |  |  | 0 | 0
P214W-1 | Partida | m | Tall paviment mescla bituminosa h>=15cm | [6 empty] | 0 | 0 | 0
Tall en paviment de mescla bituminosa de 15 cm de fondària com a mínim amb màquina tallajunts amb disc de diamant per a paviment, per a delimitar la zona a demolir
[5 empty] | Uts. | Llargada | Amplada | Alçada | Parcial | Subtotal
|  |  |  | Tall asfalt |  | 80 |  |  | 0 | 0
P2146-1 | Partida | m2 | Demol.pavim. mescla bituminosa g fins a 15cm,ampl.fins a 2m,compressor + càrrega cam. mec. | [6 empty] | 0 | 0 | 0
Demolició de paviment de mescla bituminosa de fins a 15 cm de gruix, d'amplària fins a 2 m, amb compressor i càrrega sobre camió amb mitjans mecànics
[5 empty] | Uts. | Llargada | Amplada | Alçada | Parcial | Subtotal
|  |  |  | Demolició asfalt |  | 320 |  |  | 0 | 0
P2148-1 | Partida | m | Demolic.vorada sob/form.,compres.+càrrega manual,entorn urba dif.mob.voreres a<= 3m,afect.serv./mob.urbà,1 a 10m | [6 empty] | 0 | 0 | 0
Demolició de vorada, inclòs la base, col·locada sobre formigó, amb compressor i càrrega manual de runa sobre camió o contenidor, en entorn urbà amb dificultat de mobilitat, en voreres <= 3 m d'amplària o calçada/plataforma única <= 7 m d'amplària, amb afectació per serveis o elements de mobiliari urbà, en actuacions d'1 a 10 m
[5 empty] | Uts. | Llargada | Amplada | Alçada | Parcial | Subtotal
|  |  |  | Vorada |  | 82 |  |  | 0 | 0
P2145-1 | Partida | m | Arrencada barana fusta.,90 a 110cm,m.man.,càrr.man. | [6 empty] | 0 | 0 | 0
Arrencada de barana fusta de 90 a 110 cm d'alçària, amb mitjans manuals i càrrega manual sobre camió o contenidor
[5 empty] | Uts. | Llargada | Amplada | Alçada | Parcial | Subtotal
|  |  |  | Tanca de fusta |  | 82 |  |  | 0 | 0
P21Q2-HBAN | Partida | u | Desmuntatge p/recol·locació paperera | [6 empty] | 0 | 0 | 0
Desmuntatge per a recol·locació posterior de paperera, ancorada a terra amb fixacions mecàniques sobre daus de formigó, enderroc dels daus amb martell pneumàtic i aplec
[5 empty] | Uts. | Llargada | Amplada | Alçada | Parcial | Subtotal
|  |  |  | Papereres | 6 |  |  |  | 0 | 0
P21Q2-HBANb | Partida | u | Desmuntatge p/recol·locació cartell | [6 empty] | 0 | 0 | 0
Desmuntatge per a recol·locació posterior de cartell senyalització, ancorada a terra amb fixacions mecàniques sobre daus de formigó, enderroc dels daus amb martell pneumàtic i aplec
[5 empty] | Uts. | Llargada | Amplada | Alçada | Parcial | Subtotal
|  |  |  | Cartell | 11 |  |  |  | 0 | 0
P21Q2-HBANbb | Partida | u | Desmuntatge p/recol·locació cartell gran | [6 empty] | 0 | 0 | 0
Desmuntatge per a recol·locació posterior de cartell senyalització, ancorada a terra amb fixacions mecàniques sobre daus de formigó, enderroc dels daus amb martell pneumàtic i aplec
[5 empty] | Uts. | Llargada | Amplada | Alçada | Parcial | Subtotal
|  |  |  | Cartell | 1 |  |  |  | 0 | 0
P21G5-54CO | Partida | u | Demol.embornal 70x30x85cm,paret 30cm maó,m.mec.+càrrega cam. | [6 empty] | 0 | 0 | 0
Demolició d'embornal de 70x30x85 cm, de parets de 30 cm de maó, amb mitjans mecànics i càrrega sobre camió
[5 empty] | Uts. | Llargada | Amplada | Alçada | Parcial | Subtotal
|  |  |  | Embornal | 1 |  |  |  | 0 | 0
P21Q2-HBAKb | Partida | u | Desmuntatge p/recol·locació taula picnic | [6 empty] | 0 | 0 | 0
Desmuntatge per a recol·locació posterior de taula de pic-nic, col·locat amb fixacions mecàniques amb mitjans manuals i aplec
[5 empty] | Uts. | Llargada | Amplada | Alçada | Parcial | Subtotal
|  |  |  | Taules picnic | 10 |  |  |  | 0 | 0
P21DH-JEU2 | Partida | u | Desmuntatge llumenera+columna ext.,hfins a 6m,enderroc fonament form.,martell trenc.sob/retro,entorn urba dif.mob.voreres a> 5m,s/afect.serv./mob.urbà,1 a 5u | [6 empty] | 0 | 0 | 0
Desmuntatge de llumenera, columna exterior, accessoris i elements de subjecció, de fins a 6 m d'alçària, com a màxim, enderroc de fonament de formigó a mà i amb martell trencador sobre retroexcavadora, aplec per a posterior aprofitament i càrrega manual i mecànica de runa sobre camió o contenidor, en entorn urbà amb dificultat de mobilitat, en voreres > 5 m d'amplària o calçada/plataforma única > 12 m d'amplària, sense afectació per serveis o elements de mobiliari urbà, en actuacions d'1 a 5 u
[5 empty] | Uts. | Llargada | Amplada | Alçada | Parcial | Subtotal
|  |  |  | Llums | 3 |  |  |  | 0 | 0
P21DH-JEU2b | Partida | u | Desmuntatge panell informatiu.,hfins a 6m,enderroc fonament form.,martell trenc.sob/retro,entorn urba dif.mob.voreres a> 5m,s/afect.serv./mob.urbà,1 a 5u | [6 empty] | 0 | 0 | 0
Desmuntatge de panell informatiu exterior, accessoris i elements de subjecció, de fins a 6 m d'alçària, com a màxim, enderroc de fonament de formigó a mà i amb martell trencador sobre retroexcavadora, aplec per a posterior aprofitament i càrrega manual i mecànica de runa sobre camió o contenidor, en entorn urbà amb dificultat de mobilitat, en voreres > 5 m d'amplària o calçada/plataforma única > 12 m d'amplària, sense afectació per serveis o elements de mobiliari urbà, en actuacions d'1 a 5 u
[5 empty] | Uts. | Llargada | Amplada | Alçada | Parcial | Subtotal
|  |  |  | Panell informatiu | 1 |  |  |  | 0 | 0
P2149-HOL8 | Partida | u | Demolició escocell sob/form.,compressor,entorn urba dif.mob.voreres a<= 3m,afect.serv./mob.urbà,1 a 5u | [6 empty] | 0 | 0 | 0
Demolició d'escocell col·locat sobre formigó amb compressor i càrrega manual sobre camió o contenidor, en entorn urbà amb dificultat de mobilitat, en voreres <= 3 m d'amplària o calçada/plataforma única <= 7 m d'amplària, amb afectació per serveis o elements de mobiliari urbà, en actuacions d'1 a 5 u
[5 empty] | Uts. | Llargada | Amplada | Alçada | Parcial | Subtotal
|  |  |  | Escocell | 1 |  |  |  | 0 | 0
|  |  | 1.1 | [7 empty] | 0 | 0
1.2 | Capítol |  | Moviment de terres | [7 empty] | 0 | 0
P221B-EL7N | Partida | m3 | Excav.rasa/pou,hfins a 4m,terreny tràns.(SPT >50),miniexcavadora,+càrr.mec.s/camió | [6 empty] | 0 | 0 | 0
Excavació de rasa i pou de fins a 4 m de fondària, en terreny de trànsit (SPT >50), realitzada amb miniexcavadora i càrrega mecànica sobre camió
[5 empty] | Uts. | Llargada | Amplada | Alçada | Parcial | Subtotal
|  |  |  | Edifici |  | 195 |  | 0.4 | 0
|  |  |  | Paviments |  | 25 |  | 0.15 | 0
[6 empty] | 42.5 |  | 0.15 | 0
|  |  |  | altres |  | 50 |  | 0.15 | 0
|  |  |  | Instal·lacions |  |  |  |  | 0
|  |  |  | Sanejament |  | 40 | 0.5 | 0.8 | 0
|  |  |  | Canals | 5.2 | 4 | 0.4 | 0.5 | 0
|  |  |  | BT |  | 6 | 0.8 | 1.2 | 0
[6 empty] | 10 | 0.5 | 1.2 | 0
[6 empty] | 21 | 0.5 | 0.8 | 0
|  |  |  | Telecomunicacions |  | 10 | 0.5 | 1.2 | 0
[6 empty] | 21 | 0.5 | 0.8 | 0
|  |  |  | Aigua |  | 25 | 0.5 | 0.8 | 0
[6 empty] | 20 | 0.5 | 0.8 | 0
|  |  |  | Vorada |  | 46 | 0.3 | 0.3 | 0 | 0
|  |  | 1.2 | [7 empty] | 0 | 0
1.3 | Capítol |  | Gestió de residus | [7 empty] | 0 | 0
P2R2-E1 | Partida | m3 | Classif.obra residus construcció/demoliciós/construcció/demolició,m.man. | [6 empty] | 0 | 0 | 0
Classificació a peu d'obra de residus de construcció o demolició en fraccions segons REAL DECRETO 105/2008, amb mitjans manuals
[5 empty] | Uts. | Llargada | Amplada | Alçada | Parcial | Subtotal
|  |  |  | Residus - enderroc |  |  |  |  | 0
|  |  |  | Paviment asfalt |  | 320 |  | 0.1 | 0
|  |  |  | Vorada |  | 82 | 0.18 | 0.3 | 0
|  |  |  | altres |  | 10 |  |  | 0
|  |  |  | Residus - obra |  | 25 |  | 1.1 | 0 | 0
P2R6-41 | Partida | m3 | Càrr.manuals residus inerts o no especials instal.gestió residus,contenidor 8m3 | [6 empty] | 0 | 0 | 0
Càrrega amb mitjans manuals i transport de residus inerts o no especials a instal·lació autoritzada de gestió de residus, amb contenidor de 8 m3 de capacitat
[5 empty] | Uts. | Llargada | Amplada | Alçada | Parcial | Subtotal
|  |  |  | Residus - enderroc |  |  |  |  | 0
|  |  |  | Paviment asfalt |  | 320 |  | 0.1 | 0
|  |  |  | Vorada |  | 82 | 0.18 | 0.3 | 0
|  |  |  | altres |  | 10 |  |  | 0
|  |  |  | Residus - obra |  | 25 |  | 1.1 | 0 | 0
P2RA-E1 | Partida | m3 | Disposició controlada centre reciclatge,residus barrej. inerts,1t/m3,LER 17 01 07 | [6 empty] | 0 | 0 | 0
Disposició controlada en centre de reciclatge de residus barrejats inerts amb una densitat 1 t/m3, procedents de construcció o demolició, amb codi 17 01 07 segons la Llista Europea de Residus
[5 empty] | Uts. | Llargada | Amplada | Alçada | Parcial | Subtotal
|  |  |  | Residus - enderroc |  |  |  |  | 0
|  |  |  | Paviment asfalt |  | 320 |  | 0.1 | 0
|  |  |  | Vorada |  | 82 | 0.18 | 0.3 | 0
|  |  |  | altres |  | 10 |  |  | 0
|  |  |  | Residus - obra |  | 25 |  | 1.1 | 0 | 0
P2R4-V1 | Partida | m3 | Càrrega mec.+transp.terres no contaminades,obra ext./centr. valor.,camió 7t,rec.més de 10 i fins a 15km | [6 empty] | 0 | 0 | 0
Càrrega amb mitjans mecànics i transport de terres no contaminades a obra exterior o centre de valorització, amb camió de 7 t, amb un recorregut de més de 10 i fins a 15 km
[5 empty] | Uts. | Llargada | Amplada | Alçada | Parcial | Subtotal
[6 empty] | 172.49 |  | 1.3 | 0
|  |  |  | Sanejament | -1 | 37 | 0.5 | 0.4 | 0
|  |  |  | BT | -1 | 21 | 0.5 | 0.4 | 0
[5 empty] | -1 | 21 | 0.5 | 0.4 | 0
|  |  |  | Aigua | -1 | 25 | 0.5 | 0.4 | 0
[5 empty] | -1 | 30 | 0.5 | 0.4 | 0 | 0
P2RB-H1 | Partida | m3 | Disposició de terres no cont. de densitat aparent 1,6 t/m3, a VNME | [6 empty] | 0 | 0 | 0
Disposició de terres no contaminades de densitat aparent 1,6 t/m3, a valoritzador de materials naturals excavats amb codi VNME
[5 empty] | Uts. | Llargada | Amplada | Alçada | Parcial | Subtotal
|  |  |  | Terres |  | 197.44 |  |  | 0 | 0
|  |  | 1.3 | [7 empty] | 0 | 0
|  |  | 01 | [7 empty] | 0 | 0
02 | Capítol |  | ESTRUCTURA | [7 empty] | 0 | 0
P924-DX77 | Partida | m2 | Subbase,g=15cm,grava pedra calc.50 a 70mm,estesa+picon. | [6 empty] | 0 | 0 | 0
Subbase de 15 cm de gruix de grava de pedrera de pedra calcària, de 50 a 70 mm, amb estesa i piconatge del material
[5 empty] | Uts. | Llargada | Amplada | Alçada | Parcial | Subtotal
|  |  |  | Llosa |  | 192.25 |  |  | 0
[6 empty] | 16.5 |  |  | 0
[6 empty] | 33.9 |  |  | 0
|  |  |  | Paviment exterior | 2 | 8.3 |  |  | 0
[8 empty] | 1.05 | 0 | 0
P7C25-DD72 | Partida | m2 | Aïllam.planxa XPS,g=60mm,resist.compress.>= 500kPa,res.tèrmica=1.935-1,765m2·K/W,superf.llisa,cantell mitjamossa,col.s/adh. | [6 empty] | 0 | 0 | 0
Aïllament de planxa de poliestirè extruït (XPS), de 60 mm de gruix, resistència a compressió >= 500 kPa, resistència tèrmica entre 1.935 i 1,765 m2·K/W, amb la superfície llisa i cantell mitjamossa, col·locada sense adherir
[5 empty] | Uts. | Llargada | Amplada | Alçada | Parcial | Subtotal
|  |  |  | Llosa |  | 192.25 |  |  | 0
[6 empty] | 16.5 |  |  | 0
[6 empty] | 33.9 |  |  | 0 | 0
P3Z3-D53I | Partida | m2 | Cap.net/anivell. g=10cm, formigó neteja HL-150/P/10, camió | [6 empty] | 0 | 0 | 0
Capa de neteja i anivellament 10 cm de gruix amb formigó de neteja, amb una dosificació de 150 kg/m3 de ciment, consistència plàstica i grandària màxima del granulat 10 mm, HL-150/P/10, abocat des de camió
[5 empty] | Uts. | Llargada | Amplada | Alçada | Parcial | Subtotal
|  |  |  | Llosa fonamentació |  | 192.25 |  |  | 0
[6 empty] | 16.5 |  |  | 0
[6 empty] | 33.9 |  |  | 0
[8 empty] | 1 | 0 | 0
P7B2-5RJ6 | Partida | m2 | Làmina separad.polietilè g=100µm,pes=96g/m2,col.n/adh. | [6 empty] | 0 | 0 | 0
Làmina separadora de polietilè de 100 µm i 96 g/m2, col·locada no adherida
[5 empty] | Uts. | Llargada | Amplada | Alçada | Parcial | Subtotal
|  |  |  | Làmina protectora |  | 192.25 |  |  | 0
[6 empty] | 16.5 |  |  | 0
[6 empty] | 33.9 |  |  | 0
|  |  |  | Paviment exterior |  | 25 |  |  | 0
[6 empty] | 45 |  |  | 0
[8 empty] | 1.1 | 0 | 0
P3C5-IMZJ | Partida | m3 | Formigonat de llosa de fonamentació, formigó per armar HA - 30 / B / 20 / XC1 quant.ciment 300kg/m3, aigua/ciment =< 0.6,bomba | [6 empty] | 0 | 0 | 0
Formigonat de llosa de fonamentació amb formigó per armar HA - 30 / B / 20 / XC1 amb una quantitat de ciment de 300 kg/m3 i relació aigua ciment =< 0.6, abocat amb bomba
[5 empty] | Uts. | Llargada | Amplada | Alçada | Parcial | Subtotal
|  |  |  | Llosa fonamentació interior |  | 192.25 |  | 0.25 | 0
|  |  |  | Porxos |  | 16.5 |  | 0.25 | 0
[6 empty] | 33.9 |  | 0.25 | 0
|  |  |  | Perimetre |  | 130.65 | 0.3 | 0.1 | 0
|  |  |  | psdc |  | 5 |  |  | 0
[8 empty] | 1.02 | 0 | 0
P3C0-3D8G | Partida | kg | Armadura p/llosa fonam. AP500SD barres corrug. | [6 empty] | 0 | 0 | 0
Armadura per a lloses de fonaments AP500 SD d'acer en barres corrugades B500SD de límit elàstic >= 500 N/mm2
[5 empty] | Uts. | Llargada | Amplada | Alçada | Parcial | Subtotal
|  |  |  | Acer fonamentació |  |  |  |  | 0
[5 empty] | 245 | 10 | 2 | 0.64 | 0
[5 empty] | 8 | 91 |  | 0.92 | 0
[5 empty] | 10 | 91 |  | 0.41 | 0
[8 empty] | 1.1 | 0 | 0
P311-DQ6G | Partida | m2 | Encofrat tauler rasa/pou fonament | [6 empty] | 0 | 0 | 0
Encofrat amb tauler de fusta per a rases i pous de fonaments
[5 empty] | Uts. | Llargada | Amplada | Alçada | Parcial | Subtotal
|  |  |  | Encofrat fonamentació |  | 85 |  | 0.5 | 0
[6 empty] | 17.9 |  | 0.5 | 0
[6 empty] | 29 |  | 0.5 | 0 | 0
P966-H97Mb | Partida | m | Vorada recta acer corten,8x200mm,incl.elem.ancoratge soldats,col. form.no estructural HNE-15/P/40 | [6 empty] | 0 | 0 | 0
Vorada recta d'acer corten, de 8 mm de gruix i 200 mm d'alçària, inclosos els elements metàl·lics d'ancoratge soldats a la xapa, col·locada sobre base de formigó d'ús no estructural HNE-15/P/40 de resistència a compressió 15 N/mm2, consistència plàstica i grandària màxima del granulat 40 mm
[5 empty] | Uts. | Llargada | Amplada | Alçada | Parcial | Subtotal
|  |  |  | Vorada |  | 30 |  |  | 0 | 0
P44C-DP2D | Partida | kg | Acer S355JR,p/pilar peça simp.,perf.lam.L,LD,T,rodó,quad.,rectang.,treb.taller+antiox.,col.obra sold.+carg. | [6 empty] | 0 | 0 | 0
Acer S355JR segons UNE-EN 10025-2, per a pilars formats per peça simple, en perfils laminats en calent sèrie L, LD, T, rodó, quadrat, rectangular i planxa, treballat a taller i amb una capa d'imprimació antioxidant, col·locat a l'obra amb soldadura i cargols
[5 empty] | Uts. | Llargada | Amplada | Alçada | Parcial | Subtotal
|  |  |  | Pilars |  | 160 |  | 11.69 | 0
[8 empty] | 1.05 | 0 | 0
P442-DFZ1 | Partida | kg | Acer S355JR,p/biga peça simp.,perf.lam.IP,HE,UP,treb.taller+antiox.,col.obra sold.+carg. | [6 empty] | 0 | 0 | 0
Acer S355JR segons UNE-EN 10025-2, per a bigues formades per peça simple, en perfils laminats en calent sèrie IPN, IPE, HEB, HEA, HEM i UPN, treballat a taller i amb una capa d'imprimació antioxidant, col·locat a l'obra amb soldadura i cargols
[5 empty] | Uts. | Llargada | Amplada | Alçada | Parcial | Subtotal
|  |  |  | IPE 120 |  | 141 |  | 10.37 | 0
[6 empty] | 14 |  | 10.37 | 0
|  |  |  | IPE 180 |  | 88 |  | 18.81 | 0
|  |  |  | IPE 300 |  | 20 |  | 42.26 | 0
[8 empty] | 1.02 | 0 | 0
P442-DG06 | Partida | kg | Acer S355JR,p/biga peça simp.,perf.lam.L,LD,T,rodó,quad.,rectang.,treb.taller+antiox.,col.obra sold.+carg. | [6 empty] | 0 | 0 | 0
Acer S355JR segons UNE-EN 10025-2, per a bigues formades per peça simple, en perfils laminats en calent sèrie L, LD, T, rodó, quadrat, rectangular i planxa, treballat a taller i amb una capa d'imprimació antioxidant, col·locat a l'obra amb soldadura i cargols
[5 empty] | Uts. | Llargada | Amplada | Alçada | Parcial | Subtotal
|  |  |  | Tub 120x60x5 |  | 91 |  | 13.26 | 0
[8 empty] | 1.02 | 0 | 0
P44C-DP2C | Partida | kg | Acer S275JR,p/pilar peça simp.,perf.lam.L,LD,T,rodó,quad.,rectang.,treb.taller+antiox.,col.obra sold.+carg. | [6 empty] | 0 | 0 | 0
Acer S275JR segons UNE-EN 10025-2, per a pilars formats per peça simple, en perfils laminats en calent sèrie L, LD, T, rodó, quadrat, rectangular i planxa, treballat a taller i amb una capa d'imprimació antioxidant, col·locat a l'obra amb soldadura i cargols
[5 empty] | Uts. | Llargada | Amplada | Alçada | Parcial | Subtotal
|  |  |  | Subestructura 60x40x3 |  | 5300 |  |  | 0
|  |  |  | psdc |  | 500 |  |  | 0
[8 empty] | 1.02 | 0 | 0
IOR040b | Partida | m2 | Protecció passiva contra incendis d'estructura metàl·lica, amb pintura intumescent. | [6 empty] | 0 | 0 | 0
Protecció passiva contra incendis d'estructura metàl·lica, mitjançant l'aplicació de pintura intumescent, en emulsió aquosa monocomponent, color blanc, acabat mat llis, fins a formar un gruix mínim de pel·lícula seca de 703 micres i aconseguir una resistència al foc de 30 minuts. Inclou: Preparació i neteja de la superfície suport. Aplicació de les mans d'acabat. Criteri d'amidament de projecte: Superfície resultant del desenvolupament dels perfils metàl·lics que composen l'estructura, segons documentació gràfica de Projecte. Criteri de mesura d'obra: Es mesurarà la superfície realment executada segons especificacions de Projecte, resultant del desenvolupament dels perfils metàl·lics que composen l'estructura.
[5 empty] | Uts. | Llargada | Amplada | Alçada | Parcial | Subtotal
|  |  |  | Coberta |  |  |  |  | 0
|  |  |  | Entrada |  |  |  |  | 0
|  |  |  | IPE 120 |  | 0.4 |  | 15.8 | 0
|  |  |  | 120x60x5 |  | 0.36 |  | 4.9 | 0
|  |  |  | Sala immersiva |  |  |  |  | 0
|  |  |  | IPE 300 | 2 | 1 |  | 9.5 | 0
|  |  |  | IPE 180 | 2 | 0.6 |  | 9.5 | 0
|  |  |  | IPE 120 |  | 0.4 |  | 31.4 | 0
|  |  |  | 120x60x5 | 2 | 0.36 |  | 16.1 | 0
|  |  |  | Instal·lacions |  |  |  |  | 0
|  |  |  | IPE 120 |  | 0.4 |  | 24.5 | 0
|  |  |  | 120x60x5 |  | 0.36 |  | 8 | 0
|  |  |  | Sala expositiva |  |  |  |  | 0
|  |  |  | IPE 180 | 6 | 0.6 |  | 7.3 | 0
|  |  |  | IPE 120 |  | 0.4 |  | 36.4 | 0
|  |  |  | 120x60x5 | 8 | 0.36 |  | 5.5 | 0
|  |  |  | Sortida |  |  |  |  | 0
|  |  |  | IPE 120 |  | 0.4 |  | 18.5 | 0
|  |  |  | 120x60x5 |  | 0.36 |  | 5.6 | 0
|  |  |  | Porxo |  |  |  |  | 0
|  |  |  | IPE 180 |  | 0.6 |  | 10 | 0
|  |  |  | IPE 120 | 2 | 0.4 |  | 2 | 0
|  |  |  | Porxo |  |  |  |  | 0
|  |  |  | IPE 180 | 2 | 0.6 |  | 10.3 | 0
|  |  |  | IPE 120 | 3 | 0.4 |  | 2 | 0
[8 empty] | 1.02 | 0 | 0
IOR040c1 | Partida | m2 | Protecció passiva contra incendis d'estructura metàl·lica, amb pintura intumescent. | [6 empty] | 0 | 0 | 0
Protecció passiva contra incendis d'estructura metàl·lica, mitjançant l'aplicació de pintura intumescent, en emulsió aquosa monocomponent, color blanc, acabat mat llis, fins a formar un gruix mínim de pel·lícula seca de 1658 micres i aconseguir una resistència al foc de 90 minuts. Inclou: Preparació i neteja de la superfície suport. Aplicació de les mans d'acabat. Criteri d'amidament de projecte: Superfície resultant del desenvolupament dels perfils metàl·lics que composen l'estructura, segons documentació gràfica de Projecte. Criteri de mesura d'obra: Es mesurarà la superfície realment executada segons especificacions de Projecte, resultant del desenvolupament dels perfils metàl·lics que composen l'estructura.
[5 empty] | Uts. | Llargada | Amplada | Alçada | Parcial | Subtotal
|  |  |  | Pilars |  |  |  |  | 0
|  |  |  | Entrada | 6 | 0.32 |  | 4 | 0
|  |  |  | Sala immersiva | 8 | 0.32 |  | 6.5 | 0
|  |  |  | Instal·lacions | 8 | 0.32 |  | 3.5 | 0
|  |  |  | Sala expositiva | 10 | 0.32 |  | 4.5 | 0
|  |  |  | Sortida | 6 | 0.32 |  | 4 | 0
|  |  |  | Porxo | 4 | 0.32 |  | 3.3 | 0
|  |  |  | Porxo | 6 | 0.32 |  | 3.3 | 0
[8 empty] | 1.02 | 0 | 0
EAS006b | Partida | u | Placa d'ancoratge d'acer, amb perns cargolats amb volanderes, rosca i contrafemella. | [6 empty] | 0 | 0 | 0
Placa d'ancoratge d'acer UNE-EN 10025 S275JR en perfil pla, amb enrigidors i trepant central, de 200x200 mm i gruix 10 mm, i muntatge sobre 4 perns d'acer corrugat UNE-EN 10080 B 500 SD de 16 mm de diàmetre i 50 cm de longitud total, embotits al formigó fresc, i cargolats amb volanderes, rosca i contrafemella una vegada endurit el formigó del fonament. Inclús morter d'autoanivellació expansiu per a reblert de l'espai resultant entre el formigó endurit i la placa i protecció anticorrosiva aplicada a les rosques i extrems dels perns. Criteri de valoració econòmica: El preu inclou els talls, les escapçadures, les platines, les peces especials i els elements auxiliars de muntatge. Inclou: Neteja i preparació de la superfície de recolzament. Replanteig i marcat dels eixos. Col·locació i fixació provisional de la placa. Aplomat i anivellació. Replè amb morter. Aplicació de la protecció anticorrosiva. Criteri d'amidament de projecte: Nombre d'unitats previstes, segons documentació gràfica de Projecte. Criteri de mesura d'obra: Es mesurarà el nombre d'unitats realment executades segons especificacions de Projecte.
[5 empty] | Uts. | Llargada | Amplada | Alçada | Parcial | Subtotal
|  |  |  | Plaques 200x200 | 40 |  |  |  | 0 | 0
EAS006c | Partida | u | Placa d'ancoratge d'acer, amb perns cargolats amb volanderes, rosca i contrafemella. | [6 empty] | 0 | 0 | 0
Placa d'ancoratge d'acer UNE-EN 10025 S275JR en perfil pla, amb enrigidors i trepant central, de 400x220 mm i gruix 10 mm, i muntatge sobre 6 perns d'acer corrugat UNE-EN 10080 B 500 SD de 16 mm de diàmetre i 50 cm de longitud total, embotits al formigó fresc, i cargolats amb volanderes, rosca i contrafemella una vegada endurit el formigó del fonament. Inclús morter d'autoanivellació expansiu per a reblert de l'espai resultant entre el formigó endurit i la placa i protecció anticorrosiva aplicada a les rosques i extrems dels perns. Criteri de valoració econòmica: El preu inclou els talls, les escapçadures, les platines, les peces especials i els elements auxiliars de muntatge. Inclou: Neteja i preparació de la superfície de recolzament. Replanteig i marcat dels eixos. Col·locació i fixació provisional de la placa. Aplomat i anivellació. Replè amb morter. Aplicació de la protecció anticorrosiva. Criteri d'amidament de projecte: Nombre d'unitats previstes, segons documentació gràfica de Projecte. Criteri de mesura d'obra: Es mesurarà el nombre d'unitats realment executades segons especificacions de Projecte.
[5 empty] | Uts. | Llargada | Amplada | Alçada | Parcial | Subtotal
|  |  |  | Plaques 400x220 | 4 |  |  |  | 0 | 0
EAS006d | Partida | u | Placa d'ancoratge d'acer, amb perns cargolats amb volanderes, rosca i contrafemella. | [6 empty] | 0 | 0 | 0
Placa d'ancoratge d'acer UNE-EN 10025 S275JR en perfil pla, amb enrigidors i trepant central, de 450x450 mm i gruix 10 mm, i muntatge sobre 8 perns d'acer corrugat UNE-EN 10080 B 500 SD de 16 mm de diàmetre i 50 cm de longitud total, embotits al formigó fresc, i cargolats amb volanderes, rosca i contrafemella una vegada endurit el formigó del fonament. Inclús morter d'autoanivellació expansiu per a reblert de l'espai resultant entre el formigó endurit i la placa i protecció anticorrosiva aplicada a les rosques i extrems dels perns. Criteri de valoració econòmica: El preu inclou els talls, les escapçadures, les platines, les peces especials i els elements auxiliars de muntatge. Inclou: Neteja i preparació de la superfície de recolzament. Replanteig i marcat dels eixos. Col·locació i fixació provisional de la placa. Aplomat i anivellació. Replè amb morter. Aplicació de la protecció anticorrosiva. Criteri d'amidament de projecte: Nombre d'unitats previstes, segons documentació gràfica de Projecte. Criteri de mesura d'obra: Es mesurarà el nombre d'unitats realment executades segons especificacions de Projecte.
[5 empty] | Uts. | Llargada | Amplada | Alçada | Parcial | Subtotal
|  |  |  | Placa 450x450 | 1 |  |  |  | 0 | 0
|  |  | 02 | [7 empty] | 0 | 0
03 | Capítol |  | TANCAMENTS I DIVISÒRIES | [7 empty] | 0 | 0
P864-AE26 | Partida | m2 | Revestiment vert.,h<3m, fusta pi flandes termotractada,tp.G cl.1,g=50mm,p/amb.sec,rf=B-s2, d0,f.conífera,tallat mida,col.adherit | [6 empty] | 0 | 0 | 0
Revestiment vertical a 6,00 m d'alçària, com a màxim, amb tauler pi flandes de fusta termo tractada i encadellada de 18 cm d'amplada i diferents alçades, tipus G classe 1, de 35 mm de gruix, per a ambient sec segons UNE-EN 636, reacció al foc B-s2, d0, acabat revestit amb planxa de fusta, tallat a mida, col·locat adherit sobre enllatat subestructura d'acer fixat mecànicament.
[5 empty] | Uts. | Llargada | Amplada | Alçada | Parcial | Subtotal
|  |  |  | Entrada |  | 41.35 |  |  | 0
|  |  |  | Espai immersiu |  | 182.65 |  |  | 0
|  |  |  | Espai expositiu |  | 128.55 |  |  | 0
[6 empty] | -13.85 |  |  | 0
[6 empty] | -8.25 |  |  | 0
|  |  |  | Sortida |  | 46.4 |  |  | 0
[5 empty] | 4 | -2.77 |  | 0.5 | 0 | 0
P63B-6WQQ | Partida | m2 | Façana+elements vert.,amb panell sandv.2 p.ac. galv.calent+prelac.+poliisocianurat+prest.foc,g=100mm,ext.llisa,int.llisa,blanc,g (ex/in)=0.6/0,5mm,junt encadellat,fixació oculta,p/façanes,col. | [6 empty] | 0 | 0 | 0
Façana amb disposició dels elements vertical, amb panell sandvitx amb dues planxes d'acer galvanitzat en calent i prelacat i aïllament de poliisocianurat (PIR) amb prestacions al foc millorades amb un gruix total de 100 mm, amb la cara exterior llisa i la cara interior llisa, color blanc, gruix de les planxes (ext/int) 0.6/0,5 mm, junt longitudinal encadellat i sistema de fixació oculta, per a façanes, col·locat
[5 empty] | Uts. | Llargada | Amplada | Alçada | Parcial | Subtotal
|  |  |  | Entrada |  | 12.8 |  | 2.75 | 0
|  |  |  | Espai Immersiu |  | 31.4 |  | 5.25 | 0
|  |  |  | Pas |  | 2.3 |  | 2.75 | 0
|  |  |  | Rack |  | 3.5 |  | 2.75 | 0
|  |  |  | Sala expositiva |  | 36.4 |  | 3 | 0
|  |  |  | Sortida |  | 14.8 |  | 2.75 | 0
[8 empty] | 1.02 | 0 | 0
P712-DXDI | Partida | m2 | Membrana PA-6 4,1kg/m2,d'una làminaLBM(APP)-40-FV-100g/m2,adh.calent | [6 empty] | 0 | 0 | 0
Membrana per a impermeabilització de cobertes PA-6 segons UNE 104402 de 4,1 kg/m2 d'una làmina de betum asfàltic modificat LBM (APP)-40-FV amb armadura de feltre de fibra de vidre de 100 g/m2, adherida en calent, prèvia imprimació
[5 empty] | Uts. | Llargada | Amplada | Alçada | Parcial | Subtotal
|  |  |  | Protecció inferior |  | 85 |  | 0.6 | 0 | 0
P633-KL8Q | Partida | m | Remat plan.acer pl. galv.+prelac. g=0,6mm, desenv.<30cm 3 plecs, p/junt dilat. col.fix.mec+perfils estanquitat | [6 empty] | 0 | 0 | 0
Remat de planxa d'acer plegada amb acabat galvanitzat i prelacat, de 0,6 mm de gruix, 30 cm de desenvolupament, com a màxim, amb 3 plecs, per a junt de dilatació, col·locat amb fixacions mecàniques, amb perfils conformats d' estanquitat
[5 empty] | Uts. | Llargada | Amplada | Alçada | Parcial | Subtotal
|  |  |  | Remat cantonades |  | 30 |  | 4 | 0 | 0
P7C45-5OPX | Partida | m2 | Aïllam.placa ríg.MW-roca,dens.=161 a 200kg/m3,g=100mm,cond.tèrmica <= 0.041W/(m·K),làm.asfàltica,col.fix.mecàniques | [6 empty] | 0 | 0 | 0
Aïllament amb placa rígida de llana mineral de roca (MW), de densitat 161 a 200 kg/m3, de 100 mm de gruix, amb una conductivitat tèrmica <= 0.041 W/(m·K) i resistència tèrmica >= 2,439 m2·K/W, amb revestiment de làmina asfàltica, col·locada amb fixacions mecàniques
[5 empty] | Uts. | Llargada | Amplada | Alçada | Parcial | Subtotal
|  |  |  | Entrada |  | 12.8 |  | 2.75 | 0
|  |  |  | Pas |  | 2.3 |  | 2.75 | 0
|  |  |  | Rack |  | 3.5 |  | 2.75 | 0
|  |  |  | Sortida |  | 14.8 |  | 2.75 | 0
[8 empty] | 1.02 | 0 | 0
P83EC-95I9 | Partida | m2 | Extradossat pl.guix lam, estruc.autop.arriost.N,63/400(48) I(15mm) | [6 empty] | 0 | 0 | 0
Extradossat de plaques de guix laminat amb aïllament de plaques de llana de roca format per estructura senzilla reforçada en H amb perfileria de planxa d'acer galvanitzat, amb un gruix total de l'envà de 63 mm, muntants cada 400 mm de 48 mm d'amplària i canals de 48 mm d'amplària, 1 placa a cada cara, una estàndard (A) de 15 mm i l'altra amb duresa superficial (I) de 15 mm de gruix, fixades mecànicament i aïllament de plaques de llana mineral de roca de resistència tèrmica >= 1,081 m2·K/W. Article: ref. P01512500PI de la sèrie PIP 15 de l'empresa SAINT-GOBAIN PLACO IBÉRICA SA
[5 empty] | Uts. | Llargada | Amplada | Alçada | Parcial | Subtotal
|  |  |  | Entrada |  | 11.65 |  | 2.75 | 0
|  |  |  | Espai Immersiu |  | 29.6 |  | 5.25 | 0
|  |  |  | Pas | 2 | 2.3 |  | 2.75 | 0
|  |  |  | Rack |  | 9 |  | 2.75 | 0
|  |  |  | Sala expositiva |  | 34.7 |  | 3 | 0
|  |  |  | Sortida |  | 13.6 |  | 2.75 | 0
[8 empty] | 1.01 | 0 | 0
P654-Z30T | Partida | m2 | Envà pl.guix lam.t+aïll.pl.llana roca,estruc.senzilla refor.H78mm / 400mm(48mm),1xA(15mm)/I(15mm)+MW-roca R >=1,081m2·K/W.ref.P01512500PI.(PIP 15).SAINT-GOBAIN PLACO IBÉRICA SA | [6 empty] | 0 | 0 | 0
Envà de plaques de guix laminat amb aïllament de plaques de llana de roca format per estructura senzilla reforçada en H amb perfileria de planxa d'acer galvanitzat, amb un gruix total de l'envà de 78 mm, muntants cada 400 mm de 48 mm d'amplària i canals de 48 mm d'amplària, 1 placa a cada cara, una estàndard (A) de 15 mm i l'altra amb duresa superficial (I) de 15 mm de gruix, fixades mecànicament i aïllament de plaques de llana mineral de roca de resistència tèrmica >= 1,081 m2·K/W. Article: ref. P01512500PI de la sèrie PIP 15 de l'empresa SAINT-GOBAIN PLACO IBÉRICA SA
[5 empty] | Uts. | Llargada | Amplada | Alçada | Parcial | Subtotal
|  |  |  | Separació rack |  | 2.5 |  | 2.5 | 0
|  |  |  | Sala exposicitiva | 2 | 0.5 |  | 2.8 | 0 | 0
P83ED-9EIG | Partida | m2 | Extradossat pl.guix lam,perf.mestres /400mm H(15mm) | [6 empty] | 0 | 0 | 0
Extradossat directe de plaques de guix laminat fixades mecànicament al parament vertical mitjançant mestres de perfileria de planxa d'acer galvanitzat amb perfils entre 75 a 85 mm d'amplària col·locades cada 400 mm amb 1 placa hidròfuga (H) de 15 mm de gruix
[5 empty] | Uts. | Llargada | Amplada | Alçada | Parcial | Subtotal
|  |  |  | Extradossat exterior |  | 3 |  | 2.8 | 0
[6 empty] | 5.5 |  | 2.5 | 0 | 0
P868-H1 | Partida | m2 | Revestiment parament vert.ext.,planxa acer corten,g=5mm,fix.mecàniques | [6 empty] | 0 | 0 | 0
Revestiment de parament vertical exterior amb planxa d'acer corten de 5 mm de gruix, col·locada amb fixacions mecàniques
[5 empty] | Uts. | Llargada | Amplada | Alçada | Parcial | Subtotal
|  |  |  | Porxo entrada | 4 | 2.2 |  | 2.7 | 0
[5 empty] | 1 | 16.5 |  |  | 0
|  |  |  | Porxo sortida | 2.2 | 2.2 |  | 2.7 | 0
[5 empty] | 1 | 33.9 |  |  | 0
|  |  |  | Pas |  | 2.3 |  | 3 | 0
|  |  |  | Instal·lacions |  | 3.6 |  | 3 | 0 | 0
P868-H1b | Partida | m2 | Revestiment parament vert.ext.,planxa acer corten perforat,g=5mm,fix.mecàniques | [6 empty] | 0 | 0 | 0
Revestiment de parament vertical exterior amb planxa d'acer corten de 5 mm de gruix, col·locada amb fixacions mecàniques
[5 empty] | Uts. | Llargada | Amplada | Alçada | Parcial | Subtotal
|  |  |  | Instal·lacions |  | 2.35 |  | 3 | 0 | 0
|  |  | 03 | [7 empty] | 0 | 0
04 | Capítol |  | COBERTES | [7 empty] | 0 | 0
P531-9S1E | Partida | m2 | Cob.sandv.acer+aill poliisocianurat+prest.foc 100mm nerva. color estàndard (no blanc) llisa,galv.calent+prelac.,g (ex/in)=0.6/0,6mm,junt encadellat fix.oculta+tapajunts,>= 4% | [6 empty] | 0 | 0 | 0
Coberta amb panell sandvitx de planxes d'acer amb aillament de poliisocianurat (PIR) amb prestacions al foc millorades, amb un gruix total de 100 mm, amb la cara exterior nervada color estàndard, diferent del blanc i la cara interior llisa, galvanitzat en calent i prelacat en ambdues cares, gruix de les planxes (ext/int) 0.6/0,6 mm, junt longitudinal encadellat, amb fixació oculta amb tapajunts, amb un pendent de >= 4%. Panell de coberta DELFOS 1150 PIR o similar europerfil color gris.
[5 empty] | Uts. | Llargada | Amplada | Alçada | Parcial | Subtotal
|  |  |  | Coberta |  | 192.25 |  |  | 0 | 0
P7C25-DBMA | Partida | m2 | Aïllam.planxa XPS,g=40mm,resist.compress.>= 300kPa,res.tèrmica=1.176-1,081m2·K/W,superf.llisa,cantell recte,col.adhes.especif. | [6 empty] | 0 | 0 | 0
Aïllament de planxa de poliestirè extruït (XPS), de 40 mm de gruix, resistència a compressió >= 300 kPa, resistència tèrmica entre 1.176 i 1,081 m2·K/W, amb la superfície llisa i cantell recte, col·locada amb adhesiu de formulació específica
[5 empty] | Uts. | Llargada | Amplada | Alçada | Parcial | Subtotal
|  |  |  | Aïllament canals |  | 20 |  |  | 0
|  |  |  | psdc |  | 20 |  |  | 0 | 0
P868-H3 | Partida | m2 | Revestiment parament hort.ext.,planxa acer corten,g=2mm,fix.mecàniques | [6 empty] | 0 | 0 | 0
Revestiment de parament vertical horit amb planxa d'acer corten de 3 mm de gruix, col·locada amb fixacions mecàniques
[5 empty] | Uts. | Llargada | Amplada | Alçada | Parcial | Subtotal
|  |  |  | Instal·lacions |  | 17.65 |  |  | 0 | 0
P5ZB3-IC4Wc | Partida | m | Remat plan.acer corten. g=2mm, desenv.<60cm 3 plecs, p/esq.ase col.fix.mec+perfils estanquitat | [6 empty] | 0 | 0 | 0
Remat de planxa d'acer plegada acer corten, d'2 mm de gruix, 60 cm de desenvolupament, com a màxim, amb 3 plecs, per a esquena d'ase, col·locat amb fixacions mecàniques, amb perfils conformats d' estanquitat
[5 empty] | Uts. | Llargada | Amplada | Alçada | Parcial | Subtotal
|  |  |  | Porxo 1 |  | 4.55 |  |  | 0
|  |  |  | Instal·lacios |  | 3.75 |  |  | 0
[6 empty] | 11.7 |  |  | 0
|  |  |  | Porxo 2 |  | 12.4 |  |  | 0 | 0
P5ZJ2-I07J | Partida | m | Remat plan.acer pl. galv.+prelac. g=2mm, desenv.<80cm 5 plecs, p/canaló ext. col.fix.mec+segellat | [6 empty] | 0 | 0 | 0
Remat de planxa d'acer plegada amb acabat galvanitzat i prelacat, d'2 mm de gruix, 80 cm de desenvolupament, com a màxim, amb 5 plecs, per a canaló exterior, col·locat amb fixacions mecàniques, i segellat. Inclós forat per a baixant.
[5 empty] | Uts. | Llargada | Amplada | Alçada | Parcial | Subtotal
|  |  |  | Canals |  |  |  |  | 0
|  |  |  | Entrada |  | 3.7 |  |  | 0
|  |  |  | Sala immersiva |  | 4.5 |  |  | 0
|  |  |  | Sala expositiva | 2 | 3.8 |  |  | 0
|  |  |  | Sortida |  | 4 |  |  | 0 | 0
P5ZB3-IC4W | Partida | m | Remat plan.acer pl. galv. g=2mm, desenv.<60cm 5 plecs, p/esq.ase col.fix.mec+perfils estanquitat | [6 empty] | 0 | 0 | 0
Remat de planxa d'acer plegada amb acabat galvanitzat, d'2 mm de gruix, 60 cm de desenvolupament, com a màxim, amb 5 plecs, per a esquena d'ase, col·locat amb fixacions mecàniques, amb perfils conformats d' estanquitat
[5 empty] | Uts. | Llargada | Amplada | Alçada | Parcial | Subtotal
|  |  |  | Remat lateral |  |  |  |  | 0
|  |  |  | Entrada |  | 10.6 |  |  | 0
|  |  |  | Sala immersiva |  | 70.2 |  |  | 0
|  |  |  | Sala expositiva | 2 | 32.05 |  |  | 0
|  |  |  | Sortida |  | 15.25 |  |  | 0
[6 empty] | -19 |  |  | 0 | 0
P5ZDC-HO9M | Partida | m | Remat plan.acer pl. galv. g=2mm, desenv.<60cm 3 plecs, p/minvell col.fix.mec+perfils estanquitat+segellat | [6 empty] | 0 | 0 | 0
Remat de planxa d'acer plegada amb acabat galvanitzat, d'2 mm de gruix, 60 cm de desenvolupament, com a màxim, amb 3 plecs, per a minvell, col·locat amb fixacions mecàniques, amb perfils conformats d' estanquitat, i segellat
[5 empty] | Uts. | Llargada | Amplada | Alçada | Parcial | Subtotal
|  |  |  | Minvells |  |  |  |  | 0
|  |  |  | Entrada |  | 10.6 |  |  | 0
|  |  |  | Sala immersiva |  | 70.2 |  |  | 0
|  |  |  | Sala expositiva | 2 | 32.05 |  |  | 0
|  |  |  | Sortida |  | 15.25 |  |  | 0
[6 empty] | -19 |  |  | 0 | 0
P8JC-I0V9 | Partida | m | Remat plan.acer pl. galv. g=2mm, desenv.<70cm 6 plecs, p/coron. col.fix.mec | [6 empty] | 0 | 0 | 0
Remat de planxa d'acer plegada amb acabat galvanitzat, d'2 mm de gruix, 70 cm de desenvolupament, com a màxim, amb 6 plecs, per a coronament, col·locat amb fixacions mecàniques
[5 empty] | Uts. | Llargada | Amplada | Alçada | Parcial | Subtotal
|  |  |  | Coronaments |  |  |  |  | 0
|  |  |  | Entrada |  | 10.6 |  |  | 0
|  |  |  | Sala immersiva |  | 70.2 |  |  | 0
|  |  |  | Sala expositiva | 2 | 32.05 |  |  | 0
|  |  |  | Sortida |  | 15.25 |  |  | 0
[6 empty] | -19 |  |  | 0 | 0
P5ZB3-IC4Wb | Partida | m | Remat plan.acer pl. galv. g=2mm, desenv.<60cm 5 plecs, p/esq.ase col.fix.mec+perfils estanquitat | [6 empty] | 0 | 0 | 0
Remat de planxa d'acer plegada amb acabat galvanitzat, d'2 mm de gruix, 60 cm de desenvolupament, com a màxim, amb 5 plecs, per a esquena d'ase, col·locat amb fixacions mecàniques, amb perfils conformats d' estanquitat
[5 empty] | Uts. | Llargada | Amplada | Alçada | Parcial | Subtotal
|  |  |  | Remats |  | 150 |  |  | 0 | 0
P5ZZ5-52IT | Partida | u | Peça p/pas conductes,planxa acer galv.g=0,8mm,tub D=140mm,h=40cm,fix.mecàniques | [6 empty] | 0 | 0 | 0
Peça per a pas de conductes, de planxa d'acer galvanitzat de 0,8 mm de gruix amb tub de diàmetre 140 mm i 40 cm d'alçària soldat a una base de 40x40 cm, col·locada amb fixacions mecàniques
[5 empty] | Uts. | Llargada | Amplada | Alçada | Parcial | Subtotal
|  |  |  | Pas | 1 |  |  |  | 0 | 0
PD15-78QI | Partida | m | Tub planx.glav.+lacada+unió.pleg.,DN100mm,g=0,6mm,fix.mec.brides | [6 empty] | 0 | 0 | 0
Baixant de tub de planxa galvanitzada i lacada amb unió plegada de DN 100 mm i 0,6 mm de gruix, incloses les peces especials i fixat mecànicament amb brides
[5 empty] | Uts. | Llargada | Amplada | Alçada | Parcial | Subtotal
|  |  |  | BP1 |  | 3 |  |  | 0
|  |  |  | BP2 |  | 5.5 |  |  | 0
|  |  |  | BP3 |  | 3.5 |  |  | 0
|  |  |  | BP4 |  | 3.5 |  |  | 0
|  |  |  | BP5 |  | 3 |  |  | 0
[8 empty] | 1.5 | 0 | 0
PD1H-I6TY | Partida | u | Connexió derivació DN=100mm a baixant,cavalcament colzes+segellat junts,càrrega man. | [6 empty] | 0 | 0 | 0
Connexió de derivació individual de DN=90 mm a baixant, cavalcament de colzes existents, segellat de junts i càrrega manual de runa sobre camió o contenidor
[5 empty] | Uts. | Llargada | Amplada | Alçada | Parcial | Subtotal
|  |  |  | Connexió baixant a canal | 5 |  |  |  | 0 | 0
|  |  | 04 | [7 empty] | 0 | 0
05 | Capítol |  | PAVIMENTS I REVESTIMENTS | [7 empty] | 0 | 0
5.1 | Capítol |  | Paviments | [7 empty] | 0 | 0
P930-IQJQ | Partida | m3 | Base p/pav. form.no estructural HNE-15/B/20 abocat bombeig est+comp. manual +acab. reglejat | [6 empty] | 0 | 0 | 0
Base per a paviment de formigó d'ús no estructural HNE-15/B/20 de resistència a compressió 15 N/mm2, consistència tova i grandària màxima del granulat 20 mm, abocat mitjançant bombeig amb estesa i piconatge manual, acabat reglejat
[5 empty] | Uts. | Llargada | Amplada | Alçada | Parcial | Subtotal
|  |  |  | Paviment interior |  | 192.25 |  | 0.08 | 0
[8 empty] | 1.02 | 0 | 0
RSB017 | Partida | m2 | Base de morter autoanivellant de ciment. | [6 empty] | 0 | 0 | 0
Base per a paviment interior, de 30 mm d'espessor, de morter autoanivellant de ciment, CT - C25 - F5 segons UNE-EN 13813, abocat amb mescladora-bombejadora, sobre suport de formigó, prèvia aplicació d'emprimació reguladora de l'absorció; i posterior aplicació d'agent filmogen, (0,15 l/m²). Inclús banda de panell rígid de poliestirè expandit per a la preparació dels junts perimetrals de dilatació. Criteri de valoració econòmica: El preu no inclou el suport de formigó. Inclou: Replanteig i marcat de nivells. Preparació de les juntes perimetrals de dilatació. Emprimació de la superfície suport. Estès del morter mitjançant bombament. Aplicació de l'agent filmogen. Criteri d'amidament de projecte: Superfície mesurada segons documentació gràfica de Projecte. Criteri de mesura d'obra: Es mesurarà la superfície realment executada segons especificacions de Projecte, sense deduir la superfície ocupada pels pilars situats dintre del seu perímetre.
[5 empty] | Uts. | Llargada | Amplada | Alçada | Parcial | Subtotal
|  |  |  | Paviment interior |  | 192.25 |  |  | 0 | 0
PAV-ZOO-1 | Partida | m2 | Pavim.cont.morter res.epoxi, | [6 empty] | 0 | 0 | 0
Paviment continu multicapa. Aplicació de 1 capa de resina d'epoxi base aigua Epoxan Sportseal amb càrregues Minerals com a fons per sellat del suport i anclatge del sistema 0,8 Kg/m2. Aplicació de 2 capes de morter texturat de resina acrílic i pigmentat Compotex com a capes base i sellat del sistema 1 Kg/m2. Protecció final mitjançant l'aplicació de 1 capa de pintura de resina base aigua total ment llis.
[5 empty] | Uts. | Llargada | Amplada | Alçada | Parcial | Subtotal
|  |  |  | Paviment interior |  | 192.25 |  |  | 0 | 0
P93M-LN6S | Partida | m2 | Paviment g=10cm formigó amb fibres HAF-30/A-2.5-2/F/12-60/IIa+E,entre 20 i 25kg/m3 f.acer,remol.mec. | [6 empty] | 0 | 0 | 0
Paviment de 10 cm de gruix de formigó amb fibres HAF-30/A-2.5-2/F/12-60/IIa+E, grandària màxima del granulat 12 mm, amb >= 300 kg/m3 de ciment i entre 20 i 25 kg/m3 de fibres d'acer conformades als extrems, apte per a classe d'exposició IIa+E, acabat remolinat mecànic
[5 empty] | Uts. | Llargada | Amplada | Alçada | Parcial | Subtotal
|  |  |  | Porxos |  | 16.5 |  |  | 0
[6 empty] | 33.9 |  |  | 0
|  |  |  | Hexàgons | 2 | 8.5 |  |  | 0
[8 empty] | 1.02 | 0 | 0
PAV-ZOO-2 | Partida | m2 | Pavim.cont.morter res.epoxi, | [6 empty] | 0 | 0 | 0
Paviment continu multicapa. Aplicació de 1 capa de resina d'epoxi base aigua Epoxan Sportseal amb càrregues Minerals com a fons per sellat del suport i anclatge del sistema 0,8 Kg/m2. Aplicació de 2 capes de morter texturat de resina acrílic i pigmentat Compotex com a capes base i sellat del sistema 1 Kg/m2. Protecció final mitjançant l'aplicació de 1 capa de pintura de resina base aigua amb càrregues antilliscants Paintex 0,30 Kg/m2. Acabat antilliscant.
[5 empty] | Uts. | Llargada | Amplada | Alçada | Parcial | Subtotal
|  |  |  | Porxos |  | 16.5 |  |  | 0
[6 empty] | 33.9 |  |  | 0
|  |  |  | Hexàgons | 2 | 8.5 |  |  | 0
[8 empty] | 1.02 | 0 | 0
P966-H97M | Partida | m | Vorada recta acer corten,8x200mm,incl.elem.ancoratge soldats,col. form.no estructural HNE-15/P/40 | [6 empty] | 0 | 0 | 0
Vorada recta d'acer corten, de 8 mm de gruix i 200 mm d'alçària, inclosos els elements metàl·lics d'ancoratge soldats a la xapa, col·locada sobre base de formigó d'ús no estructural HNE-15/P/40 de resistència a compressió 15 N/mm2, consistència plàstica i grandària màxima del granulat 40 mm
[5 empty] | Uts. | Llargada | Amplada | Alçada | Parcial | Subtotal
|  |  |  | Accés |  | 9 |  |  | 0
[6 empty] | 11 |  |  | 0
[6 empty] | 15 |  |  | 0
[6 empty] | 9 |  |  | 0 | 0
P9U9-HAAS_Z | Partida | m | Sòcol sorra+pols marbre+resines polièster,h=9.5 cm,g= 7mm,col.morter adh. | [6 empty] | 0 | 0 | 0
Sòcol de material sintètic, sorra i pols de marbre aglomerats amb resines de polièster de 9.5 cm d'alçària i 7 mm de gruix, de color llis col·locat amb morter adhesiu. Pintat del mateix color que el parament vertical.
[5 empty] | Uts. | Llargada | Amplada | Alçada | Parcial | Subtotal
|  |  |  | Entrada |  | 11.65 |  |  | 0
|  |  |  | Sala Immersiva |  | 29.6 |  |  | 0
|  |  |  | Pas | 2 | 2.3 |  |  | 0
|  |  |  | Sala Expositiva | 2 | 7 |  |  | 0
|  |  |  | Sortida |  | 13.6 |  |  | 0
|  |  |  | Rack |  | 10.7 |  |  | 0
|  |  |  | Instal·lacions |  | 2.35 |  |  | 0 | 0
P967-WNTQ | Partida | m | Peça form.vora. tauló,20x8cm B,H,S(R-3,5MPa),form.rec.no estr. HRNE-235/P/20 h=10 a 20cm,rejunt. mort.ram paleta | [6 empty] | 0 | 0 | 0
Peça recta de formigó per a vorades model tauló, doble capa per a vianants 20x8 cm, de classe climàtica B, classe resistent a l'abrasió H i classe resistent a flexió S (R-3,5 MPa) segons UNE-EN 1340, col·locada sobre base de formigó reciclat no estructural HRNE-235/P/20 de 10 a 20 cm d'alçària, i rejuntat amb morter per a ram de paleta
[5 empty] | Uts. | Llargada | Amplada | Alçada | Parcial | Subtotal
|  |  |  | Parterre posterior |  | 15 |  |  | 0
[6 empty] | 31 |  |  | 0 | 0
P9HA-607U | Partida | m2 | Reposició pavim. mesc.bit.AC 22 surf B 35/50D,granul.granític,g=10cm,est-compact.manual. | [6 empty] | 0 | 0 | 0
Reposició de paviment de mescla bituminosa contínua en calent tipus AC 22 surf B 35/50 D, amb betum asfàltic de penetració, de granulometria densa per a capa de trànsit i granulat granític, de 10 cm de gruix, estesa i compactada manualment
[5 empty] | Uts. | Llargada | Amplada | Alçada | Parcial | Subtotal
|  |  |  | Reposició asfalt |  | 80 |  |  | 0 | 0
|  |  | 5.1 | [7 empty] | 0 | 0
5.2 | Capítol |  | Revestiments | [7 empty] | 0 | 0
P868-H2 | Partida | m2 | Revestiment parament vert.ext.,planxa acer corten,g=5mm,fix.mecàniques | [6 empty] | 0 | 0 | 0
Revestiment de parament vertical exterior amb planxa d'acer corten de 5 mm de gruix, col·locada amb fixacions mecàniques
[5 empty] | Uts. | Llargada | Amplada | Alçada | Parcial | Subtotal
|  |  |  | Passos porta |  |  |  |  | 0
|  |  |  | Pas 1 | 2 | 1.25 | 0.25 |  | 0
[5 empty] | 2 | 2.2 | 0.25 |  | 0
|  |  |  | Pas 2-3 | 4 | 1.25 | 0.27 |  | 0
[5 empty] | 4 | 2.2 | 0.27 |  | 0
|  |  |  | Pas 4 | 2 | 1.25 | 0.25 |  | 0
[5 empty] | 2 | 2.2 | 0.25 |  | 0
|  |  |  | Pas 5 | 2 | 1.25 | 0.25 |  | 0
[5 empty] | 2 | 2.2 | 0.25 |  | 0
|  |  |  | Pas 6 | 2 | 1.25 | 0.25 |  | 0
[5 empty] | 2 | 2.2 | 0.25 |  | 0 | 0
P89J-H8GM | Partida | m2 | Envernissat vert.d'acer | [6 empty] | 0 | 0 | 0
Pintat de parament vertical d'acer, amb pintura envernissat
[5 empty] | Uts. | Llargada | Amplada | Alçada | Parcial | Subtotal
|  |  |  | Porxo entrada | 4 | 2.2 |  | 2.7 | 0
[5 empty] | 2 | 16.5 |  |  | 0
|  |  |  | Porxo sortida | 2.2 | 2.2 |  | 2.7 | 0
[5 empty] | 2 | 33.9 |  |  | 0
|  |  |  | Pas |  | 2.3 |  | 3 | 0
|  |  |  | Instal·lacions |  | 3.6 |  | 3 | 0
|  |  |  | Passos porta |  |  |  |  | 0
|  |  |  | Pas 1 | 2 | 1.25 | 0.25 |  | 0
[5 empty] | 2 | 2.2 | 0.25 |  | 0
|  |  |  | Pas 2-3 | 4 | 1.25 | 0.27 |  | 0
[5 empty] | 4 | 2.2 | 0.27 |  | 0
|  |  |  | Pas 4 | 2 | 1.25 | 0.25 |  | 0
[5 empty] | 2 | 2.2 | 0.25 |  | 0
|  |  |  | Pas 5 | 2 | 1.25 | 0.25 |  | 0
[5 empty] | 2 | 2.2 | 0.25 |  | 0
|  |  |  | Pas 6 | 2 | 1.25 | 0.25 |  | 0
[5 empty] | 2 | 2.2 | 0.25 |  | 0
|  |  |  | Instal·lacions | 2 | 2.35 |  | 3 | 0 | 0
P89C-392B | Partida | m2 | Pintat pilar acer pintura sintèt.,2imprim.sintèt. +acab. | [6 empty] | 0 | 0 | 0
Pintat de pilar d'un sol perfil d'acer amb pintura sintètica, amb dues capes d'imprimació sintètica i dues d'acabat
[5 empty] | Uts. | Llargada | Amplada | Alçada | Parcial | Subtotal
|  |  |  | Porxo | 2 | 0.5 |  | 3 | 0
[5 empty] | 2 | 0.5 |  | 3.5 | 0 | 0
P89C-392D | Partida | m2 | Pintat biga acer pintura sintèt.,2imprim.sintèt. +acab. | [6 empty] | 0 | 0 | 0
Pintat de biga d'un sol perfil d'acer amb pintura sintètica, amb dues capes d'imprimació sintètica i dues d'acabat
[5 empty] | Uts. | Llargada | Amplada | Alçada | Parcial | Subtotal
|  |  |  | Porxo | 1 | 0.5 |  | 10 | 0
[5 empty] | 1 | 0.5 |  | 22 | 0
[5 empty] | 1 | 0.5 |  | 5 | 0 | 0
P8A3-I95I | Partida | m2 | Envernissat param.vert.fusta,vernís de poliuretà a l'aigua,un comp.,p/fusta,certif. A++2capes acabat,mat | [6 empty] | 0 | 0 | 0
Envernissat de parament vertical de fusta, al vernís de poliuretà a l'aigua d'un component, per a fusta, amb certificat A+ d'emissions de components volàtils orgànics,amb 2 capes d'acabat mat
[5 empty] | Uts. | Llargada | Amplada | Alçada | Parcial | Subtotal
|  |  |  | Fusta |  | 372 |  |  | 0 | 0
P846-9JNBb | Partida | m2 | Cel ras,placa guix lamin.,A,g=12,5mm,vora afinada,entram. estruc.senzilla acer galv. perfils c/600mm +vareta de suspensió c/1,2m. Sostre acústic | [6 empty] | 0 | 0 | 0
Cel ras de placa de guix laminat acústic i gruix 12,5 mm, segons la norma UNE-EN 520, amb entramat estructura senzilla d'acer galvanitzat format per perfils col·locats cada 600 mm fixats al sostre mitjançant vareta de suspensió cada 1,2 m, per a una alçària de cel ras de 5 m com a màxim
[5 empty] | Uts. | Llargada | Amplada | Alçada | Parcial | Subtotal
|  |  |  | Cel ras |  |  |  |  | 0
|  |  |  | Entrada |  | 9.7 |  | 0.85 | 0
|  |  |  | Sala immersiva |  | 66.1 |  | 0.85 | 0
|  |  |  | Sala expositiva |  | 53.15 |  | 0.85 | 0
|  |  |  | Sortida |  | 14.15 |  | 0.85 | 0
|  |  |  | Registrable |  | -18 |  |  | 0
[8 empty] | 1.05 | 0 | 0
P846-9JO3 | Partida | m2 | Cel ras,plac.g.l.f.sost.cont,g=12.5,perfor. agrupades+vel,2400x1200mm,vora afinada s/UNE-EN 13964,coef.abs.acúst.=0.45 s/UNE-EN ISO 11654,class.absor.acústica=D+mestres c/600mm | [6 empty] | 0 | 0 | 0
Cel ras de placa de guix laminat per a cel ras continu de 12.5 de gruix, acabat amb perforacions agrupades i vel, de 2400x1200 mm amb vora afinada (BA) segons la norma UNE-EN 13964, amb un coeficient d'absorció acústica ponderat de 0.45 segons UNE-EN ISO 11654 i classe d'absorció acústica D segons la norma UNE-EN ISO 11654, amb perfileria de mestres fixades directament al sostre col·locades cada 600 mm, per a una alçària de cel ras de 4 m com a màxim. S'inclou MW de 60 mm per damunt
[5 empty] | Uts. | Llargada | Amplada | Alçada | Parcial | Subtotal
|  |  |  | Cel ras |  |  |  |  | 0
|  |  |  | Entrada |  | 9.7 |  | 0.15 | 0
|  |  |  | Sala immersiva |  | 66.1 |  | 0.15 | 0
|  |  |  | Pas |  | 3.95 |  |  | 0
|  |  |  | Sala expositiva |  | 53.15 |  | 0.15 | 0
|  |  |  | Sortida |  | 14.15 |  | 0.15 | 0
[8 empty] | 1.05 | 0 | 0
P84J-JO3Yb | Partida | m2 | Cel ras regist.PGL acabat perfor. tota superf.,600x600mm g=12,5mm, class.absor.acústica=C, sistema desmuntable acer galv.vist,perfils principals T invertida base=15mm c/1,2m,+vareta susp. c/1,2m,amb perfils secundaris col. retícula.ref.GYH41110600AC.(POINT TIPO 11).SAINT-GOBAIN PLACO IBÉRICA SA | [6 empty] | 0 | 0 | 0
Cel ras registrable de plaques de guix laminat acabat amb perforacions a tota la superfície, 600x 600 mm i 12,5 mm de gruix amb classe d'absorció acústica C segons la UNE-EN ISO 11654, sistema desmuntable amb estructura d'acer galvanitzat vist format per perfils principals amb forma de T invertida de 15 mm de base col·locats cada 1,2 m i fixats al sostre mitjançant vareta de suspensió cada 1,2 m, amb perfils secundaris col·locats formant retícula de 600x 600 mm, per a una alçària de cel ras de 4 m com a màxim. Article: ref. GYH41110600AC de la sèrie POINT TIPO 11 de l'empresa SAINT-GOBAIN PLACO IBÉRICA SA
[5 empty] | Uts. | Llargada | Amplada | Alçada | Parcial | Subtotal
|  |  |  | Cel ras registrable |  | 18 |  |  | 0 | 0
P84O-AHFA | Partida | u | Registre cel ras guix lam. portella 50x50cm2,marc alumini+fulla PGL (H),g=30mm,col.perf.acer galv. | [6 empty] | 0 | 0 | 0
Registre per a cel ras de plaques de guix laminat format per portella de 50x50 cm2 amb marc d'alumini i fulla de placa guix laminat hidròfuga (H) amb un gruix total de 30 mm com a màxim, tanca de pressió i dispositiu de retenció, col·locat amb perfileria d'acer galvanitzat
[5 empty] | Uts. | Llargada | Amplada | Alçada | Parcial | Subtotal
|  |  |  | Registre | 3 |  |  |  | 0 | 0
P89I-4V8Q | Partida | m2 | Pint.horitz.guix,pintura plàstica llis+segelladora+2acab. | [6 empty] | 0 | 0 | 0
Pintat de parament horitzontal de guix, amb pintura plàstica amb acabat llis, amb una capa segelladora i dues d'acabat
[5 empty] | Uts. | Llargada | Amplada | Alçada | Parcial | Subtotal
|  |  |  | Cel ras |  | 135.5 |  |  | 0
[6 empty] | 18 |  |  | 0 | 0
P89I-4V8S | Partida | m2 | Pint.vert.guix,pintura plàstica llis+segelladora+2acab. | [6 empty] | 0 | 0 | 0
Pintat de parament vertical de guix, amb pintura plàstica amb acabat llis, amb una capa segelladora i dues d'acabat
[5 empty] | Uts. | Llargada | Amplada | Alçada | Parcial | Subtotal
|  |  |  | Entrada |  | 11.65 |  | 2.5 | 0
|  |  |  | Immersiu |  | 29.6 |  | 5 | 0
|  |  |  | Pas | 2 | 2.3 |  | 2.5 | 0
|  |  |  | Exposició |  | 32.85 |  | 2.8 | 0
[5 empty] | 3 | -2.9 |  | 2.8 | 0
|  |  |  | Sortida |  | 13.6 |  | 2.5 | 0
|  |  |  | Instal·lacions |  | 10.6 |  | 2.5 | 0
[6 empty] | 6.65 |  | 2.5 | 0
[8 empty] | 1.1 | 0 | 0
P861-6YQJ | Partida | m2 | Folrat param.vertical pl.alumini,g=1,2mm,treb.taller,col.fix.mec.s/perf.c/60cm | [6 empty] | 0 | 0 | 0
Folrat de parament vertical amb planxa d'alumini d'1,2 mm de gruix, treballat al taller, col·locat amb fixacions mecàniques sobre perfileria d'acer galvanitzat amb muntants cada 60 cm
[5 empty] | Uts. | Llargada | Amplada | Alçada | Parcial | Subtotal
|  |  |  | Pantalla exterior |  | 13.25 |  |  | 0
[6 empty] | -6.75 |  |  | 0 | 0
P8J8-6YHK | Partida | m | Coron.alumini lacat,g=1,2mm,desenv.=95mm,2 plecs+adh.fix.mec. | [6 empty] | 0 | 0 | 0
Coronament de paret de planxa d'alumini lacat d'1,2 mm de gruix, de 95 mm de desenvolupament i de 2 plecs, col·locat amb adhesiu i fixacions mecàniques
[5 empty] | Uts. | Llargada | Amplada | Alçada | Parcial | Subtotal
|  |  |  | Tapeta pantalla exterior |  | 12 |  |  | 0 | 0
|  |  | 5.2 | [7 empty] | 0 | 0
|  |  | 05 | [7 empty] | 0 | 0
06 | Capítol |  | FUSTERIA | [7 empty] | 0 | 0
6.1 | Capítol |  | Fusteria exterior | [7 empty] | 0 | 0
PAM1-H96A | Partida | u | Porta corredissa automàtica 1 full 120x220 vidre 5+5 | [6 empty] | 0 | 0 | 0
Porta corredissa d'apertura automàtica, d'una fulla de 120x220 cm, amb vidres laminars 5+5 mm amb perfil superior e inferior d'alumini, llinda amb mecanismes i tapa d'alumini, 2 radars detectors de presència, 1 cèl·lula fotoelèctrica de seguretat i quadre de comandament de 4 posicions
[5 empty] | Uts. | Llargada | Amplada | Alçada | Parcial | Subtotal
|  |  |  | Portes corredisses | 2 |  |  |  | 0 | 0
|  |  | 6.1 | [7 empty] | 0 | 0
6.2 | Capítol |  | Fusteria inteior | [7 empty] | 0 | 0
1A221331f1 | Partida | u | Porta int.DM pintada,90x220cm,bast.+1bat.+tapajunts fusta,m2 llum bast.amb clau | [6 empty] | 0 | 0 | 0
Porta batent interior, de fusta pintada, de 40 mm de gruix, amb doble tauler d'aglomerat DM de 8mm, de cares llises i estructura interior de fusta, de 80 cm d'amplària i de 210 cm d'alçària, bastiment, tapajunts i galzes segons projecte i pintada amb color suau a decidir per DF. Joc de manovella i escut amb placa quadrada, frontisses tipus ocultes,tot d'acer inoxidable mat i tac antic cops. Conjunt enressat per fora segons detall projecte executiu.
[5 empty] | Uts. | Llargada | Amplada | Alçada | Parcial | Subtotal
|  |  |  | Porta pas | 1 |  |  |  | 0 | 0
|  |  | 6.2 | [7 empty] | 0 | 0
6.3 | Capítol |  | Serralleria | [7 empty] | 0 | 0
PAB0-616R_Z | Partida | u | Porta acer, 1bat.,95x220cm,L 50+5mm,lamel.horit.fix.pany, pint | [6 empty] | 0 | 0 | 0
Porta d'acer en perfils laminats d'una fulla batent, per a un buit d'obra de 95x220 cm, amb bastidor de L de 50+5 mm, lamel·les horitzontals fixes, pany de cop, acabat pintada, col·locada
[5 empty] | Uts. | Llargada | Amplada | Alçada | Parcial | Subtotal
|  |  |  | Porta emergència | 1 |  |  |  | 0 | 0
PAZ3-B6JQ | Partida | u | Mec.antipànic 1 fulla accionam. basculant,1 punt de tancament mecanisme ocult,UNE-EN 1125 instal·lat | [6 empty] | 0 | 0 | 0
Mecanisme antipànic per a porta d'evacuació d'1 fulla, amb sistema d'accionament basculant, amb 1 punt de tancament, per a mecanisme ocult, homologat segons UNE-EN 1125, instal·lat
[5 empty] | Uts. | Llargada | Amplada | Alçada | Parcial | Subtotal
|  |  |  | Mecanisme antipànic | 1 |  |  |  | 0 | 0
PAB0-6176_Z | Partida | u | Porta acer galv., 1bat.,90x220cm,tub 40x20x1,5mm,planxes llises g=1mm,p.cop,esmalt.,col. | [6 empty] | 0 | 0 | 0
Porta d'acer galvanitzat en perfils laminats d'una fulla batent, per a un buit d'obra de 90x220 cm, amb bastidor de tub de 40x20x1,5 mm, planxes llises d'1 mm de gruix i bastiment, pany amb clau, acabat esmaltat, col·locada
[5 empty] | Uts. | Llargada | Amplada | Alçada | Parcial | Subtotal
|  |  |  | Portes instal·lacions | 2 |  |  |  | 0 | 0
|  |  | 6.3 | [7 empty] | 0 | 0
|  |  | 06 | [7 empty] | 0 | 0
07 | Capítol |  | INSTAL·LACIONS | [7 empty] | 0 | 0
7.1 | Capítol |  | Sanejament i aigua | [7 empty] | 0 | 0
P191-HOOI | Partida | u | Cala p/localitzar avaria+retirar runa s<=2,00m2,paviment | [6 empty] | 0 | 0 | 0
Cala de fins a 2,00 m2 de superfície, per a localitzar fuita d'aigua o instal·lació avariada, en paviment de qualsevol gruix i material i càrrega manual de runa sobre contenidor
[5 empty] | Uts. | Llargada | Amplada | Alçada | Parcial | Subtotal
|  |  |  | Cales | 2 |  |  |  | 0 | 0
Connexio_02 | Partida | u | Connexió a pou de sanejament i escomesa | [6 empty] | 0 | 0 | 0
Connexió a pou de sanejament i connexió a xarxa existent (escomesa)
[5 empty] | Uts. | Llargada | Amplada | Alçada | Parcial | Subtotal
|  |  |  | Connexió a xarxa existent | 1 |  |  |  | 0 | 0
PD781-WBPP | Partida | m | Clavegueró tub PVC-U paret sòlida,sanej.soterrat s/press.,DN160,SN 4,UNE-EN 1401-1,p/unió elàst.clavegueró tub PVC-U paret sòlida,sanej.soterrat s/press.,DN160,SN 4,UNE-EN 1401-1,p/unió elàst.,+reblert fins a 30 cm per sobre del tub,+solera 15cm form.,picó vibrant elèctric | [6 empty] | 0 | 0 | 0
Clavegueró amb tub de PVC-U de paret sòlida per a sanejament soterrat sense pressió, superfícies interna llisa i externa llisa, diàmetre nominal DN 160, classe de rigidesa anular SN 4 (rigidesa anular >= 4kN/m2), codi d'àrea d'aplicació U (ús en l'exterior de l'estructura dels edificis), fabricació segons norma UNE-EN 1401-1, de color taronja-marró RAL 8023, per a unió elàstica amb anella elastomèrica d'estanquitat, col·locat al fons de la rasa sobre llit de sorra de 10 cm de gruix i reblert de sorra fins a 30 cm per sobre del tub, inclosa la formació d'una solera de 15 cm de gruix de formigó d'ús no estructural HNE-20/P/20 de resistència a compressió 20 N/mm2, consistència plàstica i grandària màxima del granulat 20 mm, amb picó vibrant elèctric
[5 empty] | Uts. | Llargada | Amplada | Alçada | Parcial | Subtotal
|  |  |  | Tub 160 |  | 5 |  |  | 0 | 0
PD34-B299 | Partida | u | Pericó sifònic-placa prefab. PVC,550x550x550mm +tapa cega,col. | [6 empty] | 0 | 0 | 0
Pericó sifònic (mitjançant placa) prefabricat de PVC de 550x550x550 mm, registrable, amb tapa cega de PVC reforçada, col·locat
[5 empty] | Uts. | Llargada | Amplada | Alçada | Parcial | Subtotal
|  |  |  | Perció | 1 |  |  |  | 0 | 0
PD781-1 | Partida | m | Clavegueró tub PVC-U paret sòlida,sanej.soterrat s/press.,DN125,SN 4,UNE-EN 1401-1,p/unió elàst.clavegueró tub PVC-U paret sòlida,sanej.soterrat s/press.,DN125,SN 4,UNE-EN 1401-1,p/unió elàst.,+reblert fins a 30 cm per sobre del tub,picó vibrant elèctric | [6 empty] | 0 | 0 | 0
Clavegueró amb tub de PVC-U de paret sòlida per a sanejament soterrat sense pressió, superfícies interna llisa i externa llisa, diàmetre nominal DN 125, classe de rigidesa anular SN 4 (rigidesa anular >= 4kN/m2), codi d'àrea d'aplicació U (ús en l'exterior de l'estructura dels edificis), fabricació segons norma UNE-EN 1401-1, de color taronja-marró RAL 8023, per a unió elàstica amb anella elastomèrica d'estanquitat, col·locat al fons de la rasa sobre llit de sorra de 10 cm de gruix i reblert de sorra fins a 30 cm per sobre del tub, amb picó vibrant elèctric
[5 empty] | Uts. | Llargada | Amplada | Alçada | Parcial | Subtotal
|  |  |  | Tub 125 |  | 37 |  |  | 0
[8 empty] | 1.05 | 0 | 0
PD34-B298 | Partida | u | Pericó prefab. PVC,550x550x550mm +tapa cega,col. | [6 empty] | 0 | 0 | 0
Pericó prefabricat de PVC de 550x550x550 mm, registrable, amb tapa cega de PVC reforçada, col·locat
[5 empty] | Uts. | Llargada | Amplada | Alçada | Parcial | Subtotal
|  |  |  | Pericó | 1 |  |  |  | 0 | 0
PD18-8D4O | Partida | m | Baixant PVC-U paret massissa,B,DN=32mm,fix.mec.brides | [6 empty] | 0 | 0 | 0
Baixant de tub de PVC-U de paret massissa, àrea d'aplicació B segons norma UNE-EN 1329-1, de DN 32 mm, classe de reacció al foc B-s1, d0 segons norma UNE-EN 13501-1, incloses les peces especials i fixat mecànicament amb brides
[5 empty] | Uts. | Llargada | Amplada | Alçada | Parcial | Subtotal
|  |  |  | Baixant 32 |  | 10 |  |  | 0
[6 empty] | 8 |  |  | 0
[6 empty] | 4 |  |  | 0
[8 empty] | 1.1 | 0 | 0
PD18-8D5U | Partida | m | Baixant PVC-U paret estructurada,B,DN=90mm,fix.mec.brides | [6 empty] | 0 | 0 | 0
Baixant de tub de PVC-U de paret estructurada, àrea d'aplicació B segons norma UNE-EN 1453-1, de DN 90 mm, classe de reacció al foc B-s1, d0 segons norma UNE-EN 13501-1, incloses les peces especials i fixat mecànicament amb brides
[5 empty] | Uts. | Llargada | Amplada | Alçada | Parcial | Subtotal
|  |  |  | psdc |  | 10 |  |  | 0 | 0
P2255-W6AT | Partida | m3 | Rebliment+picon.rasa,ampl.fins a 0,6m,50% sorra+50% terra excav.,gfins a 25cm,picó vibrant elèctric,95%PM | [6 empty] | 0 | 0 | 0
Rebliment i piconatge de rasa d'amplària fins a 0,6 m, amb el 50% de sorra i el 50% de terra de la pròpia excavació, en tongades de gruix de fins a 25 cm, utilitzant picó vibrant elèctric, amb compactació del 95% PM
[5 empty] | Uts. | Llargada | Amplada | Alçada | Parcial | Subtotal
|  |  |  | Tub |  | 40 | 0.5 | 0.4 | 0
|  |  |  | Aigua |  | 25 | 0.5 | 0.3 | 0 | 0
P2255-DPGM | Partida | m3 | Rebliment+picon.rasa,ampl.més de 0,6 i fins a 1,5m,mat.selecc.excav.,gfins a 25cm,picó vibrant de combustible,95%PM | [6 empty] | 0 | 0 | 0
Rebliment i piconatge de rasa d'amplària més de 0,6 i fins a 1,5 m, amb material seleccionat de la pròpia excavació, en tongades de gruix de fins a 25 cm, utilitzant picó vibrant de combustible, amb compactació del 95% PM
[5 empty] | Uts. | Llargada | Amplada | Alçada | Parcial | Subtotal
|  |  |  | Tub |  | 40 | 0.5 | 0.4 | 0
|  |  |  | Aigua |  | 25 | 0.5 | 0.3 | 0 | 0
P312-LPAH | Partida | m3 | Form.rases/pous fonam.,formigó en massa HM - 30 / F / 20 / X0 quant.ciment 300kg/m3, aigua/ciment =< 0.6,cubilot | [6 empty] | 0 | 0 | 0
Formigonament de rases i pous, amb formigó en massa HM - 30 / F / 20 / X0 amb una quantitat de ciment de 300 kg/m3 i relació aigua ciment =< 0.6, abocat amb cubilot
[5 empty] | Uts. | Llargada | Amplada | Alçada | Parcial | Subtotal
|  |  |  | Arqueta |  | 2 | 1 | 1 | 0
|  |  |  | Pericó aigua |  | 1 |  |  | 0
|  |  |  | psdc |  | 2 |  |  | 0 | 0
PD5B-KKFW | Partida | m | Canal form.polímer,a=200mm,h=160 a 200mm,+perfil lat.,reixa acer galv. entramada cl.B125+tanca solera form. 100mm,parets100mm.ref.ULM2110701.(Self 250 K).ULMA ARCHITECTURAL SOLUTIONS | [6 empty] | 0 | 0 | 0
Canal de formigó polímer sense pendent, d'amplària interior 200 mm i de 160 a 200 mm d'alçària, amb perfil lateral, amb reixa d'acer galvanitzat entramada classe B125, segons norma UNE-EN 1433, fixada amb tanca a la canal, col·locada sobre base de formigó amb solera de 100 mm de gruix i parets de 100 mm de gruix. Article: ref. ULM2110701 de la sèrie Self 250 K de l'empresa ULMA ARCHITECTURAL SOLUTIONS
[5 empty] | Uts. | Llargada | Amplada | Alçada | Parcial | Subtotal
|  |  |  | Canal recollida aigües pluvials |  | 21 |  |  | 0 | 0
ED5154XM | Partida | u | Bonera sifònica d'acer inoxidable AISI 304 de 250x250 mm de costat amb sortida vertical de 160 mm de diàmetre, amb tapa plana acer inoxidable, col·locada amb morter per a ram de paleta classe M 5 ( 5 N/mm2 ) | [6 empty] | 0 | 0 | 0
Bonera sifònica d'acer inoxidable AISI 304 de 250x250 mm de costat amb sortida vertical de 160 mm de diàmetre, amb tapa plana acer inoxidable, col·locada amb morter per a ram de paleta classe M 5 ( 5 N/mm2 )
[5 empty] | Uts. | Llargada | Amplada | Alçada | Parcial | Subtotal
|  |  |  | Bonera | 2 |  |  |  | 0 | 0
IEO010d | Partida | m | Canalització. | [6 empty] | 0 | 0 | 0
Canalització de tub corbable, subministrat en rotllo, de polietilè de doble paret (interior llisa i exterior corrugada), de color taronja, de 63 mm de diàmetre nominal, resistència a la compressió 450 N, col·locat sobre llit de sorra de 5 cm d'espessor, degudament compactada i anivellada amb picó vibrant de guiat manual, reblert lateral compactant fins als ronyons i posterior reblert amb la mateixa sorra fins a 10 cm per sobre de la generatriu superior de la canonada. Instal·lació soterrada. Inclús cinta de senyalització.
[5 empty] | Uts. | Llargada | Amplada | Alçada | Parcial | Subtotal
|  |  |  | Tub D63 |  | 25 |  |  | 0 | 0
EFB1N005 | Partida | m | Cinta de senyalització de xarxes d'aigua a rasa | [6 empty] | 0 | 0 | 0
Cinta de polietilè de color blau, amb l'anagrama de la companyia i banda magnètica, per a senyalització de canonades d'aigua, col·locada a rasa sobre llit de sorra, segons normativa de la Companyia.
[5 empty] | Uts. | Llargada | Amplada | Alçada | Parcial | Subtotal
|  |  |  | Tub D63 |  | 25 |  |  | 0 | 0
IFB006 | Partida | m | Canonada para alimentació d'aigua potable, soterrada. | [6 empty] | 0 | 0 | 0
Canonada per a alimentació d'aigua potable, soterrada, formada per tub de polietilè PE 100, de color negre amb bandes de color blau, de 20 mm de diàmetre exterior i 2 mm de gruix, SDR11, PN=16 atm, col·locat sobre llit de sorra de 10 cm de gruix, en el fons de la rasa prèviament excavada, degudament compactada i anivellada amb picó vibrant de guiat manual, reblert lateral compactant fins als ronyons i posterior reblert amb la mateixa sorra fins a 10 cm per sobre de la generatriu superior de la canonada. Inclús accessoris i peces especials.
[5 empty] | Uts. | Llargada | Amplada | Alçada | Parcial | Subtotal
|  |  |  | Tub |  | 30 |  |  | 0 | 0
PDK5-TFSP | Partida | u | Pericó mòdul.PP p/canalitz.serv., simp.,int.58x58x40cm(LxAxH), nerva.,g=5cm,amb_fons_no_estancbast.acer galv.+tapa composite, una tapa/s d/636x636mm,A15,col. | [6 empty] | 0 | 0 | 0
Pericó modular de polipropilè per a canalització de serveis tipus simple, de mides interiors 58x58x40 cm (llarg.x ampl.x fond.) de paret nervada de 5 cm de gruix amb fons no estanc, segons norma UNE 201004 i bastiment d'acer galvanitzat amb una tapa de composite de 636x636 mm (llarg.x ampl.) classe A15 segons norma UNE-EN 124, col·locat. Inclús connexions de conduccions i rematades.
[5 empty] | Uts. | Llargada | Amplada | Alçada | Parcial | Subtotal
|  |  |  | Pericó | 1 |  |  |  | 0 | 0
IFW030 | Partida | u | Aixeta. | [6 empty] | 0 | 0 | 0
Aixeta de llautó per a jardí o terrassa, amb ràcord de connexió a mànega, de 1/2" de diàmetre.
[5 empty] | Uts. | Llargada | Amplada | Alçada | Parcial | Subtotal
|  |  |  | Aixeta | 1 |  |  |  | 0 | 0
|  |  | 7.1 | [7 empty] | 0 | 0
7.2 | Capítol |  | Baixa tensió | [7 empty] | 0 | 0
7.2.1 | Capítol |  | Alimentació elèctrica | [7 empty] | 0 | 0
FDK262B7 | Partida | u | Pericó regist.form.pref.sense fons,40x40x45 cm,p/inst.serveis,s/solera form.HM-20/B/40/I,+reblert terra | [6 empty] | 0 | 0 | 0
Pericó de registre de formigó prefabricat sense fons de 40x40x45 cm, per a instal·lacions de serveis, col·locat sobre solera de formigó HM-20/B/40/I de 15 cm de gruix i reblert lateral amb terra de la mateixa excavació
[5 empty] | Uts. | Llargada | Amplada | Alçada | Parcial | Subtotal
|  |  |  | Pericó registre | 4 |  |  |  | 0 | 0
P2255-W6AT | Partida | m3 | Rebliment+picon.rasa,ampl.fins a 0,6m,50% sorra+50% terra excav.,gfins a 25cm,picó vibrant elèctric,95%PM | [6 empty] | 0 | 0 | 0
Rebliment i piconatge de rasa d'amplària fins a 0,6 m, amb el 50% de sorra i el 50% de terra de la pròpia excavació, en tongades de gruix de fins a 25 cm, utilitzant picó vibrant elèctric, amb compactació del 95% PM
[5 empty] | Uts. | Llargada | Amplada | Alçada | Parcial | Subtotal
|  |  |  | Rasa |  | 21 | 0.5 | 0.8 | 0
[6 empty] | 10 | 0.5 | 1.2 | 0
[6 empty] | 6 | 0.8 | 1.2 | 0 | 0
P312-LPAH | Partida | m3 | Form.rases/pous fonam.,formigó en massa HM - 30 / F / 20 / X0 quant.ciment 300kg/m3, aigua/ciment =< 0.6,cubilot | [6 empty] | 0 | 0 | 0
Formigonament de rases i pous, amb formigó en massa HM - 30 / F / 20 / X0 amb una quantitat de ciment de 300 kg/m3 i relació aigua ciment =< 0.6, abocat amb cubilot
[5 empty] | Uts. | Llargada | Amplada | Alçada | Parcial | Subtotal
|  |  |  | Creuament |  | 10 | 0.5 | 0.5 | 0
[6 empty] | 6 | 0.8 | 0.5 | 0
|  |  |  | Pericons |  | 3 |  |  | 0 | 0
EG22RE1K2 | Partida | m | Tub corbable corrugat PE,DN=90mm,6J,250N,canal.sot. | [6 empty] | 0 | 0 | 0
Tub corbable corrugat de PE doble capa, de 90 mm de diàmetre nominal, aïllant i no propagador de la flama, resistència a l'impacte de 6 J, resistència a compressió de 250 N, muntat com a canalització soterrada
[5 empty] | Uts. | Llargada | Amplada | Alçada | Parcial | Subtotal
|  |  |  | Rasa |  | 21 |  |  | 0
[6 empty] | 10 |  |  | 0
[6 empty] | 6 |  |  | 0
[8 empty] | 2.2 | 0 | 0
EFB1N0BT | Partida | m | Placa de plàstic de color groc,senyalització de línies elèctriques BT (Endesa) | [6 empty] | 0 | 0 | 0
Placa de plàstic de color groc, amb l'anagrama de la companyia, per a senyalització de línies elèctriques BT, col·locada a rasa sobre rebliment, segons normativa de la Companyia.
[5 empty] | Uts. | Llargada | Amplada | Alçada | Parcial | Subtotal
|  |  |  | Senyalització |  | 21 |  |  | 0
[6 empty] | 10 |  |  | 0
[6 empty] | 6 |  |  | 0 | 0
PG01-657X | Partida | u | Quadre princ.inst.provisionalamb 3 caixes 270x180x170mm,tallacirc.ganiv.,int.auto.magnet.,interruptor dif.,comptador energia trif.transform.intensitat,+endolls | [6 empty] | 0 | 0 | 0
Quadre principal per a instal·lació elèctrica provisional d'obra format per 3 caixes de doble aïllament de 270x180x170 mm, tallacircuit de ganiveta, interruptor automàtic magnetotèrmic, interruptor diferencial, comptador d'energia trifàsic, transformador d'intensitat i 6 endolls bipolars (II+T)
[5 empty] | Uts. | Llargada | Amplada | Alçada | Parcial | Subtotal
|  |  |  | Provisional | 1 |  |  |  | 0 | 0
PG2O-6SYP | Partida | m | Tub rígid acer galv.,DN=63mm,impacte=20J,resist.compress.=4000N,unió endollada+munt.superf. | [6 empty] | 0 | 0 | 0
Tub rígid d'acer galvanitzat, de 63 mm de diàmetre nominal, resistència a l'impacte de 20 J, resistència a compressió de 4000 N, amb unió endollada i muntat superficialment
[5 empty] | Uts. | Llargada | Amplada | Alçada | Parcial | Subtotal
|  |  |  | Tub |  | 15 |  |  | 0
[6 empty] | 100 |  |  | 0
[6 empty] | 10 |  |  | 0 | 0
PG33-E68Z | Partida | m | Cable 0,6/1 kV RV-K, 1x50mm2,col.tub | [6 empty] | 0 | 0 | 0
Cable amb conductor de coure de tensió assignada0,6/1 kV, de designació RV-K, construcció segons norma UNE 21123-2, unipolar, de secció 1x50 mm2, amb coberta del cable de PVC, classe de reacció al foc Eca segons la norma UNE-EN 50575, col·locat en tub
[5 empty] | Uts. | Llargada | Amplada | Alçada | Parcial | Subtotal
|  |  |  | Cable alimentació | 5 | 150 |  |  | 0
[8 empty] | 1.15 | 0 | 0
IEX050e | Partida | u | Interruptor automàtic magnetotèrmic, modular, IV 63A | [6 empty] | 0 | 0 | 0
Interruptor automàtic magnetotèrmic, tetrapolar (4P), intensitat nominal 63 A, poder de tall 10 kA, corba C, model iC60N A9F79463 "SCHNEIDER ELECTRIC", de 72x85x78,5 mm, grau de protecció IP20, muntatge sobre carril DIN (35 mm). Totalment muntat, connexionat i provat.
IEX064c | Partida | u | Interruptor diferencial modular, "SCHNEIDER ELECTRIC", 4-40-300 Sel. | [6 empty] | 0 | 0 | 0
Interruptor diferencial selectiu, tetrapolar (4P), intensitat nominal 40 A, sensibilitat 300 mA, classe AC, model iID A9R15440 "SCHNEIDER ELECTRIC", de 72x96x69 mm, muntatge sobre carril DIN, amb connexió mitjançant borns de caixa per a cables de coure. Totalment muntat, connexionat i provat.
CONBT | Partida | u | Partida alçada per a la connexió de l'alimentació al quadre existent | [6 empty] | 0 | 0 | 0
Partida alçada per a la connexió de l'alimentació al quadre existent
|  |  | 7.2.1 | [7 empty] | 0 | 0
7.2.2 | Capítol |  | Quadre elèctric | [7 empty] | 0 | 0
IEX405 | Partida | u | Armari de distribució, modular. | [6 empty] | 0 | 0 | 0
Armari de distribució metàl·lic, de superfície, amb porta cega, grau de protecció IP40, aïllament classe II, de 1050x650x250 mm, apilable amb uns altres armaris, amb sostre, terra i laterals desmuntables per lliscament (sense cargols), tancament de seguretat, escamotejable, amb clau, acabat amb pintura epoxi, microtexturitzat. Totalment muntat.
IEX050 | Partida | u | Interruptor automàtic magnetotèrmic, modular, IV 63A | [6 empty] | 0 | 0 | 0
Interruptor automàtic magnetotèrmic, tetrapolar (4P), intensitat nominal 63 A, poder de tall 10 kA, corba C, model iC60N A9F79463 "SCHNEIDER ELECTRIC", de 72x85x78,5 mm, grau de protecció IP20, muntatge sobre carril DIN (35 mm). Totalment muntat, connexionat i provat.
IEX064 | Partida | u | Interruptor diferencial modular, "SCHNEIDER ELECTRIC", 2-40-30 | [6 empty] | 0 | 0 | 0
Interruptor diferencial instantani, bipolar (2P), intensitat nominal 40 A, sensibilitat 30 mA, classe AC, model iID A9R81240 "SCHNEIDER ELECTRIC", de 36x96x69 mm, muntatge sobre carril DIN, amb connexió mitjançant borns de caixa per a cables de coure. Totalment muntat, connexionat i provat.
IEX064d | Partida | u | Interruptor diferencial modular, "SCHNEIDER ELECTRIC", 2-40-30 SI | [6 empty] | 0 | 0 | 0
Interruptor diferencial instantani superimmunitzat, bipolar (2P), intensitat nominal 40 A, sensibilitat 30 mA, classe A, model iID A9R61240 "SCHNEIDER ELECTRIC", de 36x96x69 mm, muntatge sobre carril DIN, amb connexió mitjançant borns de caixa per a cables de coure. Totalment muntat, connexionat i provat.
IEX064f | Partida | u | Interruptor diferencial modular, "SCHNEIDER ELECTRIC", 2-40-300 | [6 empty] | 0 | 0 | 0
Interruptor diferencial instantani, bipolar (2P), intensitat nominal 25 A, sensibilitat 300 mA, classe AC, model iID A9R84225 "SCHNEIDER ELECTRIC", de 36x96x69 mm, muntatge sobre carril DIN, amb connexió mitjançant borns de caixa per a cables de coure. Totalment muntat, connexionat i provat.
IEX064e | Partida | u | Interruptor diferencial modular, "SCHNEIDER ELECTRIC", 4-40-30 | [6 empty] | 0 | 0 | 0
Interruptor diferencial instantani, tetrapolar (4P), intensitat nominal 25 A, sensibilitat 30 mA, classe AC, model iID A9R81425 "SCHNEIDER ELECTRIC", de 72x96x69 mm, muntatge sobre carril DIN, amb connexió mitjançant borns de caixa per a cables de coure. Totalment muntat, connexionat i provat.
IEX064b | Partida | u | Interruptor diferencial modular, "SCHNEIDER ELECTRIC", 4-40-300 | [6 empty] | 0 | 0 | 0
Interruptor diferencial instantani, tetrapolar (4P), intensitat nominal 25 A, sensibilitat 300 mA, classe AC, model iID A9R84425 "SCHNEIDER ELECTRIC", de 72x96x69 mm, muntatge sobre carril DIN, amb connexió mitjançant borns de caixa per a cables de coure. Totalment muntat, connexionat i provat.
IEX050b | Partida | u | Interruptor automàtic magnetotèrmic, modular, I+N 10A | [6 empty] | 0 | 0 | 0
Interruptor automàtic magnetotèrmic, bipolar (1P+N), intensitat nominal 10 A, poder de tall 10 kA, corba C, model iC60N A9F79610 "SCHNEIDER ELECTRIC", de 36x85x78,5 mm, grau de protecció IP20, muntatge sobre carril DIN (35 mm). Totalment muntat, connexionat i provat.
IEX050c | Partida | u | Interruptor automàtic magnetotèrmic, modular, I+N 16A | [6 empty] | 0 | 0 | 0
Interruptor automàtic magnetotèrmic, bipolar (1P+N), intensitat nominal 16 A, poder de tall 10 kA, corba C, model iC60N A9F79616 "SCHNEIDER ELECTRIC", de 36x85x78,5 mm, grau de protecció IP20, muntatge sobre carril DIN (35 mm). Totalment muntat, connexionat i provat.
IEX050d | Partida | u | Interruptor automàtic magnetotèrmic, modular IV 20A | [6 empty] | 0 | 0 | 0
Interruptor automàtic magnetotèrmic, tetrapolar (4P), intensitat nominal 20 A, poder de tall 10 kA, corba C, model iC60N A9F79420 "SCHNEIDER ELECTRIC", de 72x85x78,5 mm, grau de protecció IP20, muntatge sobre carril DIN (35 mm). Totalment muntat, connexionat i provat.
|  |  | 7.2.2 | [7 empty] | 0 | 0
7.2.3 | Capítol |  | Canals i cablejat | [7 empty] | 0 | 0
IEO035 | Partida | u | Caixa de connexions i derivació amb tapa, de PVC, color gris RAL 7035, de 110x110x45 mm. | [6 empty] | 0 | 0 | 0
Caixa de connexions i derivació amb tapa, de PVC, color gris RAL 7035, de 110x110x45 mm.
IEO035b | Partida | u | Caixa de connexions i derivació amb tapa, de PVC, color gris RAL 7035, de 110x150x74 mm. | [6 empty] | 0 | 0 | 0
Caixa de connexions i derivació amb tapa, de PVC, color gris RAL 7035, de 110x150x74 mm.
PG29-DWGV | Partida | m | Canal planxa acer ranur.,100x200mm,munt.superf. | [6 empty] | 0 | 0 | 0
Canal metàl·lica de planxa d'acer ranurada, de 100x200 mm, muntada superficialment
[5 empty] | Uts. | Llargada | Amplada | Alçada | Parcial | Subtotal
|  |  |  | Canal |  | 40 |  |  | 0 | 0
IEH012e | Partida | m | Cable elèctric de 0,6/1 kV de tensió nominal, 3G2,5 | [6 empty] | 0 | 0 | 0
Cable multipolar RZ1-K (AS), sent la seva tensió assignada de 0,6/1 kV, reacció al foc classe Cca-s1b,d1,a1, amb conductor de coure classe 5 (-K) de 3G2,5 mm² de secció, amb aïllament de polietilè reticulat (R) i coberta de compost termoplàstic a força de poliolefina lliure de halògens amb baixa emissió de fums i gasos corrosius (Z1). Inclús accessoris i elements de subjecció.
[5 empty] | Uts. | Llargada | Amplada | Alçada | Parcial | Subtotal
|  |  |  | Endolls | 20 | 10 |  |  | 0
|  |  |  | Endolls exteriors | 10 | 15 |  |  | 0
|  |  |  | Projectors | 16 | 10 |  |  | 0
|  |  |  | Pantalles | 7 | 15 |  |  | 0
|  |  |  | Portes | 2 | 25 |  |  | 0
|  |  |  | Rack | 1 | 10 |  |  | 0
|  |  |  | Pantalla gran | 1 | 15 |  |  | 0
|  |  |  | psdc |  | 40 |  |  | 0 | 0
IEH012f | Partida | m | Cable elèctric de 0,6/1 kV de tensió nominal. | [6 empty] | 0 | 0 | 0
Cable multipolar RZ1-K (AS), sent la seva tensió assignada de 0,6/1 kV, reacció al foc classe Cca-s1b,d1,a1, amb conductor de coure classe 5 (-K) de 5G6 mm² de secció, amb aïllament de polietilè reticulat (R) i coberta de compost termoplàstic a força de poliolefina lliure de halògens amb baixa emissió de fums i gasos corrosius (Z1). Inclús accessoris i elements de subjecció.
[5 empty] | Uts. | Llargada | Amplada | Alçada | Parcial | Subtotal
|  |  |  | AC1 | 1 | 15 |  |  | 0
|  |  |  | AC2 | 1 | 15 |  |  | 0
|  |  |  | AC3 | 1 | 15 |  |  | 0 | 0
|  |  | 7.2.3 | [7 empty] | 0 | 0
7.2.4 | Capítol |  | Mecanismes | [7 empty] | 0 | 0
PG65-483T | Partida | u | Caixa mecanismes,p/un element,preu mitjà,encastada | [6 empty] | 0 | 0 | 0
Caixa de mecanismes, per a un element, preu mitjà, encastada
[5 empty] | Uts. | Llargada | Amplada | Alçada | Parcial | Subtotal
|  |  |  | Endolls | 40 |  |  |  | 0
|  |  |  | RJ-45 | 45 |  |  |  | 0
|  |  |  | HDMI | 10 |  |  |  | 0
|  |  |  | Portes | 4 |  |  |  | 0
|  |  |  | psdc | 6 |  |  |  | 0 | 0
PG6O-77MYb | Partida | u | Presa correntbipolar+terra lateral,(2P+T),16A250V,a/tapa+caixa estanca,IP-55,preu alt,munt.superf. | [6 empty] | 0 | 0 | 0
Presa de corrent de superfície, bipolar amb presa de terra lateral, (2P+T), 16 A 250 V, amb tapa i caixa estanca, amb grau de protecció IP-55, preu alt, muntada superficialment
[5 empty] | Uts. | Llargada | Amplada | Alçada | Parcial | Subtotal
|  |  |  | Bases exteriors | 12 |  |  |  | 0 | 0
PG6O-77PE | Partida | u | Presa corrent,tipus univ.(2P+T),16A/250V,a/tapa+marc,preu mitjà,encastada | [6 empty] | 0 | 0 | 0
Presa de corrent de tipus universal, bipolar amb presa de terra lateral (2P+T), 16 A 250 V, amb tapa i marc, preu mitjà, encastada
[5 empty] | Uts. | Llargada | Amplada | Alçada | Parcial | Subtotal
|  |  |  | Projectors | 16 |  |  |  | 0
|  |  |  | Pantalles | 6 |  |  |  | 0
|  |  |  | Altres | 10 |  |  |  | 0 | 0
PG6E-773B | Partida | u | Comm.,tipus univ.,(1P),16AX/250V,a/tecla,preu mitjà,encastat | [6 empty] | 0 | 0 | 0
Commutador, de tipus universal, unipolar (1P), 16 AX/250 V, amb tecla, preu mitjà, encastat
[5 empty] | Uts. | Llargada | Amplada | Alçada | Parcial | Subtotal
|  |  |  | Conmutador | 2 |  |  |  | 0 | 0
PG6E-773F | Partida | u | Interruptor,tipus univ.,(1P),16AX/250V,a/tecla,preu mitjà,encastat | [6 empty] | 0 | 0 | 0
Interruptor, de tipus universal, unipolar (1P), 16 AX/250 V, amb tecla, preu mitjà, encastat
[5 empty] | Uts. | Llargada | Amplada | Alçada | Parcial | Subtotal
|  |  |  | Interruptor | 1 |  |  |  | 0 | 0
|  |  | 7.2.4 | [7 empty] | 0 | 0
7.2.5 | Capítol |  | Terra | [7 empty] | 0 | 0
IEP010 | Partida | u | Xarxa de connexió a terra per a estructura. | [6 empty] | 0 | 0 | 0
Xarxa de connexió a terra per a estructura metàl·lica de l'edifici composta per 90 m de cable conductor de coure nu recuit de 35 mm² de secció per a la línia principal de presa de terra de l'edifici, soterrat a una profunditat mínima de 80 cm, 26 m de cable conductor de coure nu recuit de 35 mm² de secció per a la línia d'enllaç de presa de terra d'els pilars metàl·lics a connectar i 6 piques per xarxa de presa de terra formada per peça d'acer courat amb bany electrolític de 15 mm de diàmetre i 2 m de longitud, soterrada a una profunditat mínima de 80 cm. Inclús, grapes abraçadora, soldadures aluminotèrmiques, registre de comprovació i pont de prova. Totalment muntada, connexionada i provada.
|  |  | 7.2.5 | [7 empty] | 0 | 0
|  |  | 7.2 | [7 empty] | 0 | 0
7.3 | Capítol |  | Il·luminació | [7 empty] | 0 | 0
PHP0-AZXY | Partida | u | Projector alumini orientable, leds,pot.llum 30W,+font d'alimentació,encastat | [6 empty] | 0 | 0 | 0
Projector d'alumini orientable, amb leds, de 30 W de potència de la llumenera, amb font d'alimentació, encastat. Model proyector 640.10 Empotrado WW CRI92 Spot negro simon o similar. Color 3000 K. Regulable amb Dali
[5 empty] | Uts. | Llargada | Amplada | Alçada | Parcial | Subtotal
|  |  |  | Projectors orientables |  |  |  |  | 0
|  |  |  | Entrada | 4 |  |  |  | 0
|  |  |  | Espai expositiu | 6 |  |  |  | 0
|  |  |  | Sortida | 4 |  |  |  | 0 | 0
PH57-B36Q | Partida | u | Llum emerg.led,permanent,IP4X,classe II,440 a 470lm,auton< 1h,,forma rect.,policarbon.,preu alt, col.encastat | [6 empty] | 0 | 0 | 0
Llum d'emergència amb làmpada led, amb una vida útil de 100000 h, permanent i no estanca amb grau de protecció IP4X, aïllament classe II, amb un flux aproximat de 440 a 470 lm, 1 h d'autonomia, de forma rectangular amb difusor i cos de policarbonat, preu alt, col·locat encastat. Color negre. Model I-tec igni auto-test o similar. Inclou marc per encastar de color negre.
[5 empty] | Uts. | Llargada | Amplada | Alçada | Parcial | Subtotal
|  |  |  | Llums emergència | 8 |  |  |  | 0 | 0
PHN1-AE1R | Partida | u | Aplic circ.D<= 300mm,3 W,cos fosa alum.,difusor plàstic,marc fosa alum.,IP-65,encastat | [6 empty] | 0 | 0 | 0
Aplic circular de diàmetre <= 300 mm, 3 W, amb cos de fosa d'alumini, difusor de plàstic i marc de fosa d'alumini, grau de protecció IP-65, encastat. Model Aspen S LED - Mantra o similar
[5 empty] | Uts. | Llargada | Amplada | Alçada | Parcial | Subtotal
|  |  |  | Aplics exteriors | 4 |  |  |  | 0 | 0
PH21-AZOR | Partida | u | Downlight encast.led 50000h,circ.,8W,UGR=22,efic.llumin.=60lm/W,no regulable,classe I,alumini,IP20,encastat | [6 empty] | 0 | 0 | 0
Llum decoratiu encastable tipus downlight amb leds amb una vida útil de 50000 h, de forma circular, 8 W de potència, òptica d'alumini especular amb UGR =22, eficàcia lluminosa de 60 lm/W, amb equip elèctric no regulable, aïllament classe I, cos d'alumini i grau de protecció IP20, encastat. Model Dome D120 Leds C4 o similar color negre
[5 empty] | Uts. | Llargada | Amplada | Alçada | Parcial | Subtotal
|  |  |  | Llum servei | 14 |  |  |  | 0 | 0
PG86-HD0W | Partida | u | Detector moviments,conex.bus cable,p/caixa univ.+placa+marc preu mitjà,a/accessoris | [6 empty] | 0 | 0 | 0
Detector de moviment, amb connexió a bus de cable, per a caixa universal, amb adaptador, placa i marc de preu mitjà, amb accessoris de muntatge, muntat i connectat
[5 empty] | Uts. | Llargada | Amplada | Alçada | Parcial | Subtotal
|  |  |  | Detector moviment | 2 |  |  |  | 0 | 0
III300 | Partida | m | Sistema d'il·luminació tira led | [6 empty] | 0 | 0 | 0
Sistema d'il·luminació per m de longitud, compost de perfil d'allotjament de tires de led d'alumini anoditzat, color natural, acabat mat, Schlüter-LT-LL 2017 AE o similar, subministrat en barres de 2,5 m de longitud, tapa de tancament d'alumini anoditzat, color natural, acabat mat, Schlüter-EK/LT-WS I AE 20, de 15 mm d'altura, difusor de llum indirecta de polimetilmetacrilat, Schlüter-LT-WS I 20 o similar, subministrat en barres de 2,5 m de longitud, tira de led, de color blanc càlid (3000K), m de longitud, Schlüter-LT ES 11/200, amb grau de protecció IP67, de 140 led/m, índex de reproducció cromàtica 85 i 7,5 W/m de potència, i font d'alimentació de 24 V, Schlüter-LT EKE 24V 30W, de 30 W de potència o similar. Equip regulable amb Dali.
[5 empty] | Uts. | Llargada | Amplada | Alçada | Parcial | Subtotal
|  |  |  | Entrada |  |  |  |  | 0
[6 empty] | 2 |  |  | 0
[6 empty] | 3 |  |  | 0
|  |  |  | Sala expositiva | 2 | 3.7 |  |  | 0
|  |  |  | Sortida |  | 2.7 |  |  | 0
[6 empty] | 3.5 |  |  | 0 | 0
III300b | Partida | m | Sistema d'il·luminació tira led 45º | [6 empty] | 0 | 0 | 0
Sistema d'il·luminació per m de longitud, compost de perfil d'allotjament de tires de led d'alumini anoditzat, color natural, acabat mat, Schlüter-LT-LL 2017 AE o similar, subministrat en barres de 2,5 m de longitud, tapa de tancament d'alumini anoditzat, color natural, acabat mat, Schlüter-EK/LT-WS I AE 20, de 15 mm d'altura, difusor de llum indirecta de polimetilmetacrilat, Schlüter-LT-WS I 20 o similar, subministrat en barres de 2,5 m de longitud, tira de led, de color blanc càlid (3000K), m de longitud, Schlüter-LT ES 11/200, amb grau de protecció IP67, de 140 led/m, índex de reproducció cromàtica 85 i 7,5 W/m de potència, i font d'alimentació de 24 V, Schlüter-LT EKE 24V 30W, de 30 W de potència o similar. Equip regulable amb Dali. Perfil a 45º
[5 empty] | Uts. | Llargada | Amplada | Alçada | Parcial | Subtotal
|  |  |  | Sala immersiva |  | 30 |  |  | 0
|  |  |  | Pas | 2 | 2.5 |  |  | 0 | 0
|  |  | 7.3 | [7 empty] | 0 | 0
7.4 | Capítol |  | Telecomunicacions | [7 empty] | 0 | 0
FDK262B7 | Partida | u | Pericó regist.form.pref.sense fons,40x40x45 cm,p/inst.serveis,s/solera form.HM-20/B/40/I,+reblert terra | [6 empty] | 0 | 0 | 0
Pericó de registre de formigó prefabricat sense fons de 40x40x45 cm, per a instal·lacions de serveis, col·locat sobre solera de formigó HM-20/B/40/I de 15 cm de gruix i reblert lateral amb terra de la mateixa excavació
[5 empty] | Uts. | Llargada | Amplada | Alçada | Parcial | Subtotal
|  |  |  | Pericó | 2 |  |  |  | 0 | 0
P2255-W6AT | Partida | m3 | Rebliment+picon.rasa,ampl.fins a 0,6m,50% sorra+50% terra excav.,gfins a 25cm,picó vibrant elèctric,95%PM | [6 empty] | 0 | 0 | 0
Rebliment i piconatge de rasa d'amplària fins a 0,6 m, amb el 50% de sorra i el 50% de terra de la pròpia excavació, en tongades de gruix de fins a 25 cm, utilitzant picó vibrant elèctric, amb compactació del 95% PM
[5 empty] | Uts. | Llargada | Amplada | Alçada | Parcial | Subtotal
|  |  |  | Rasa |  | 10 | 0.5 | 0.6 | 0
[6 empty] | 21 | 0.5 | 1.2 | 0 | 0
P312-LPAH | Partida | m3 | Form.rases/pous fonam.,formigó en massa HM - 30 / F / 20 / X0 quant.ciment 300kg/m3, aigua/ciment =< 0.6,cubilot | [6 empty] | 0 | 0 | 0
Formigonament de rases i pous, amb formigó en massa HM - 30 / F / 20 / X0 amb una quantitat de ciment de 300 kg/m3 i relació aigua ciment =< 0.6, abocat amb cubilot
[5 empty] | Uts. | Llargada | Amplada | Alçada | Parcial | Subtotal
|  |  |  | Rasa |  | 10 | 0.5 | 0.6 | 0
|  |  |  | Pericons |  | 2 |  |  | 0 | 0
PG2O-6SX8 | Partida | m | Tub rígid acer galv.,DN=25mm,impacte=20J,resist.compress.=4000N,unió roscada+munt.superf. | [6 empty] | 0 | 0 | 0
Tub rígid d'acer galvanitzat, de 25 mm de diàmetre nominal, resistència a l'impacte de 20 J, resistència a compressió de 4000 N, amb unió roscada i muntat superficialment
[5 empty] | Uts. | Llargada | Amplada | Alçada | Parcial | Subtotal
|  |  |  | Tub protecció |  | 50 |  |  | 0 | 0
PP45-VJ22 | Partida | m | Cable FO,ext.,48 fibr.SM G.652.D,multitub (estr.ajust.),gel hidròfug,FV,PE,dielèctrica,Eca,inst. | [6 empty] | 0 | 0 | 0
Cable de fibra òptica multitub, amb 48 fibres monomode, estructura interna de 6 tubs (tubs actius de PBT d'estructura folgada reblerts de gel hidròfug i tubs passius de polietilè), disposició de 8 fibres per tub (6 tubs actius i 0 tubs passius), element central de reforç de material dielèctric (fibra de vidre) amb una resistència a tracció de 4000 N, tubs cablejats en SZ al voltant de l'element central, coberta interior de polietilè amb fil d'esquinçament, protecció antirosegadors de cinta d'acer corrugada de 150 micres de gruix recoberta de copolímer termosegellat, coberta exterior de polietilè resistent a la radiació UV amb fil d'esquinçament, segons especificacions del plec de condicions, col·locat en tub. CPR Dca-s2,d2,a2. Totalment instal·lat
[5 empty] | Uts. | Llargada | Amplada | Alçada | Parcial | Subtotal
|  |  |  | Cable fibra |  | 85 |  |  | 0 | 0
FDDZ3174I360b | Partida | u | Treballs de connexió a la xarxa exitent | [6 empty] | 0 | 0 | 0
Treballs de connexió a la xarxa exitent
[5 empty] | Uts. | Llargada | Amplada | Alçada | Parcial | Subtotal
|  |  |  | Connexió | 1 |  |  |  | 0 | 0
PG29-DWGV | Partida | m | Canal planxa acer ranur.,100x200mm,munt.superf. | [6 empty] | 0 | 0 | 0
Canal metàl·lica de planxa d'acer ranurada, de 100x200 mm, muntada superficialment
[5 empty] | Uts. | Llargada | Amplada | Alçada | Parcial | Subtotal
|  |  |  | Canal |  | 40 |  |  | 0 | 0
PP7H-7839 | Partida | u | Presa senyal,tipus mod.2mòd.estrets,RJ45 simple,cat.6a F/UTP,despl.aïlla.,a/tapa,preu alt,munt.caixa/bast. | [6 empty] | 0 | 0 | 0
Presa de senyal de veu i dades, de tipus modular de 2 mòduls estrets, amb connector RJ45 simple, categoria 6a F/UTP, amb connexió per desplaçament de l'aïllament, amb tapa, preu alt, muntada sobre caixa o bastidor
[5 empty] | Uts. | Llargada | Amplada | Alçada | Parcial | Subtotal
|  |  |  | Presa RJ45 | 35 |  |  |  | 0
[5 empty] | 5 |  |  |  | 0 | 0
PP7F-CUIH | Partida | u | Presa multimèdia,tipus univ.,+connector HDMI,a/tapa,encastada | [6 empty] | 0 | 0 | 0
Presa multimèdia, de tipus universal, amb connector HDMI, amb tapa, encastada
[5 empty] | Uts. | Llargada | Amplada | Alçada | Parcial | Subtotal
|  |  |  | HDMI | 10 |  |  |  | 0 | 0
IAF070 | Partida | m | Cable de parells de coure. | [6 empty] | 0 | 0 | 0
Cable rígid U/UTP no propagador de la flama de 4 parells trenats de coure, categoria 6, reacció al foc classe Dca-s2,d2,a2 segons UNE-EN 50575, amb conductor unifilar de coure, aïllament de polietilè i beina exterior de poliolefina termoplàstica LSFH lliure de halògens, amb baixa emissió de fums i gasos corrosius, de 6,2 mm de diàmetre. Inclús accessoris i elements de subjecció.
[5 empty] | Uts. | Llargada | Amplada | Alçada | Parcial | Subtotal
|  |  |  | Projectors | 16 | 25 |  |  | 0
|  |  |  | Pantalles | 7 | 25 |  |  | 0
|  |  |  | Pantalla gran | 1 | 25 |  |  | 0
[8 empty] | 1.1 | 0 | 0
IEH040b1 | Partida | m | Cable elèctric per a transmissió de dades i àudio "PRYSMIAN GROUP". | [6 empty] | 0 | 0 | 0
Cable elèctric per a transmissió de dades, senyals analògics i digitals en plantes industrials i instruments de mesura i control en zones amb sorolls elèctrics, Datax LiYCY CPRO "PRYSMIAN", tipus LiYCY, tensió nominal 250 V, amb conductor de coure recuit, flexible (classe 5), de 4x0,75 mm² de secció, aïllament de policlorur de vinil (PVC), apantallat amb trena de coure estanyat (cobertura superior al 60%), coberta de policlorur de vinil (PVC), de color gris, i amb les següents característiques: no propagació de la flama, lliure de halògens i resistència a l'absorció d'aigua. Inclou: Estesa del cable. Connexionat. Comprovació del seu correcte funcionament. Criteri d'amidament de projecte: Longitud mesurada segons documentació gràfica de Projecte. Criteri de mesura d'obra: Es mesurarà la longitud realment executada segons especificacions de Projecte.
[5 empty] | Uts. | Llargada | Amplada | Alçada | Parcial | Subtotal
|  |  |  | Cable HDMI | 10 | 25 |  |  | 0 | 0
IAA090 | Partida | u | Amplificador de línia. | [6 empty] | 0 | 0 | 0
Amplificador de 5-862 MHz amb via de retorn activa, de 150x150x55 mm, via directa de 86-862 MHz, de 30 dB de guany i 118 dBµV de tensió màxima de sortida, i via de retorn de 5-66 MHz, de 12 dB de guany i 116 dBµV de tensió màxima de sortida. Inclou: Col·locació de l'amplificador. Connexionat i comprovació del seu correcte funcionament. Criteri d'amidament de projecte: Nombre d'unitats previstes, segons documentació gràfica de Projecte. Criteri de mesura d'obra: Es mesurarà el nombre d'unitats realment executades segons especificacions de Projecte.
[5 empty] | Uts. | Llargada | Amplada | Alçada | Parcial | Subtotal
|  |  |  | Amplificador wifi | 1 |  |  |  | 0 | 0
PP42-HA3Y | Partida | m | Cable p/sonoritzacions, paral·lel bicolor 2x1,5mm2,LSZH,col·locat tub | [6 empty] | 0 | 0 | 0
Cable per a sonoritzacions paral·lel bicolor de 2x1,5 mm2, aïllament plàstic lliure d'halògens, col·locat en tub
[5 empty] | Uts. | Llargada | Amplada | Alçada | Parcial | Subtotal
|  |  |  | Audio |  | 500 |  |  | 0
[8 empty] | 1.1 | 0 | 0
|  |  | 7.4 | [7 empty] | 0 | 0
7.5 | Capítol |  | Climatització | [7 empty] | 0 | 0
ICN110 | Partida | u | Unitat interior d'aire condicionat, de casset. | [6 empty] | 0 | 0 | 0
Unitat interior d'aire condicionat, de casset, de 600x600 mm, sistema aire-aire multi-split, per a gas R-32, bomba de calor, gamma domèstica (RAC), alimentació monofàsica (230V/50Hz), model FDTC60VH "MITSUBISHI HEAVY INDUSTRIES", potència frigorífica nominal 6 kW (temperatura de bulb sec 27°C, temperatura de bulb humit 19°C), potència calorífica nominal 6,8 kW (temperatura de bulb sec 20°C), de 248x570x570 mm, pes 14 kg, amb panell decoratiu de 10x620x620 mm, nivell sonor (velocitat baixa) 31 dBA, amb filtre, bomba de drenatge i control per cable, model RC-E5. Inclús elements per a suspensió del sostre.
[5 empty] | Uts. | Llargada | Amplada | Alçada | Parcial | Subtotal
|  |  |  | K7 | 2 |  |  |  | 0 | 0
ICN150 | Partida | u | Unitat exterior d'aire condicionat, sistema aire-aire multi-split. | [6 empty] | 0 | 0 | 0
Unitat exterior d'aire condicionat, sistema aire-aire multi-split, per a gas R-32, bomba de calor, gamma semi-industrial (PAC), alimentació trifàsica (400V/50Hz), model Smart FDC125VSA-W "MITSUBISHI HEAVY INDUSTRIES", potència frigorífica nominal 12,5 kW (temperatura de bulb sec 35°C, temperatura de bulb humit 24°C), potència calorífica nominal 14 kW (temperatura de bulb humit 6°C), de 845x970x370 mm, pes 78 kg, nivell sonor 54 dBA i cabal d'aire 4500 m³/h. Inclús elements antivibratoris de terra.
[5 empty] | Uts. | Llargada | Amplada | Alçada | Parcial | Subtotal
|  |  |  | Ext | 1 |  |  |  | 0 | 0
ICN030 | Partida | u | Equip d'aire condicionat amb unitat interior de casset, sistema aire-aire split 1x1. | [6 empty] | 0 | 0 | 0
Equip d'aire condicionat, sistema aire-aire split 1x1, per a gas R-32, bomba de calor, alimentació a la unitat exterior trifàsica (400V/50Hz), model HyperInverter FDT100VHSX-W "MITSUBISHI HEAVY INDUSTRIES", potència frigorífica nominal 10 kW (temperatura de bulb sec en l'interior 27°C, temperatura de bulb humit en l'interior 19°C, temperatura de bulb sec en l'exterior 35°C, temperatura de bulb humit en l'exterior 24°C), potència calorífica nominal 11,2 kW (temperatura de bulb sec en l'interior 20°C, temperatura de bulb humit en l'exterior 6°C), SEER 5,9 (classe A+++), SCOP 4,4 (classe A+), EER 4,38 (classe A), COP 4,52 (classe A), format per una unitat interior de casset FDT100VH, de 298x840x840 mm, pes 25 kg, panell decoratiu de color blanc, model T-PSA-5BW-E de 35x950x950 mm, nivell sonor (velocitat baixa) 30 dBA, cabal d'aire (velocitat ultra alta) 2220 m³/h, amb filtre, bomba de drenatge i control per cable amb pantalla tàctil LCD, model Eco Touch RC-EX3A, i una unitat exterior FDC100VSX-W, de 1300x970x370 mm, pes 97 kg i cabal d'aire 6000 m³/h, amb control de condensació. Inclús elements antivibratoris i suports de paret per a recolzament de la unitat exterior i elements per a suspensió del sostre per a la unitat interior.
[5 empty] | Uts. | Llargada | Amplada | Alçada | Parcial | Subtotal
|  |  |  | AC | 1 |  |  |  | 0 | 0
ICN020 | Partida | u | Equip d'aire condicionat amb unitat interior de paret, sistema aire-aire split 1x1. | [6 empty] | 0 | 0 | 0
Equip d'aire condicionat, sistema aire-aire split 1x1, per a gas R-32, bomba de calor, gamma domèstica (RAC), alimentació monofàsica (230V/50Hz), model Diamond SRK25ZSX-WF "MITSUBISHI HEAVY INDUSTRIES", potència frigorífica nominal 2,5 kW (temperatura de bulb sec en l'interior 27°C, temperatura de bulb humit en l'interior 19°C, temperatura de bulb sec en l'exterior 35°C, temperatura de bulb humit en l'exterior 24°C), potència calorífica nominal 3,2 kW (temperatura de bulb sec en l'interior 20°C, temperatura de bulb humit en l'exterior 6°C), SEER 10,3 (classe A+++), SCOP 6,6 (classe A+++), EER 5,68 (classe A), COP 5,42 (classe A), format per una unitat interior de paret SRK25ZSX-WF, de 305x920x220 mm, pes 13 kg, nivell sonor (velocitat ultra baixa) 19 dBA, cabal d'aire (velocitat ultra alta) 732 m³/h, amb filtre al·lergogen, filtre desodoritzant fotocatalític, detector de presència, capacitat de moviment vertical i horitzontal dels àleps, adaptador amb comunicació via Wi-Fi per a control des d'un smartphone o tablet, i control sense fil, amb programador setmanal, model Weekly Timer, i una unitat exterior SRC25ZSX-W, de 640x800x290 mm, pes 43 kg, nivell sonor 44 dBA i cabal d'aire 1860 m³/h, amb control de condensació. Inclús elements antivibratoris i suports de paret per a recolzament de la unitat exterior.
[5 empty] | Uts. | Llargada | Amplada | Alçada | Parcial | Subtotal
|  |  |  | AC | 1 |  |  |  | 0 | 0
IEO010 | Partida | m | Canalització. | [6 empty] | 0 | 0 | 0
Canalització de tub rígid de PVC, endollable, corbable en calent, de color gris, de 25 mm de diàmetre nominal, resistència a la compressió 1250 N, amb grau de protecció IP547. Instal·lació fix en superfície.
[5 empty] | Uts. | Llargada | Amplada | Alçada | Parcial | Subtotal
|  |  |  | Màquina 1x1 | 1 | 12 |  |  | 0
|  |  |  | Màquina 2x1 | 2 | 12 |  |  | 0 | 0
ICN010 | Partida | m | Línia frigorífica 3/8 - 5/8. | [6 empty] | 0 | 0 | 0
Línia frigorífica doble realitzada amb canonada per a gas mitjançant tub de coure sense soldadura, de 5/8" de diàmetre i 1 mm de gruix amb camisa aïllant d'escuma elastomèrica, de 16 mm de diàmetre interior i 15 mm de gruix, a força de cautxú sintètic flexible, d'estructura cel·lular tancada i canonada per a líquid mitjançant tub de coure sense soldadura, de 3/8" de diàmetre i 0,8 mm de gruix amb camisa aïllant d'escuma elastomèrica, de 11 mm de diàmetre interior i 15 mm de gruix, a força de cautxú sintètic flexible, d'estructura cel·lular tancada.
[5 empty] | Uts. | Llargada | Amplada | Alçada | Parcial | Subtotal
|  |  |  | Màquina 1x1 | 1 | 12 |  |  | 0
|  |  |  | Màquina 2x1 | 2 | 12 |  |  | 0 | 0
ICN010b | Partida | m | Línia frigorífica 1/4 - 3/8. | [6 empty] | 0 | 0 | 0
Línia frigorífica doble realitzada amb canonada per a gas mitjançant tub de coure sense soldadura, de 3/8" de diàmetre i 0,8 mm de gruix amb camisa aïllant d'escuma elastomèrica, de 11 mm de diàmetre interior i 10 mm de gruix, a força de cautxú sintètic flexible, d'estructura cel·lular tancada i canonada per a líquid mitjançant tub de coure sense soldadura, de 1/4" de diàmetre i 0,8 mm de gruix amb camisa aïllant d'escuma elastomèrica, de 7 mm de diàmetre interior i 10 mm de gruix, a força de cautxú sintètic flexible, d'estructura cel·lular tancada.
IEH012 | Partida | m | Cable elèctric de 0,6/1 kV de tensió nominal 5G1,5. | [6 empty] | 0 | 0 | 0
Cable multipolar RZ1-K (AS), sent la seva tensió assignada de 0,6/1 kV, reacció al foc classe Cca-s1b,d1,a1, amb conductor de coure classe 5 (-K) de 5G1,5 mm² de secció, amb aïllament de polietilè reticulat (R) i coberta de compost termoplàstic a força de poliolefina lliure de halògens amb baixa emissió de fums i gasos corrosius (Z1). Inclús accessoris i elements de subjecció.
IEH012b | Partida | m | Cable elèctric de 0,6/1 kV de tensió nominal 5G2,5. | [6 empty] | 0 | 0 | 0
Cable multipolar RZ1-K (AS), sent la seva tensió assignada de 0,6/1 kV, reacció al foc classe Cca-s1b,d1,a1, amb conductor de coure classe 5 (-K) de 5G2,5 mm² de secció, amb aïllament de polietilè reticulat (R) i coberta de compost termoplàstic a força de poliolefina lliure de halògens amb baixa emissió de fums i gasos corrosius (Z1). Inclús accessoris i elements de subjecció.
[5 empty] | Uts. | Llargada | Amplada | Alçada | Parcial | Subtotal
|  |  |  | Màquina 1x1 | 1 | 15 |  |  | 0
|  |  |  | Màquina 2x1 | 1 | 15 |  |  | 0 | 0
IEH012g | Partida | m | Cable elèctric de 0,6/1 kV de tensió nominal 3G2,5. | [6 empty] | 0 | 0 | 0
Cable multipolar RZ1-K (AS), sent la seva tensió assignada de 0,6/1 kV, reacció al foc classe Cca-s1b,d1,a1, amb conductor de coure classe 5 (-K) de 3G2,5 mm² de secció, amb aïllament de polietilè reticulat (R) i coberta de compost termoplàstic a força de poliolefina lliure de halògens amb baixa emissió de fums i gasos corrosius (Z1). Inclús accessoris i elements de subjecció.
PEMA-H7HU | Partida | u | Extractor heliocentrífug,monofàsic 230V,D=200mm,cabal=907m3/h,col.conducte | [6 empty] | 0 | 0 | 0
Extractor heliocentrífug, monofàsic per a 230 V, de 200 mm de diàmetre i 907 m3/h de cabal màxim d'aire, col·locat en conducte
[5 empty] | Uts. | Llargada | Amplada | Alçada | Parcial | Subtotal
|  |  |  | Extractors | 2 |  |  |  | 0 | 0
PE43-48OB | Partida | m | Conducte circ.,PVC+espiral PVC,D=200mm,tub flex.,munt.superf. | [6 empty] | 0 | 0 | 0
Conducte circular de PVC amb espiral de PVC rígid, de 200 mm de diàmetre (s/UNE-EN 1505 i UNE-EN 1506), sense gruixos definits, tub flexible i muntat superficialment
[5 empty] | Uts. | Llargada | Amplada | Alçada | Parcial | Subtotal
|  |  |  | Impulsió |  | 5 |  |  | 0
|  |  |  | Extracció |  | 5 |  |  | 0 | 0
PEKI-HAFX | Partida | u | Reixeta intempèrie alum.anod.plat.+malla,400x325mm,aletes Z,fix.bast. | [6 empty] | 0 | 0 | 0
Reixa d'intempèrie d'aletes horitzontals d'alumini anoditzat platejat i reixeta de malla metàl·lica, de 400x325 mm, aletes en Z i fixada al bastiment
[5 empty] | Uts. | Llargada | Amplada | Alçada | Parcial | Subtotal
|  |  |  | Reixeta | 2 |  |  |  | 0 | 0
PEKK-38HN | Partida | u | Reixeta impuls/retorn orientables,500x300mm,20mm corba 45°,mateix sent.,fixada bastiment | [6 empty] | 0 | 0 | 0
Reixeta d'impulsió o retorn, amb una filera d'aletes orientables horitzontals, d'alumini anoditzat platejat, de 500x300 mm, d'aletes separades 20 mm, de secció corba 45 °, en el mateix sentit i fixada al bastiment
[5 empty] | Uts. | Llargada | Amplada | Alçada | Parcial | Subtotal
|  |  |  | Reixeta | 2 |  |  |  | 0 | 0
|  |  | 7.5 | [7 empty] | 0 | 0
7.6 | Capítol |  | Protecció contra incendis | [7 empty] | 0 | 0
PM32-DZ48 | Partida | u | Extintor manual CO2,5kg,pressió incorpo.,pintat,sup.paret | [6 empty] | 0 | 0 | 0
Extintor manual de diòxid de carboni, de càrrega 5 kg, amb pressió incorporada, pintat, amb suport a paret
[5 empty] | Uts. | Llargada | Amplada | Alçada | Parcial | Subtotal
|  |  |  | Extintor CO2 | 1 |  |  |  | 0 | 0
PM32-DZ3Z | Partida | u | Extintor manual pols seca poliv.,6kg,pressió incorpo.,pintat,sup.paret | [6 empty] | 0 | 0 | 0
Extintor manual de pols seca polivalent, de càrrega 6 kg, amb pressió incorporada, pintat, amb suport a paret
[5 empty] | Uts. | Llargada | Amplada | Alçada | Parcial | Subtotal
|  |  |  | Extintor pols | 3 |  |  |  | 0 | 0
PMS0-6Z0W | Partida | u | Retol seny. sort.emergència,297x148mm2,làm.vinil/adhesiva,fotoluminiscent (B),col.adherit | [6 empty] | 0 | 0 | 0
Rètol senyalització sortida d'emergència, rectangular, de 297x148 mm2 de làmina de vinil autoadhesiva, fotoluminiscent categoria B segons UNE 23035-4, col·locat adherit sobre parament vertical
[5 empty] | Uts. | Llargada | Amplada | Alçada | Parcial | Subtotal
|  |  |  | Rètols | 7 |  |  |  | 0 | 0
PMS0-6Z0D | Partida | u | Retol seny. instal.protecció/incendis,210x210mm2,làmi.polièster/adhes.,col.adherit | [6 empty] | 0 | 0 | 0
Rètol senyalització instal·lació de protecció contra incendis, quadrat, de 210x210 mm2 de làmina polièster autoadhesiva, col·locat adherit sobre parament vertical
[5 empty] | Uts. | Llargada | Amplada | Alçada | Parcial | Subtotal
|  |  |  | Rètols | 3 |  |  |  | 0 | 0
PMS0-6Z10 | Partida | u | Retol seny. recorregut evac.sortida emerg.,320x160mm2,làm.vinil/adhesiva,fotoluminiscent (B),col.adherit | [6 empty] | 0 | 0 | 0
Rètol senyalització recorregut d'evacuació a sortida emergència, rectangular, de 320x160 mm2 de làmina de vinil autoadhesiva, fotoluminiscent categoria B segons UNE 23035-4, col·locat adherit sobre parament vertical
[5 empty] | Uts. | Llargada | Amplada | Alçada | Parcial | Subtotal
|  |  |  | Rètols | 7 |  |  |  | 0 | 0
|  |  | 7.6 | [7 empty] | 0 | 0
7.7 | Capítol |  | Seguretat | [7 empty] | 0 | 0
PB70-HC6Y | Partida | u | Placa+anella alumini p/fix.arnès seguretat fixada mecànicament | [6 empty] | 0 | 0 | 0
Placa amb anella, d'alumini, per a fixació d'arnès de seguretat, fixada amb cargols d'acer inoxidable, segons UNE_EN 795/A1
[5 empty] | Uts. | Llargada | Amplada | Alçada | Parcial | Subtotal
|  |  |  | Ed 1 |  | 3 |  |  | 0
|  |  |  | Ed 2 |  | 8 |  |  | 0
|  |  |  | Ed 3 |  | 5 |  |  | 0
|  |  |  | Ed 4 |  | 5 |  |  | 0
|  |  |  | Ed 5 |  | 3 |  |  | 0 | 0
PB70-HC71 | Partida | m | Cable acer galv.d:10, homologat p/línia vida UNE_EN 795/A1, fixat i tesat | [6 empty] | 0 | 0 | 0
Cable d'acer galvanitzat, de 10 mm de diàmetre i composició 7x19+0, homologat per a línia de vida horitzontal segons UNE_EN 795/A1, fixat als terminals i als elements de suport intermig (separació < 15 m) i tesat
[5 empty] | Uts. | Llargada | Amplada | Alçada | Parcial | Subtotal
|  |  |  | Ed 1 |  | 8.5 |  |  | 0
|  |  |  | Ed 2 |  | 22 |  |  | 0
|  |  |  | Ed 3 |  | 13.7 |  |  | 0
|  |  |  | Ed 4 |  | 10.5 |  |  | 0
|  |  |  | Ed 5 |  | 10.5 |  |  | 0
[8 empty] | 1.1 | 0 | 0
PB70-HC72 | Partida | u | Elements p/2 extrems línia vida horitzontal,alumini+forqueta regulació+2terminals cable | [6 empty] | 0 | 0 | 0
Conjunt d'elements per als dos extrems d'una línia de vida horitzontal fixa, format per dos terminals d'alumini fixats amb cargols d'acer inoxidable, un tensor de forqueta per a regulació del cable i dos terminals de cable amb elements protectors, segons UNE_EN 795/A1
[5 empty] | Uts. | Llargada | Amplada | Alçada | Parcial | Subtotal
|  |  |  | Ed 1 |  | 1 |  |  | 0
|  |  |  | Ed 2 |  | 1 |  |  | 0
|  |  |  | Ed 3 |  | 1 |  |  | 0
|  |  |  | Ed 4 |  | 1 |  |  | 0
|  |  |  | Ed 5 |  | 1 |  |  | 0 | 0
PB70-HC77 | Partida | u | Element suport intermedi línia vida horitzontal, acer inox | [6 empty] | 0 | 0 | 0
Element de suport intermedi per a línia de vida horitzontal fixa, d'acer inoxidable, fixat amb cargols d'acer inoxidable, segons UNE_EN 795/A1
[5 empty] | Uts. | Llargada | Amplada | Alçada | Parcial | Subtotal
|  |  |  | Ed 1 |  | 2 |  |  | 0
|  |  |  | Ed 2 |  | 2 |  |  | 0
|  |  |  | Ed 3 |  | 2 |  |  | 0
|  |  |  | Ed 4 |  | 2 |  |  | 0
|  |  |  | Ed 5 |  | 2 |  |  | 0 | 0
P15B4-EQFX | Partida | u | Escala | [6 empty] | 0 | 0 | 0
Escala portàtil llargària 5,00 m
[5 empty] | Uts. | Llargada | Amplada | Alçada | Parcial | Subtotal
|  |  |  | Escala | 1 |  |  |  | 0 | 0
|  |  | 7.7 | [7 empty] | 0 | 0
7.8 | Capítol |  | Càmares de seguretat | [7 empty] | 0 | 0
PPA0-HA51 | Partida | u | Càmera fixa | [6 empty] | 0 | 0 | 0
CAMARA MINIDOMO 4MPX HIKVISION MOD.DS-2CD2143G2-I(2.8MM) BLACK o similar
[5 empty] | Uts. | Llargada | Amplada | Alçada | Parcial | Subtotal
|  |  |  | Càmares | 6 |  |  |  | 0 | 0
PPA1-HA69 | Partida | u | Gravador 8 canals | [6 empty] | 0 | 0 | 0
GRABADOR IP 8CH HIKVISION DS-7608NXI-K2 + DISC DUR 2TB WESTERN DIGITAL PURPLE O SIMILAR per a muntage de superficie, instal.lat
[5 empty] | Uts. | Llargada | Amplada | Alçada | Parcial | Subtotal
|  |  |  | Gravador | 1 |  |  |  | 0 | 0
PP44-663R | Partida | m | Cable transm.dades,4par.,cat.6 F/UTP,poliolefina/poliolefina,n/propag.incendi UNE-EN 50266,col.tub/canal | [6 empty] | 0 | 0 | 0
Cable per a transmissió de dades amb conductor de coure, de 4 parells, categoria 6 F/UTP, aïllament de poliolefina i coberta de poliolefina, de baixa emissió de fums i opacitat reduïda, no propagador de l'incendi segons UNE-EN 50266, col·locat sota tub o canal
[5 empty] | Uts. | Llargada | Amplada | Alçada | Parcial | Subtotal
|  |  |  | Cablejat | 6 | 35 |  |  | 0 | 0
PP44-663Rb | Partida | u | Configuració | [6 empty] | 0 | 0 | 0
Mà d'obra i configuració sistema de càmeres de seguretat.
[5 empty] | Uts. | Llargada | Amplada | Alçada | Parcial | Subtotal
|  |  |  | Configuració | 1 |  |  |  | 0 | 0
|  |  | 7.8 | [7 empty] | 0 | 0
|  |  | 07 | [7 empty] | 0 | 0
08 | Capítol |  | MOBILIARI | [7 empty] | 0 | 0
LSC010 | Partida | u | Cortina per a pas de porta | [6 empty] | 0 | 0 | 0
Cortina per a porta exterior, de 1250x2200 mm, formada per cadenes d'alumini, color opac, de 4 mm de diàmetre. Inclús accessoris.
[5 empty] | Uts. | Llargada | Amplada | Alçada | Parcial | Subtotal
|  |  |  | Cortines | 5 |  |  |  | 0 | 0
MOB-01-EXT | Partida | u | Caixa alumini per a pantalla exterior | [6 empty] | 0 | 0 | 0
Caixa alumini per a pantalla exterior
[5 empty] | Uts. | Llargada | Amplada | Alçada | Parcial | Subtotal
|  |  |  | Pantalla interactiva exterior | 1 |  |  |  | 0 | 0
MOB-02-EXT | Partida | u | Caixa alumini per a pantalla exterior | [6 empty] | 0 | 0 | 0
Caixa alumini per a pantalla exterior
[5 empty] | Uts. | Llargada | Amplada | Alçada | Parcial | Subtotal
|  |  |  | Pantalla nens | 1 |  |  |  | 0 | 0
MOB-01-INT | Partida | u | Moble de suport pantalla | [6 empty] | 0 | 0 | 0
Moble de suport pantalla
[5 empty] | Uts. | Llargada | Amplada | Alçada | Parcial | Subtotal
|  |  |  | Moble suport pantalla 43" | 3 |  |  |  | 0 | 0
|  |  | 08 | [7 empty] | 0 | 0
09 | Capítol |  | JARDINERIA | [7 empty] | 0 | 0
FDK262B7 | Partida | u | Pericó regist.form.pref.sense fons,40x40x45 cm,p/inst.serveis,s/solera form.HM-20/B/40/I,+reblert terra | [6 empty] | 0 | 0 | 0
Pericó de registre de formigó prefabricat sense fons de 40x40x45 cm, per a instal·lacions de serveis, col·locat sobre solera de formigó HM-20/B/40/I de 15 cm de gruix i reblert lateral amb terra de la mateixa excavació
[5 empty] | Uts. | Llargada | Amplada | Alçada | Parcial | Subtotal
|  |  |  | PERICONS PARTERRES | 1 |  |  |  | 0 | 0
P2255-W6AT | Partida | m3 | Rebliment+picon.rasa,ampl.fins a 0,6m,50% sorra+50% terra excav.,gfins a 25cm,picó vibrant elèctric,95%PM | [6 empty] | 0 | 0 | 0
Rebliment i piconatge de rasa d'amplària fins a 0,6 m, amb el 50% de sorra i el 50% de terra de la pròpia excavació, en tongades de gruix de fins a 25 cm, utilitzant picó vibrant elèctric, amb compactació del 95% PM
[5 empty] | Uts. | Llargada | Amplada | Alçada | Parcial | Subtotal
|  |  |  | rEBLIMENT |  | 20 | 0.5 | 0.8 | 0 | 0
EFB1N005 | Partida | m | Cinta de senyalització de xarxes d'aigua a rasa | [6 empty] | 0 | 0 | 0
Cinta de polietilè de color blau, amb l'anagrama de la companyia i banda magnètica, per a senyalització de canonades d'aigua, col·locada a rasa sobre llit de sorra, segons normativa de la Companyia.
[5 empty] | Uts. | Llargada | Amplada | Alçada | Parcial | Subtotal
|  |  |  | Rasa | 1 | 20 |  |  | 0 | 0
EG22RE1K | Partida | m | Tub corbable corrugat PE,DN=63mm,6J,250N,canal.sot. | [6 empty] | 0 | 0 | 0
Tub corbable corrugat de PE doble capa, de 63 mm de diàmetre nominal, aïllant i no propagador de la flama, resistència a l'impacte de 6 J, resistència a compressió de 250 N, muntat com a canalització soterrada
[5 empty] | Uts. | Llargada | Amplada | Alçada | Parcial | Subtotal
|  |  |  | Tub | 1 | 20 |  |  | 0 | 0
IFB006 | Partida | m | Canonada para alimentació d'aigua potable, soterrada. | [6 empty] | 0 | 0 | 0
Canonada per a alimentació d'aigua potable, soterrada, formada per tub de polietilè PE 100, de color negre amb bandes de color blau, de 20 mm de diàmetre exterior i 2 mm de gruix, SDR11, PN=16 atm, col·locat sobre llit de sorra de 10 cm de gruix, en el fons de la rasa prèviament excavada, degudament compactada i anivellada amb picó vibrant de guiat manual, reblert lateral compactant fins als ronyons i posterior reblert amb la mateixa sorra fins a 10 cm per sobre de la generatriu superior de la canonada. Inclús accessoris i peces especials.
[5 empty] | Uts. | Llargada | Amplada | Alçada | Parcial | Subtotal
|  |  |  | Canonada |  | 20 |  |  | 0 | 0
FDDZ3174I360 | Partida | u | Treballs de connexió a la xarxa exitent | [6 empty] | 0 | 0 | 0
Treballs de connexió a la xarxa exitent
[5 empty] | Uts. | Llargada | Amplada | Alçada | Parcial | Subtotal
|  |  |  | CONNEXIÓ | 1 | 1 |  |  | 0 | 0
FQ312412 | Partida | u | Col·locació de font exterior ancorada amb dau de formigó. Font existent. | [6 empty] | 0 | 0 | 0
Col·locació de font exterior ancorada amb dau de formigó
[5 empty] | Uts. | Llargada | Amplada | Alçada | Parcial | Subtotal
|  |  |  | Font | 1 |  |  |  | 0 | 0
PR23-DOC4 | Partida | m2 | Fresatge terreny fluix,h=0,2m,motocultor,2 passad.creu.,pend.inferior al 12% | [6 empty] | 0 | 0 | 0
Fresatge de terreny fluix a una fondària de 0,2 m, amb motocultor, en dues passades creuades, per a un pendent inferior al 12 %
[5 empty] | Uts. | Llargada | Amplada | Alçada | Parcial | Subtotal
|  |  |  | Plantació gespa |  | 220 |  |  | 0 | 0
PR36-8RV9 | Partida | m3 | Terra vegetal jardineria cat.mitja,granel,escamp.retro.mitj. | [6 empty] | 0 | 0 | 0
Terra vegetal de jardineria de categoria mitja, amb una conductivitat elèctrica menor d'1,2 dS/m, segons NTJ 07A, subministrada a granel i escampada amb retroexcavadora mitjana
[5 empty] | Uts. | Llargada | Amplada | Alçada | Parcial | Subtotal
|  |  |  | Terra vegetal |  | 220 |  | 0.06 | 0 | 0
PRA2-4H26 | Partida | m2 | Sembra barreja p/gespa St.C4,m.man.,pend.< 30%,sup.< 500m2,corronat+1 sega | [6 empty] | 0 | 0 | 0
Sembra de barreja de llavors per a gespa tipus Standard C4, segons NTJ 07N, amb mitjans manuals, en un pendent < 30 %, superfície de sembra < 500 m2, incloent el corronat posterior i la primera sega
[5 empty] | Uts. | Llargada | Amplada | Alçada | Parcial | Subtotal
|  |  |  | Plantació gespa |  | 220 |  |  | 0 | 0
PR4F9-94UD | Partida | u | Subministrament Myrtus communis h=30 a 50cm,en contenidor 3l | [6 empty] | 0 | 0 | 0
Subministrament de Myrtus communis d'alçària de 30 a 50 cm, en contenidor de 3 l
[5 empty] | Uts. | Llargada | Amplada | Alçada | Parcial | Subtotal
|  |  |  | Arbust | 18 |  |  |  | 0 | 0
PR61-8ZJK | Partida | u | Plant.arbust/arbre petit,cont.=10 a 25l,urbanització,50x50x40cm,m.man.,pend.inferior al 35%,terra excav. | [6 empty] | 0 | 0 | 0
Plantació d'arbust o arbre de petit format en contenidor de 10 a 25 l en obres d'urbanització, excavació de clot de plantació de 50x50x40 cm amb mitjans manuals, en un pendent inferior al 35 %, reblert del clot amb terra de l'excavació i primer reg
[5 empty] | Uts. | Llargada | Amplada | Alçada | Parcial | Subtotal
|  |  |  | Arbust | 18 |  |  |  | 0 | 0
FDDZ3174I365 | Partida | u | Treballs de modificació de reg | [6 empty] | 0 | 0 | 0
Treballs de modificació de reg, regulació aspersors, modificació tub, etc....
[5 empty] | Uts. | Llargada | Amplada | Alçada | Parcial | Subtotal
|  |  |  | Modificació reg | 1 |  |  |  | 0 | 0
|  |  | 09 | [7 empty] | 0 | 0
10 | Capítol |  | VARIS | [7 empty] | 0 | 0
FI0113 | Partida | u | Joc de provetes de control de qualitat | [6 empty] | 0 | 0 | 0
Elaboració a l'obra de joc de provetes de formigó, curades i trencades a laboratori i emissió de resultats a 7 i 28 dies.
[5 empty] | Uts. | Llargada | Amplada | Alçada | Parcial | Subtotal
|  |  |  | Fonamentació | 1 |  |  |  | 0 | 0
PPAUNAP1 | Partida | u | Abonament íntegre per les ajudes a industrials | [6 empty] | 0 | 0 | 0
Abonament íntegre per les ajudes del ram de paleta en l'execució de totes les instal·lacions projectades i als altres industrials que intervenen a l'obra.
[5 empty] | Uts. | Llargada | Amplada | Alçada | Parcial | Subtotal
|  |  |  | Ajudes | 1 |  |  |  | 0 | 0
MBBY0002 | Partida | u | Col·locació placa senyalització | [6 empty] | 0 | 0 | 0
Col·locació de placa de senyalització vertical provinent d'ús anterior, muntada sobre suport de peu o sobre paraments verticals, amb mitjans manuals
[5 empty] | Uts. | Llargada | Amplada | Alçada | Parcial | Subtotal
|  |  |  | Recol·locació senyalització | 14 |  |  |  | 0 | 0
IMP_3 | Partida | u | Senyalització interior | [6 empty] | 0 | 0 | 0
Senyalització interior
[5 empty] | Uts. | Llargada | Amplada | Alçada | Parcial | Subtotal
|  |  |  | Senyalització | 1 |  |  |  | 0 | 0
IMP_2 | Partida | u | Imprevistos | [6 empty] | 0 | 0 | 0
Partida alçada d'imprevistos a l'obra 5%
[5 empty] | Uts. | Llargada | Amplada | Alçada | Parcial | Subtotal
|  |  |  | Imprevistos | 1 |  |  |  | 0 | 0
LEGBT | Partida | u | Projecte BT | [6 empty] | 0 | 0 | 0
Projecte BT
[5 empty] | Uts. | Llargada | Amplada | Alçada | Parcial | Subtotal
|  |  |  | Projecte BT | 1 |  |  |  | 0 | 0
ACT | Partida | u | Llicència Activitat | [6 empty] | 0 | 0 | 0
Llicència Activitat
[5 empty] | Uts. | Llargada | Amplada | Alçada | Parcial | Subtotal
|  |  |  | Llicència activitat | 1 |  |  |  | 0 | 0
|  |  | 10 | [7 empty] | 0 | 0
11 | Capítol |  | SEGURETAT I SALUT | [7 empty] | 0 | 0
SS0101 | Partida | u | Seguretat i Salut | [6 empty] | 0 | 0 | 0
Partides d'obra pel compliment de les mesures establertes en el l'Estudi de Seguretat i Salut d'aquest Projecte Tècnic
[5 empty] | Uts. | Llargada | Amplada | Alçada | Parcial | Subtotal
|  |  |  | SS | 1 |  |  |  | 0 | 0
P641-423N | Partida | m | Tanca h=2m,planxa acer galv.+pals/3m,daus form.,desmunt. | [6 empty] | 0 | 0 | 0
Tanca d'alçària 2 m, de planxa nervada d'acer galvanitzat, pals de tub d'acer galvanitzat col·locats cada 3 m sobre daus de formigó i amb el desmuntatge inclòs
[5 empty] | Uts. | Llargada | Amplada | Alçada | Parcial | Subtotal
|  |  |  | Tanca entre obra i zona animals |  | 65 |  |  | 0 | 0
0CB010 | Partida | u | Protecció d'arbre. | [6 empty] | 0 | 0 | 0
Protecció d'arbre existent mitjançant tanques traslladables de 3,50x2,00 m, formades per panell de malla electrosoldada amb plecs de reforç, de 200x100 mm de pas de malla, amb filferros horitzontals de 5 mm de diàmetre i verticals de 4 mm, soldats en els extrems a pals verticals de 40 mm de diàmetre, acabat galvanitzat, amortitzables en 5 usos i bases prefabricades de formigó, de 65x24x12 cm, amb 8 orificis, per a suport dels pals, amortitzables en 5 usos, fixades al paviment amb platines de 20x4 mm i tacs d'expansió d'acer, per impedir el copejament per part de la maquinària durant els treballs en les proximitats. Inclús muntatge, manteniment en condicions segures durant tot el període de temps que es requereixi i desmuntatge. Inclou: Muntatge. Fixació de les bases al paviment. Desmuntatge posterior. Transport fins al lloc de magatzematge o retirada a contenidor. Criteri d'amidament de projecte: Nombre d'unitats previstes, segons documentació gràfica de Projecte. Criteri de mesura d'obra: Es mesurarà el nombre d'unitats realment executades segons especificacions de Projecte.
[5 empty] | Uts. | Llargada | Amplada | Alçada | Parcial | Subtotal
|  |  |  | Protecció arbre | 10 |  |  |  | 0 | 0
|  |  | 11 | [7 empty] | 0 | 0
|  |  | ZOO - ARQ | [7 empty] | 0 | 0