## T-PRES
|  |  |  | Projecte executiu de les obres de consolidació del talús al torrent del frare | Projecte executiu de les obres de consolidació del talús al torrent del frare | Projecte executiu de les obres de consolidació del talús al torrent del frare | Projecte executiu de les obres de consolidació del talús al torrent del frare
PRESSUPOST
[5 empty] | Preu | Amidament | Import
|  | Obra | 01 | Pressupost001
|  | Capítol | 01 | ACCESSOS PROVISIONALS D'OBRA
|  | Titol 3 | 01 | TREBALLS PREVIS
01.01.01 | 1 | P22D0-52YN | m2 | Esbrossada del terreny de més de 2 m, amb mitjans mecànics i càrrega mecànica sobre camió | 0 | 635.5
01.01.01 | 2 | P3L1-HK7P | m2 | Tall i eliminació de vegetació herbàcia i arbustiva de la coronació i la superfície del talús mitjançant esbrossada amb eines manuals, recollida i apilada de les restes vegetals, càrrega amb mitjans mecànics sobre camió i transport de residus a instal·lació autoritzada de gestió de residus, treballant amb mitjans d'elevació des del peu del talús o amb mitjans per despenjar-se des de la coronació, amb personal especialitzat en treballs en alçada | 0 | 1906.5
01.01.01 | 3 | P3L1-HK7R | u | Tala d'arbre en talús, amb tronc de diàmetre > 20 cm, inclosa l'eliminació de branques, trossejat, recollida i apilat de restes vegetals, càrrega amb mitjans mecànics sobre camió i transport de residus a instal·lació autoritzada de gestió de residus, treballant amb mitjans d'elevació des del peu del talús o amb mitjans per despenjar-se des de la coronació, amb personal especialitzat en treballs en alçada | 0 | 5
01.01.01 | 4 | P21R0-92H8 | u | Tala controlada directa d'arbre de 6 a 10 m d'alçària, arrencant la soca, aplec de la brossa generada i càrrega sobre camió grua amb pinça, i transport de la mateixa a planta de compostatge (no més lluny de 20 km) | 0 | 10
01.01.01 | 5 | P2110-AKX9 | m3 | Enderroc d'edificació aïllada, de 0 a 30 m3 de volum aparent, de 4 m d'alçària, sense enderroc de fonaments, solera ni mitgeres, sense separació, transport ni gestió de residus ni residus perillosos, amb bulldòzer i càrrega mecànica de runa sobre camió o contenidor | 0 | 27
01.01.01 | 6 | P2R5-DT1N | m3 | Transport i descàrrega, amb camió, a dipòsit autoritzat, de residus inerts, inclòs cànon d'abocament | 0 | 4.68
TOTAL
|  | Obra | 01 | Pressupost001
|  | Capítol | 01 | ACCESSOS PROVISIONALS D'OBRA
|  | Titol 3 | 02 | MOVIMENT DE TERRES
01.01.02 | 1 | P2217-55SN | m3 | Excavació per a rebaix en capa de terra vegetal, realitzada amb pala excavadora, transport fins al lloc d'aplec i formació de piles per a la seva conservació | 0 | 930.9
01.01.02 | 2 | P221H-EL6D | m3 | Excavació en zona de desmunt, de terreny no classificat, amb mitjans mecànics i càrrega sobre camió | 0 | 8721
01.01.02 | 3 | P241-FIPX | m3 | Transport de terres no contaminades per a reutilitzar dins de l'obra, amb camió de 12 t i temps d'espera per a la càrrega amb mitjans mecànics, amb un recorregut de menys de 5 km | 0 | 11337.3
01.01.02 | 4 | P242-DYRJ | m3 | Càrrega amb mitjans mecànics i transport de terres no contaminades per a reutilitzar dins de l'obra, amb dúmper | 0 | 11135.8
01.01.02 | 5 | P2257-54N1 | m3 | Terraplenada i piconatge per a nucli de terraplè amb material tolerable de la pròpia excavació, en tongades de més de 25 i fins a 50 cm, amb una compactació del 95 % del PM | 0 | 8566
01.01.02 | 6 | G226U020 | m3 | Terraplenat amb sòl procedent de préstec, estesa i compactació segons condicions del Plec de Prescripcions Tècniques, mesurat sobre perfil teòric | 0 | 250
01.01.02 | 7 | P938-DFUE | m3 | Base de tot-u artificial procedent de granulats reciclats de formigó col·locada amb estenedora i piconatge del material al 98% del PM | 0 | 57
TOTAL
|  | Obra | 01 | Pressupost001
|  | Capítol | 02 | MUR D'ESCULLERA DE PEU DE TALÚS
|  | Titol 3 | 01 | CAMPANYA GEOTÈCNICA ADDICIONAL
01.02.01 | 1 | P221K-TG42 | m3 | Excavació de cala en terreny no classificat, amb mitjans manuals i amb les terres deixades a la vora | 0 | 4
01.02.01 | 2 | P2V1-HCLN | u | Jornada de geòleg | 0 | 2
TOTAL
|  | Obra | 01 | Pressupost001
|  | Capítol | 02 | MUR D'ESCULLERA DE PEU DE TALÚS
|  | Titol 3 | 02 | MOVIMENT DE TERRES
01.02.02 | 1 | P221B-EL71 | m3 | Excavació de rasa i pou de fins a 2 m de fondària, en terreny compacte (SPT 20-50), realitzada amb retroexcavadora i càrrega mecànica sobre camió | 0 | 492
01.02.02 | 2 | P2255-DPHQ | m3 | Rebliment i piconatge de rasa d'amplària més de 0,6 i fins a 1,5 m, amb material tolerable de la pròpia excavació, en tongades de gruix de fins a 25 cm, utilitzant picó vibrant, amb compactació del 95% PM | 0 | 216.446
01.02.02 | 3 | G226U020 | m3 | Terraplenat amb sòl procedent de préstec, estesa i compactació segons condicions del Plec de Prescripcions Tècniques, mesurat sobre perfil teòric | 0 | 1230
01.02.02 | 4 | P241-FIPX | m3 | Transport de terres no contaminades per a reutilitzar dins de l'obra, amb camió de 12 t i temps d'espera per a la càrrega amb mitjans mecànics, amb un recorregut de menys de 5 km | 0 | 281.38
01.02.02 | 5 | P2R3-HH0W | m3 | Transport de terres no contaminades a obra exterior o centre de valorització, amb camió de 12 t i temps d'espera per a la càrrega amb mitjans mecànics, amb un recorregut de menys de 20 km | 0 | 358.22
TOTAL
|  | Obra | 01 | Pressupost001
|  | Capítol | 02 | MUR D'ESCULLERA DE PEU DE TALÚS
|  | Titol 3 | 03 | MUR D'ESCULLERA
01.02.03 | 1 | P3J3-3C3M | m3 | Escullera amb blocs de pedra calcària de 400 a 800 kg de pes, col·locats amb pala carregadora | 0 | 557.6
01.02.03 | 2 | G3J50014 | m3 | Escullera amb bloc de pedra calcària de 400 a 800 kg, estabilitzada amb formigó de 20 N/mm2 de resistència característica a la compressió, en qualsevol tipus de parament, inclòs subministrament i col·locació, mesurat sobre perfil teòric segons plànols | 0 | 275.52
01.02.03 | 3 | P3J3-3CN1 | m3 | Encatxat amb blocs de pedra calcària plans de pes, col·locats amb pala carregadora | 0 | 146
TOTAL
|  | Obra | 01 | Pressupost001
|  | Capítol | 02 | MUR D'ESCULLERA DE PEU DE TALÚS
|  | Titol 3 | 04 | ACABATS I VARIS
01.02.04 | 1 | G229U020 | m3 | Rebliment amb material granular filtrant al darrera d'alçats de murs i estreps d'estructures, obres de drenatge transversal amb tubs metàl·lics corrugats i testeres i voltes prefabricats de formigó, inclòs estesa i compactació segons condicions del Plec de Prescripcions Tècniques, mesurat sobre perfil teòric | 0 | 98.412
01.02.04 | 2 | PD5L-6QB4 | m | Drenatge amb tub circular perforat de polietilè d'alta densitat de 200 mm de diàmetre i reblert amb material filtrant fins a 50 cm per sobre del dren | 0 | 92.01
01.02.04 | 3 | P311-DQ6D | m2 | Encofrat amb tauler de fusta per a rases i pous | 0 | 97.5
01.02.04 | 4 | G31511M1 | m3 | Formigó per a rases i pous, HM-20/P/40/I, de consistència plàstica i grandària màxima del granulat 40 mm, abocat des de camió | 0 | 26.047
01.02.04 | 5 | GF32H7N1 | m | Tub metàl.lic per protecció drenatge en mur d'escullera | 0 | 65
01.02.04 | 6 | P7B1-6QN1 | m2 | Geotèxtil format per feltre de polipropilè teixit de 200 g/m2, col·locat sense adherir | 0 | 369.045
01.02.04 | 7 | GF32H7N2 | m | Desguàs a terreny mitjançant tub de PVC D200 mm, tot inclòs. | 0 | 2
TOTAL
|  | Obra | 01 | Pressupost001
|  | Capítol | 03 | DRENATGE TALÚS
|  | Titol 3 | 01 | DRENS CALIFORNIANS
01.03.01 | 1 | P3L7-HKN1 | m | Drenatge californià per a talús, format per tub circular ranurat de PVC, de paret simple i 75 mm de diàmetre, embolcallat en geotèxtil filtrant, insertat en perforació realitzada a la superficie del talús amb eines manuals, treballant amb mitjans d'elevació des del peu del talús o amb mitjans per despenjar-se des de la coronació, utilitzant personal especialitzat en treballs en alçada | 0 | 500
TOTAL
|  | Obra | 01 | Pressupost001
|  | Capítol | 03 | DRENATGE TALÚS
|  | Titol 3 | 02 | CUNETES, BAIXANTS PREFABRICATS I VARIS
01.03.02 | 1 | GD5GU03N | m | Baixant per a talussos de peces prefabricades de formigó en forma d'U, de 76x92x103x46h cm interiors mínim, inclòs excavació, transport a l'abocador i base mínima de 10 cm de gruix de formigó de 15 N/mm2 de resistència característica a la compressió, segons plànols | 0 | 85
01.03.02 | 2 | GD57U6N1 | m | Canaleta d'amplada 0.53 i 0,48 m de fondària, amb un revestiment mínim de 8 cm de formigó de 20 N/mm2 de resistència característica a compressió, inclòs excavació de terreny no classificat, refinat, càrrega i transport a l'abocador dels materials resultants | 0 | 150
01.03.02 | 3 | P3J3-3CN1 | m3 | Encatxat amb blocs de pedra calcària plans de pes, col·locats amb pala carregadora | 0 | 140
TOTAL
|  | Obra | 01 | Pressupost001
|  | Capítol | 04 | REPOSICIÓ I ADEQUACIÓ PARCEL.LES
|  | Titol 3 | 01 | PARCEL.LA 34
|  | Titol 4 | 01 | TREBALLS PREVIS I DEMOLICIONS
01.04.01.01 | 1 | P214P-E7JV | m3 | Enderroc de mur de contenció de formigó armat, amb compressor i càrrega manual i mecànica de runa sobre camió | 0 | 29.68
01.04.01.01 | 2 | P214S-73G5 | m | Enderroc de reixat metàl·lic de fins a 2 m d'alçària, com a màxim, i enderroc de daus de formigó, a mà i amb compressor i càrrega manual i mecànica de runa sobre camió o contenidor | 0 | 42.4
01.04.01.01 | 3 | P2R5-DT1N | m3 | Transport i descàrrega, amb camió, a dipòsit autoritzat, de residus inerts, inclòs cànon d'abocament | 0 | 38.584
01.04.01.01 | 4 | PR68-8ZV8 | u | Trasplantament dins de l'obra de palmàcia d'un estípit, de 5 a 7 m d'alçària de tronc, inclou repicat amb retroexcavadora i mitjans manuals, formació de pa de terra amb mitjans manuals, excavació de clot de plantació de 200x200x120 cm amb retroexcavadora, plantació amb camió grua en el nou lloc d'ubicació, reblert del clot amb 50% de sorra, 25% de terra de l'excavació i 25% de compost, primer reg i càrrega de les terres sobrants a camió. Inclou la feina de tallar les fulles seques i protegir l'ull | 0 | 3
01.04.01.01 | 5 | PR68-8ZN1 | u | Trasplantament dins de l'obra de noguera, de 5 a 7 m d'alçària de tronc, inclou repicat amb retroexcavadora i mitjans manuals, formació de pa de terra amb mitjans manuals, excavació de clot de plantació de 200x200x120 cm amb retroexcavadora, plantació amb camió grua en el nou lloc d'ubicació, reblert del clot amb 50% de sorra, 25% de terra de l'excavació i 25% de compost, primer reg i càrrega de les terres sobrants a camió. Inclou la feina de tallar les fulles seques i protegir l'ull | 0 | 3
01.04.01.01 | 6 | PR66-8ZWN | u | Trasplantament dins de l'obra d'arbustos o arbres de port petit, inclou repicat amb retroexcavadora i mitjans manuals, formació de pa de terra amb mitjans manuals, excavació de clot de plantació cm amb retroexcavadora, plantació amb mitjans manuals i/o camió grua en el nou lloc d'ubicació, reblert del clot amb 50% de sorra, 25% de terra de l'excavació i 25% de compost, primer reg i càrrega de les terres sobrants a camió. Inclou les feines de preparació | 0 | 10
TOTAL
|  | Obra | 01 | Pressupost001
|  | Capítol | 04 | REPOSICIÓ I ADEQUACIÓ PARCEL.LES
|  | Titol 3 | 01 | PARCEL.LA 34
|  | Titol 4 | 02 | MOVIMENT DE TERRES
01.04.01.02 | 1 | P2217-55SN | m3 | Excavació per a rebaix en capa de terra vegetal, realitzada amb pala excavadora, transport fins al lloc d'aplec i formació de piles per a la seva conservació | 0 | 84
01.04.01.02 | 2 | P221H-EL6D | m3 | Excavació en zona de desmunt, de terreny no classificat, amb mitjans mecànics i càrrega sobre camió | 0 | 1265
01.04.01.02 | 3 | P241-FIPX | m3 | Transport de terres no contaminades per a reutilitzar dins de l'obra, amb camió de 12 t i temps d'espera per a la càrrega amb mitjans mecànics, amb un recorregut de menys de 5 km | 0 | 1644.5
01.04.01.02 | 4 | P2257-54N1 | m3 | Terraplenada i piconatge per a nucli de terraplè amb material tolerable de la pròpia excavació, en tongades de més de 25 i fins a 50 cm, amb una compactació del 95 % del PM | 0 | 1265
01.04.01.02 | 5 | G226U020 | m3 | Terraplenat amb sòl procedent de préstec, estesa i compactació segons condicions del Plec de Prescripcions Tècniques, mesurat sobre perfil teòric | 0 | 253
TOTAL
|  | Obra | 01 | Pressupost001
|  | Capítol | 04 | REPOSICIÓ I ADEQUACIÓ PARCEL.LES
|  | Titol 3 | 01 | PARCEL.LA 34
|  | Titol 4 | 03 | DRENATGE I IMPERMEABILITZACIONS
01.04.01.03 | 1 | P7B1-6QN1 | m2 | Geotèxtil format per feltre de polipropilè teixit de 200 g/m2, col·locat sense adherir | 0 | 616
01.04.01.03 | 2 | P771-5RIS | m2 | Membrana de gruix 1,5 mm d'una làmina de polietilè d'alta densitat, col·locada sense adherir i resistent a la intempèrie | 0 | 308
01.04.01.03 | 3 | P924-DX75 | m2 | Subbase de 20 cm de gruix de grava de pedrera de pedra calcària, de 50 a 70 mm, amb estesa i piconatge del material | 0 | 56
01.04.01.03 | 4 | PD5L-6QAT | m | Drenatge amb tub circular perforat de polietilè d'alta densitat de 125 mm de diàmetre | 0 | 80
TOTAL
|  | Obra | 01 | Pressupost001
|  | Capítol | 04 | REPOSICIÓ I ADEQUACIÓ PARCEL.LES
|  | Titol 3 | 01 | PARCEL.LA 34
|  | Titol 4 | 04 | MUR DE TANCAMENT DE CORONACIÓ DE TALÚS D'ESCULLERA
|  | Titol 5 | 01 | MOVIMENT DE TERRES
01.04.01.04.01 | 1 | P221B-EL71 | m3 | Excavació de rasa i pou de fins a 2 m de fondària, en terreny compacte (SPT 20-50), realitzada amb retroexcavadora i càrrega mecànica sobre camió | 0 | 107.46
01.04.01.04.01 | 2 | P2255-DPHQ | m3 | Rebliment i piconatge de rasa d'amplària més de 0,6 i fins a 1,5 m, amb material tolerable de la pròpia excavació, en tongades de gruix de fins a 25 cm, utilitzant picó vibrant, amb compactació del 95% PM | 0 | 44.775
01.04.01.04.01 | 3 | P241-FIPX | m3 | Transport de terres no contaminades per a reutilitzar dins de l'obra, amb camió de 12 t i temps d'espera per a la càrrega amb mitjans mecànics, amb un recorregut de menys de 5 km | 0 | 58.208
01.04.01.04.01 | 4 | P2R3-HH0W | m3 | Transport de terres no contaminades a obra exterior o centre de valorització, amb camió de 12 t i temps d'espera per a la càrrega amb mitjans mecànics, amb un recorregut de menys de 20 km | 0 | 81.438
TOTAL
|  | Obra | 01 | Pressupost001
|  | Capítol | 04 | REPOSICIÓ I ADEQUACIÓ PARCEL.LES
|  | Titol 3 | 01 | PARCEL.LA 34
|  | Titol 4 | 04 | MUR DE TANCAMENT DE CORONACIÓ DE TALÚS D'ESCULLERA
|  | Titol 5 | 02 | MUR D'ESCULLERA
01.04.01.04.02 | 1 | P3J3-3C3M | m3 | Escullera amb blocs de pedra calcària de 400 a 800 kg de pes, col·locats amb pala carregadora | 0 | 45.372
01.04.01.04.02 | 2 | G3J50014 | m3 | Escullera amb bloc de pedra calcària de 400 a 800 kg, estabilitzada amb formigó de 20 N/mm2 de resistència característica a la compressió, en qualsevol tipus de parament, inclòs subministrament i col·locació, mesurat sobre perfil teòric segons plànols | 0 | 26.865
TOTAL
|  | Obra | 01 | Pressupost001
|  | Capítol | 04 | REPOSICIÓ I ADEQUACIÓ PARCEL.LES
|  | Titol 3 | 01 | PARCEL.LA 34
|  | Titol 4 | 04 | MUR DE TANCAMENT DE CORONACIÓ DE TALÚS D'ESCULLERA
|  | Titol 5 | 03 | ACABATS I VARIS
01.04.01.04.03 | 1 | G229U020 | m3 | Rebliment amb material granular filtrant al darrera d'alçats de murs i estreps d'estructures, obres de drenatge transversal amb tubs metàl·lics corrugats i testeres i voltes prefabricats de formigó, inclòs estesa i compactació segons condicions del Plec de Prescripcions Tècniques, mesurat sobre perfil teòric | 0 | 31.044
01.04.01.04.03 | 2 | P7B1-6QN1 | m2 | Geotèxtil format per feltre de polipropilè teixit de 200 g/m2, col·locat sense adherir | 0 | 47.76
01.04.01.04.03 | 3 | PD5L-6QB4 | m | Drenatge amb tub circular perforat de polietilè d'alta densitat de 200 mm de diàmetre i reblert amb material filtrant fins a 50 cm per sobre del dren | 0 | 28.88
01.04.01.04.03 | 4 | P6A5-HY8P | m | Reixat d'acer d'alçària 2 m amb tela metàl·lica de torsió simple amb acabat galvanitzat i plastificat, de 50 mm de pas de malla i diàmetre 2 i 3 mm, pals de tub galvanitzat i plastificat de diàmetre 50 mm col·locats cada 3 m ancorats a l'obra i part proporcional de pals per a punts singulars | 0 | 23.88
TOTAL
|  | Obra | 01 | Pressupost001
|  | Capítol | 04 | REPOSICIÓ I ADEQUACIÓ PARCEL.LES
|  | Titol 3 | 01 | PARCEL.LA 34
|  | Titol 4 | 05 | MURS DE TANCAMENT LATERALS DE FORMIGÓ
|  | Titol 5 | 01 | FONAMENTS
01.04.01.05.01 | 1 | P221B-EL71 | m3 | Excavació de rasa i pou de fins a 2 m de fondària, en terreny compacte (SPT 20-50), realitzada amb retroexcavadora i càrrega mecànica sobre camió | 0 | 89.04
01.04.01.05.01 | 2 | P2255-DPHQ | m3 | Rebliment i piconatge de rasa d'amplària més de 0,6 i fins a 1,5 m, amb material tolerable de la pròpia excavació, en tongades de gruix de fins a 25 cm, utilitzant picó vibrant, amb compactació del 95% PM | 0 | 75.048
01.04.01.05.01 | 3 | P241-FIPX | m3 | Transport de terres no contaminades per a reutilitzar dins de l'obra, amb camió de 12 t i temps d'espera per a la càrrega amb mitjans mecànics, amb un recorregut de menys de 5 km | 0 | 97.562
01.04.01.05.01 | 4 | P2R3-HH0W | m3 | Transport de terres no contaminades a obra exterior o centre de valorització, amb camió de 12 t i temps d'espera per a la càrrega amb mitjans mecànics, amb un recorregut de menys de 20 km | 0 | 18.19
01.04.01.05.01 | 5 | P3Z3-D52K | m2 | Capa de neteja i anivellament de 10 cm de gruix amb formigó de neteja amb granulat reciclat, amb una dosificació de 150 kg/m3 de ciment, consistència tova i grandària màxima del granulat 20 mm, HL-150/B/ 20, amb una substitució del 50% del granulat gruixut per granulat reciclat mixt amb marcat CE, procedent de plantes de reciclat de residus de la construcció o demolició autoritzades, abocat des de camió | 0 | 50.88
01.04.01.05.01 | 6 | P4520-IJN2 | m3 | Formigonament per a mur, amb formigó per armar HA - 30 / B / 20 / XC2 amb una quantitat de ciment de 325 kg/m3 i relació aigua ciment =< 0.5, abocat amb bomba | 0 | 46.64
01.04.01.05.01 | 7 | P323-3CT6 | m2 | Muntatge i desmuntatge d'una cara d'encofrat amb taulers de fusta de pi i suports amb puntals metàl·lics, per a murs de contenció de base rectilínia encofrats a una cara, per a una alçària de treball <= 3 m | 0 | 28.74
TOTAL
|  | Obra | 01 | Pressupost001
|  | Capítol | 04 | REPOSICIÓ I ADEQUACIÓ PARCEL.LES
|  | Titol 3 | 01 | PARCEL.LA 34
|  | Titol 4 | 05 | MURS DE TANCAMENT LATERALS DE FORMIGÓ
|  | Titol 5 | 02 | ALÇATS
01.04.01.05.02 | 1 | P4520-IJN1 | m3 | Formigonament per a mur, amb formigó per armar HA - 30 / B / 20 / XC4 amb una quantitat de ciment de 325 kg/m3 i relació aigua ciment =< 0.5, abocat amb bomba | 0 | 11.024
01.04.01.05.02 | 2 | P322-D781 | m2 | Muntatge i desmuntatge d'una cara d'encofrat amb plafó metàl·lic de 250x50 cm, per a murs de contenció de base rectilínia encofrats a una cara, d'una alçària <= 3 m, per a deixar el formigó vist | 0 | 112.84
TOTAL
|  | Obra | 01 | Pressupost001
|  | Capítol | 04 | REPOSICIÓ I ADEQUACIÓ PARCEL.LES
|  | Titol 3 | 01 | PARCEL.LA 34
|  | Titol 4 | 05 | MURS DE TANCAMENT LATERALS DE FORMIGÓ
|  | Titol 5 | 03 | ARMADURA, ACABATS I VARIS
01.04.01.05.03 | 1 | P320-D6XT | kg | Armadura per a murs de contenció AP500 SD en barres de diàmetre com a màxim 16 mm, d'acer en barres corrugades B500SD de límit elàstic >= 500 N/mm2 | 0 | 1100.365
01.04.01.05.03 | 2 | G229U020 | m3 | Rebliment amb material granular filtrant al darrera d'alçats de murs i estreps d'estructures, obres de drenatge transversal amb tubs metàl·lics corrugats i testeres i voltes prefabricats de formigó, inclòs estesa i compactació segons condicions del Plec de Prescripcions Tècniques, mesurat sobre perfil teòric | 0 | 27.56
01.04.01.05.03 | 3 | PD5L-6QB4 | m | Drenatge amb tub circular perforat de polietilè d'alta densitat de 200 mm de diàmetre i reblert amb material filtrant fins a 50 cm per sobre del dren | 0 | 46
01.04.01.05.03 | 4 | P6A5-HY8P | m | Reixat d'acer d'alçària 2 m amb tela metàl·lica de torsió simple amb acabat galvanitzat i plastificat, de 50 mm de pas de malla i diàmetre 2 i 3 mm, pals de tub galvanitzat i plastificat de diàmetre 50 mm col·locats cada 3 m ancorats a l'obra i part proporcional de pals per a punts singulars | 0 | 42.4
01.04.01.05.03 | 5 | PR91-4H6C | m | Tanca de bruc amb puntes retallades, de qualitat extra nacional, de 200 cm d'alçària, col·locada amb grapes sobre tanca existent accessible des del terra | 0 | 42.4
01.04.01.05.03 | 6 | P791-8A6Z | m2 | Impermeabilització exterior de mur de contenció de <= 3 m d'alçària amb emulsió bituminosa, capa drenant amb làmina de drenatge nodular de polietilè d'alta densitat i capa filtrant amb un geotèxtil, fixada mecànicament. I2+D1 segons CTE/DB-HS 2006 | 0 | 55.12
TOTAL
|  | Obra | 01 | Pressupost001
|  | Capítol | 04 | REPOSICIÓ I ADEQUACIÓ PARCEL.LES
|  | Titol 3 | 01 | PARCEL.LA 34
|  | Titol 4 | 06 | ADEQUACIÓ PARCEL.LA 34
|  | Titol 5 | 01 | PREVIS I MOVIMENT DE TERRES
01.04.01.06.01 | 1 | P333-DNZH | m3 | Formigonament per a recalçats a una fondària <= 3 m amb formigó HA-25/B / 10 / IIa de consistència tova, grandària màxima del granulat 10 mm, amb >= 275 kg/m3 de ciment, apte per a classe d'exposició IIa, abocat amb bomba | 0 | 15
01.04.01.06.01 | 2 | P2143-4RR2 | m2 | Arrencada de paviment ceràmic, amb mitjans manuals i càrrega manual de runa sobre camió o contenidor | 0 | 251
01.04.01.06.01 | 3 | P214W-FEMJ | m | Tall en paviment de formigó de 10 cm de fondària com a mínim amb màquina tallajunts amb disc de diamant per a paviment, per a delimitar la zona a demolir | 0 | 30
TOTAL
|  | Obra | 01 | Pressupost001
|  | Capítol | 04 | REPOSICIÓ I ADEQUACIÓ PARCEL.LES
|  | Titol 3 | 01 | PARCEL.LA 34
|  | Titol 4 | 06 | ADEQUACIÓ PARCEL.LA 34
|  | Titol 5 | 02 | PAVIMENTS
01.04.01.06.02 | 1 | P9C2-H7JH | m2 | Paviment de terratzo llis de gra mitjà, de 30x30 cm, preu alt, col·locat a truc de maceta amb morter de ciment 1:6, elaborat a l'obra, per a ús exterior | 0 | 278
TOTAL
|  | Obra | 01 | Pressupost001
|  | Capítol | 04 | REPOSICIÓ I ADEQUACIÓ PARCEL.LES
|  | Titol 3 | 01 | PARCEL.LA 34
|  | Titol 4 | 06 | ADEQUACIÓ PARCEL.LA 34
|  | Titol 5 | 03 | ACONDICIONAMENT PISCINA
01.04.01.06.03 | 1 | P21Z1-52UY | m2 | Repicat per a la regularització de superfícies de formigó en paraments verticals de pantalles amb compressor i càrrega mecànica de runa sobre camió o contenidor | 0 | 6.6
01.04.01.06.03 | 2 | P2142-4RN1 | m | Arrencada de gresite en cantell de sostre, amb mitjans manuals i càrrega manual de runa sobre camió o contenidor | 0 | 48
01.04.01.06.03 | 3 | P45R8-4UAW | dm3 | Restitució de volum en estructures de formigó amb morter polimèric de reparació tixotròpic i de retracció controlada, aplicat en capes de gruix <= 3 cm | 0 | 330
01.04.01.06.03 | 4 | P320-D6XT | kg | Armadura per a murs de contenció AP500 SD en barres de diàmetre com a màxim 16 mm, d'acer en barres corrugades B500SD de límit elàstic >= 500 N/mm2 | 0 | 231
01.04.01.06.03 | 5 | P8311-9KGN | m2 | Aplacat de parament vertical exterior a una alçària de <= 3 m amb gresite col·locades amb adhesiu per a rajola ceràmica C2 TE S1 (UNE-EN 12004) i fixades amb ganxo d'acer inoxidable, rejuntades amb beurada CG2 (UNE-EN 13888) | 0 | 48
TOTAL
|  | Obra | 01 | Pressupost001
|  | Capítol | 04 | REPOSICIÓ I ADEQUACIÓ PARCEL.LES
|  | Titol 3 | 01 | PARCEL.LA 34
|  | Titol 4 | 06 | ADEQUACIÓ PARCEL.LA 34
|  | Titol 5 | 04 | ALTRES ACABATS
01.04.01.06.04 | 1 | P9PC-6SWK | m2 | Paviment amb gespa sintètica de fibra de poliolefina d'alçària 20 a 40 mm, col·locat sobre cinta adhesiva per a paviments tèxtils amb adhesiu d'aplicació unilateral de poliuretà, amb llastrat de sorra de sílice | 0 | 294
01.04.01.06.04 | 2 | PRI0-HBDN | m2 | Malla de poliopropilé no teixit, de 90 g/m2 amb funció antiherbes, fixada al terreny a raó de 1 planta/m2. | 0 | 294
01.04.01.06.04 | 3 | P9G6-4XON | m2 | Paviment de formigó amb formigó HA-30/P / 10 / I + E de consistència plàstica, grandària màxima del granulat 10 mm, amb >= 300 kg/m3 de ciment, apte per a classe d'exposició I + E, de 15 cm de gruix, amb acabat remolinat mecànic, amb malla electrosoldada | 0 | 36
01.04.01.06.04 | 4 | PAZ2-BTN1 | u | Acondicionament porta corredissa existent. Inclou desmuntatge, col.locació nova guia i posterior muntatge del conjunt. Inclou ferramenta per a portes corredisses composada per guia d'alumini anoditzat de 4 m, llarg, per a una porta de pes màxim de 130 kg, 2 carros per a suspensió de la porta, topalls retenedors, peça de guiat inferior i elements de fixació, muntada als paraments de suport i a la porta | 0 | 1
01.04.01.06.04 | 5 | P828-HBO3 | m2 | Reparació puntual d'enrajolat de parament vertical interior a una alçària <= 3 m, retirant les rajoles trencades, eliminant les restes de morter i refent l'enrajolat amb rajola de valència del mateix color que les existents, de 16 a 25 peces/m2, col·locades amb morter adhesiu C1 (UNE-EN 12004) i rejuntat amb beurada CG1 (UNE-EN 13888), i càrrega de runa a camió o contenidor | 0 | 30
01.04.01.06.04 | 6 | P83R0-62N1 | m2 | Restitució parcial d'element de revestiment de qualsevol tipus, amb arrencada i repicat de revestiments existent, fins a 4 cm de fondària, formació de caixa i junts perimetrals, reblert del volum repicat amb morter mixt armat amb malla ondulada de filferros acer inoxidable i acabat amb morter mixt de ciment blanc, calç i sorra de la mateixa pedra | 0 | 30
01.04.01.06.04 | 7 | P81R-HBYI | m2 | Reposició d'arrebossat de més de 4 m2 en paret | 0 | 85
01.04.01.06.04 | 8 | P81E-61N1 | m | Reparació d'esquerda lineal a parament arrebossat vertical interior, amb arrencada i repicat de revestiments amb mitjans manuals i càrrega manual de runa sobre camió o contenidor, aplicació de morter 1:2:10, , i acabat arrebossat amb morter 1:0,5:4 reglejat amb acabat remolinat | 0 | 30
01.04.01.06.04 | 9 | P89T-HBZH | m2 | Pintat de paraments interiors de guix, al plàstic llis, en superfícies des de 6 m2 fins a 14 m2 | 0 | 85
01.04.01.06.04 | 10 | PR68-8ZV8 | u | Trasplantament dins de l'obra de palmàcia d'un estípit, de 5 a 7 m d'alçària de tronc, inclou repicat amb retroexcavadora i mitjans manuals, formació de pa de terra amb mitjans manuals, excavació de clot de plantació de 200x200x120 cm amb retroexcavadora, plantació amb camió grua en el nou lloc d'ubicació, reblert del clot amb 50% de sorra, 25% de terra de l'excavació i 25% de compost, primer reg i càrrega de les terres sobrants a camió. Inclou la feina de tallar les fulles seques i protegir l'ull | 0 | 3
01.04.01.06.04 | 11 | PR68-8ZN1 | u | Trasplantament dins de l'obra de noguera, de 5 a 7 m d'alçària de tronc, inclou repicat amb retroexcavadora i mitjans manuals, formació de pa de terra amb mitjans manuals, excavació de clot de plantació de 200x200x120 cm amb retroexcavadora, plantació amb camió grua en el nou lloc d'ubicació, reblert del clot amb 50% de sorra, 25% de terra de l'excavació i 25% de compost, primer reg i càrrega de les terres sobrants a camió. Inclou la feina de tallar les fulles seques i protegir l'ull | 0 | 3
01.04.01.06.04 | 12 | PRPA-0001 | u | Restitució instal.lació elèctrica, d'aigua i de comunicacions a zones exteriors de la parcel.la | 0 | 1
01.04.01.06.04 | 13 | PR66-8ZWN | u | Trasplantament dins de l'obra d'arbustos o arbres de port petit, inclou repicat amb retroexcavadora i mitjans manuals, formació de pa de terra amb mitjans manuals, excavació de clot de plantació cm amb retroexcavadora, plantació amb mitjans manuals i/o camió grua en el nou lloc d'ubicació, reblert del clot amb 50% de sorra, 25% de terra de l'excavació i 25% de compost, primer reg i càrrega de les terres sobrants a camió. Inclou les feines de preparació | 0 | 10
TOTAL
|  | Obra | 01 | Pressupost001
|  | Capítol | 04 | REPOSICIÓ I ADEQUACIÓ PARCEL.LES
|  | Titol 3 | 02 | PARCEL.LA 36
|  | Titol 4 | 01 | TREBALLS PREVIS I DEMOLICIONS
01.04.02.01 | 1 | P214R-8GWY | m2 | Enderroc de paret de bloc foradat de morter de ciment de 20 cm de gruix, a mà i amb martell trencador manual i càrrega manual de runa sobre camió o contenidor | 0 | 83.2
01.04.02.01 | 2 | P214S-73G5 | m | Enderroc de reixat metàl·lic de fins a 2 m d'alçària, com a màxim, i enderroc de daus de formigó, a mà i amb compressor i càrrega manual i mecànica de runa sobre camió o contenidor | 0 | 41.13
01.04.02.01 | 3 | P2R5-DT1N | m3 | Transport i descàrrega, amb camió, a dipòsit autoritzat, de residus inerts, inclòs cànon d'abocament | 0 | 21.632
TOTAL
|  | Obra | 01 | Pressupost001
|  | Capítol | 04 | REPOSICIÓ I ADEQUACIÓ PARCEL.LES
|  | Titol 3 | 02 | PARCEL.LA 36
|  | Titol 4 | 02 | MOVIMENT DE TERRES
01.04.02.02 | 1 | P2217-55SN | m3 | Excavació per a rebaix en capa de terra vegetal, realitzada amb pala excavadora, transport fins al lloc d'aplec i formació de piles per a la seva conservació | 0 | 106.5
01.04.02.02 | 2 | P221H-EL6D | m3 | Excavació en zona de desmunt, de terreny no classificat, amb mitjans mecànics i càrrega sobre camió | 0 | 1210
01.04.02.02 | 3 | P241-FIPX | m3 | Transport de terres no contaminades per a reutilitzar dins de l'obra, amb camió de 12 t i temps d'espera per a la càrrega amb mitjans mecànics, amb un recorregut de menys de 5 km | 0 | 1573
01.04.02.02 | 4 | P2257-54N1 | m3 | Terraplenada i piconatge per a nucli de terraplè amb material tolerable de la pròpia excavació, en tongades de més de 25 i fins a 50 cm, amb una compactació del 95 % del PM | 0 | 1210
01.04.02.02 | 5 | G226U020 | m3 | Terraplenat amb sòl procedent de préstec, estesa i compactació segons condicions del Plec de Prescripcions Tècniques, mesurat sobre perfil teòric | 0 | 418
TOTAL
|  | Obra | 01 | Pressupost001
|  | Capítol | 04 | REPOSICIÓ I ADEQUACIÓ PARCEL.LES
|  | Titol 3 | 02 | PARCEL.LA 36
|  | Titol 4 | 03 | DRENATGE I IMPERMEABILITZACIONS
01.04.02.03 | 1 | P7B1-6QN1 | m2 | Geotèxtil format per feltre de polipropilè teixit de 200 g/m2, col·locat sense adherir | 0 | 781
01.04.02.03 | 2 | P771-5RIS | m2 | Membrana de gruix 1,5 mm d'una làmina de polietilè d'alta densitat, col·locada sense adherir i resistent a la intempèrie | 0 | 390.5
01.04.02.03 | 3 | P924-DX75 | m2 | Subbase de 20 cm de gruix de grava de pedrera de pedra calcària, de 50 a 70 mm, amb estesa i piconatge del material | 0 | 71
01.04.02.03 | 4 | PD5L-6QAT | m | Drenatge amb tub circular perforat de polietilè d'alta densitat de 125 mm de diàmetre | 0 | 97
TOTAL
|  | Obra | 01 | Pressupost001
|  | Capítol | 04 | REPOSICIÓ I ADEQUACIÓ PARCEL.LES
|  | Titol 3 | 02 | PARCEL.LA 36
|  | Titol 4 | 04 | MUR DE TANCAMENT DE CORONACIÓ DE TALÚS D'ESCULLERA
|  | Titol 5 | 01 | MOVIMENT DE TERRES
01.04.02.04.01 | 1 | P221B-EL71 | m3 | Excavació de rasa i pou de fins a 2 m de fondària, en terreny compacte (SPT 20-50), realitzada amb retroexcavadora i càrrega mecànica sobre camió | 0 | 97.2
01.04.02.04.01 | 2 | P2255-DPHQ | m3 | Rebliment i piconatge de rasa d'amplària més de 0,6 i fins a 1,5 m, amb material tolerable de la pròpia excavació, en tongades de gruix de fins a 25 cm, utilitzant picó vibrant, amb compactació del 95% PM | 0 | 40.5
01.04.02.04.01 | 3 | P241-FIPX | m3 | Transport de terres no contaminades per a reutilitzar dins de l'obra, amb camió de 12 t i temps d'espera per a la càrrega amb mitjans mecànics, amb un recorregut de menys de 5 km | 0 | 52.65
01.04.02.04.01 | 4 | P2R3-HH0W | m3 | Transport de terres no contaminades a obra exterior o centre de valorització, amb camió de 12 t i temps d'espera per a la càrrega amb mitjans mecànics, amb un recorregut de menys de 20 km | 0 | 73.71
TOTAL
|  | Obra | 01 | Pressupost001
|  | Capítol | 04 | REPOSICIÓ I ADEQUACIÓ PARCEL.LES
|  | Titol 3 | 02 | PARCEL.LA 36
|  | Titol 4 | 04 | MUR DE TANCAMENT DE CORONACIÓ DE TALÚS D'ESCULLERA
|  | Titol 5 | 02 | MUR D'ESCULLERA
01.04.02.04.02 | 1 | P3J3-3C3M | m3 | Escullera amb blocs de pedra calcària de 400 a 800 kg de pes, col·locats amb pala carregadora | 0 | 41.04
01.04.02.04.02 | 2 | G3J50014 | m3 | Escullera amb bloc de pedra calcària de 400 a 800 kg, estabilitzada amb formigó de 20 N/mm2 de resistència característica a la compressió, en qualsevol tipus de parament, inclòs subministrament i col·locació, mesurat sobre perfil teòric segons plànols | 0 | 24.3
TOTAL
|  | Obra | 01 | Pressupost001
|  | Capítol | 04 | REPOSICIÓ I ADEQUACIÓ PARCEL.LES
|  | Titol 3 | 02 | PARCEL.LA 36
|  | Titol 4 | 04 | MUR DE TANCAMENT DE CORONACIÓ DE TALÚS D'ESCULLERA
|  | Titol 5 | 03 | ACABATS I VARIS
01.04.02.04.03 | 1 | G229U020 | m3 | Rebliment amb material granular filtrant al darrera d'alçats de murs i estreps d'estructures, obres de drenatge transversal amb tubs metàl·lics corrugats i testeres i voltes prefabricats de formigó, inclòs estesa i compactació segons condicions del Plec de Prescripcions Tècniques, mesurat sobre perfil teòric | 0 | 28.08
01.04.02.04.03 | 2 | P7B1-6QN1 | m2 | Geotèxtil format per feltre de polipropilè teixit de 200 g/m2, col·locat sense adherir | 0 | 43.2
01.04.02.04.03 | 3 | PD5L-6QB4 | m | Drenatge amb tub circular perforat de polietilè d'alta densitat de 200 mm de diàmetre i reblert amb material filtrant fins a 50 cm per sobre del dren | 0 | 26.6
01.04.02.04.03 | 4 | P6A5-HY8P | m | Reixat d'acer d'alçària 2 m amb tela metàl·lica de torsió simple amb acabat galvanitzat i plastificat, de 50 mm de pas de malla i diàmetre 2 i 3 mm, pals de tub galvanitzat i plastificat de diàmetre 50 mm col·locats cada 3 m ancorats a l'obra i part proporcional de pals per a punts singulars | 0 | 21.6
TOTAL
|  | Obra | 01 | Pressupost001
|  | Capítol | 04 | REPOSICIÓ I ADEQUACIÓ PARCEL.LES
|  | Titol 3 | 02 | PARCEL.LA 36
|  | Titol 4 | 05 | MURS DE TANCAMENT LATERALS DE FORMIGÓ
|  | Titol 5 | 01 | FONAMENTS
01.04.02.05.01 | 1 | P221B-EL71 | m3 | Excavació de rasa i pou de fins a 2 m de fondària, en terreny compacte (SPT 20-50), realitzada amb retroexcavadora i càrrega mecànica sobre camió | 0 | 79.38
01.04.02.05.01 | 2 | P2255-DPHQ | m3 | Rebliment i piconatge de rasa d'amplària més de 0,6 i fins a 1,5 m, amb material tolerable de la pròpia excavació, en tongades de gruix de fins a 25 cm, utilitzant picó vibrant, amb compactació del 95% PM | 0 | 68.046
01.04.02.05.01 | 3 | P241-FIPX | m3 | Transport de terres no contaminades per a reutilitzar dins de l'obra, amb camió de 12 t i temps d'espera per a la càrrega amb mitjans mecànics, amb un recorregut de menys de 5 km | 0 | 88.46
01.04.02.05.01 | 4 | P2R3-HH0W | m3 | Transport de terres no contaminades a obra exterior o centre de valorització, amb camió de 12 t i temps d'espera per a la càrrega amb mitjans mecànics, amb un recorregut de menys de 20 km | 0 | 14.734
01.04.02.05.01 | 5 | P3Z3-D52K | m2 | Capa de neteja i anivellament de 10 cm de gruix amb formigó de neteja amb granulat reciclat, amb una dosificació de 150 kg/m3 de ciment, consistència tova i grandària màxima del granulat 20 mm, HL-150/B/ 20, amb una substitució del 50% del granulat gruixut per granulat reciclat mixt amb marcat CE, procedent de plantes de reciclat de residus de la construcció o demolició autoritzades, abocat des de camió | 0 | 41.94
01.04.02.05.01 | 6 | P4520-IJN2 | m3 | Formigonament per a mur, amb formigó per armar HA - 30 / B / 20 / XC2 amb una quantitat de ciment de 325 kg/m3 i relació aigua ciment =< 0.5, abocat amb bomba | 0 | 37.78
01.04.02.05.01 | 7 | P323-3CT6 | m2 | Muntatge i desmuntatge d'una cara d'encofrat amb taulers de fusta de pi i suports amb puntals metàl·lics, per a murs de contenció de base rectilínia encofrats a una cara, per a una alçària de treball <= 3 m | 0 | 28.2
TOTAL
|  | Obra | 01 | Pressupost001
|  | Capítol | 04 | REPOSICIÓ I ADEQUACIÓ PARCEL.LES
|  | Titol 3 | 02 | PARCEL.LA 36
|  | Titol 4 | 05 | MURS DE TANCAMENT LATERALS DE FORMIGÓ
|  | Titol 5 | 02 | ALÇATS
01.04.02.05.02 | 1 | P4520-IJN1 | m3 | Formigonament per a mur, amb formigó per armar HA - 30 / B / 20 / XC4 amb una quantitat de ciment de 325 kg/m3 i relació aigua ciment =< 0.5, abocat amb bomba | 0 | 7.972
01.04.02.05.02 | 2 | P322-D781 | m2 | Muntatge i desmuntatge d'una cara d'encofrat amb plafó metàl·lic de 250x50 cm, per a murs de contenció de base rectilínia encofrats a una cara, d'una alçària <= 3 m, per a deixar el formigó vist | 0 | 82
TOTAL
|  | Obra | 01 | Pressupost001
|  | Capítol | 04 | REPOSICIÓ I ADEQUACIÓ PARCEL.LES
|  | Titol 3 | 02 | PARCEL.LA 36
|  | Titol 4 | 05 | MURS DE TANCAMENT LATERALS DE FORMIGÓ
|  | Titol 5 | 03 | ARMADURA, ACABATS I VARIS
01.04.02.05.03 | 1 | P320-D6XT | kg | Armadura per a murs de contenció AP500 SD en barres de diàmetre com a màxim 16 mm, d'acer en barres corrugades B500SD de límit elàstic >= 500 N/mm2 | 0 | 916.566
01.04.02.05.03 | 2 | G229U020 | m3 | Rebliment amb material granular filtrant al darrera d'alçats de murs i estreps d'estructures, obres de drenatge transversal amb tubs metàl·lics corrugats i testeres i voltes prefabricats de formigó, inclòs estesa i compactació segons condicions del Plec de Prescripcions Tècniques, mesurat sobre perfil teòric | 0 | 19.93
01.04.02.05.03 | 3 | PD5L-6QB4 | m | Drenatge amb tub circular perforat de polietilè d'alta densitat de 200 mm de diàmetre i reblert amb material filtrant fins a 50 cm per sobre del dren | 0 | 43.6
01.04.02.05.03 | 4 | P6A5-HY8P | m | Reixat d'acer d'alçària 2 m amb tela metàl·lica de torsió simple amb acabat galvanitzat i plastificat, de 50 mm de pas de malla i diàmetre 2 i 3 mm, pals de tub galvanitzat i plastificat de diàmetre 50 mm col·locats cada 3 m ancorats a l'obra i part proporcional de pals per a punts singulars | 0 | 41.6
01.04.02.05.03 | 5 | PR91-4H6C | m | Tanca de bruc amb puntes retallades, de qualitat extra nacional, de 200 cm d'alçària, col·locada amb grapes sobre tanca existent accessible des del terra | 0 | 41.6
01.04.02.05.03 | 6 | P791-8A6Z | m2 | Impermeabilització exterior de mur de contenció de <= 3 m d'alçària amb emulsió bituminosa, capa drenant amb làmina de drenatge nodular de polietilè d'alta densitat i capa filtrant amb un geotèxtil, fixada mecànicament. I2+D1 segons CTE/DB-HS 2006 | 0 | 39.86
TOTAL
|  | Obra | 01 | Pressupost001
|  | Capítol | 04 | REPOSICIÓ I ADEQUACIÓ PARCEL.LES
|  | Titol 3 | 02 | PARCEL.LA 36
|  | Titol 4 | 07 | ADEQUACIÓ PARCEL.LA 36
|  | Titol 5 | 01 | ACABATS I VARIS
01.04.02.07.01 | 1 | PR90-9GQX | m | Encintat amb tauló de fusta de pi roig de 18x12 cm i fins a 2,5 m de llargària, amb tractament de sals de coure en autoclau per un grau de protecció profunda fixat amb base de formigó de 10x30 cm, amb excavació de rasa amb mitjans mecànics | 0 | 20
01.04.02.07.01 | 2 | PR3E-HBIC | m3 | Estesa de terra vegetal procedent de l'obra, amb motoanivelladora petita | 0 | 150
01.04.02.07.01 | 3 | PR66-8ZWN | u | Trasplantament dins de l'obra d'arbustos o arbres de port petit, inclou repicat amb retroexcavadora i mitjans manuals, formació de pa de terra amb mitjans manuals, excavació de clot de plantació cm amb retroexcavadora, plantació amb mitjans manuals i/o camió grua en el nou lloc d'ubicació, reblert del clot amb 50% de sorra, 25% de terra de l'excavació i 25% de compost, primer reg i càrrega de les terres sobrants a camió. Inclou les feines de preparació | 0 | 10
TOTAL
|  | Obra | 01 | Pressupost001
|  | Capítol | 04 | REPOSICIÓ I ADEQUACIÓ PARCEL.LES
|  | Titol 3 | 03 | PARCEL.LA 38
|  | Titol 4 | 01 | TREBALLS PREVIS I DEMOLICIONS
01.04.03.01 | 1 | P214R-8GWY | m2 | Enderroc de paret de bloc foradat de morter de ciment de 20 cm de gruix, a mà i amb martell trencador manual i càrrega manual de runa sobre camió o contenidor | 0 | 168.88
01.04.03.01 | 2 | P214S-73G5 | m | Enderroc de reixat metàl·lic de fins a 2 m d'alçària, com a màxim, i enderroc de daus de formigó, a mà i amb compressor i càrrega manual i mecànica de runa sobre camió o contenidor | 0 | 55.725
01.04.03.01 | 3 | P2R5-DT1N | m3 | Transport i descàrrega, amb camió, a dipòsit autoritzat, de residus inerts, inclòs cànon d'abocament | 0 | 43.909
TOTAL
|  | Obra | 01 | Pressupost001
|  | Capítol | 04 | REPOSICIÓ I ADEQUACIÓ PARCEL.LES
|  | Titol 3 | 03 | PARCEL.LA 38
|  | Titol 4 | 02 | MOVIMENT DE TERRES
01.04.03.02 | 1 | P2217-55SN | m3 | Excavació per a rebaix en capa de terra vegetal, realitzada amb pala excavadora, transport fins al lloc d'aplec i formació de piles per a la seva conservació | 0 | 90
01.04.03.02 | 2 | P221H-EL6D | m3 | Excavació en zona de desmunt, de terreny no classificat, amb mitjans mecànics i càrrega sobre camió | 0 | 1225
01.04.03.02 | 3 | P241-FIPX | m3 | Transport de terres no contaminades per a reutilitzar dins de l'obra, amb camió de 12 t i temps d'espera per a la càrrega amb mitjans mecànics, amb un recorregut de menys de 5 km | 0 | 1592.5
01.04.03.02 | 4 | P2257-54N1 | m3 | Terraplenada i piconatge per a nucli de terraplè amb material tolerable de la pròpia excavació, en tongades de més de 25 i fins a 50 cm, amb una compactació del 95 % del PM | 0 | 1225
01.04.03.02 | 5 | G226U020 | m3 | Terraplenat amb sòl procedent de préstec, estesa i compactació segons condicions del Plec de Prescripcions Tècniques, mesurat sobre perfil teòric | 0 | 390
TOTAL
|  | Obra | 01 | Pressupost001
|  | Capítol | 04 | REPOSICIÓ I ADEQUACIÓ PARCEL.LES
|  | Titol 3 | 03 | PARCEL.LA 38
|  | Titol 4 | 03 | DRENATGE I IMPERMEABILITZACIONS
01.04.03.03 | 1 | P7B1-6QN1 | m2 | Geotèxtil format per feltre de polipropilè teixit de 200 g/m2, col·locat sense adherir | 0 | 660
01.04.03.03 | 2 | P771-5RIS | m2 | Membrana de gruix 1,5 mm d'una làmina de polietilè d'alta densitat, col·locada sense adherir i resistent a la intempèrie | 0 | 330
01.04.03.03 | 3 | P924-DX75 | m2 | Subbase de 20 cm de gruix de grava de pedrera de pedra calcària, de 50 a 70 mm, amb estesa i piconatge del material | 0 | 60
01.04.03.03 | 4 | PD5L-6QAT | m | Drenatge amb tub circular perforat de polietilè d'alta densitat de 125 mm de diàmetre | 0 | 125
TOTAL
|  | Obra | 01 | Pressupost001
|  | Capítol | 04 | REPOSICIÓ I ADEQUACIÓ PARCEL.LES
|  | Titol 3 | 03 | PARCEL.LA 38
|  | Titol 4 | 04 | MUR DE TANCAMENT DE CORONACIÓ DE TALÚS D'ESCULLERA
|  | Titol 5 | 01 | MOVIMENT DE TERRES
01.04.03.04.01 | 1 | P221B-EL71 | m3 | Excavació de rasa i pou de fins a 2 m de fondària, en terreny compacte (SPT 20-50), realitzada amb retroexcavadora i càrrega mecànica sobre camió | 0 | 97.2
01.04.03.04.01 | 2 | P2255-DPHQ | m3 | Rebliment i piconatge de rasa d'amplària més de 0,6 i fins a 1,5 m, amb material tolerable de la pròpia excavació, en tongades de gruix de fins a 25 cm, utilitzant picó vibrant, amb compactació del 95% PM | 0 | 40.5
01.04.03.04.01 | 3 | P241-FIPX | m3 | Transport de terres no contaminades per a reutilitzar dins de l'obra, amb camió de 12 t i temps d'espera per a la càrrega amb mitjans mecànics, amb un recorregut de menys de 5 km | 0 | 52.65
01.04.03.04.01 | 4 | P2R3-HH0W | m3 | Transport de terres no contaminades a obra exterior o centre de valorització, amb camió de 12 t i temps d'espera per a la càrrega amb mitjans mecànics, amb un recorregut de menys de 20 km | 0 | 73.71
TOTAL
|  | Obra | 01 | Pressupost001
|  | Capítol | 04 | REPOSICIÓ I ADEQUACIÓ PARCEL.LES
|  | Titol 3 | 03 | PARCEL.LA 38
|  | Titol 4 | 04 | MUR DE TANCAMENT DE CORONACIÓ DE TALÚS D'ESCULLERA
|  | Titol 5 | 02 | MUR D'ESCULLERA
01.04.03.04.02 | 1 | P3J3-3C3M | m3 | Escullera amb blocs de pedra calcària de 400 a 800 kg de pes, col·locats amb pala carregadora | 0 | 41.04
01.04.03.04.02 | 2 | G3J50014 | m3 | Escullera amb bloc de pedra calcària de 400 a 800 kg, estabilitzada amb formigó de 20 N/mm2 de resistència característica a la compressió, en qualsevol tipus de parament, inclòs subministrament i col·locació, mesurat sobre perfil teòric segons plànols | 0 | 24.3
TOTAL
|  | Obra | 01 | Pressupost001
|  | Capítol | 04 | REPOSICIÓ I ADEQUACIÓ PARCEL.LES
|  | Titol 3 | 03 | PARCEL.LA 38
|  | Titol 4 | 04 | MUR DE TANCAMENT DE CORONACIÓ DE TALÚS D'ESCULLERA
|  | Titol 5 | 03 | ACABATS I VARIS
01.04.03.04.03 | 1 | G229U020 | m3 | Rebliment amb material granular filtrant al darrera d'alçats de murs i estreps d'estructures, obres de drenatge transversal amb tubs metàl·lics corrugats i testeres i voltes prefabricats de formigó, inclòs estesa i compactació segons condicions del Plec de Prescripcions Tècniques, mesurat sobre perfil teòric | 0 | 28.08
01.04.03.04.03 | 2 | P7B1-6QN1 | m2 | Geotèxtil format per feltre de polipropilè teixit de 200 g/m2, col·locat sense adherir | 0 | 43.2
01.04.03.04.03 | 3 | PD5L-6QB4 | m | Drenatge amb tub circular perforat de polietilè d'alta densitat de 200 mm de diàmetre i reblert amb material filtrant fins a 50 cm per sobre del dren | 0 | 26.6
01.04.03.04.03 | 4 | P6A5-HY8P | m | Reixat d'acer d'alçària 2 m amb tela metàl·lica de torsió simple amb acabat galvanitzat i plastificat, de 50 mm de pas de malla i diàmetre 2 i 3 mm, pals de tub galvanitzat i plastificat de diàmetre 50 mm col·locats cada 3 m ancorats a l'obra i part proporcional de pals per a punts singulars | 0 | 21.6
TOTAL
|  | Obra | 01 | Pressupost001
|  | Capítol | 04 | REPOSICIÓ I ADEQUACIÓ PARCEL.LES
|  | Titol 3 | 03 | PARCEL.LA 38
|  | Titol 4 | 05 | MURS DE TANCAMENT LATERALS DE FORMIGÓ
|  | Titol 5 | 01 | FONAMENTS
01.04.03.05.01 | 1 | P221B-EL71 | m3 | Excavació de rasa i pou de fins a 2 m de fondària, en terreny compacte (SPT 20-50), realitzada amb retroexcavadora i càrrega mecànica sobre camió | 0 | 151.74
01.04.03.05.01 | 2 | P2255-DPHQ | m3 | Rebliment i piconatge de rasa d'amplària més de 0,6 i fins a 1,5 m, amb material tolerable de la pròpia excavació, en tongades de gruix de fins a 25 cm, utilitzant picó vibrant, amb compactació del 95% PM | 0 | 131.726
01.04.03.05.01 | 3 | P241-FIPX | m3 | Transport de terres no contaminades per a reutilitzar dins de l'obra, amb camió de 12 t i temps d'espera per a la càrrega amb mitjans mecànics, amb un recorregut de menys de 5 km | 0 | 171.244
01.04.03.05.01 | 4 | P2R3-HH0W | m3 | Transport de terres no contaminades a obra exterior o centre de valorització, amb camió de 12 t i temps d'espera per a la càrrega amb mitjans mecànics, amb un recorregut de menys de 20 km | 0 | 26.018
01.04.03.05.01 | 5 | P3Z3-D52K | m2 | Capa de neteja i anivellament de 10 cm de gruix amb formigó de neteja amb granulat reciclat, amb una dosificació de 150 kg/m3 de ciment, consistència tova i grandària màxima del granulat 20 mm, HL-150/B/ 20, amb una substitució del 50% del granulat gruixut per granulat reciclat mixt amb marcat CE, procedent de plantes de reciclat de residus de la construcció o demolició autoritzades, abocat des de camió | 0 | 75.996
01.04.03.05.01 | 6 | P4520-IJN2 | m3 | Formigonament per a mur, amb formigó per armar HA - 30 / B / 20 / XC2 amb una quantitat de ciment de 325 kg/m3 i relació aigua ciment =< 0.5, abocat amb bomba | 0 | 67.552
01.04.03.05.01 | 7 | P323-3CT6 | m2 | Muntatge i desmuntatge d'una cara d'encofrat amb taulers de fusta de pi i suports amb puntals metàl·lics, per a murs de contenció de base rectilínia encofrats a una cara, per a una alçària de treball <= 3 m | 0 | 156.792
TOTAL
|  | Obra | 01 | Pressupost001
|  | Capítol | 04 | REPOSICIÓ I ADEQUACIÓ PARCEL.LES
|  | Titol 3 | 03 | PARCEL.LA 38
|  | Titol 4 | 05 | MURS DE TANCAMENT LATERALS DE FORMIGÓ
|  | Titol 5 | 02 | ALÇATS
01.04.03.05.02 | 1 | P4520-IJN1 | m3 | Formigonament per a mur, amb formigó per armar HA - 30 / B / 20 / XC4 amb una quantitat de ciment de 325 kg/m3 i relació aigua ciment =< 0.5, abocat amb bomba | 0 | 13.51
01.04.03.05.02 | 2 | P322-D781 | m2 | Muntatge i desmuntatge d'una cara d'encofrat amb plafó metàl·lic de 250x50 cm, per a murs de contenció de base rectilínia encofrats a una cara, d'una alçària <= 3 m, per a deixar el formigó vist | 0 | 138.304
TOTAL
|  | Obra | 01 | Pressupost001
|  | Capítol | 04 | REPOSICIÓ I ADEQUACIÓ PARCEL.LES
|  | Titol 3 | 03 | PARCEL.LA 38
|  | Titol 4 | 05 | MURS DE TANCAMENT LATERALS DE FORMIGÓ
|  | Titol 5 | 03 | ARMADURA, ACABATS I VARIS
01.04.03.05.03 | 1 | P320-D6XT | kg | Armadura per a murs de contenció AP500 SD en barres de diàmetre com a màxim 16 mm, d'acer en barres corrugades B500SD de límit elàstic >= 500 N/mm2 | 0 | 1614.749
01.04.03.05.03 | 2 | G229U020 | m3 | Rebliment amb material granular filtrant al darrera d'alçats de murs i estreps d'estructures, obres de drenatge transversal amb tubs metàl·lics corrugats i testeres i voltes prefabricats de formigó, inclòs estesa i compactació segons condicions del Plec de Prescripcions Tècniques, mesurat sobre perfil teòric | 0 | 33.776
01.04.03.05.03 | 3 | PD5L-6QB4 | m | Drenatge amb tub circular perforat de polietilè d'alta densitat de 200 mm de diàmetre i reblert amb material filtrant fins a 50 cm per sobre del dren | 0 | 84.44
01.04.03.05.03 | 4 | P6A5-HY8P | m | Reixat d'acer d'alçària 2 m amb tela metàl·lica de torsió simple amb acabat galvanitzat i plastificat, de 50 mm de pas de malla i diàmetre 2 i 3 mm, pals de tub galvanitzat i plastificat de diàmetre 50 mm col·locats cada 3 m ancorats a l'obra i part proporcional de pals per a punts singulars | 0 | 84.44
01.04.03.05.03 | 5 | PR91-4H6C | m | Tanca de bruc amb puntes retallades, de qualitat extra nacional, de 200 cm d'alçària, col·locada amb grapes sobre tanca existent accessible des del terra | 0 | 84.44
01.04.03.05.03 | 6 | P791-8A6Z | m2 | Impermeabilització exterior de mur de contenció de <= 3 m d'alçària amb emulsió bituminosa, capa drenant amb làmina de drenatge nodular de polietilè d'alta densitat i capa filtrant amb un geotèxtil, fixada mecànicament. I2+D1 segons CTE/DB-HS 2006 | 0 | 67.552
TOTAL
|  | Obra | 01 | Pressupost001
|  | Capítol | 04 | REPOSICIÓ I ADEQUACIÓ PARCEL.LES
|  | Titol 3 | 03 | PARCEL.LA 38
|  | Titol 4 | 06 | ADEQUACIÓ PARCEL.LA 38
|  | Titol 5 | 01 | MOVIMENT DE TERRES
01.04.03.06.01 | 1 | P2143-4RQZ | m3 | Enderroc de solera de formigó en massa, amb compressor i càrrega manual i mecànica de runa sobre camió o contenidor | 0 | 19
01.04.03.06.01 | 2 | P214W-FEMJ | m | Tall en paviment de formigó de 10 cm de fondària com a mínim amb màquina tallajunts amb disc de diamant per a paviment, per a delimitar la zona a demolir | 0 | 30
TOTAL
|  | Obra | 01 | Pressupost001
|  | Capítol | 04 | REPOSICIÓ I ADEQUACIÓ PARCEL.LES
|  | Titol 3 | 03 | PARCEL.LA 38
|  | Titol 4 | 06 | ADEQUACIÓ PARCEL.LA 38
|  | Titol 5 | 02 | PAVIMENTS
01.04.03.06.02 | 1 | P9GA-HP82 | m2 | Paviment de formigó amb acabat de textura especial de 12 cm de gruix i acabat imprès, abocat des de camió | 0 | 265
01.04.03.06.02 | 2 | P9G6-4XON | m2 | Paviment de formigó amb formigó HA-30/P / 10 / I + E de consistència plàstica, grandària màxima del granulat 10 mm, amb >= 300 kg/m3 de ciment, apte per a classe d'exposició I + E, de 15 cm de gruix, amb acabat remolinat mecànic, amb malla electrosoldada | 0 | 72
TOTAL
|  | Obra | 01 | Pressupost001
|  | Capítol | 04 | REPOSICIÓ I ADEQUACIÓ PARCEL.LES
|  | Titol 3 | 03 | PARCEL.LA 38
|  | Titol 4 | 06 | ADEQUACIÓ PARCEL.LA 38
|  | Titol 5 | 03 | DRENATGE
01.04.03.06.03 | 1 | PRPA-0002 | u | Reconnexió baixant de pluvials a xarxa existent. Inclou comprovació funcionament per gravetat de la xarxa actual | 0 | 1
TOTAL
|  | Obra | 01 | Pressupost001
|  | Capítol | 04 | REPOSICIÓ I ADEQUACIÓ PARCEL.LES
|  | Titol 3 | 03 | PARCEL.LA 38
|  | Titol 4 | 06 | ADEQUACIÓ PARCEL.LA 38
|  | Titol 5 | 04 | ALTRES ACABATS
01.04.03.06.04 | 1 | P9PC-6SWK | m2 | Paviment amb gespa sintètica de fibra de poliolefina d'alçària 20 a 40 mm, col·locat sobre cinta adhesiva per a paviments tèxtils amb adhesiu d'aplicació unilateral de poliuretà, amb llastrat de sorra de sílice | 0 | 295
01.04.03.06.04 | 2 | PRI0-HBDN | m2 | Malla de poliopropilé no teixit, de 90 g/m2 amb funció antiherbes, fixada al terreny a raó de 1 planta/m2. | 0 | 295
01.04.03.06.04 | 3 | PJ07-62N1 | u | Instal·lació de plat de dutxa al jardi inclosa xarxa de desguassos | 0 | 1
01.04.03.06.04 | 4 | PRPA-0001 | u | Restitució instal.lació elèctrica, d'aigua i de comunicacions a zones exteriors de la parcel.la | 0 | 1
TOTAL
|  | Obra | 01 | Pressupost001
|  | Capítol | 15 | SEGURETAT I SALUT
01.15 | 1 | XPA000SS | pa | Partida alçada a justificar per la Seguretat i Salut a l'obra, en base a l'Estudi i el Pla de Seguretat i Salut | 0 | 1
TOTAL
|  | Obra | 01 | Pressupost001
|  | Capítol | 16 | GESTIÓ DE RESIDUS
01.16 | 1 | XPAX0000 | pa | Partida alçada a justificar per a la gestió de residus de construcció i demolició | 0 | 1
TOTAL
|  | Obra | 01 | Pressupost001
|  | Capítol | 17 | CONTROL DE QUALITAT
01.17 | 1 | XPA000CQ | pa | Partida alçada de cobrament íntegre pel control de qualitat segons s'especifica a l'annex núm 7 | 0 | 1
TOTAL
|  | Obra | 01 | Pressupost001
|  | Capítol | 18 | VARIS
01.18 | 1 | XPA100OC | pa | Partida alçada a justificar per a condicionament i reposició de murs de contenció | 0 | 1
TOTAL
IMPORT TOTAL DEL PRESSUPOST :

## T-APU
Projecte executiu de les obres de consolidació del talús al torrent del frare | Projecte executiu de les obres de consolidació del talús al torrent del frare | Projecte executiu de les obres de consolidació del talús al torrent del frare | Projecte executiu de les obres de consolidació del talús al torrent del frare | Projecte executiu de les obres de consolidació del talús al torrent del frare | Projecte executiu de les obres de consolidació del talús al torrent del frare | Projecte executiu de les obres de consolidació del talús al torrent del frare | Projecte executiu de les obres de consolidació del talús al torrent del frare | Projecte executiu de les obres de consolidació del talús al torrent del frare | Projecte executiu de les obres de consolidació del talús al torrent del frare | Projecte executiu de les obres de consolidació del talús al torrent del frare
Justificació d'elements | Justificació d'elements | Justificació d'elements | Justificació d'elements | Justificació d'elements | Justificació d'elements | Justificació d'elements | Justificació d'elements | Justificació d'elements | Justificació d'elements | Justificació d'elements
Nº | Codi | U.A. | Descripció | [6 empty] | Preu | Descripció curta
Element compost
| B06D-0L8X | m3 | Formigó de 150 kg/m3, amb una proporció en volum 1:4:8, amb ciment pòrtland amb filler calcari CEM II/B-L 32,5 R i granulat de pedra granítica de grandària màxima 40 mm, elaborat a l'obra amb formigonera de 165 l |  |  |  | Rend.: | 1 |  |  | Formigó 150kg/m3,1:4:8,ciment pòrtland+fill.calc. CEM II/B-L 32,5R+pedra granit. grandària màxima 40
Mà d'obra
| A0E-000A | h | Manobre especialista | 1.1 | /R | x |  | =
Subtotal mà d'obra
Maquinària
| C176-00FX | h | Formigonera de 165 l | 0.6 | /R | x |  | =
Subtotal maquinària
Material
| B011-05ME | m3 | Aigua | 0.18 |  | x |  | =
| B055-067M | t | Ciment pòrtland amb filler calcari CEM II/B-L 32,5 R segons UNE-EN 197-1, en sacs | 0.15 |  | x |  | =
| B03L-05MS | t | Sorra de pedrera de pedra granítica per a formigons | 0.7 |  | x |  | =
| B03J-0K7U | t | Grava de pedrera de pedra granítica, de grandària màxima 40 mm, per a formigons | 1.4 |  | x |  | =
Subtotal material
Cost directe
|  |  | Despeses auxiliars |  |  |  | 1 | %
Total
| B07F-0LSN | m3 | Morter mixt de ciment blanc de ram de paleta BL, calç i sorra de marbre blanc, amb 250 kg/m3 de ciment, amb una proporció en volum 1:1:7 i 5 N/mm2 de resistència a compressió, elaborat a l'obra |  |  |  | Rend.: | 1 |  |  | Morter mixt ciment blanc ram paleta BL,calç,sorra marbre blanc,250kg/m3 ciment,1:1:7,5N/mm2,elab.a o
Mà d'obra
| A0E-000A | h | Manobre especialista | 1.3 | /R | x |  | =
Subtotal mà d'obra
Maquinària
| C176-00FX | h | Formigonera de 165 l | 0.9 | /R | x |  | =
Subtotal maquinària
Material
| B011-05ME | m3 | Aigua | 0.2 |  | x |  | =
| B054-06DH | kg | Calç aèria hidratada CL 90-S, en sacs | 250 |  | x |  | =
| B03L-05N0 | t | Sorra de marbre blanc | 1.5 |  | x |  | =
| B055-065W | t | Ciment blanc de ram de paleta BL 22,5 X segons UNE 80305, en sacs | 0.25 |  | x |  | =
Subtotal material
Cost directe
|  |  | Despeses auxiliars |  |  |  | 1 | %
Total
| B07F-0LSX | m3 | Morter mixt de ciment pòrtland amb filler calcari CEM II/B-L, calç i sorra, amb 250 kg/m3 de ciment, amb una proporció en volum 1:1:7 i 5 N/mm2 de resistència a compressió, elaborat a l'obra |  |  |  | Rend.: | 1 |  |  | Morter mixt ciment pòrtland+fill.calc. CEM II/B-L,calç,sorra,250kg/m3 ciment,1:1:7,5N/mm2,elab.a obr
Mà d'obra
| A0E-000A | h | Manobre especialista | 1.05 | /R | x |  | =
Subtotal mà d'obra
Maquinària
| C176-00FX | h | Formigonera de 165 l | 0.725 | /R | x |  | =
Subtotal maquinària
Material
| B03L-05N7 | t | Sorra de pedrera per a morters | 1.5 |  | x |  | =
| B055-067M | t | Ciment pòrtland amb filler calcari CEM II/B-L 32,5 R segons UNE-EN 197-1, en sacs | 0.25 |  | x |  | =
| B054-06DH | kg | Calç aèria hidratada CL 90-S, en sacs | 250 |  | x |  | =
| B011-05ME | m3 | Aigua | 0.2 |  | x |  | =
Subtotal material
Cost directe
|  |  | Despeses auxiliars |  |  |  | 1 | %
Total
| B07F-0LSZ | m3 | Morter mixt de ciment pòrtland amb filler calcari CEM II/B-L, calç i sorra, amb 380 kg/m3 de ciment, amb una proporció en volum 1:0,5:4 i 10 N/mm2 de resistència a compressió, elaborat a l'obra |  |  |  | Rend.: | 1 |  |  | Morter mixt ciment pòrtland+fill.calc. CEM II/B-L,calç,sorra,380kg/m3 ciment,1:0,5:4,10N/mm2,elab.a
Mà d'obra
| A0E-000A | h | Manobre especialista | 1.05 | /R | x |  | =
Subtotal mà d'obra
Maquinària
| C176-00FX | h | Formigonera de 165 l | 0.725 | /R | x |  | =
Subtotal maquinària
Material
| B011-05ME | m3 | Aigua | 0.2 |  | x |  | =
| B054-06DH | kg | Calç aèria hidratada CL 90-S, en sacs | 190 |  | x |  | =
| B055-067M | t | Ciment pòrtland amb filler calcari CEM II/B-L 32,5 R segons UNE-EN 197-1, en sacs | 0.38 |  | x |  | =
| B03L-05N7 | t | Sorra de pedrera per a morters | 1.38 |  | x |  | =
Subtotal material
Cost directe
|  |  | Despeses auxiliars |  |  |  | 1 | %
Total
| B07F-0LT1 | m3 | Morter mixt de ciment pòrtland amb filler calcari CEM II/B-L, calç i sorra, amb 450 kg/m3 de ciment, amb una proporció en volum 1:0,25:3 i 15 N/mm2 de resistència a compressió, elaborat a l'obra |  |  |  | Rend.: | 1 |  |  | Morter mixt ciment pòrtland+fill.calc. CEM II/B-L,calç,sorra,450kg/m3 ciment,1:0,25:3,15N/mm2,elab.a
Mà d'obra
| A0E-000A | h | Manobre especialista | 1.05 | /R | x |  | =
Subtotal mà d'obra
Maquinària
| C176-00FX | h | Formigonera de 165 l | 0.725 | /R | x |  | =
Subtotal maquinària
Material
| B011-05ME | m3 | Aigua | 0.2 |  | x |  | =
| B054-06DH | kg | Calç aèria hidratada CL 90-S, en sacs | 115 |  | x |  | =
| B055-067M | t | Ciment pòrtland amb filler calcari CEM II/B-L 32,5 R segons UNE-EN 197-1, en sacs | 0.45 |  | x |  | =
| B03L-05N7 | t | Sorra de pedrera per a morters | 1.33 |  | x |  | =
Subtotal material
Cost directe
|  |  | Despeses auxiliars |  |  |  | 1 | %
Total
| B07F-0LT4 | m3 | Morter de ciment pòrtland amb filler calcari CEM II/B-L i sorra, amb 250 kg/m3 de ciment, amb una proporció en volum 1:6 i 5 N/mm2 de resistència a compressió, elaborat a l'obra |  |  |  | Rend.: | 1 |  |  | Morter ciment pòrtland+fill.calc. CEM II/B-L,sorra,250kg/m3 ciment,1:6,5N/mm2,elab.a obra,
Mà d'obra
| A0E-000A | h | Manobre especialista | 1 | /R | x |  | =
Subtotal mà d'obra
Maquinària
| C176-00FX | h | Formigonera de 165 l | 0.7 | /R | x |  | =
Subtotal maquinària
Material
| B03L-05N7 | t | Sorra de pedrera per a morters | 1.63 |  | x |  | =
| B055-067M | t | Ciment pòrtland amb filler calcari CEM II/B-L 32,5 R segons UNE-EN 197-1, en sacs | 0.25 |  | x |  | =
| B011-05ME | m3 | Aigua | 0.2 |  | x |  | =
Subtotal material
Cost directe
|  |  | Despeses auxiliars |  |  |  | 1 | %
Total
| B07F-0LT5 | m3 | Morter de ciment pòrtland amb filler calcari CEM II/B-L i sorra, amb 380 kg/m3 de ciment, amb una proporció en volum 1:4 i 10 N/mm2 de resistència a compressió, elaborat a l'obra |  |  |  | Rend.: | 1 |  |  | Morter ciment pòrtland+fill.calc. CEM II/B-L,sorra,380kg/m3 ciment,1:4,10N/mm2,elab.a obra,
Mà d'obra
| A0E-000A | h | Manobre especialista | 1 | /R | x |  | =
Subtotal mà d'obra
Maquinària
| C176-00FX | h | Formigonera de 165 l | 0.7 | /R | x |  | =
Subtotal maquinària
Material
| B03L-05N7 | t | Sorra de pedrera per a morters | 1.52 |  | x |  | =
| B055-067M | t | Ciment pòrtland amb filler calcari CEM II/B-L 32,5 R segons UNE-EN 197-1, en sacs | 0.38 |  | x |  | =
| B011-05ME | m3 | Aigua | 0.2 |  | x |  | =
Subtotal material
Cost directe
|  |  | Despeses auxiliars |  |  |  | 1 | %
Total
| B07F-0LT6 | m3 | Morter mixt de ciment pòrtland amb filler calcari CEM II/B-L, calç i sorra, amb 200 kg/m3 de ciment, amb una proporció en volum 1:2:10 i 2,5 N/mm2 de resistència a compressió, elaborat a l'obra |  |  |  | Rend.: | 1 |  |  | Morter mixt ciment pòrtland+fill.calc. CEM II/B-L,calç,sorra,200kg/m3 ciment,1:2:10,2,5N/mm2,elab.a
Mà d'obra
| A0E-000A | h | Manobre especialista | 1.05 | /R | x |  | =
Subtotal mà d'obra
Maquinària
| C176-00FX | h | Formigonera de 165 l | 0.725 | /R | x |  | =
Subtotal maquinària
Material
| B055-067M | t | Ciment pòrtland amb filler calcari CEM II/B-L 32,5 R segons UNE-EN 197-1, en sacs | 0.2 |  | x |  | =
| B011-05ME | m3 | Aigua | 0.2 |  | x |  | =
| B03L-05N7 | t | Sorra de pedrera per a morters | 1.53 |  | x |  | =
| B054-06DH | kg | Calç aèria hidratada CL 90-S, en sacs | 400 |  | x |  | =
Subtotal material
Cost directe
|  |  | Despeses auxiliars |  |  |  | 1 | %
Total
| B0B6-107I | kg | Acer en barres corrugades elaborat a l'obra i manipulat a taller B500SD, de límit elàstic >= 500 N/mm2 |  |  |  | Rend.: | 1 |  |  | Acer b/corrug.obra man.taller B500SD
Mà d'obra
| A0F-000I | h | Oficial 1a ferrallista | 0.005 | /R | x |  | =
| A01-FEP0 | h | Ajudant ferrallista | 0.005 | /R | x |  | =
Subtotal mà d'obra
Material
| B0AM-078F | kg | Filferro recuit de diàmetre 1,3 mm | 0.0102 |  | x |  | =
| B0B7-106S | kg | Acer en barres corrugades B500SD de límit elàstic >= 500 N/mm2 | 1.05 |  | x |  | =
Subtotal material
Cost directe
|  |  | Despeses auxiliars |  |  |  | 1 | %
Total
Partida d'obra
| G221U210 | m3 | Sobrepreu per retalusat en excavació de terreny no classificat en zones de desmunt, segons indicació de la Direcció d'Obra |  |  |  | Rend.: | 260 |  |  | Sobrepreu per retalusat en excavació de terreny no classificat en zones de desmunt
Mà d'obra
| A0112000 | h | Cap de colla | 0.2 | /R | x |  | =
| A0150000 | h | Manobre especialista | 1 | /R | x |  | =
Subtotal mà d'obra
Maquinària
| C131U017 | h | Excavadora-carregadora de 385 hp, tipus CAT-245 o equivalent | 1 | /R | x |  | =
| C131U060 | h | Excavadora sobre erugues amb escarificador (D-7) | 1 | /R | x |  | =
Subtotal maquinària
Cost directe
|  |  | Despeses indirectes |  |  |  | 5 | %
Total
| G226U030 | m3 | Terraplenat, pedraplenat o reblert tot-u amb sòl procedent de la pròpia obra, inclòs selecció, matxuqueix, garbellat, càrregues i transports intermedis, estesa i compactació segons condicions del Plec de Prescripcions Tècniques, mesurat sobre perfil teòric |  |  |  | Rend.: | 171 |  |  | Terraplenat, pedraplenat o reblert tot-u sòl pròpia obra
Mà d'obra
| A0150000 | h | Manobre especialista | 1.007 | /R | x |  | =
| A0112000 | h | Cap de colla | 0.198 | /R | x |  | =
Subtotal mà d'obra
Maquinària
| C131U060 | h | Excavadora sobre erugues amb escarificador (D-7) | 1.007 | /R | x |  | =
| C133U002 | h | Motoanivelladora de 150 hp | 0.495 | /R | x |  | =
| C133U040 | h | Corró vibratori autopropulsat de 14 a 18 t | 1.007 | /R | x |  | =
| C1502U10 | h | Camió cisterna de 6000 l | 0.495 | /R | x |  | =
Subtotal maquinària
Material
| B0111000 | m3 | Aigua | 0.05 |  | x |  | =
Subtotal material
Cost directe
|  |  | Despeses indirectes |  |  |  | 5 | %
Total
| G3J2U030 | m3 | Escullera amb bloc de pedra granítica de 400 a 800 kg, inclòs subministrament i col·locació, mesurat sobre perfil teòric segons plànols |  |  |  | Rend.: | 8 |  |  | Escullera amb bloc de pedra granítica de 400 a 800 kg
Mà d'obra
| A0112000 | h | Cap de colla | 0.2 | /R | x |  | =
| A0150000 | h | Manobre especialista | 1 | /R | x |  | =
Subtotal mà d'obra
Maquinària
| C131U028 | h | Retroexcavadora de 95 hp, tipus CAT-446 o equivalent | 1 | /R | x |  | =
Subtotal maquinària
Material
| B0441200 | m3 | Bloc de pedra granítica per a escullera de 400 a 800 kg, inclòs transport a l'obra | 1 |  | x |  | =
Subtotal material
Cost directe
|  |  | Despeses indirectes |  |  |  | 5 | %
Total
| GD57U615 | m | Cuneta profunda trapezoïdal d'1,50/0,50 m d'amplada i 0,50 m de fondària, amb un revestiment mínim de 15 cm de formigó de 20 N/mm2 de resistència característica a compressió, inclòs excavació de terreny no classificat, refinat, càrrega i transport a l'abocador dels materials resultants |  |  |  | Rend.: | 13 |  |  | Cuneta profunda trapezoïdal d'1,50/0,50 m x 0,50 m, revest. mín. 15 cm formigó RC 20 N/mm2
Mà d'obra
| A0150000 | h | Manobre especialista | 1 | /R | x |  | =
| A0112000 | h | Cap de colla | 0.3 | /R | x |  | =
| A013U001 | h | Ajudant | 2 | /R | x |  | =
| A0121000 | h | Oficial 1a | 2 | /R | x |  | =
Subtotal mà d'obra
Maquinària
| C131U025 | h | Retroexcavadora de 74 hp, tipus CAT-428 o equivalent | 1 | /R | x |  | =
| C15018U1 | h | Camió de 200 hp, de 15 t (7,3 m3) | 1 | /R | x |  | =
| C110U015 | h | Retroexcavadora de 74 hp, amb martell de 200 kg a 400 kg | 0.3 | /R | x |  | =
Subtotal maquinària
Material
| B0A142U0 | kg | Filferro recuit de diàmetre 1,6 mm | 0.3 |  | x |  | =
| B060U310 | m3 | Formigó HM-20, consistència plàstica i granulat màxim 20 mm, inclòs transport a l'obra | 0.35 |  | x |  | =
| B0A3UC10 | kg | Clau acer | 0.1 |  | x |  | =
| B0DZA000 | l | Desencofrant | 0.04 |  | x |  | =
| B0D21030 | m | Tauló de fusta de pi per a 10 usos | 1.15 |  | x |  | =
| B0D7UC02 | m2 | Amortització de tauler de fusta de pi de 22 mm, per a 10 usos | 0.38 |  | x |  | =
Subtotal material
Cost directe
|  |  | Despeses indirectes |  |  |  | 5 | %
Total
| GF32H785 | m | Tub de fosa dúctil de 150 mm de diàmetre nominal interior, segons la norma ISO 2531, unió de campana amb anella elastomèrica d'estanquitat per a aigua i col·locat al fons de la rasa |  |  |  | Rend.: | 1 |  |  | Tub fosa dúctil,DN=150mm,unió campana p/aigua,col.fons rasa
Mà d'obra
| A013M000 | h | Ajudant muntador | 0.243 | /R | x |  | =
| A012M000 | h | Oficial 1a muntador | 0.243 | /R | x |  | =
Subtotal mà d'obra
Material
| BF32H780 | m | Tub de fosa dúctil de 150 mm de diàmetre nominal, segons la norma ISO 2531, per a unió de campana amb anella elastomèrica d'estanquitat per a aigua | 1.02 |  | x |  | =
Subtotal material
|  |  | Despeses auxiliars |  |  |  | 1.5 | %
Cost directe
|  |  | Despeses indirectes |  |  |  | 5 | %
Total
| P2142-4RMJ | m2 | Repicat d'arrebossat de morter de ciment, amb mitjans manuals i càrrega manual de runa sobre camió o contenidor |  |  |  | Rend.: | 1 |  |  | Repicat arreb.,mort.ciment,m.man.,càrrega manual
Mà d'obra
| A0D-0007 | h | Manobre | 0.6 | /R | x |  | =
Subtotal mà d'obra
|  |  | Despeses auxiliars |  |  |  | 1.5 | %
Cost directe
|  |  | Despeses indirectes |  |  |  | 5 | %
Total
| P2142-4RMK | m2 | Repicat superficial fins a 4 cm de fondària d'element de pedra natural, amb mitjans manuals i càrrega manual de runa sobre camió o contenidor |  |  |  | Rend.: | 1 |  |  | Repicat superf. fins a 4cm element,pedra nat.,m.man.,càrrega manual
Mà d'obra
| A0D-0007 | h | Manobre | 2 | /R | x |  | =
Subtotal mà d'obra
|  |  | Despeses auxiliars |  |  |  | 1.5 | %
Cost directe
|  |  | Despeses indirectes |  |  |  | 5 | %
Total
| P2142-4RMP | m | Arrencada de rajola ceràmica o de gres en cantell de sostre, amb mitjans manuals i càrrega manual de runa sobre camió o contenidor |  |  |  | Rend.: | 1 |  |  | Arrencada raj.ceràm./gres,cantell sost.,m.man.,càrrega manual
Mà d'obra
| A0D-0007 | h | Manobre | 0.138 | /R | x |  | =
Subtotal mà d'obra
|  |  | Despeses auxiliars |  |  |  | 1.5 | %
Cost directe
|  |  | Despeses indirectes |  |  |  | 5 | %
Total
| P214R-8GWZ | m2 | Enderroc de paret de maó calat de 15 cm de gruix, amb retroexcavadora mitjana i càrrega mecànica i manual de runes sobre camió |  |  |  | Rend.: | 1 |  |  | Enderroc paret maó calat,g=15cm,retro.mitj.,càrr.mec.+man.runa s/camió
Mà d'obra
| A0D-0007 | h | Manobre | 0.022 | /R | x |  | =
Subtotal mà d'obra
Maquinària
| C13C-00LP | h | Retroexcavadora sobre pneumàtics de 8 a 10 t | 0.0266 | /R | x |  | =
Subtotal maquinària
|  |  | Despeses auxiliars |  |  |  | 1.5 | %
Cost directe
|  |  | Despeses indirectes |  |  |  | 5 | %
Total
| P214S-73G4 | m | Enderroc de reixat metàl·lic de 2 a 4 m d'alçària, com a màxim, i enderroc de daus de formigó, a mà i amb compressor i càrrega manual i mecànica de runa sobre camió o contenidor |  |  |  | Rend.: | 1 |  |  | Enderroc reixat,h2 a 4m,+enderr.daus form.,mà+compress.,càrrega man/mec.
Mà d'obra
| A0E-000A | h | Manobre especialista | 0.12 | /R | x |  | =
| A0D-0007 | h | Manobre | 0.07 | /R | x |  | =
Subtotal mà d'obra
Maquinària
| C111-0056 | h | Compressor amb dos martells pneumàtics | 0.06 | /R | x |  | =
| C138-00KQ | h | Pala carregadora sobre pneumàtics de 15 a 20 t | 0.0007 | /R | x |  | =
Subtotal maquinària
|  |  | Despeses auxiliars |  |  |  | 1.5 | %
Cost directe
|  |  | Despeses indirectes |  |  |  | 5 | %
Total
| P21D7-HBL3 | u | Desmuntatge per a substitució de comptador de 2'' de diàmetre, com a màxim, roscat i muntat superficialment, amb mitjans manuals i càrrega manual de runa sobre camió o contenidor |  |  |  | Rend.: | 1 |  |  | Desmuntatge p/subst.comptador D<2'',superf.,a/mitj.manuals,càrr.manual
Mà d'obra
| A0F-000N | h | Oficial 1a lampista | 0.15 | /R | x |  | =
| A01-FEPE | h | Ajudant lampista | 0.15 | /R | x |  | =
Subtotal mà d'obra
|  |  | Despeses auxiliars |  |  |  | 1.5 | %
Cost directe
|  |  | Despeses indirectes |  |  |  | 5 | %
Total
| P21D7-HBLN | u | Desmuntatge p de comptador de 2'' de diàmetre, com a màxim, roscat i muntat superficialment a nova posició provisional |  |  |  | Rend.: | 1 |  |  | Desmuntatge p/subst.comptador D<2'',superf.,a/mitj.manuals,càrr.manual
Mà d'obra
| A0F-000N | h | Oficial 1a lampista | 0.15 | /R | x |  | =
| A01-FEPE | h | Ajudant lampista | 0.15 | /R | x |  | =
Subtotal mà d'obra
|  |  | Despeses auxiliars |  |  |  | 1.5 | %
Cost directe
|  |  | Despeses indirectes |  |  |  | 5 | %
Total
| P21Z1-52UZ | m2 | Repicat de 4 cm de gruix mitjà per a la regularització de superfícies de formigó en paraments horitzontals amb compressor i càrrega mecànica de runa sobre camió o contenidor |  |  |  | Rend.: | 1 |  |  | Repicat g=4cm.p/regul.superf.form.params.horitz.amb compressor+càrr.mec.
Mà d'obra
| A0E-000A | h | Manobre especialista | 0.1 | /R | x |  | =
Subtotal mà d'obra
Maquinària
| C138-00KQ | h | Pala carregadora sobre pneumàtics de 15 a 20 t | 0.036 | /R | x |  | =
| C111-0056 | h | Compressor amb dos martells pneumàtics | 0.05 | /R | x |  | =
Subtotal maquinària
|  |  | Despeses auxiliars |  |  |  | 1.5 | %
Cost directe
|  |  | Despeses indirectes |  |  |  | 5 | %
Total
| P221H-EL6B | m3 | Excavació en zona de desmunt, de terreny fluix, amb mitjans mecànics i càrrega sobre camió |  |  |  | Rend.: | 1 |  |  | Excavació desmunt terr.fluix,m.mec.,càrrega cam.
Mà d'obra
| A0D-0007 | h | Manobre | 0.01 | /R | x |  | =
Subtotal mà d'obra
Maquinària
| C139-00LH | h | Pala excavadora giratoria sobre cadenes de 12 a 20 t | 0.022 | /R | x |  | =
Subtotal maquinària
|  |  | Despeses auxiliars |  |  |  | 1.5 | %
Cost directe
|  |  | Despeses indirectes |  |  |  | 5 | %
Total
| P221H-EL6C | m3 | Excavació en zona de desmunt, de terreny compacte, amb mitjans mecànics i càrrega sobre camió |  |  |  | Rend.: | 1 |  |  | Excavació desmunt terr.compact.,m.mec.,càrrega cam.
Mà d'obra
| A0D-0007 | h | Manobre | 0.01 | /R | x |  | =
Subtotal mà d'obra
Maquinària
| C139-00LH | h | Pala excavadora giratoria sobre cadenes de 12 a 20 t | 0.027 | /R | x |  | =
Subtotal maquinària
|  |  | Despeses auxiliars |  |  |  | 1.5 | %
Cost directe
|  |  | Despeses indirectes |  |  |  | 5 | %
Total
| P2257-54AF | m3 | Terraplenada i piconatge per a nucli de terraplè amb material tolerable de la pròpia excavació, en tongades de més de 25 i fins a 50 cm, amb una compactació del 95 % del PM |  |  |  | Rend.: | 1 |  |  | Terrap/pic.p/nuc.terrap.mat.toler.excav.gmés de 25 i fins a 50cm,95%PM
Maquinària
| C131-005G | h | Corró vibratori autopropulsat, de 12 a 14 t | 0.07 | /R | x |  | =
| C138-00KQ | h | Pala carregadora sobre pneumàtics de 15 a 20 t | 0.013 | /R | x |  | =
Subtotal maquinària
Cost directe
|  |  | Despeses indirectes |  |  |  | 5 | %
Total
| P241-FIPW | m3 | Transport de terres no contaminades per a reutilitzar dins de l'obra, amb camió de 7 t i temps d'espera per a la càrrega amb mitjans mecànics, amb un recorregut de menys de 5 km |  |  |  | Rend.: | 1 |  |  | Transp.terres no contaminades,reutilitz.obra,camió 7t,carreg.mec.,rec.menys de 5km
Maquinària
| C154-003N | h | Camió per a transport de 7 t | 0.08 | /R | x |  | =
Subtotal maquinària
Cost directe
|  |  | Despeses indirectes |  |  |  | 5 | %
Total
| P241-FIPZ | m3 | Transport de terres no contaminades per a reutilitzar dins de l'obra, amb camió de 24 t i temps d'espera per a la càrrega amb mitjans mecànics, amb un recorregut de menys de 5 km |  |  |  | Rend.: | 1 |  |  | Transp.terres no contaminades,reutilitz.obra,camió 24t,carreg.mec.,rec.menys de 5km
Maquinària
| C154-003O | h | Camió per a transport de 24 t | 0.035 | /R | x |  | =
Subtotal maquinària
Cost directe
|  |  | Despeses indirectes |  |  |  | 5 | %
Total
| P241-FISN | m3 | Transport de terres no contaminades per a reutilitzar dins de l'obra, amb dúmper extravial i temps d'espera per a la càrrega amb mitjans mecànics, amb un recorregut de menys de 5 km |  |  |  | Rend.: | 1 |  |  | Transp.terres no contaminades,reutilitz.obra,dúmper extravial,carreg.mec.,rec.menys de 5km
Maquinària
| C15D-0061 | h | Dúmper extravial, de 32 t de càrrega útil | 0.011 | /R | x |  | =
Subtotal maquinària
Cost directe
|  |  | Despeses indirectes |  |  |  | 5 | %
Total
| P242-DYS8 | m3 | Càrrega amb mitjans mecànics i transport de terres no contaminades per a reutilitzar dins de l'obra, amb camió de 12 t, amb un recorregut de fins a 10 km |  |  |  | Rend.: | 1 |  |  | Càrrega mec.+transp.terres no contaminades,reutilitz.obra,camió 12t,rec.fins a 10km
Maquinària
| C154-003M | h | Camió per a transport de 12 t | 0.103 | /R | x |  | =
| C139-00LJ | h | Pala excavadora giratòria sobre cadenes de 31 a 40 t | 0.0069 | /R | x |  | =
Subtotal maquinària
Cost directe
|  |  | Despeses indirectes |  |  |  | 5 | %
Total
| P322-D75L | m2 | Muntatge i desmuntatge d'una cara d'encofrat amb tauló de fusta, per a murs de contenció de base rectilínia encofrats a una cara, d'una alçària <= 3 m |  |  |  | Rend.: | 1 |  |  | Muntatge+desm.1 cara encofrat,tauló fusta p/mur conten.rectil.,1c.,h<= 3m
Mà d'obra
| A01-FEOZ | h | Ajudant encofrador | 0.55 | /R | x |  | =
| A0F-000F | h | Oficial 1a encofrador | 0.5 | /R | x |  | =
Subtotal mà d'obra
Material
| B0D21-07OY | m | Tauló de fusta de pi per a 10 usos | 7.7 |  | x |  | =
| B062-07PL | cu | Puntal metàl·lic i telescòpic per a 3 m d'alçària i 150 usos | 0.0101 |  | x |  | =
| B0D31-07P4 | m3 | Llata de fusta de pi | 0.0019 |  | x |  | =
| B0DZ1-0ZLZ | l | Desencofrant | 0.04 |  | x |  | =
| B0AK-07AS | kg | Clau acer | 0.1501 |  | x |  | =
Subtotal material
|  |  | Despeses auxiliars |  |  |  | 2.5 | %
Cost directe
|  |  | Despeses indirectes |  |  |  | 5 | %
Total
| P3J0-3C4J | m3 | Concertat d'escullera de 1200 a 4000 kg de pes, amb mitjans mecànics |  |  |  | Rend.: | 1 |  |  | Concertat escullera pes=1200 a 4000kg+mitjans mec.
Mà d'obra
| A0D-0007 | h | Manobre | 0.052 | /R | x |  | =
Subtotal mà d'obra
Maquinària
| C139-00KX | h | Pala excavadora giratoria sobre cadenes de 31 a 40 t, amb pinça manipuladora de pedra | 0.0686 | /R | x |  | =
Subtotal maquinària
|  |  | Despeses auxiliars |  |  |  | 1.5 | %
Cost directe
|  |  | Despeses indirectes |  |  |  | 5 | %
Total
| P3J3-3C3L | m3 | Escullera amb blocs de pedra calcària de 100 a 400 kg de pes, col·locats amb pala carregadora |  |  |  | Rend.: | 1 |  |  | Escullera pedra calc.,pes=100 a 400kg,col.+pala carreg.
Mà d'obra
| A0F-000B | h | Oficial 1a | 0.125 | /R | x |  | =
Subtotal mà d'obra
Maquinària
| C138-00KJ | h | Pala carregadora sobre cadenes de 18 a 25 t | 0.177 | /R | x |  | =
Subtotal maquinària
Material
| B040-064M | t | Bloc de pedra per a formació d'esculleres de pedra calcària de 100 a 400 kg de pes | 1.54 |  | x |  | =
Subtotal material
|  |  | Despeses auxiliars |  |  |  | 1.5 | %
Cost directe
|  |  | Despeses indirectes |  |  |  | 5 | %
Total
| P3L1-HK7Q | u | Tala d'arbre en talús, amb tronc de diàmetre <= 20 cm, inclosa l'eliminació de branques, trossejat, recollida i apilat de restes vegetals, càrrega amb mitjans mecànics sobre camió i transport de residus a instal·lació autoritzada de gestió de residus, treballant amb mitjans d'elevació des del peu del talús o amb mitjans per despenjar-se des de la coronació, amb personal especialitzat en treballs en alçada |  |  |  | Rend.: | 1 |  |  | Tala arbre talús d<= 20cm,càrrega mec.camió+transp.inst.gestió residus,treb.alçada
Mà d'obra
| A0I-HK23 | h | Peó especialitzat en treballs verticals | 0.6667 | /R | x |  | =
| A0F-HJYR | h | Oficial 1a especialista en treballs verticals | 0.6667 | /R | x |  | =
| A0G-HK22 | h | Oficial 2a especialista en treballs verticals | 1.3333 | /R | x |  | =
Subtotal mà d'obra
Maquinària
| C152-003B | h | Camió grua | 0.3333 | /R | x |  | =
| CRE0-00C0 | h | Motoserra | 0.6667 | /R | x |  | =
Subtotal maquinària
|  |  | Despeses auxiliars |  |  |  | 1.5 | %
Cost directe
|  |  | Despeses indirectes |  |  |  | 5 | %
Total
| P3L7-HK21 | m | Drenatge californià per a talús, format per tub circular ranurat de PVC, de paret simple i 65 mm de diàmetre, embolcallat en geotèxtil filtrant, insertat en perforació realitzada a la superficie del talús amb eines manuals, treballant amb mitjans d'elevació des del peu del talús o amb mitjans per despenjar-se des de la coronació, utilitzant personal especialitzat en treballs en alçada |  |  |  | Rend.: | 1 |  |  | Drenatge californià p/talús,tub ranurat PVC d:65mm+geotèxtil filtrant,treb.alçada
Mà d'obra
| A0I-HK23 | h | Peó especialitzat en treballs verticals | 0.4 | /R | x |  | =
| A0G-HK22 | h | Oficial 2a especialista en treballs verticals | 0.4 | /R | x |  | =
| A0F-HJYR | h | Oficial 1a especialista en treballs verticals | 0.4 | /R | x |  | =
Subtotal mà d'obra
Maquinària
| C182-HK24 | h | Columna perforadora modular, sobre, cistella o patí | 0.4 | /R | x |  | =
| CZ11-HJZ3 | h | Compressor portàtil entre 10 a 12 m3/min de cabal i 8 bar de pressió | 0.4 | /R | x |  | =
| C152-003B | h | Camió grua | 0.1 | /R | x |  | =
Subtotal maquinària
Material
| B7B1-0KPH | m2 | Geotèxtil format per feltre de polipropilè no teixit, lligat mecànicament de 200 a 250 g/m2 | 1.1 |  | x |  | =
| BD5O-0LK8 | m | Tub circular ranurat de PVC, de paret simple i 75/63 mm de diàmetre amb grava silícia de coronació | 1.1 |  | x |  | =
Subtotal material
|  |  | Despeses auxiliars |  |  |  | 1.5 | %
Cost directe
|  |  | Despeses indirectes |  |  |  | 5 | %
Total
| P4520-HYRN | m3 | Formigonament per a mur, amb formigó per armar amb additiu hidròfug HA - 30 / F / 10 / XC4 + XS1 + XA1 amb una quantitat de ciment de 325 kg/m3 i relació aigua ciment =< 0.5, abocat amb bomba |  |  |  | Rend.: | 1 |  |  | Form.p/mur,formigó per armar +addit. hidròfug HA - 30 / F / 10 / XC4 + XS1 + XA1 quant.ciment 325kg/
Mà d'obra
| A0D-0007 | h | Manobre | 0.204 | /R | x |  | =
| A0F-000T | h | Oficial 1a paleta | 0.051 | /R | x |  | =
Subtotal mà d'obra
Maquinària
| C172-003J | h | Camió amb bomba de formigonar | 0.125 | /R | x |  | =
Subtotal maquinària
Material
| B06F2-I2JX | m3 | Formigó per armar amb additiu hidròfug HA - 30 / F / 10 / XC4 + XS1 + XA1 amb una quantitat de ciment de 325 kg/m3 i relació aigua ciment =< 0.5 | 1.05 |  | x |  | =
Subtotal material
|  |  | Despeses auxiliars |  |  |  | 2.5 | %
Cost directe
|  |  | Despeses indirectes |  |  |  | 5 | %
Total
| P4520-IJ84 | m3 | Formigonament per a mur, amb formigó per armar HA - 30 / B / 20 / XC4 + XS1 + XA1 amb una quantitat de ciment de 325 kg/m3 i relació aigua ciment =< 0.5, abocat amb bomba |  |  |  | Rend.: | 1 |  |  | Form.p/mur,formigó per armar HA - 30 / B / 20 / XC4 + XS1 + XA1 quant.ciment 325kg/m3, aigua/ciment
Mà d'obra
| A0D-0007 | h | Manobre | 0.204 | /R | x |  | =
| A0F-000T | h | Oficial 1a paleta | 0.051 | /R | x |  | =
Subtotal mà d'obra
Maquinària
| C172-003J | h | Camió amb bomba de formigonar | 0.125 | /R | x |  | =
Subtotal maquinària
Material
| B06F2-I7MP | m3 | Formigó per armar HA - 30 / B / 20 / XC4 + XS1 + XA1 amb una quantitat de ciment de 325 kg/m3 i relació aigua ciment =< 0.5 | 1.05 |  | x |  | =
Subtotal material
|  |  | Despeses auxiliars |  |  |  | 2.5 | %
Cost directe
|  |  | Despeses indirectes |  |  |  | 5 | %
Total
| P4FG-ED9G | m3 | Paret estructural a dues cares vistes de 14 cm de gruix i resistència a compressió 10 N/mm2, de maó massís d'elaboració mecànica R-25, de 290x140x50 mm, cares vistes, categoria I, HD, segons la norma UNE-EN 771-1, col·locat amb ciment pòrtland amb filler calcari CEM II/B-L 32,5 R segons UNE-EN 197-1, en sacs |  |  |  | Rend.: | 1 |  |  | Paret 2cares,g=14cm R10N/mm2,maó massís mec. HD I R-25 290x140x50mm,CEM II,1:0,25:3
Mà d'obra
| A0D-0007 | h | Manobre | 4.097 | /R | x |  | =
| A0F-000T | h | Oficial 1a paleta | 8.194 | /R | x |  | =
Subtotal mà d'obra
Material
| B0F15-06NN | u | Maó massís d'elaboració mecànica R-25, de 290x140x50 mm, cares vistes, categoria I, HD, segons la norma UNE-EN 771-1 | 423.6111 |  | x |  | =
Subtotal material
Element compost
| B07F-0LT1 | m3 | Morter mixt de ciment pòrtland amb filler calcari CEM II/B-L, calç i sorra, amb 450 kg/m3 de ciment, amb una proporció en volum 1:0,25:3 i 15 N/mm2 de resistència a compressió, elaborat a l'obra | 0.2071 |  | x |  | =
Subtotal element compost
|  |  | Despeses auxiliars |  |  |  | 2.5 | %
Cost directe
|  |  | Despeses indirectes |  |  |  | 5 | %
Total
| P4FG-ED9N | u | Reposició de mur-façana i tanca metàl.lica de superior a la seva situació original amb paret estructural a dues cares vistes amb maó massís, cares vistes, encintat superior i ninxols per comptadors d'aigua i elèctric. Inclou reposició de comptadors d'aigua i elèctrics segons la seva situació inicial. |  |  |  | Rend.: | 0.5 |  |  | Reposició de mur-façana a la seva situació original amb paret estructural a dues cares vistes amb m
Mà d'obra
| A0D-0007 | h | Manobre | 4.097 | /R | x |  | =
| A0F-000N | h | Oficial 1a lampista | 8 | /R | x |  | =
| A0F-000E | h | Oficial 1a electricista | 8 | /R | x |  | =
| A0F-000T | h | Oficial 1a paleta | 8.194 | /R | x |  | =
Subtotal mà d'obra
Material
| BG2Q-1KSV | m | Tub flexible corrugat de PVC, de 25 mm de diàmetre nominal, aïllant i no propagador de la flama, resistència a l'impacte d'1 J, resistència a compressió de 320 N i una rigidesa dielèctrica de 2000 V | 20 |  | x |  | =
| BGW4-094Z | u | Part proporcional d'accessoris per a centralització de comptadors | 5 |  | x |  | =
| B0F15-06NN | u | Maó massís d'elaboració mecànica R-25, de 290x140x50 mm, cares vistes, categoria I, HD, segons la norma UNE-EN 771-1 | 697 |  | x |  | =
| BG35-06E9 | m | Cable amb conductor de coure de tensió assignada inferior o igual a 450/750 V, de designació H07V-R, construcció segons norma UNE-EN 50525-2-31, unipolar, de secció 1x10 mm2, amb aïllament de PVC, classe de reacció al foc Eca segons la norma UNE-EN 50575 | 50 |  | x |  | =
| BFW6-04O0 | u | Accessori per a tub de coure 22 mm de diàmetre nominal per a soldar per capil·laritat | 20 |  | x |  | =
Subtotal material
Element compost
| B07F-0LT1 | m3 | Morter mixt de ciment pòrtland amb filler calcari CEM II/B-L, calç i sorra, amb 450 kg/m3 de ciment, amb una proporció en volum 1:0,25:3 i 15 N/mm2 de resistència a compressió, elaborat a l'obra | 0.2071 |  | x |  | =
Subtotal element compost
|  |  | Despeses auxiliars |  |  |  | 2.5 | %
Cost directe
|  |  | Despeses indirectes |  |  |  | 5 | %
Total
| P4GA-4UBE | m2 | Reparació superficial amb restitució de volum d'element de pedra amb morter mixt 1:1:7 armats amb xarxa de filferros d'acer inoxidable fixada amb claus d'acer inoxidable |  |  |  | Rend.: | 1 |  |  | Reparació superf.+restit.vol.elem.pedra,mort.mixt 1:1:7,armat xarxa filferros acer inox.
Mà d'obra
| A0D-0007 | h | Manobre | 0.5 | /R | x |  | =
| A0F-000T | h | Oficial 1a paleta | 0.75 | /R | x |  | =
Subtotal mà d'obra
Material
| B0A9-12Y7 | m2 | Malla ondulada de filferros d'acer inoxidable de 100 mm de pas de malla i de D=2 mm | 1 |  | x |  | =
Subtotal material
Element compost
| B07F-0LSX | m3 | Morter mixt de ciment pòrtland amb filler calcari CEM II/B-L, calç i sorra, amb 250 kg/m3 de ciment, amb una proporció en volum 1:1:7 i 5 N/mm2 de resistència a compressió, elaborat a l'obra | 0.03 |  | x |  | =
Subtotal element compost
|  |  | Despeses auxiliars |  |  |  | 3 | %
Cost directe
|  |  | Despeses indirectes |  |  |  | 5 | %
Total
| P783-8D30 | m2 | Impermeabilització de parament amb emulsió bituminosa per a impermeabilització tipus EB amb una dotació de <= 2 kg/m2 aplicada en dues capes |  |  |  | Rend.: | 1 |  |  | Imperm.parament,em.bitum.imperm. EB <= 2kg/m2,dues capes
Mà d'obra
| A0D-0007 | h | Manobre | 0.15 | /R | x |  | =
| A0F-000D | h | Oficial 1a col·locador | 0.15 | /R | x |  | =
Subtotal mà d'obra
Material
| B7Z0-13F4 | kg | Emulsió bituminosa, tipus EB | 2.2 |  | x |  | =
Subtotal material
|  |  | Despeses auxiliars |  |  |  | 1.5 | %
Cost directe
|  |  | Despeses indirectes |  |  |  | 5 | %
Total
| P783-8D35 | m2 | Impermeabilització de parament amb emulsió bituminosa per a impermeabilització tipus ED amb una dotació de <= 2 kg/m2 aplicada en dues capes |  |  |  | Rend.: | 1 |  |  | Imperm.parament,em.bitum.imperm. ED <= 2kg/m2,dues capes
Mà d'obra
| A0F-000D | h | Oficial 1a col·locador | 0.15 | /R | x |  | =
| A0D-0007 | h | Manobre | 0.15 | /R | x |  | =
Subtotal mà d'obra
Material
| B7Z0-13F3 | kg | Emulsió bituminosa, tipus ED | 2.2 |  | x |  | =
Subtotal material
|  |  | Despeses auxiliars |  |  |  | 1.5 | %
Cost directe
|  |  | Despeses indirectes |  |  |  | 5 | %
Total
| P7B1-6Q4G | m2 | Geotèxtil format per feltre de polipropilè teixit de 130 a 140 g/m2, col·locat sense adherir |  |  |  | Rend.: | 1 |  |  | Geotèxtil feltre PP teix.,130 a 140g/m2,s/adh.
Mà d'obra
| A0F-000D | h | Oficial 1a col·locador | 0.04 | /R | x |  | =
| A01-FEP3 | h | Ajudant col·locador | 0.02 | /R | x |  | =
Subtotal mà d'obra
Material
| B7B1-0KP1 | m2 | Geotèxtil format per feltre de polipropilè teixit de 130 a 140 g/m2 | 1.1 |  | x |  | =
Subtotal material
|  |  | Despeses auxiliars |  |  |  | 1.5 | %
Cost directe
|  |  | Despeses indirectes |  |  |  | 5 | %
Total
| P811-3FG9 | m2 | Arrebossat reglejat sobre parament vertical exterior, a més de 3,00 m d'alçària, amb morter mixt 1:2:10, remolinat |  |  |  | Rend.: | 1 |  |  | Arrebossat reglejat,vert.ext.,h>3m,morter mixt 1:2:10,remolinat
Mà d'obra
| A0D-0007 | h | Manobre | 0.396 | /R | x |  | =
| A0F-000T | h | Oficial 1a paleta | 0.6 | /R | x |  | =
Subtotal mà d'obra
Element compost
| B07F-0LT6 | m3 | Morter mixt de ciment pòrtland amb filler calcari CEM II/B-L, calç i sorra, amb 200 kg/m3 de ciment, amb una proporció en volum 1:2:10 i 2,5 N/mm2 de resistència a compressió, elaborat a l'obra | 0.027 |  | x |  | =
Subtotal element compost
|  |  | Despeses auxiliars |  |  |  | 2.5 | %
Cost directe
|  |  | Despeses indirectes |  |  |  | 5 | %
Total
| P811-3FGA | m2 | Arrebossat reglejat sobre parament vertical exterior, a més de 3,00 m d'alçària, amb morter mixt 1:0,5:4, remolinat |  |  |  | Rend.: | 1 |  |  | Arrebossat reglejat,vert.ext.,h>3m,morter mixt 1:0,5:4,remolinat
Mà d'obra
| A0D-0007 | h | Manobre | 0.396 | /R | x |  | =
| A0F-000T | h | Oficial 1a paleta | 0.6 | /R | x |  | =
Subtotal mà d'obra
Element compost
| B07F-0LSZ | m3 | Morter mixt de ciment pòrtland amb filler calcari CEM II/B-L, calç i sorra, amb 380 kg/m3 de ciment, amb una proporció en volum 1:0,5:4 i 10 N/mm2 de resistència a compressió, elaborat a l'obra | 0.027 |  | x |  | =
Subtotal element compost
|  |  | Despeses auxiliars |  |  |  | 2.5 | %
Cost directe
|  |  | Despeses indirectes |  |  |  | 5 | %
Total
| P886-611E | m2 | Reparació de parament amb revestiment de gruix 1 cm de morter sense additius, mixt de ciment blanc, calç i sorra de marbre blanc |  |  |  | Rend.: | 1 |  |  | Reparació param.g=1cm,morter s/addit. mixt,ciment blanc,sorra marbre blanc
Mà d'obra
| A0D-0007 | h | Manobre | 0.48 | /R | x |  | =
| A0F-000T | h | Oficial 1a paleta | 0.75 | /R | x |  | =
Subtotal mà d'obra
Element compost
| B07F-0LSN | m3 | Morter mixt de ciment blanc de ram de paleta BL, calç i sorra de marbre blanc, amb 250 kg/m3 de ciment, amb una proporció en volum 1:1:7 i 5 N/mm2 de resistència a compressió, elaborat a l'obra | 0.01 |  | x |  | =
Subtotal element compost
|  |  | Despeses auxiliars |  |  |  | 2.5 | %
Cost directe
|  |  | Despeses indirectes |  |  |  | 5 | %
Total
| P8Z0-47LO | m2 | Armadura per a arrebossats, amb malla de fibra de vidre revestida de PVC de 6x5 mm, amb un pes mínim de 484 g/m2 |  |  |  | Rend.: | 1 |  |  | Armadura p/arrebossat,malla FV+PVC,6x5mm,484g/m2
Mà d'obra
| A0F-000T | h | Oficial 1a paleta | 0.06 | /R | x |  | =
| A0D-0007 | h | Manobre | 0.03 | /R | x |  | =
Subtotal mà d'obra
Material
| B8ZA-0P1Q | m2 | Malla de fibra de vidre revestida de PVC, de dimensions 6x5 mm, amb un pes mínim de 484 g/m2 | 1.02 |  | x |  | =
Subtotal material
|  |  | Despeses auxiliars |  |  |  | 1.5 | %
Cost directe
|  |  | Despeses indirectes |  |  |  | 5 | %
Total
| P9A0-35FT | m3 | Paviment de granulat de pedra calcària de grandària màxima 5 a 12 mm i cares trencades, amb estesa i piconatge mecànics del material |  |  |  | Rend.: | 1 |  |  | Paviment granulat pedra calc. 5 a 12mm,estesa+picon.
Mà d'obra
| A0D-0007 | h | Manobre | 0.05 | /R | x |  | =
Subtotal mà d'obra
Maquinària
| C131-005G | h | Corró vibratori autopropulsat, de 12 a 14 t | 0.02 | /R | x |  | =
| C136-00F4 | h | Motoanivelladora petita | 0.035 | /R | x |  | =
Subtotal maquinària
Material
| B03J-0K89 | t | Grava de pedrera de pedra calcària, de 5 a 12 mm | 1.87 |  | x |  | =
Subtotal material
|  |  | Despeses auxiliars |  |  |  | 1.5 | %
Cost directe
|  |  | Despeses indirectes |  |  |  | 5 | %
Total
| P9C8-HBOG | m2 | Reparació d'1 a 4 m2 de paviment exterior de terratzo llis de 30x30 cm, eliminant les peces trencades i/o mal adherides i el morter de fixació, i col·locant peces noves a truc de maceta i càrrega de runa sobre camió o contenidor |  |  |  | Rend.: | 1 |  |  | Reparació 1>S>4m2 pavim.ext.terratzo llis 30x30cm,eliminació peces trencades+neteja base
Mà d'obra
| A0D-0007 | h | Manobre | 1 | /R | x |  | =
| A0F-000D | h | Oficial 1a col·locador | 1 | /R | x |  | =
Subtotal mà d'obra
Material
| B07L-1PY6 | t | Morter per a ram de paleta, classe M 5 (5 N/mm2), en sacs, de designació (G) segons norma UNE-EN 998-2 | 0.045 |  | x |  | =
| B9C5-0GXG | m2 | Terratzo llis de gra mitjà, de 30x30 cm, preu alt, per a ús exterior | 1.4 |  | x |  | =
| B9C0-0HKK | kg | Beurada de color | 1.605 |  | x |  | =
Subtotal material
|  |  | Despeses auxiliars |  |  |  | 2.5 | %
Cost directe
|  |  | Despeses indirectes |  |  |  | 5 | %
Total
| P9PC-6SWG | m2 | Paviment amb gespa sintètica de fibra de poliolefina d'alçària 10 a 20 mm, col·locat sobre cinta adhesiva per a paviments tèxtils amb adhesiu d'aplicació unilateral de poliuretà, amb llastrat de sorra de sílice |  |  |  | Rend.: | 1 |  |  | Pavim.+gespa sintèt. fibra poliolefina,h10 a 20mm,col.s/cinta adh.pav.tèxtil+adh.apl.unilat. de poli
Mà d'obra
| A0F-000D | h | Oficial 1a col·locador | 0.2 | /R | x |  | =
| A01-FEP3 | h | Ajudant col·locador | 0.1 | /R | x |  | =
Subtotal mà d'obra
Material
| B03L-05MO | t | Sorra de sílice de 0 a 5 mm | 0.003 |  | x |  | =
| B9P7-15OI | m2 | Gespa sintètica de fibra de poliolefina de 10 a 20 mm d'alçària | 1.05 |  | x |  | =
| B9R0-0J7V | m | Cinta termoadhesiva | 0.5 |  | x |  | =
| B091-06VI | kg | Adhesiu de poliuretà | 0.1 |  | x |  | =
Subtotal material
|  |  | Despeses auxiliars |  |  |  | 1.5 | %
Cost directe
|  |  | Despeses indirectes |  |  |  | 5 | %
Total
| PAZ2-BTJZ | u | Ferramenta per a portes corredisses composada per guia d'alumini anoditzat de 2 m, llarg, per a una porta de pes màxim de 130 kg, 2 carros per a suspensió de la porta, topalls retenedors, peça de guiat inferior i elements de fixació, muntada als paraments de suport i a la porta |  |  |  | Rend.: | 1 |  |  | Ferramenta per a portes corredisses composada per guia d'alumini anoditzat de 2 m, llarg, per a una
Mà d'obra
| A0F-000R | h | Oficial 1a muntador | 0.6 | /R | x |  | =
| A01-FEPH | h | Ajudant muntador | 0.6 | /R | x |  | =
Subtotal mà d'obra
Material
| BAZ3-2V7N | u | Ferramenta per a portes corredisses composada per guia d'alumini anoditzat de 2 m, llarg, per a una porta de pes màxim de 130 kg, 2 carros per a suspensió de la porta, topalls retenedors, peça de guiat inferior i elements de fixació | 1 |  | x |  | =
Subtotal material
|  |  | Despeses auxiliars |  |  |  | 1.5 | %
Cost directe
|  |  | Despeses indirectes |  |  |  | 5 | %
Total
| PD5J-43CZ | m2 | Làmina drenant nodular de polietilè d'alta densitat, amb un geotèxtil de polipropilè adherit en una de les seves cares, amb nòduls de 8 mm d'alçària aproximada i una resistència a la compressió aproximada de 150 kN/m2, fixada mecànicament sobre parament vertical |  |  |  | Rend.: | 1 |  |  | Làmina drenant nodular PEAD,un geotèxtilPP,h.nòd=8mm,,r.compr.=150kN/m2,fix.mec.,vert.
Mà d'obra
| A0F-000D | h | Oficial 1a col·locador | 0.066 | /R | x |  | =
| A01-FEP3 | h | Ajudant col·locador | 0.033 | /R | x |  | =
Subtotal mà d'obra
Material
| BD5G-0LIE | m2 | Làmina drenant nodular de polietilè d'alta densitat, amb un geotèxtil de polipropilè adherit en una de les seves cares, amb nòduls de 8 mm d'alçària aproximada i una resistència a la compressió aproximada de 150 kN/m2 | 1.1 |  | x |  | =
| B0AO-07II | u | Tac de niló de 6 a 8 mm de diàmetre, amb vis | 2 |  | x |  | =
Subtotal material
|  |  | Despeses auxiliars |  |  |  | 1.5 | %
Cost directe
|  |  | Despeses indirectes |  |  |  | 5 | %
Total
| PD5L-6QB6 | m | Drenatge amb tub circular perforat de polietilè d'alta densitat de 150 mm de diàmetre i reblert amb material filtrant fins a 50 cm per sobre del dren |  |  |  | Rend.: | 1 |  |  | Drenatge tub circ.perfor.PEAD,D=150mm,reblert mat.filtr.50cm sob/dren.
Mà d'obra
| A0F-000S | h | Oficial 1a d'obra pública | 0.17 | /R | x |  | =
| A0D-0007 | h | Manobre | 0.29 | /R | x |  | =
Subtotal mà d'obra
Maquinària
| C13A-00FQ | h | Safata vibrant amb placa de 60 cm | 0.1 | /R | x |  | =
| C13C-00LP | h | Retroexcavadora sobre pneumàtics de 8 a 10 t | 0.068 | /R | x |  | =
Subtotal maquinària
Material
| BD5N-1KD7 | m | Tub circular perforat de polietilè d'alta densitat de 150 mm de diàmetre | 1.05 |  | x |  | =
| B03J-0K8V | t | Grava de pedrera, per a drens | 0.479 |  | x |  | =
Subtotal material
|  |  | Despeses auxiliars |  |  |  | 1.5 | %
Cost directe
|  |  | Despeses indirectes |  |  |  | 5 | %
Total
| PD5L-6QN1 | m | Dren californià constituït per canonada de PVC de diàmetre 50 mm folrat amb geotextil, perforació i instal.lació totalment acabat |  |  |  | Rend.: | 1 |  |  | Dren californià constituït per canonada de PVC de diàmetre 50 mm folrat amb geotextil, perforació i
| PF53-3C6S | m | Tub de coure R220 (recuit) de 12 mm de diàmetre nominal, d'1 mm de gruix, segons normaUNE-EN 1057, soldat per capil·laritat, amb grau de dificultat mitjà i col·locat encastat |  |  |  | Rend.: | 1 |  |  | Tub Cu R220 (recuit),DN=12mm,g=1mm,soldat capil.,dific.mitjà,encastat
Mà d'obra
| A01-FEPH | h | Ajudant muntador | 0.135 | /R | x |  | =
| A0F-000R | h | Oficial 1a muntador | 0.135 | /R | x |  | =
Subtotal mà d'obra
Material
| BFW6-04NZ | u | Accessori per a tub de coure 12 mm de diàmetre nominal per a soldar per capil·laritat | 0.3 |  | x |  | =
| BFYC-04OW | u | Part proporcional d'elements de muntatge, per a tub de coure sanitari de 12 mm de diàmetre nominal, per a soldar per capilaritat | 1 |  | x |  | =
| BF51-04NF | m | Tub de coure R220 (recuit) de 12 mm de diàmetre nominal i de gruix 1 mm, segons la norma UNE-EN 1057 | 1.02 |  | x |  | =
Subtotal material
|  |  | Despeses auxiliars |  |  |  | 1.5 | %
Cost directe
|  |  | Despeses indirectes |  |  |  | 5 | %
Total
| PF56-FJEH | m | Tub de coure R250 (semidur) de 22 mm de diàmetre nominal, d'1 mm de gruix, segons la norma UNE-EN 1057, soldat per capil·laritat, amb grau de dificultat mitjà i col·locat encastat |  |  |  | Rend.: | 1 |  |  | Tub Cu R250 (semidur),DN=22mm,g=1mm,UNE-EN 1057,soldat capil.,dific.mitjà,col.encastat
Mà d'obra
| A0F-000R | h | Oficial 1a muntador | 0.18 | /R | x |  | =
| A01-FEPH | h | Ajudant muntador | 0.18 | /R | x |  | =
Subtotal mà d'obra
Material
| BFYC-04OK | u | Part proporcional d'elements de muntatge, per a tub de coure sanitari de 22 mm de diàmetre nominal, per a soldar per capilaritat | 1 |  | x |  | =
| BF53-FGLJ | m | Tub de coure R250 (semidur) de 22 mm de diàmetre nominal i de gruix 1 mm, segons la norma UNE-EN 1057 | 1.02 |  | x |  | =
| BFW6-04O0 | u | Accessori per a tub de coure 22 mm de diàmetre nominal per a soldar per capil·laritat | 0.3 |  | x |  | =
Subtotal material
|  |  | Despeses auxiliars |  |  |  | 1.5 | %
Cost directe
|  |  | Despeses indirectes |  |  |  | 5 | %
Total
| PG10-DB2U | u | Armari metàl·lic des de 250x250x80 fins a 300x300x80 mm, per a servei exterior, fixat a columna |  |  |  | Rend.: | 0.2 |  |  | Armari met.250x250x80 a 300x300x80mm,ext.,fix.colum.
Mà d'obra
| A0F-000E | h | Oficial 1a electricista | 0.25 | /R | x |  | =
| A01-FEPD | h | Ajudant electricista | 0.25 | /R | x |  | =
Subtotal mà d'obra
Material
| BG10-0G4N | u | Armari metàl·lic des de 250x250x80 fins a 300x300x80 mm, per a servei exterior | 1 |  | x |  | =
| BGW0-0950 | u | Part proporcional d'accessoris per a armaris metàl·lics | 1 |  | x |  | =
Subtotal material
|  |  | Despeses auxiliars |  |  |  | 1.5 | %
Cost directe
|  |  | Despeses indirectes |  |  |  | 5 | %
Total
| PG1C-DXW7 | u | Centralització de comptadors elèctrics horitzontal per a 2 comptadors trifàsics, muntada |  |  |  | Rend.: | 1 |  |  | Centralització compt.elèc.,horitz.,2compt.trif.,munt.
Mà d'obra
| A01-FEPD | h | Ajudant electricista | 0.26 | /R | x |  | =
| A0F-000E | h | Oficial 1a electricista | 0.26 | /R | x |  | =
Subtotal mà d'obra
Material
| BGW4-094Z | u | Part proporcional d'accessoris per a centralització de comptadors | 1 |  | x |  | =
| BG1A-087P | u | Centralització de comptadors horitzontal i per a 2 comptadors trifàsics | 1 |  | x |  | =
Subtotal material
|  |  | Despeses auxiliars |  |  |  | 1.5 | %
Cost directe
|  |  | Despeses indirectes |  |  |  | 5 | %
Total
| PG1H-614H | u | Muntatge i desmuntatge de comptador elèctric per a canvi d'emplaçament |  |  |  | Rend.: | 0.2 |  |  | Munt/desm.comptador p/canvi empl.
Mà d'obra
| A01-FEPD | h | Ajudant electricista | 0.5 | /R | x |  | =
| A0F-000E | h | Oficial 1a electricista | 1 | /R | x |  | =
Subtotal mà d'obra
|  |  | Despeses auxiliars |  |  |  | 1.5 | %
Cost directe
|  |  | Despeses indirectes |  |  |  | 5 | %
Total
| PG2N-EUJM | m | Tub flexible corrugat de PVC, de 25 mm de diàmetre nominal, aïllant i no propagador de la flama, resistència a l'impacte d'1 J, resistència a compressió de 320 N i una rigidesa dielèctrica de 2000 V, muntat encastat |  |  |  | Rend.: | 0.2 |  |  | Tub flexible corrugat PVC,DN=25mm,1J,320N,2000V,encastat
Mà d'obra
| A0F-000E | h | Oficial 1a electricista | 0.016 | /R | x |  | =
| A01-FEPD | h | Ajudant electricista | 0.02 | /R | x |  | =
Subtotal mà d'obra
Material
| BG2Q-1KSV | m | Tub flexible corrugat de PVC, de 25 mm de diàmetre nominal, aïllant i no propagador de la flama, resistència a l'impacte d'1 J, resistència a compressió de 320 N i una rigidesa dielèctrica de 2000 V | 1.02 |  | x |  | =
Subtotal material
|  |  | Despeses auxiliars |  |  |  | 1.5 | %
Cost directe
|  |  | Despeses indirectes |  |  |  | 5 | %
Total
| PG35-DYDR | m | Cable amb conductor de coure de tensió assignada inferior o igual a 450/750 V, de designació H07V-R, construcció segons norma UNE-EN 50525-2-31, unipolar, de secció 1x10 mm2, amb aïllament de PVC, classe de reacció al foc Eca segons la norma UNE-EN 50575, col·locat en tub |  |  |  | Rend.: | 0.2 |  |  | Cable Cu 450/750 V, H07V-R, 1x10mm2, Eca,col.tub
Mà d'obra
| A0F-000E | h | Oficial 1a electricista | 0.04 | /R | x |  | =
| A01-FEPD | h | Ajudant electricista | 0.04 | /R | x |  | =
Subtotal mà d'obra
Material
| BG35-06E9 | m | Cable amb conductor de coure de tensió assignada inferior o igual a 450/750 V, de designació H07V-R, construcció segons norma UNE-EN 50525-2-31, unipolar, de secció 1x10 mm2, amb aïllament de PVC, classe de reacció al foc Eca segons la norma UNE-EN 50575 | 1.02 |  | x |  | =
Subtotal material
|  |  | Despeses auxiliars |  |  |  | 1.5 | %
Cost directe
|  |  | Despeses indirectes |  |  |  | 5 | %
Total
| PJ119-H7Q6 | u | Plat de dutxa d'acer inoxidable tipus AISI 304 amb cantonades arrodonides i base antilliscant de 70x70 cm i 70 mm d'alçada, instal·lat |  |  |  | Rend.: | 1 |  |  | Plat dutxa acer inox.AISI 304,cant.arrodon.,antilliscant,instal·lat
Mà d'obra
| A0D-0007 | h | Manobre | 0.25 | /R | x |  | =
| A0F-000T | h | Oficial 1a paleta | 0.5 | /R | x |  | =
Subtotal mà d'obra
Material
| BJ118-H59Q | u | Plat de dutxa d'acer inoxidable tipus AISI 304 amb cantonades arrodonides i base antilliscant de 70x70 cm i 70 mm d'alçada | 1 |  | x |  | =
Subtotal material
Element compost
| B07F-0LT4 | m3 | Morter de ciment pòrtland amb filler calcari CEM II/B-L i sorra, amb 250 kg/m3 de ciment, amb una proporció en volum 1:6 i 5 N/mm2 de resistència a compressió, elaborat a l'obra | 0.002 |  | x |  | =
Subtotal element compost
|  |  | Despeses auxiliars |  |  |  | 2.5 | %
Cost directe
|  |  | Despeses indirectes |  |  |  | 5 | %
Total
| PJ211-3E9P | u | Aixeta de pas, encastada, de llautó cromat, preu alt, amb sortida Indeterminat Indeterminat de diàmetre 1/2 i entrada Indeterminat d'1/2 |  |  |  | Rend.: | 1 |  |  | Aixeta pas,encastada,llautó cromat,preu alt,sort.##D=1/2,entrada #D=1/2
Mà d'obra
| A01-FEPE | h | Ajudant lampista | 0.075 | /R | x |  | =
| A0F-000N | h | Oficial 1a lampista | 0.3 | /R | x |  | =
Subtotal mà d'obra
Material
| BJ211-0R4W | u | Aixeta de pas mural, per a encastar, de llautó cromat, preu alt, amb sortida d'1/2 i entrada d'1/2 | 1 |  | x |  | =
Subtotal material
|  |  | Despeses auxiliars |  |  |  | 1.5 | %
Cost directe
|  |  | Despeses indirectes |  |  |  | 5 | %
Total
| PJ50-AI59 | u | Bateria columna d'acer inoxidable 1.4404 (AISI 316L) per a comptadors d'aigua, amb tubs de 2´´ de diàmetre, alimentació vertical 1 costat, per a 2 comptadors, connectada a les derivacions individuals i al ramal principal |  |  |  | Rend.: | 1 |  |  | Bateria columna acer inox.1.4404 (AISI 316L) p/compt.aigua,tub D=2´´,aliment.vert.1costat,2compt.,co
Mà d'obra
| A0F-000T | h | Oficial 1a paleta | 0.8 | /R | x |  | =
| A0F-000N | h | Oficial 1a lampista | 0.6 | /R | x |  | =
| A0D-0007 | h | Manobre | 0.4 | /R | x |  | =
| A01-FEPE | h | Ajudant lampista | 0.15 | /R | x |  | =
Subtotal mà d'obra
Material
| BJ50-2HNL | u | Bateria columna d'acer inoxidable 1.4404 (AISI 316L) per a comptadors d'aigua, amb tub de 2´´ de diàmetre, alimentació vertical 1 costat i per a 2 comptadors | 1 |  | x |  | =
Subtotal material
Element compost
| B07F-0LT4 | m3 | Morter de ciment pòrtland amb filler calcari CEM II/B-L i sorra, amb 250 kg/m3 de ciment, amb una proporció en volum 1:6 i 5 N/mm2 de resistència a compressió, elaborat a l'obra | 0.021 |  | x |  | =
Subtotal element compost
|  |  | Despeses auxiliars |  |  |  | 1.5 | %
Cost directe
|  |  | Despeses indirectes |  |  |  | 5 | %
Total
| PJ50-AI5N | u | Desmuntatge i desplaçament de comptador d'aigua a nova posició provisional. Inclou nou muntatge a armari provisional d'obra amb comptador existent, tots els tubs necessaris de 2'' de diàmetre connectats a les derivacions individuals i al ramal principal de la casa. |  |  |  | Rend.: | 0.1 |  |  | Desmuntatge i desplaçament de comptador d'aigua a nova posició provisional. Inclou nou muntatge a ar
Mà d'obra
| A0F-000T | h | Oficial 1a paleta | 0.8 | /R | x |  | =
| A01-FEPE | h | Ajudant lampista | 0.15 | /R | x |  | =
| A0D-0007 | h | Manobre | 0.4 | /R | x |  | =
| A0F-000N | h | Oficial 1a lampista | 0.6 | /R | x |  | =
Subtotal mà d'obra
Material
| BJ50-2HNL | u | Bateria columna d'acer inoxidable 1.4404 (AISI 316L) per a comptadors d'aigua, amb tub de 2´´ de diàmetre, alimentació vertical 1 costat i per a 2 comptadors | 1 |  | x |  | =
| BJM1-H697 | u | Armari metàl·lic amb tanca normalitzada, per a instal·lació de comptador d´aigua, de 800x600x300 mm, per a encastar | 1 |  | x |  | =
Subtotal material
Element compost
| B07F-0LT4 | m3 | Morter de ciment pòrtland amb filler calcari CEM II/B-L i sorra, amb 250 kg/m3 de ciment, amb una proporció en volum 1:6 i 5 N/mm2 de resistència a compressió, elaborat a l'obra | 0.021 |  | x |  | =
Subtotal element compost
|  |  | Despeses auxiliars |  |  |  | 1.5 | %
Cost directe
|  |  | Despeses indirectes |  |  |  | 5 | %
Total
| PJA8-3HWH | u | Escalfador acumulador elèctric de 50 l de capacitat, amb cubeta d'acer esmaltat, per a col·locar en posició horitzontal, de 750 a 1500 W de potència, dissenyat segons els requisits del REGLAMENTO (UE) 814/2013, amb una classe d'eficiència energètica segons REGLAMENTO (UE) 812/2013, col·locat en posició horitzontal amb fixacions murals i connectat |  |  |  | Rend.: | 1 |  |  | Escalf.acumulador elèct.,50l,acer esmalt.,p/col.horitz.,pot=750 a 1500W,col.horitz.fix.mural+connec.
Mà d'obra
| A0F-000N | h | Oficial 1a lampista | 1.1 | /R | x |  | =
| A01-FEPE | h | Ajudant lampista | 0.275 | /R | x |  | =
Subtotal mà d'obra
Material
| BJAD-0QWA | u | Escalfador acumulador elèctric de 50 l de capacitat, amb cubeta d'acer esmaltat, de 750 a 1500 W de potència, horitzontal, dissenyat segons els requisits del REGLAMENTO (UE) 814/2013, amb una classe d'eficiència energètica en aigua calenta sanitària segons REGLAMENTO (UE) 812/2013 | 1 |  | x |  | =
Subtotal material
|  |  | Despeses auxiliars |  |  |  | 2.5 | %
Cost directe
|  |  | Despeses indirectes |  |  |  | 5 | %
Total
| PJM1-H9XN | u | Armari metàl·lic amb tanca normalitzada, per a instal·lació de comptador d´aigua, de 800x600x300 mm, instal·lat encastat en mur |  |  |  | Rend.: | 1 |  |  | Armari metàl·lic,tanca norm.,p/comptador aigua,800x600x300,encastat a mur
Mà d'obra
| A0F-000R | h | Oficial 1a muntador | 0.5 | /R | x |  | =
| A01-FEPH | h | Ajudant muntador | 0.5 | /R | x |  | =
Subtotal mà d'obra
Material
| BJM1-H697 | u | Armari metàl·lic amb tanca normalitzada, per a instal·lació de comptador d´aigua, de 800x600x300 mm, per a encastar | 1 |  | x |  | =
Subtotal material
|  |  | Despeses auxiliars |  |  |  | 1.5 | %
Cost directe
|  |  | Despeses indirectes |  |  |  | 5 | %
Total
| PJM1-H9XR | u | Armari metàl·lic amb tanca normalitzada, per a instal·lació de comptador d´aigua, de 800x600x300 mm, instal·lat encastat en mur |  |  |  | Rend.: | 1 |  |  | Armari metàl·lic,tanca norm.,p/comptador aigua,800x600x300,encastat a mur
Mà d'obra
| A01-FEPH | h | Ajudant muntador | 0.5 | /R | x |  | =
| A0F-000R | h | Oficial 1a muntador | 0.5 | /R | x |  | =
Subtotal mà d'obra
Material
| BJM1-H697 | u | Armari metàl·lic amb tanca normalitzada, per a instal·lació de comptador d´aigua, de 800x600x300 mm, per a encastar | 1 |  | x |  | =
Subtotal material
|  |  | Despeses auxiliars |  |  |  | 1.5 | %
Cost directe
|  |  | Despeses indirectes |  |  |  | 5 | %
Total
| PR66-8ZWT | u | Trasplantament dins de l'obra d'arbust de 2 a 3 m d'alçària de tronc o diàmetre de planta, inclou repicat amb retroexcavadora i mitjans manuals, formació de pa de terra amb mitjans manuals, excavació de clot de plantació de 100x100x80 cm amb retroexcavadora, plantació amb mitjans manuals i/o camió grua en el nou lloc d'ubicació, reblert del clot amb 50% de sorra, 25% de terra de l'excavació i 25% de compost, primer reg i càrrega de les terres sobrants a camió. Inclou les feines de preparació |  |  |  | Rend.: | 1 |  |  | Trasplant.obra arbust,h=2 a 3m,100x100x80cm
Mà d'obra
| A0F-0011 | h | Oficial 1a jardiner especialista en arboricultura | 1.8 | /R | x |  | =
| A01-FEPJ | h | Ajudant jardiner | 2.22 | /R | x |  | =
Subtotal mà d'obra
Maquinària
| C13C-00LP | h | Retroexcavadora sobre pneumàtics de 8 a 10 t | 2.2341 | /R | x |  | =
| C151-0032 | h | Camió cisterna de 10 m3 | 0.14 | /R | x |  | =
| C152-003B | h | Camió grua | 0.4 | /R | x |  | =
| C154-003N | h | Camió per a transport de 7 t | 0.24 | /R | x |  | =
Subtotal maquinària
Material
| BR32-21DG | m3 | Compost de classe I, d'origen vegetal, segons NTJ 05C, subministrat en sacs de 0,8 m3 | 0.05 |  | x |  | =
| B03L-05MY | t | Sorra de riu rentada de 0.1 a 0.5 mm, subministrada en sacs de 0,8 m3 | 1.7 |  | x |  | =
| B011-05ME | m3 | Aigua | 0.16 |  | x |  | =
Subtotal material
|  |  | Despeses auxiliars |  |  |  | 2.5 | %
Cost directe
|  |  | Despeses indirectes |  |  |  | 5 | %
Total
| PR71-F15B | m2 | Implantació de gespa en pa d'herba, de forma manual, amb placa de gespa Standard C3 |  |  |  | Rend.: | 1 |  |  | Imp.pa herba manual, placa,gespa St.C3
Mà d'obra
| A0F-000M | h | Oficial 1a jardiner | 0.091 | /R | x |  | =
| A01-FEPJ | h | Ajudant jardiner | 0.091 | /R | x |  | =
Subtotal mà d'obra
Material
| BR4U1-21TA | m2 | Placa de gespa tipus Standard C3, per a implantació directa | 1.1 |  | x |  | =
| B011-05ME | m3 | Aigua | 0.01 |  | x |  | =
Subtotal material
|  |  | Despeses auxiliars |  |  |  | 1.5 | %
Cost directe
|  |  | Despeses indirectes |  |  |  | 5 | %
Total
| PR71-F15N | m2 | Implantació de gespa artificial grass 2x5 m i 25 mm d'alçada de fibres |  |  |  | Rend.: | 1 |  |  | Implantació de gespa artificial grass 2xu m i 25 mm d'alçada de fibres
Mà d'obra
| A0F-000M | h | Oficial 1a jardiner | 0.091 | /R | x |  | =
| A01-FEPJ | h | Ajudant jardiner | 0.091 | /R | x |  | =
Subtotal mà d'obra
Material
| B011-05ME | m3 | Aigua | 0.01 |  | x |  | =
| B7B1-0KPH | m2 | Geotèxtil format per feltre de polipropilè no teixit, lligat mecànicament de 200 a 250 g/m2 | 0.3 |  | x |  | =
Subtotal material
Altres
| BR4U1-21TN | m2 | gespa artificial de 25 mm alçada de fibres | 1.1 |  | x |  | =
Subtotal altres
|  |  | Despeses auxiliars |  |  |  | 1.5 | %
Cost directe
|  |  | Despeses indirectes |  |  |  | 5 | %
Total
| PRI0-HBDY | m | Rotlle estructurat en fibra de 30 cm de diàmetre i 3 m de llargària, amb matriu de fibra de coco compactada; xarxa estructural exterior de polipropilè de 50 mm de malla i 2,5 mm de diàmetre, fixat al terreny amb estaques de castanyer de 10-12 cm de diàmetre i 1,2 m de llargària |  |  |  | Rend.: | 1 |  |  | Rotlle estruct.fibra D=30cm,ll=3m, xarxa estruct.exter.malla PP
Mà d'obra
| A01-FEPJ | h | Ajudant jardiner | 0.3 | /R | x |  | =
| A0F-000M | h | Oficial 1a jardiner | 0.15 | /R | x |  | =
Subtotal mà d'obra
Maquinària
| C133-00EW | h | Minicarregadora sobre pneumàtics de 2 a 5.9 t | 0.05 | /R | x |  | =
| C152-003B | h | Camió grua | 0.15 | /R | x |  | =
Subtotal maquinària
Material
| BRI2-H6UY | m2 | Malla de poliopropilé no teixit, de 90 g/m2 amb funció antiherbes | 1.05 |  | x |  | =
| BRIR-H6V1 | u | Estaca de fusta de castanyer sense tractar de 8-10 cm de diàmetre i 1,5 m de llargària | 3 |  | x |  | =
Subtotal material
|  |  | Despeses auxiliars |  |  |  | 1.5 | %
Cost directe
|  |  | Despeses indirectes |  |  |  | 5 | %
Total
| PY05-5CIV | m | Obertura de regata en paret de maó massís, amb mitjans manuals i tapada amb guix B1 i acabat lliscat amb guix C6 |  |  |  | Rend.: | 0.2 |  |  | Obertura regata paret maó mass.,m.man.,tapada guix B1+llisc.C6
Mà d'obra
| A0F-000T | h | Oficial 1a paleta | 0.12 | /R | x |  | =
| A0D-0007 | h | Manobre | 0.25 | /R | x |  | =
Subtotal mà d'obra
Material
| B059-06FO | kg | Guix de designació B1/20/2, segons la norma UNE-EN 13279-1 | 3.03 |  | x |  | =
| B059-06FN | kg | Guix de designació C6/20/2, segons la norma UNE-EN 13279-1 | 0.0404 |  | x |  | =
| B011-05ME | m3 | Aigua | 0.002 |  | x |  | =
Subtotal material
|  |  | Despeses auxiliars |  |  |  | 1.5 | %
Cost directe
|  |  | Despeses indirectes |  |  |  | 5 | %
Total
| PY05-5CJ1 | m | Obertura de regata en paret de maó foradat, amb mitjans manuals i tapada amb morter de ciment 1:4 |  |  |  | Rend.: | 1 |  |  | Obertura regata paret maó for.,m.man.,tapada morter 1:4
Mà d'obra
| A0F-000T | h | Oficial 1a paleta | 0.1 | /R | x |  | =
| A0D-0007 | h | Manobre | 0.15 | /R | x |  | =
Subtotal mà d'obra
Element compost
| B07F-0LT5 | m3 | Morter de ciment pòrtland amb filler calcari CEM II/B-L i sorra, amb 380 kg/m3 de ciment, amb una proporció en volum 1:4 i 10 N/mm2 de resistència a compressió, elaborat a l'obra | 0.003 |  | x |  | =
Subtotal element compost
|  |  | Despeses auxiliars |  |  |  | 1.5 | %
Cost directe
|  |  | Despeses indirectes |  |  |  | 5 | %
Total
| PY07-614T | m | Tapat de regata existent amb guix B1 i acabat lliscat amb guix C6 |  |  |  | Rend.: | 0.2 |  |  | Tapat.reg.exist.,guix B1,acab.lliscat,guix C6
Mà d'obra
| A0F-000T | h | Oficial 1a paleta | 0.12 | /R | x |  | =
Subtotal mà d'obra
Material
| B059-06FN | kg | Guix de designació C6/20/2, segons la norma UNE-EN 13279-1 | 0.0404 |  | x |  | =
| B011-05ME | m3 | Aigua | 0.002 |  | x |  | =
| B059-06FO | kg | Guix de designació B1/20/2, segons la norma UNE-EN 13279-1 | 3.03 |  | x |  | =
Subtotal material
|  |  | Despeses auxiliars |  |  |  | 1.5 | %
Cost directe
|  |  | Despeses indirectes |  |  |  | 5 | %
Total
P-1 | G226U020 | m3 | Terraplenat amb sòl procedent de préstec, estesa i compactació segons condicions del Plec de Prescripcions Tècniques, mesurat sobre perfil teòric |  |  |  | Rend.: | 171 |  |  | Terraplenat amb sòl procedent de préstec
Mà d'obra
| A0112000 | h | Cap de colla | 0.198 | /R | x |  | =
| A0150000 | h | Manobre especialista | 1.007 | /R | x |  | =
Subtotal mà d'obra
Maquinària
| C133U040 | h | Corró vibratori autopropulsat de 14 a 18 t | 1.007 | /R | x |  | =
| C1502U10 | h | Camió cisterna de 6000 l | 0.495 | /R | x |  | =
| C133U002 | h | Motoanivelladora de 150 hp | 0.495 | /R | x |  | =
| C131U060 | h | Excavadora sobre erugues amb escarificador (D-7) | 1.007 | /R | x |  | =
Subtotal maquinària
Material
| B0111000 | m3 | Aigua | 0.05 |  | x |  | =
| B03DU001 | m3 | Terra procedent de préstec, inclòs cànon per extracció i transport a l'obra | 1.2 |  | x |  | =
Subtotal material
Cost directe
|  |  | Despeses indirectes |  |  |  | 5 | %
Total
P-2 | G229U020 | m3 | Rebliment amb material granular filtrant al darrera d'alçats de murs i estreps d'estructures, obres de drenatge transversal amb tubs metàl·lics corrugats i testeres i voltes prefabricats de formigó, inclòs estesa i compactació segons condicions del Plec de Prescripcions Tècniques, mesurat sobre perfil teòric |  |  |  | Rend.: | 12 |  |  | Rebliment mat.gran. filtrant al darrera murs, estreps i O.D. transversal
Mà d'obra
| A0112000 | h | Cap de colla | 0.25 | /R | x |  | =
| A0150000 | h | Manobre especialista | 1 | /R | x |  | =
Subtotal mà d'obra
Maquinària
| C1502U10 | h | Camió cisterna de 6000 l | 0.2 | /R | x |  | =
| C133U070 | h | Picó vibrant dúplex de 1300 kg | 1 | /R | x |  | =
| C131U020 | h | Retroexcavadora de 50 hp, tipus CAT-416 o equivalent | 0.5 | /R | x |  | =
Subtotal maquinària
Material
| B0111000 | m3 | Aigua | 0.05 |  | x |  | =
| B032U100 | m3 | Material granulat filtrant per a darrera d'alçats de murs, estreps i voltes d'estructures, inclòs transport a l'obra | 1.2 |  | x |  | =
Subtotal material
Cost directe
|  |  | Despeses indirectes |  |  |  | 5 | %
Total
P-3 | G31511M1 | m3 | Formigó per a rases i pous, HM-20/P/40/I, de consistència plàstica i grandària màxima del granulat 40 mm, abocat des de camió |  |  |  | Rend.: | 1 |  |  | Formigó rasa/pou,HM-20/P/40/I,camió
Mà d'obra
| A0140000 | h | Manobre | 0.25 | /R | x |  | =
Subtotal mà d'obra
Material
| B064500C | m3 | Formigó HM-20/P/40/I de consistència plàstica, grandària màxima del granulat 40 mm, amb >= 200 kg/m3 de ciment, apte per a classe d'exposició I | 1.02 |  | x |  | =
Subtotal material
|  |  | Despeses auxiliars |  |  |  | 1.5 | %
Cost directe
|  |  | Despeses indirectes |  |  |  | 5 | %
Total
P-4 | G3J50014 | m3 | Escullera amb bloc de pedra calcària de 400 a 800 kg, estabilitzada amb formigó de 20 N/mm2 de resistència característica a la compressió, en qualsevol tipus de parament, inclòs subministrament i col·locació, mesurat sobre perfil teòric segons plànols |  |  |  | Rend.: | 8 |  |  | Escullera amb bloc de pedra calcària de 400 a 800 kg, estabilitzada formigó 20 N/mm2
Mà d'obra
| A0140000 | h | Manobre | 0.25 | /R | x |  | =
| A0121000 | h | Oficial 1a | 0.25 | /R | x |  | =
| A0112000 | h | Cap de colla | 0.2 | /R | x |  | =
| A0150000 | h | Manobre especialista | 1 | /R | x |  | =
Subtotal mà d'obra
Maquinària
| C131U028 | h | Retroexcavadora de 95 hp, tipus CAT-446 o equivalent | 1 | /R | x |  | =
Subtotal maquinària
Material
| B0442002 | m3 | Bloc de pedra calcària per a escullera de 400 a 800 kg, inclòs transport a l'obra | 1 |  | x |  | =
| B060U320 | m3 | Formigó HM-20, consistència fluida i granulat màxim 20 mm, inclòs transport a l'obra | 0.2 |  | x |  | =
Subtotal material
Cost directe
|  |  | Despeses indirectes |  |  |  | 5 | %
Total
P-5 | GD57U6N1 | m | Canaleta d'amplada 0.53 i 0,48 m de fondària, amb un revestiment mínim de 8 cm de formigó de 20 N/mm2 de resistència característica a compressió, inclòs excavació de terreny no classificat, refinat, càrrega i transport a l'abocador dels materials resultants |  |  |  | Rend.: | 70 |  |  | Canaleta d'amplada 0.53 i 0,48 m de fondària, a
Mà d'obra
| A0112000 | h | Cap de colla | 0.3 | /R | x |  | =
| A0150000 | h | Manobre especialista | 1 | /R | x |  | =
| A0121000 | h | Oficial 1a | 2 | /R | x |  | =
| A013U001 | h | Ajudant | 2 | /R | x |  | =
Subtotal mà d'obra
Maquinària
| C110U015 | h | Retroexcavadora de 74 hp, amb martell de 200 kg a 400 kg | 0.3 | /R | x |  | =
| C15018U1 | h | Camió de 200 hp, de 15 t (7,3 m3) | 1 | /R | x |  | =
| C131U025 | h | Retroexcavadora de 74 hp, tipus CAT-428 o equivalent | 1 | /R | x |  | =
Subtotal maquinària
Material
| B0DZA000 | l | Desencofrant | 0.04 |  | x |  | =
| B0D7UC02 | m2 | Amortització de tauler de fusta de pi de 22 mm, per a 10 usos | 0.38 |  | x |  | =
| B0D21030 | m | Tauló de fusta de pi per a 10 usos | 1.15 |  | x |  | =
| B0A3UC10 | kg | Clau acer | 0.1 |  | x |  | =
| B0A142U0 | kg | Filferro recuit de diàmetre 1,6 mm | 0.3 |  | x |  | =
| B060U310 | m3 | Formigó HM-20, consistència plàstica i granulat màxim 20 mm, inclòs transport a l'obra | 0.2 |  | x |  | =
Subtotal material
Cost directe
|  |  | Despeses indirectes |  |  |  | 5 | %
Total
P-6 | GD5GU03N | m | Baixant per a talussos de peces prefabricades de formigó en forma d'U, de 76x92x103x46h cm interiors mínim, inclòs excavació, transport a l'abocador i base mínima de 10 cm de gruix de formigó de 15 N/mm2 de resistència característica a la compressió, segons plànols |  |  |  | Rend.: | 8.5 |  |  | Baixant talussos prefabricada formigó, en U de 76x92x103x46 cm interiors mínim
Mà d'obra
| A0112000 | h | Cap de colla | 0.25 | /R | x |  | =
| A0121000 | h | Oficial 1a | 2 | /R | x |  | =
| A0150000 | h | Manobre especialista | 1 | /R | x |  | =
Subtotal mà d'obra
Maquinària
| C15018U0 | h | Camió de 150 hp, de 12 t (5,8 m3) | 0.1 | /R | x |  | =
| C131U025 | h | Retroexcavadora de 74 hp, tipus CAT-428 o equivalent | 0.1 | /R | x |  | =
| C150GU10 | h | Grua autopropulsada de 12 t | 0.2 | /R | x |  | =
Subtotal maquinària
Material
| B060U110 | m3 | Formigó de 15 N/mm2 de resistència característica a la compressió, consistència plàstica i granulat màxim 20 mm, inclòs transport a l'obra | 0.1 |  | x |  | =
| BD52U0N1 | u | peça prefabricada baixant 76x92x103x46 | 1.05 |  | x |  | =
| B071U005 | m3 | Morter de ciment de Classe M-5 (5 N/mm2) segons la Norma UNE 998-2 | 0.005 |  | x |  | =
Subtotal material
Cost directe
|  |  | Despeses indirectes |  |  |  | 5 | %
Total
P-7 | GF32H7N1 | m | Tub metàl.lic per protecció drenatge en mur d'escullera |  |  |  | Rend.: | 1 |  |  | Tub metàl.lic per protecció drenatge en mur d'escullera
Mà d'obra
| A012M000 | h | Oficial 1a muntador | 0.243 | /R | x |  | =
| A013M000 | h | Ajudant muntador | 0.243 | /R | x |  | =
Subtotal mà d'obra
Material
| BF32H780 | m | Tub de fosa dúctil de 150 mm de diàmetre nominal, segons la norma ISO 2531, per a unió de campana amb anella elastomèrica d'estanquitat per a aigua | 1.02 |  | x |  | =
Subtotal material
|  |  | Despeses auxiliars |  |  |  | 1.5 | %
Cost directe
|  |  | Despeses indirectes |  |  |  | 5 | %
Total
P-8 | GF32H7N2 | m | Desguàs a terreny mitjançant tub de PVC D200 mm, tot inclòs. |  |  |  | Rend.: | 1 |  |  | Desguàs a terreny mitjançant tub de PVC D200 mm, tot inclòs.
P-9 | P2110-AKX9 | m3 | Enderroc d'edificació aïllada, de 0 a 30 m3 de volum aparent, de 4 m d'alçària, sense enderroc de fonaments, solera ni mitgeres, sense separació, transport ni gestió de residus ni residus perillosos, amb bulldòzer i càrrega mecànica de runa sobre camió o contenidor |  |  |  | Rend.: | 1 |  |  | Enderroc edificac.aïllada,0 a 30m3,,h=4m,s/enderroc fonam.ni mitg.,solera,s/sep.,gestió,bulldòzer,cà
Mà d'obra
| A0D-0007 | h | Manobre | 0.09 | /R | x |  | =
Subtotal mà d'obra
Maquinària
| C130-002S | h | Bulldòzer sobre cadenes, de 7 a 10 t | 0.045 | /R | x |  | =
| C138-00KR | h | Pala carregadora sobre pneumàtics de 8 a 14 t | 0.045 | /R | x |  | =
Subtotal maquinària
|  |  | Despeses auxiliars |  |  |  | 1.5 | %
Cost directe
|  |  | Despeses indirectes |  |  |  | 5 | %
Total
P-10 | P2142-4RN1 | m | Arrencada de gresite en cantell de sostre, amb mitjans manuals i càrrega manual de runa sobre camió o contenidor |  |  |  | Rend.: | 1 |  |  | Arrencada gresite,cantell sost.,m.man.,càrrega manual
Mà d'obra
| A0D-0007 | h | Manobre | 0.138 | /R | x |  | =
Subtotal mà d'obra
|  |  | Despeses auxiliars |  |  |  | 1.5 | %
Cost directe
|  |  | Despeses indirectes |  |  |  | 5 | %
Total
P-11 | P2143-4RQZ | m3 | Enderroc de solera de formigó en massa, amb compressor i càrrega manual i mecànica de runa sobre camió o contenidor |  |  |  | Rend.: | 1 |  |  | Enderroc solera form.massa,compres.,càrrega man/mec.
Mà d'obra
| A0E-000A | h | Manobre especialista | 4 | /R | x |  | =
| A0D-0007 | h | Manobre | 0.4 | /R | x |  | =
Subtotal mà d'obra
Maquinària
| C111-0056 | h | Compressor amb dos martells pneumàtics | 2 | /R | x |  | =
| C13C-00LP | h | Retroexcavadora sobre pneumàtics de 8 a 10 t | 0.1691 | /R | x |  | =
Subtotal maquinària
|  |  | Despeses auxiliars |  |  |  | 1.5 | %
Cost directe
|  |  | Despeses indirectes |  |  |  | 5 | %
Total
P-12 | P2143-4RR2 | m2 | Arrencada de paviment ceràmic, amb mitjans manuals i càrrega manual de runa sobre camió o contenidor |  |  |  | Rend.: | 1 |  |  | Arrencada pavim. ceràmic,m.man.,càrrega manual
Mà d'obra
| A0D-0007 | h | Manobre | 0.3 | /R | x |  | =
Subtotal mà d'obra
|  |  | Despeses auxiliars |  |  |  | 1.5 | %
Cost directe
|  |  | Despeses indirectes |  |  |  | 5 | %
Total
P-13 | P214P-E7JV | m3 | Enderroc de mur de contenció de formigó armat, amb compressor i càrrega manual i mecànica de runa sobre camió |  |  |  | Rend.: | 1 |  |  | Enderroc mur cont. form.arm.,compres.,càrrega man/mec.
Mà d'obra
| A0E-000A | h | Manobre especialista | 0.8 | /R | x |  | =
| A0D-0007 | h | Manobre | 0.5 | /R | x |  | =
Subtotal mà d'obra
Maquinària
| C207-00E1 | h | Equip i elements auxiliars per a tall oxiacetilènic | 0.4 | /R | x |  | =
| C13C-00LP | h | Retroexcavadora sobre pneumàtics de 8 a 10 t | 0.121 | /R | x |  | =
| C111-0056 | h | Compressor amb dos martells pneumàtics | 0.4 | /R | x |  | =
Subtotal maquinària
|  |  | Despeses auxiliars |  |  |  | 1.5 | %
Cost directe
|  |  | Despeses indirectes |  |  |  | 5 | %
Total
P-14 | P214R-8GWY | m2 | Enderroc de paret de bloc foradat de morter de ciment de 20 cm de gruix, a mà i amb martell trencador manual i càrrega manual de runa sobre camió o contenidor |  |  |  | Rend.: | 1 |  |  | Enderroc paret bloc mort.ciment,g=20cm,a mà+mart.trenc.man.,càrrega manual
Mà d'obra
| A0D-0007 | h | Manobre | 0.35 | /R | x |  | =
| A0E-000A | h | Manobre especialista | 0.35 | /R | x |  | =
Subtotal mà d'obra
Maquinària
| C20H-00DN | h | Martell trencador manual | 0.35 | /R | x |  | =
Subtotal maquinària
|  |  | Despeses auxiliars |  |  |  | 1.5 | %
Cost directe
|  |  | Despeses indirectes |  |  |  | 5 | %
Total
P-15 | P214S-73G5 | m | Enderroc de reixat metàl·lic de fins a 2 m d'alçària, com a màxim, i enderroc de daus de formigó, a mà i amb compressor i càrrega manual i mecànica de runa sobre camió o contenidor |  |  |  | Rend.: | 1 |  |  | Enderroc reixat,hfins a 2m,+enderr.daus form.,mà+compress.,càrrega man/mec.
Mà d'obra
| A0D-0007 | h | Manobre | 0.05 | /R | x |  | =
| A0E-000A | h | Manobre especialista | 0.1 | /R | x |  | =
Subtotal mà d'obra
Maquinària
| C111-0056 | h | Compressor amb dos martells pneumàtics | 0.05 | /R | x |  | =
| C138-00KQ | h | Pala carregadora sobre pneumàtics de 15 a 20 t | 0.0007 | /R | x |  | =
Subtotal maquinària
|  |  | Despeses auxiliars |  |  |  | 1.5 | %
Cost directe
|  |  | Despeses indirectes |  |  |  | 5 | %
Total
P-16 | P214W-FEMJ | m | Tall en paviment de formigó de 10 cm de fondària com a mínim amb màquina tallajunts amb disc de diamant per a paviment, per a delimitar la zona a demolir |  |  |  | Rend.: | 1 |  |  | Tall paviment form. h>=10cm
Mà d'obra
| A0E-000A | h | Manobre especialista | 0.3 | /R | x |  | =
Subtotal mà d'obra
Maquinària
| C178-00GF | h | Màquina tallajunts amb disc de diamant per a paviment | 0.3 | /R | x |  | =
Subtotal maquinària
|  |  | Despeses auxiliars |  |  |  | 1.5 | %
Cost directe
|  |  | Despeses indirectes |  |  |  | 5 | %
Total
P-17 | P21R0-92H8 | u | Tala controlada directa d'arbre de 6 a 10 m d'alçària, arrencant la soca, aplec de la brossa generada i càrrega sobre camió grua amb pinça, i transport de la mateixa a planta de compostatge (no més lluny de 20 km) |  |  |  | Rend.: | 1 |  |  | Tala directa arbre de 6 a 10m,arrencant soca,aplec+càrreg+transport brossa planta compostatge dist<2
Mà d'obra
| A01-FEPJ | h | Ajudant jardiner | 0.44 | /R | x |  | =
| A0F-000M | h | Oficial 1a jardiner | 0.44 | /R | x |  | =
Subtotal mà d'obra
Maquinària
| C152-003B | h | Camió grua | 1.1 | /R | x |  | =
| CRE0-00C0 | h | Motoserra | 0.44 | /R | x |  | =
| CR11-00JS | h | Tractor de 73,5 kW (100 CV) de potència, amb braç desbrossador | 1.05 | /R | x |  | =
Subtotal maquinària
Material
| B2RA-28U0 | t | Disposició controlada en planta de compostage de residus vegetals nets no perillosos amb una densitat 0,5 t/m3, procedents de poda o sega, amb codi 20 02 01 segons la Llista Europea de Residus | 0.15 |  | x |  | =
| B2RA-28TX | t | Disposició controlada en planta de compostage de residus de troncs i soques no perillosos amb una densitat 0,9 t/m3, procedents de poda o sega, amb codi 20 02 01 segons la Llista Europea de Residus | 0.43 |  | x |  | =
Subtotal material
|  |  | Despeses auxiliars |  |  |  | 1.5 | %
Cost directe
|  |  | Despeses indirectes |  |  |  | 5 | %
Total
P-18 | P21Z1-52UY | m2 | Repicat per a la regularització de superfícies de formigó en paraments verticals de pantalles amb compressor i càrrega mecànica de runa sobre camió o contenidor |  |  |  | Rend.: | 1 |  |  | Repicat p/regul.superf.form.vert.pantall.amb compressor+càrr.mec.
Mà d'obra
| A0E-000A | h | Manobre especialista | 0.15 | /R | x |  | =
Subtotal mà d'obra
Maquinària
| C138-00KQ | h | Pala carregadora sobre pneumàtics de 15 a 20 t | 0.0065 | /R | x |  | =
| C111-0056 | h | Compressor amb dos martells pneumàtics | 0.074 | /R | x |  | =
| C115-00EE | h | Retroexcavadora amb martell trencador | 0.074 | /R | x |  | =
Subtotal maquinària
|  |  | Despeses auxiliars |  |  |  | 1.5 | %
Cost directe
|  |  | Despeses indirectes |  |  |  | 5 | %
Total
P-19 | P2217-55SN | m3 | Excavació per a rebaix en capa de terra vegetal, realitzada amb pala excavadora, transport fins al lloc d'aplec i formació de piles per a la seva conservació |  |  |  | Rend.: | 1 |  |  | Excavació p/rebaix,capa terra veg.,pala excav.,trans.lloc aplec+apilada conserv.
Maquinària
| C138-00KQ | h | Pala carregadora sobre pneumàtics de 15 a 20 t | 0.021 | /R | x |  | =
| C139-00LK | h | Pala excavadora giratoria sobre pneumàtics de 15 a 20 t | 0.051 | /R | x |  | =
Subtotal maquinària
Cost directe
|  |  | Despeses indirectes |  |  |  | 5 | %
Total
P-20 | P221B-EL71 | m3 | Excavació de rasa i pou de fins a 2 m de fondària, en terreny compacte (SPT 20-50), realitzada amb retroexcavadora i càrrega mecànica sobre camió |  |  |  | Rend.: | 1 |  |  | Excav.rasa/pou,hfins a 2m,terreny compact.(SPT 20-50),retro.,+càrr.mec.s/camió
Maquinària
| C13C-00LP | h | Retroexcavadora sobre pneumàtics de 8 a 10 t | 0.143 | /R | x |  | =
Subtotal maquinària
Cost directe
|  |  | Despeses indirectes |  |  |  | 5 | %
Total
P-21 | P221H-EL6D | m3 | Excavació en zona de desmunt, de terreny no classificat, amb mitjans mecànics i càrrega sobre camió |  |  |  | Rend.: | 1 |  |  | Excavació desmunt terr.n/clasf.,m.mec.,càrrega cam.
Mà d'obra
| A0D-0007 | h | Manobre | 0.01 | /R | x |  | =
Subtotal mà d'obra
Maquinària
| C139-00LH | h | Pala excavadora giratoria sobre cadenes de 12 a 20 t | 0.03 | /R | x |  | =
Subtotal maquinària
|  |  | Despeses auxiliars |  |  |  | 1.5 | %
Cost directe
|  |  | Despeses indirectes |  |  |  | 5 | %
Total
P-22 | P221K-TG42 | m3 | Excavació de cala en terreny no classificat, amb mitjans manuals i amb les terres deixades a la vora |  |  |  | Rend.: | 1 |  |  | Excav.cala terr.n/clasf.m.man.+terres deix.vora
Mà d'obra
| A0D-0007 | h | Manobre | 4 | /R | x |  | =
Subtotal mà d'obra
|  |  | Despeses auxiliars |  |  |  | 1.5 | %
Cost directe
|  |  | Despeses indirectes |  |  |  | 5 | %
Total
P-23 | P2255-DPHQ | m3 | Rebliment i piconatge de rasa d'amplària més de 0,6 i fins a 1,5 m, amb material tolerable de la pròpia excavació, en tongades de gruix de fins a 25 cm, utilitzant picó vibrant, amb compactació del 95% PM |  |  |  | Rend.: | 1 |  |  | Rebliment+picon.rasa,ampl.més de 0,6 i fins a 1,5m,mat.toler.excav.,gfins a 25cm,picó vibrant,95%PM
Mà d'obra
| A0E-000A | h | Manobre especialista | 0.22 | /R | x |  | =
Subtotal mà d'obra
Maquinària
| C13C-00LP | h | Retroexcavadora sobre pneumàtics de 8 a 10 t | 0.121 | /R | x |  | =
| C13A-00FR | h | Compactador duplex manual de 700 kg | 0.22 | /R | x |  | =
Subtotal maquinària
|  |  | Despeses auxiliars |  |  |  | 1.5 | %
Cost directe
|  |  | Despeses indirectes |  |  |  | 5 | %
Total
P-24 | P2257-54N1 | m3 | Terraplenada i piconatge per a nucli de terraplè amb material tolerable de la pròpia excavació, en tongades de més de 25 i fins a 50 cm, amb una compactació del 95 % del PM |  |  |  | Rend.: | 1.6 |  |  | Terrap/pic.p/nuc.terrap.mat.toler.excav.gmés de 25 i fins a 50cm,95%PM
Maquinària
| C138-00KQ | h | Pala carregadora sobre pneumàtics de 15 a 20 t | 0.013 | /R | x |  | =
| C131-005G | h | Corró vibratori autopropulsat, de 12 a 14 t | 0.07 | /R | x |  | =
Subtotal maquinària
Cost directe
|  |  | Despeses indirectes |  |  |  | 5 | %
Total
P-25 | P22D0-52YN | m2 | Esbrossada del terreny de més de 2 m, amb mitjans mecànics i càrrega mecànica sobre camió |  |  |  | Rend.: | 1 |  |  | Esbrossada terreny ampl.de més de 2m,+mitjans mec.,càrrega mec.s/camió
Maquinària
| C138-00KQ | h | Pala carregadora sobre pneumàtics de 15 a 20 t | 0.0065 | /R | x |  | =
Subtotal maquinària
Cost directe
|  |  | Despeses indirectes |  |  |  | 5 | %
Total
P-26 | P241-FIPX | m3 | Transport de terres no contaminades per a reutilitzar dins de l'obra, amb camió de 12 t i temps d'espera per a la càrrega amb mitjans mecànics, amb un recorregut de menys de 5 km |  |  |  | Rend.: | 1 |  |  | Transp.terres no contaminades,reutilitz.obra,camió 12t,carreg.mec.,rec.menys de 5km
Maquinària
| C154-003M | h | Camió per a transport de 12 t | 0.056 | /R | x |  | =
Subtotal maquinària
Cost directe
|  |  | Despeses indirectes |  |  |  | 5 | %
Total
P-27 | P242-DYRJ | m3 | Càrrega amb mitjans mecànics i transport de terres no contaminades per a reutilitzar dins de l'obra, amb dúmper |  |  |  | Rend.: | 1 |  |  | Càrrega mec.+transp.terres no contaminades,reutilitz.obra,dúmper
Maquinària
| C13C-00LP | h | Retroexcavadora sobre pneumàtics de 8 a 10 t | 0.0338 | /R | x |  | =
| C15E-VEN3 | h | Dúmper d'1,5 t de càrrega útil, amb mecanisme hidràulic | 0.1 | /R | x |  | =
Subtotal maquinària
Cost directe
|  |  | Despeses indirectes |  |  |  | 5 | %
Total
P-28 | P2R3-HH0W | m3 | Transport de terres no contaminades a obra exterior o centre de valorització, amb camió de 12 t i temps d'espera per a la càrrega amb mitjans mecànics, amb un recorregut de menys de 20 km |  |  |  | Rend.: | 1 |  |  | Transp.terres no contaminades,obra ext./centr. valor.,camió 12t,carreg.mec.,rec.menys de 20km
Maquinària
| C154-003M | h | Camió per a transport de 12 t | 0.16 | /R | x |  | =
Subtotal maquinària
Cost directe
|  |  | Despeses indirectes |  |  |  | 5 | %
Total
P-29 | P2R5-DT1N | m3 | Transport i descàrrega, amb camió, a dipòsit autoritzat, de residus inerts, inclòs cànon d'abocament |  |  |  | Rend.: | 1 |  |  | Transport i descàrrega, amb camió, a dipòsit autoritzat, de residus inerts, inclòs cànon d'abocament
Maquinària
| C1R1-00CY | m3 | Subministrament de contenidor metàl·lic de 5 m3 de capacitat i recollida amb residus inerts o no especials | 1 | /R | x |  | =
Subtotal maquinària
Cost directe
|  |  | Despeses indirectes |  |  |  | 5 | %
Total
P-30 | P2V1-HCLN | u | Jornada de geòleg |  |  |  | Rend.: | 1 |  |  | Jornada geòleg
Material
| BVAI-H78U | u | Jornada de geòleg | 1 |  | x |  | =
Subtotal material
Cost directe
|  |  | Despeses indirectes |  |  |  | 5 | %
Total
P-31 | P311-DQ6D | m2 | Encofrat amb tauler de fusta per a rases i pous |  |  |  | Rend.: | 1 |  |  | Encofrat tauler rasa/pou
Mà d'obra
| A01-FEOZ | h | Ajudant encofrador | 0.5 | /R | x |  | =
| A0F-000F | h | Oficial 1a encofrador | 0.4 | /R | x |  | =
Subtotal mà d'obra
Material
| B0AM-078G | kg | Filferro recuit de diàmetre 3 mm | 0.102 |  | x |  | =
| B0D21-07OY | m | Tauló de fusta de pi per a 10 usos | 2.9997 |  | x |  | =
| B0D31-07P4 | m3 | Llata de fusta de pi | 0.0011 |  | x |  | =
| B0DZ1-0ZLZ | l | Desencofrant | 0.03 |  | x |  | =
| B0AK-07AS | kg | Clau acer | 0.1501 |  | x |  | =
| B0D70-0CEP | m2 | Tauler elaborat amb fusta de pi, de 22 mm de gruix, per a 10 usos | 1.1 |  | x |  | =
Subtotal material
|  |  | Despeses auxiliars |  |  |  | 1.5 | %
Cost directe
|  |  | Despeses indirectes |  |  |  | 5 | %
Total
P-32 | P320-D6XT | kg | Armadura per a murs de contenció AP500 SD en barres de diàmetre com a màxim 16 mm, d'acer en barres corrugades B500SD de límit elàstic >= 500 N/mm2 |  |  |  | Rend.: | 1 |  |  | Armadura p/murs cont. AP500SD barres corrug.,D com a màxim 16mm
Mà d'obra
| A0F-000I | h | Oficial 1a ferrallista | 0.01 | /R | x |  | =
| A01-FEP0 | h | Ajudant ferrallista | 0.012 | /R | x |  | =
Subtotal mà d'obra
Material
| B0AM-078F | kg | Filferro recuit de diàmetre 1,3 mm | 0.0061 |  | x |  | =
Subtotal material
Element compost
| B0B6-107I | kg | Acer en barres corrugades elaborat a l'obra i manipulat a taller B500SD, de límit elàstic >= 500 N/mm2 | 1 |  | x |  | =
Subtotal element compost
|  |  | Despeses auxiliars |  |  |  | 1.5 | %
Cost directe
|  |  | Despeses indirectes |  |  |  | 5 | %
Total
P-33 | P322-D781 | m2 | Muntatge i desmuntatge d'una cara d'encofrat amb plafó metàl·lic de 250x50 cm, per a murs de contenció de base rectilínia encofrats a una cara, d'una alçària <= 3 m, per a deixar el formigó vist |  |  |  | Rend.: | 1 |  |  | Muntatge+desm.1 cara encofrat,plafó met.250x50cm,p/mur conten.rectil.,1c.,h<= 3m,form.vist
Mà d'obra
| A0F-000F | h | Oficial 1a encofrador | 0.55 | /R | x |  | =
| A01-FEOZ | h | Ajudant encofrador | 0.6 | /R | x |  | =
Subtotal mà d'obra
Material
| B0D21-07OY | m | Tauló de fusta de pi per a 10 usos | 1.4993 |  | x |  | =
| B0AK-07AS | kg | Clau acer | 0.1 |  | x |  | =
| B0DZ1-0ZLZ | l | Desencofrant | 0.1 |  | x |  | =
| B0DZ5-0F6S | u | Part proporcional d'elements auxiliars per a plafons metàl·lics, de 50x250 cm | 1 |  | x |  | =
| B0D80-0CNS | m2 | Plafó metàl·lic de 50x250 cm per a 20 usos | 1.155 |  | x |  | =
| B0D62-07PL | cu | Puntal metàl·lic i telescòpic per a 3 m d'alçària i 150 usos | 0.0101 |  | x |  | =
Subtotal material
|  |  | Despeses auxiliars |  |  |  | 2.5 | %
Cost directe
|  |  | Despeses indirectes |  |  |  | 5 | %
Total
P-34 | P323-3CT6 | m2 | Muntatge i desmuntatge d'una cara d'encofrat amb taulers de fusta de pi i suports amb puntals metàl·lics, per a murs de contenció de base rectilínia encofrats a una cara, per a una alçària de treball <= 3 m |  |  |  | Rend.: | 1 |  |  | Muntatge+desmun.1 cara encofrat taulers pi+puntals,p/mur conten.rectil. encofr.1 cara,h<= 3m
Mà d'obra
| A0F-000F | h | Oficial 1a encofrador | 0.45 | /R | x |  | =
| A01-FEOZ | h | Ajudant encofrador | 0.5 | /R | x |  | =
Subtotal mà d'obra
Material
| B0AK-07AS | kg | Clau acer | 0.1501 |  | x |  | =
| B0DZ1-0ZLZ | l | Desencofrant | 0.04 |  | x |  | =
| B0D31-07P4 | m3 | Llata de fusta de pi | 0.0019 |  | x |  | =
| B0D62-07PL | cu | Puntal metàl·lic i telescòpic per a 3 m d'alçària i 150 usos | 0.004 |  | x |  | =
| B0D21-07OY | m | Tauló de fusta de pi per a 10 usos | 1.991 |  | x |  | =
| B0D70-0CER | m2 | Tauler elaborat amb fusta de pi, de 22 mm de gruix, per a 5 usos | 1.05 |  | x |  | =
Subtotal material
|  |  | Despeses auxiliars |  |  |  | 2.5 | %
Cost directe
|  |  | Despeses indirectes |  |  |  | 5 | %
Total
P-35 | P333-DNZH | m3 | Formigonament per a recalçats a una fondària <= 3 m amb formigó HA-25/B / 10 / IIa de consistència tova, grandària màxima del granulat 10 mm, amb >= 275 kg/m3 de ciment, apte per a classe d'exposició IIa, abocat amb bomba |  |  |  | Rend.: | 1 |  |  | Form.p/recalçat.<= 3m, formigó HA-25/B / 10 / IIa,>= 275kg/m3 ciment, bomba
Mà d'obra
| A0D-0007 | h | Manobre | 0.45 | /R | x |  | =
| A0F-000T | h | Oficial 1a paleta | 0.1125 | /R | x |  | =
Subtotal mà d'obra
Maquinària
| C172-003J | h | Camió amb bomba de formigonar | 0.125 | /R | x |  | =
Subtotal maquinària
Material
| B06E-11GQ | m3 | Formigó HA-25/B / 10 / IIa de consistència tova, grandària màxima del granulat 10 mm, amb >= 275 kg/m3 de ciment, apte per a classe d'exposició IIa | 1.1 |  | x |  | =
Subtotal material
|  |  | Despeses auxiliars |  |  |  | 2.5 | %
Cost directe
|  |  | Despeses indirectes |  |  |  | 5 | %
Total
P-36 | P3J3-3C3M | m3 | Escullera amb blocs de pedra calcària de 400 a 800 kg de pes, col·locats amb pala carregadora |  |  |  | Rend.: | 1 |  |  | Escullera pedra calc.,pes=400 a 800kg,col.+pala carreg.
Mà d'obra
| A0F-000B | h | Oficial 1a | 0.125 | /R | x |  | =
Subtotal mà d'obra
Maquinària
| C138-00KJ | h | Pala carregadora sobre cadenes de 18 a 25 t | 0.18 | /R | x |  | =
Subtotal maquinària
Material
| B040-064O | t | Bloc de pedra per a formació d'esculleres de pedra calcària de 400 a 800 kg de pes | 1.54 |  | x |  | =
Subtotal material
|  |  | Despeses auxiliars |  |  |  | 1.5 | %
Cost directe
|  |  | Despeses indirectes |  |  |  | 5 | %
Total
P-37 | P3J3-3CN1 | m3 | Encatxat amb blocs de pedra calcària plans de pes, col·locats amb pala carregadora |  |  |  | Rend.: | 2 |  |  | Encatxat amb blocs de pedra calcària plans de pes, col·locats amb pala carregadora
Mà d'obra
| A0F-000B | h | Oficial 1a | 0.125 | /R | x |  | =
Subtotal mà d'obra
Maquinària
| C138-00KJ | h | Pala carregadora sobre cadenes de 18 a 25 t | 0.18 | /R | x |  | =
Subtotal maquinària
Material
| B040-064M | t | Bloc de pedra per a formació d'esculleres de pedra calcària de 100 a 400 kg de pes | 1.54 |  | x |  | =
Subtotal material
|  |  | Despeses auxiliars |  |  |  | 1.5 | %
Cost directe
|  |  | Despeses indirectes |  |  |  | 5 | %
Total
P-38 | P3L1-HK7P | m2 | Tall i eliminació de vegetació herbàcia i arbustiva de la coronació i la superfície del talús mitjançant esbrossada amb eines manuals, recollida i apilada de les restes vegetals, càrrega amb mitjans mecànics sobre camió i transport de residus a instal·lació autoritzada de gestió de residus, treballant amb mitjans d'elevació des del peu del talús o amb mitjans per despenjar-se des de la coronació, amb personal especialitzat en treballs en alçada |  |  |  | Rend.: | 1 |  |  | Esbrossada talús eines man.+càrrega mec.camió+transp.inst.gestió residus,treb.alçada
Mà d'obra
| A0I-HK23 | h | Peó especialitzat en treballs verticals | 0.0175 | /R | x |  | =
| A0F-HJYR | h | Oficial 1a especialista en treballs verticals | 0.0175 | /R | x |  | =
| A0G-HK22 | h | Oficial 2a especialista en treballs verticals | 0.0351 | /R | x |  | =
Subtotal mà d'obra
Maquinària
| CRE0-00C0 | h | Motoserra | 0.0175 | /R | x |  | =
| CR10-005L | h | Desbrossadora manual de braç amb capçal de fil o disc | 0.0351 | /R | x |  | =
| C152-003B | h | Camió grua | 0.0175 | /R | x |  | =
Subtotal maquinària
|  |  | Despeses auxiliars |  |  |  | 1.5 | %
Cost directe
|  |  | Despeses indirectes |  |  |  | 5 | %
Total
P-39 | P3L1-HK7R | u | Tala d'arbre en talús, amb tronc de diàmetre > 20 cm, inclosa l'eliminació de branques, trossejat, recollida i apilat de restes vegetals, càrrega amb mitjans mecànics sobre camió i transport de residus a instal·lació autoritzada de gestió de residus, treballant amb mitjans d'elevació des del peu del talús o amb mitjans per despenjar-se des de la coronació, amb personal especialitzat en treballs en alçada |  |  |  | Rend.: | 1 |  |  | Tala arbre talús d> 20cm,càrrega mec.camió+transp.inst.gestió residus,treb.alçada
Mà d'obra
| A0I-HK23 | h | Peó especialitzat en treballs verticals | 1.25 | /R | x |  | =
| A0G-HK22 | h | Oficial 2a especialista en treballs verticals | 2.5 | /R | x |  | =
| A0F-HJYR | h | Oficial 1a especialista en treballs verticals | 1.25 | /R | x |  | =
Subtotal mà d'obra
Maquinària
| C138-00KQ | h | Pala carregadora sobre pneumàtics de 15 a 20 t | 1.25 | /R | x |  | =
| CRE0-00C0 | h | Motoserra | 7.5 | /R | x |  | =
| C152-003B | h | Camió grua | 1 | /R | x |  | =
Subtotal maquinària
|  |  | Despeses auxiliars |  |  |  | 1.5 | %
Cost directe
|  |  | Despeses indirectes |  |  |  | 5 | %
Total
P-40 | P3L7-HKN1 | m | Drenatge californià per a talús, format per tub circular ranurat de PVC, de paret simple i 75 mm de diàmetre, embolcallat en geotèxtil filtrant, insertat en perforació realitzada a la superficie del talús amb eines manuals, treballant amb mitjans d'elevació des del peu del talús o amb mitjans per despenjar-se des de la coronació, utilitzant personal especialitzat en treballs en alçada |  |  |  | Rend.: | 1.4 |  |  | Drenatge californià p/talús,tub ranurat PVC d:75mm+geotèxtil filtrant,treb.alçada
Mà d'obra
| A0I-HK23 | h | Peó especialitzat en treballs verticals | 0.4 | /R | x |  | =
| A0G-HK22 | h | Oficial 2a especialista en treballs verticals | 0.4 | /R | x |  | =
| A0F-HJYR | h | Oficial 1a especialista en treballs verticals | 0.4 | /R | x |  | =
Subtotal mà d'obra
Maquinària
| CZ11-HJZ3 | h | Compressor portàtil entre 10 a 12 m3/min de cabal i 8 bar de pressió | 0.4 | /R | x |  | =
| C152-003B | h | Camió grua | 0.1 | /R | x |  | =
| C182-HK24 | h | Columna perforadora modular, sobre, cistella o patí | 0.4 | /R | x |  | =
Subtotal maquinària
Material
| BD5O-0LK8 | m | Tub circular ranurat de PVC, de paret simple i 75/63 mm de diàmetre amb grava silícia de coronació | 1.1 |  | x |  | =
| B7B1-0KPH | m2 | Geotèxtil format per feltre de polipropilè no teixit, lligat mecànicament de 200 a 250 g/m2 | 1.1 |  | x |  | =
Subtotal material
|  |  | Despeses auxiliars |  |  |  | 1.5 | %
Cost directe
|  |  | Despeses indirectes |  |  |  | 5 | %
Total
P-41 | P3Z3-D52K | m2 | Capa de neteja i anivellament de 10 cm de gruix amb formigó de neteja amb granulat reciclat, amb una dosificació de 150 kg/m3 de ciment, consistència tova i grandària màxima del granulat 20 mm, HL-150/B/ 20, amb una substitució del 50% del granulat gruixut per granulat reciclat mixt amb marcat CE, procedent de plantes de reciclat de residus de la construcció o demolició autoritzades, abocat des de camió |  |  |  | Rend.: | 1 |  |  | Capa neteja+anivell. g=10cm, form.neteja rec. HL-150/B/20, subst.50% granulat gruixut p/granulat rec
Mà d'obra
| A0D-0007 | h | Manobre | 0.15 | /R | x |  | =
| A0F-000B | h | Oficial 1a | 0.075 | /R | x |  | =
Subtotal mà d'obra
Material
| B068-HPOJ | m3 | Formigó de neteja amb granulat reciclat, amb una dosificació de 150 kg/m3 de ciment, consistència tova i grandària màxima del granulat 20 mm, HL-150/B/ 20, amb una substitució del 50% del granulat gruixut per granulat reciclat mixt amb marcat CE, procedent de plantes de reciclat de residus de la construcció o demolició autoritzades | 0.105 |  | x |  | =
Subtotal material
|  |  | Despeses auxiliars |  |  |  | 1.5 | %
Cost directe
|  |  | Despeses indirectes |  |  |  | 5 | %
Total
P-42 | P4520-IJN1 | m3 | Formigonament per a mur, amb formigó per armar HA - 30 / B / 20 / XC4 amb una quantitat de ciment de 325 kg/m3 i relació aigua ciment =< 0.5, abocat amb bomba |  |  |  | Rend.: | 1 |  |  | Form.p/mur,formigó per armar HA - 30 / B / 20 / XC4 quant.ciment 325kg/m3, aigua/ciment
Mà d'obra
| A0F-000T | h | Oficial 1a paleta | 0.051 | /R | x |  | =
| A0D-0007 | h | Manobre | 0.204 | /R | x |  | =
Subtotal mà d'obra
Maquinària
| C172-003J | h | Camió amb bomba de formigonar | 0.125 | /R | x |  | =
Subtotal maquinària
Material
| B06F2-I7MP | m3 | Formigó per armar HA - 30 / B / 20 / XC4 + XS1 + XA1 amb una quantitat de ciment de 325 kg/m3 i relació aigua ciment =< 0.5 | 1.05 |  | x |  | =
Subtotal material
|  |  | Despeses auxiliars |  |  |  | 2.5 | %
Cost directe
|  |  | Despeses indirectes |  |  |  | 5 | %
Total
P-43 | P4520-IJN2 | m3 | Formigonament per a mur, amb formigó per armar HA - 30 / B / 20 / XC2 amb una quantitat de ciment de 325 kg/m3 i relació aigua ciment =< 0.5, abocat amb bomba |  |  |  | Rend.: | 1 |  |  | Form.p/mur,formigó per armar HA - 30 / B / 20 / XC2 quant.ciment 325kg/m3, aigua/ciment
Mà d'obra
| A0F-000T | h | Oficial 1a paleta | 0.051 | /R | x |  | =
| A0D-0007 | h | Manobre | 0.204 | /R | x |  | =
Subtotal mà d'obra
Maquinària
| C172-003J | h | Camió amb bomba de formigonar | 0.125 | /R | x |  | =
Subtotal maquinària
Material
| B06F2-I7MP | m3 | Formigó per armar HA - 30 / B / 20 / XC4 + XS1 + XA1 amb una quantitat de ciment de 325 kg/m3 i relació aigua ciment =< 0.5 | 1.05 |  | x |  | =
Subtotal material
|  |  | Despeses auxiliars |  |  |  | 2.5 | %
Cost directe
|  |  | Despeses indirectes |  |  |  | 5 | %
Total
P-44 | P45R8-4UAW | dm3 | Restitució de volum en estructures de formigó amb morter polimèric de reparació tixotròpic i de retracció controlada, aplicat en capes de gruix <= 3 cm |  |  |  | Rend.: | 1 |  |  | Rest.vol.form.,morter polimèric reparac. tixotròpic+retrac.control.,capa<= 3cm
Mà d'obra
| A0F-000B | h | Oficial 1a | 0.15 | /R | x |  | =
Subtotal mà d'obra
Material
| B079-06TE | kg | Morter polimèric de ciment amb resines sintètiques i fibres, tixotròpic i de retracció controlada per a reparació | 2.2 |  | x |  | =
Subtotal material
|  |  | Despeses auxiliars |  |  |  | 3.5 | %
Cost directe
|  |  | Despeses indirectes |  |  |  | 5 | %
Total
P-45 | P6A5-HY8P | m | Reixat d'acer d'alçària 2 m amb tela metàl·lica de torsió simple amb acabat galvanitzat i plastificat, de 50 mm de pas de malla i diàmetre 2 i 3 mm, pals de tub galvanitzat i plastificat de diàmetre 50 mm col·locats cada 3 m ancorats a l'obra i part proporcional de pals per a punts singulars |  |  |  | Rend.: | 1 |  |  | Reixat acer h=2m,tela met.torsió simp.,galv.+plastif.,pas=50mm,D=2/3mm+pals,D=50mm/3m,col.ancor.obra
Mà d'obra
| A0F-000B | h | Oficial 1a | 0.1 | /R | x |  | =
| A01-FEPH | h | Ajudant muntador | 0.4 | /R | x |  | =
| A0F-000R | h | Oficial 1a muntador | 0.4 | /R | x |  | =
Subtotal mà d'obra
Maquinària
| C20B-00HC | h | Màquina taladradora amb broca de diamant refrigerada amb aigua per a forats de 5 a 20 cm com a màxim | 0.04 | /R | x |  | =
Subtotal maquinària
Material
| B6A0-0KNO | u | Pal per a extrems, tensors o punts singulars de tub d'acer galvanitzat i plastificat, de diàmetre 80 mm i d'alçària 2,35 m | 0.067 |  | x |  | =
| B6A0-0KNH | u | Pal intermedi de tub d'acer galvanitzat i plastificat, de diàmetre 50 mm i d'alçària 2,35 m | 0.34 |  | x |  | =
| B0AI-07C8 | m2 | Tela metàl·lica de simple torsió de filferro galvanitzat i plastificat, de diàmetres 2 i 3 mm i de 50x50 mm de pas de malla | 2 |  | x |  | =
| B079-06TC | kg | Morter polimèric de ciment amb resines sintètiques i fibres | 4.18 |  | x |  | =
Subtotal material
|  |  | Despeses auxiliars |  |  |  | 1.5 | %
Cost directe
|  |  | Despeses indirectes |  |  |  | 5 | %
Total
P-46 | P771-5RIS | m2 | Membrana de gruix 1,5 mm d'una làmina de polietilè d'alta densitat, col·locada sense adherir i resistent a la intempèrie |  |  |  | Rend.: | 1 |  |  | Membrana g=1,5mm,làmina PEAD,col.s/adh.,p/intemp.
Mà d'obra
| A0D-0007 | h | Manobre | 0.32 | /R | x |  | =
| A0F-000S | h | Oficial 1a d'obra pública | 0.16 | /R | x |  | =
Subtotal mà d'obra
Maquinària
| C20N-00DV | h | Soldadora automàtica d'extrusió autopropulsada | 0.16 | /R | x |  | =
Subtotal maquinària
Material
| B776-0KRH | m2 | Làmina de polietilè d'alta densitat de gruix 1,5 mm resistent a la intempèrie | 1.005 |  | x |  | =
Subtotal material
|  |  | Despeses auxiliars |  |  |  | 1.5 | %
Cost directe
|  |  | Despeses indirectes |  |  |  | 5 | %
Total
P-48 | P7B1-6QN1 | m2 | Geotèxtil format per feltre de polipropilè teixit de 200 g/m2, col·locat sense adherir |  |  |  | Rend.: | 1 |  |  | Geotèxtil feltre PP teix.,200g/m2,s/adh.
Mà d'obra
| A0F-000D | h | Oficial 1a col·locador | 0.04 | /R | x |  | =
| A01-FEP3 | h | Ajudant col·locador | 0.02 | /R | x |  | =
Subtotal mà d'obra
Material
| B7B1-0KP1 | m2 | Geotèxtil format per feltre de polipropilè teixit de 130 a 140 g/m2 | 1.1 |  | x |  | =
Subtotal material
|  |  | Despeses auxiliars |  |  |  | 1.5 | %
Cost directe
|  |  | Despeses indirectes |  |  |  | 5 | %
Total
P-50 | P81R-HBYI | m2 | Reposició d'arrebossat de més de 4 m2 en paret |  |  |  | Rend.: | 1 |  |  | Reposició arrebossat >4 m2
Mà d'obra
| A0F-000T | h | Oficial 1a paleta | 1.2 | /R | x |  | =
Subtotal mà d'obra
Material
| B811-1ZWW | t | Morter de ciment per a ús corrent (GP), de designació CSII-W0, segons UNE-EN 998-1, en sacs | 0.032 |  | x |  | =
Subtotal material
|  |  | Despeses auxiliars |  |  |  | 1.5 | %
Cost directe
|  |  | Despeses indirectes |  |  |  | 5 | %
Total
P-51 | P828-HBO3 | m2 | Reparació puntual d'enrajolat de parament vertical interior a una alçària <= 3 m, retirant les rajoles trencades, eliminant les restes de morter i refent l'enrajolat amb rajola de valència del mateix color que les existents, de 16 a 25 peces/m2, col·locades amb morter adhesiu C1 (UNE-EN 12004) i rejuntat amb beurada CG1 (UNE-EN 13888), i càrrega de runa a camió o contenidor |  |  |  | Rend.: | 1 |  |  | Reparació puntual enrajolat vert.int.,h<=3m,rajola valència,16-25 p/m2,mort.adhesiu C1+beurada CG1
Mà d'obra
| A0F-000D | h | Oficial 1a col·locador | 0.8 | /R | x |  | =
| A0D-0007 | h | Manobre | 0.8 | /R | x |  | =
Subtotal mà d'obra
Material
| B0FG2-0GME | m2 | Rajola de ceràmica premsada esmaltada brillant, rajola de valència, de forma rectangular o quadrada, de 16 a 25 peces/m2, preu alt, grup BIII (UNE-EN 14411) | 1.2 |  | x |  | =
| B053-1VFA | kg | Material per a rejuntat de rajoles ceràmiques CG1 segons norma UNE-EN 13888, blanca | 0.6 |  | x |  | =
| B094-06TJ | kg | Adhesiu cimentós tipus C1 Indeterminat segons norma UNE-EN 12004 | 5.1 |  | x |  | =
Subtotal material
|  |  | Despeses auxiliars |  |  |  | 2.5 | %
Cost directe
|  |  | Despeses indirectes |  |  |  | 5 | %
Total
P-52 | P8311-9KGN | m2 | Aplacat de parament vertical exterior a una alçària de <= 3 m amb gresite col·locades amb adhesiu per a rajola ceràmica C2 TE S1 (UNE-EN 12004) i fixades amb ganxo d'acer inoxidable, rejuntades amb beurada CG2 (UNE-EN 13888) |  |  |  | Rend.: | 1 |  |  | Aplacat gresite
Mà d'obra
| A0D-0007 | h | Manobre | 0.55 | /R | x |  | =
| A0F-000D | h | Oficial 1a col·locador | 1.1 | /R | x |  | =
Subtotal mà d'obra
Material
| B837-1PJR | m2 | Peça ceràmica per a façana de gres porcellànic premsat d'una cara vista, llargària entre 115 i 125 cm, alçària entre 55 i 65 cm i 1,5 cm de gruix, de 25 kg/m2 de massa superficial, acabat llis color estàndard, de designació BIa segons norma UNE-EN 14411 | 1.02 |  | x |  | =
| B081-06U6 | kg | Additiu inclusor aire/plastificant per a morter, segons la norma UNE-EN 934-3 | 2.1 |  | x |  | =
| B094-06TT | kg | Adhesiu cimentós tipus C2 TE S1 segons norma UNE-EN 12004 | 7.35 |  | x |  | =
| B831-0WO1 | u | Ganxo d'acer inoxidable per a l'ancoratge d'aplacats | 4 |  | x |  | =
| B053-1VF7 | kg | Material per a rejuntat de rajoles ceràmiques CG2 segons norma UNE-EN 13888, gris | 0.3105 |  | x |  | =
Subtotal material
|  |  | Despeses auxiliars |  |  |  | 1.5 | %
Cost directe
|  |  | Despeses indirectes |  |  |  | 5 | %
Total
P-54 | P89T-HBZH | m2 | Pintat de paraments interiors de guix, al plàstic llis, en superfícies des de 6 m2 fins a 14 m2 |  |  |  | Rend.: | 1 |  |  | Repintat paraments interiors guix, plàstic llis,6<S<14m2
Mà d'obra
| A0F-000V | h | Oficial 1a pintor | 0.2 | /R | x |  | =
Subtotal mà d'obra
Material
| B896-HYAR | kg | Pintura plàstica, per a interiors | 0.4 |  | x |  | =
Subtotal material
|  |  | Despeses auxiliars |  |  |  | 1.5 | %
Cost directe
|  |  | Despeses indirectes |  |  |  | 5 | %
Total
P-55 | P924-DX75 | m2 | Subbase de 20 cm de gruix de grava de pedrera de pedra calcària, de 50 a 70 mm, amb estesa i piconatge del material |  |  |  | Rend.: | 1 |  |  | Subbase,g=20cm,grava pedra calc.50 a 70mm,estesa+picon.
Mà d'obra
| A0D-0007 | h | Manobre | 0.06 | /R | x |  | =
| A0E-000A | h | Manobre especialista | 0.12 | /R | x |  | =
Subtotal mà d'obra
Maquinària
| C13A-00FR | h | Compactador duplex manual de 700 kg | 0.06 | /R | x |  | =
Subtotal maquinària
Material
| B03J-0K8H | t | Grava de pedrera de pedra calcària, de 50 a 70 mm | 0.357 |  | x |  | =
Subtotal material
|  |  | Despeses auxiliars |  |  |  | 1.5 | %
Cost directe
|  |  | Despeses indirectes |  |  |  | 5 | %
Total
P-56 | P938-DFUE | m3 | Base de tot-u artificial procedent de granulats reciclats de formigó col·locada amb estenedora i piconatge del material al 98% del PM |  |  |  | Rend.: | 1 |  |  | Base tot-u art.procedent granulats reciclats form.col.estened.+picon.mat.98%PM
Mà d'obra
| A0D-0007 | h | Manobre | 0.042 | /R | x |  | =
Subtotal mà d'obra
Maquinària
| C175-00G3 | h | Estenedora de granulat | 0.015 | /R | x |  | =
| C131-005H | h | Corró vibratori autopropulsat, de 14 a 16 t | 0.023 | /R | x |  | =
| C151-002Z | h | Camió cisterna de 8 m3 | 0.005 | /R | x |  | =
Subtotal maquinària
Material
| B03F-05NY | m3 | Tot-u artificial procedent de granulats reciclats de formigó | 1.2 |  | x |  | =
| B011-05ME | m3 | Aigua | 0.05 |  | x |  | =
Subtotal material
|  |  | Despeses auxiliars |  |  |  | 1.5 | %
Cost directe
|  |  | Despeses indirectes |  |  |  | 5 | %
Total
P-57 | P9C2-H7JH | m2 | Paviment de terratzo llis de gra mitjà, de 30x30 cm, preu alt, col·locat a truc de maceta amb morter de ciment 1:6, elaborat a l'obra, per a ús exterior |  |  |  | Rend.: | 1 |  |  | Pavim.terratzo llis g.mitjà 30x30cm,preu alt,mort.1:6,ext.
Mà d'obra
| A0F-000D | h | Oficial 1a col·locador | 0.24 | /R | x |  | =
| A0D-0007 | h | Manobre | 0.05 | /R | x |  | =
| A01-FEP3 | h | Ajudant col·locador | 0.12 | /R | x |  | =
Subtotal mà d'obra
Material
| B9C5-0GXG | m2 | Terratzo llis de gra mitjà, de 30x30 cm, preu alt, per a ús exterior | 1.04 |  | x |  | =
| B9C0-0HKK | kg | Beurada de color | 1.605 |  | x |  | =
Subtotal material
Element compost
| B07F-0LT4 | m3 | Morter de ciment pòrtland amb filler calcari CEM II/B-L i sorra, amb 250 kg/m3 de ciment, amb una proporció en volum 1:6 i 5 N/mm2 de resistència a compressió, elaborat a l'obra | 0.021 |  | x |  | =
Subtotal element compost
|  |  | Despeses auxiliars |  |  |  | 1.5 | %
Cost directe
|  |  | Despeses indirectes |  |  |  | 5 | %
Total
P-58 | P9G6-4XON | m2 | Paviment de formigó amb formigó HA-30/P / 10 / I + E de consistència plàstica, grandària màxima del granulat 10 mm, amb >= 300 kg/m3 de ciment, apte per a classe d'exposició I + E, de 15 cm de gruix, amb acabat remolinat mecànic, amb malla electrosoldada |  |  |  | Rend.: | 1 |  |  | Paviment form. formigó HA-30/P / 10 / I + E,>= 300kg/m3 ciment,g=15cm,remol.mec.,malla electros.
Mà d'obra
| A0D-0007 | h | Manobre | 0.22 | /R | x |  | =
| A0F-000T | h | Oficial 1a paleta | 0.15 | /R | x |  | =
Subtotal mà d'obra
Maquinària
| C20L-00DO | h | Remolinador mecànic | 0.05 | /R | x |  | =
Subtotal maquinària
Material
| B06E-12FM | m3 | Formigó HA-30/P / 10 / I + E de consistència plàstica, grandària màxima del granulat 10 mm, amb >= 300 kg/m3 de ciment, apte per a classe d'exposició I + E | 0.1575 |  | x |  | =
| B0B8-107Q | m2 | Malla electrosoldada de barres corrugades d'acer ME 10x10 cm D:3-3 mm 6x2,2 m B500T UNE-EN 10080 | 1.2 |  | x |  | =
Subtotal material
|  |  | Despeses auxiliars |  |  |  | 1.5 | %
Cost directe
|  |  | Despeses indirectes |  |  |  | 5 | %
Total
P-59 | P9GA-HP82 | m2 | Paviment de formigó amb acabat de textura especial de 12 cm de gruix i acabat imprès, abocat des de camió |  |  |  | Rend.: | 1 |  |  | Pavim.form.text.esp.g=12cm,imprès,camió
Material
| B9G0-HP83 | m2 | Formigó per a paviment continu de 12 cm de gruix i acabat imprès | 1 |  | x |  | =
Subtotal material
Cost directe
|  |  | Despeses indirectes |  |  |  | 5 | %
Total
P-60 | P9PC-6SWK | m2 | Paviment amb gespa sintètica de fibra de poliolefina d'alçària 20 a 40 mm, col·locat sobre cinta adhesiva per a paviments tèxtils amb adhesiu d'aplicació unilateral de poliuretà, amb llastrat de sorra de sílice |  |  |  | Rend.: | 1 |  |  | Pavim.+gespa sintèt. fibra poliolefina,h20 a 40mm,col.s/cinta adh.pav.tèxtil+adh.apl.unilat. de poli
Mà d'obra
| A01-FEP3 | h | Ajudant col·locador | 0.1 | /R | x |  | =
| A0F-000D | h | Oficial 1a col·locador | 0.2 | /R | x |  | =
Subtotal mà d'obra
Material
| B9P7-15OM | m2 | Gespa sintètica de fibra de poliolefina de 20 a 40 mm d'alçària | 1.05 |  | x |  | =
| B9R0-0J7V | m | Cinta termoadhesiva | 0.5 |  | x |  | =
| B091-06VI | kg | Adhesiu de poliuretà | 0.1 |  | x |  | =
| B03L-05MO | t | Sorra de sílice de 0 a 5 mm | 0.003 |  | x |  | =
Subtotal material
|  |  | Despeses auxiliars |  |  |  | 1.5 | %
Cost directe
|  |  | Despeses indirectes |  |  |  | 5 | %
Total
P-61 | PAZ2-BTN1 | u | Acondicionament porta corredissa existent. Inclou desmuntatge, col.locació nova guia i posterior muntatge del conjunt. Inclou ferramenta per a portes corredisses composada per guia d'alumini anoditzat de 4 m, llarg, per a una porta de pes màxim de 130 kg, 2 carros per a suspensió de la porta, topalls retenedors, peça de guiat inferior i elements de fixació, muntada als paraments de suport i a la porta |  |  |  | Rend.: | 1 |  |  | Acondicionament porta corredissa existent. Inclou desmuntatge, col.locació nova guia i posterior mun
Mà d'obra
| A01-FEPH | h | Ajudant muntador | 10 | /R | x |  | =
| A0F-000R | h | Oficial 1a muntador | 10 | /R | x |  | =
Subtotal mà d'obra
Maquinària
| C150GU10 | h | Grua autopropulsada de 12 t | 5 | /R | x |  | =
Subtotal maquinària
Material
| BAZ3-2V7N | u | Ferramenta per a portes corredisses composada per guia d'alumini anoditzat de 2 m, llarg, per a una porta de pes màxim de 130 kg, 2 carros per a suspensió de la porta, topalls retenedors, peça de guiat inferior i elements de fixació | 1 |  | x |  | =
Subtotal material
|  |  | Despeses auxiliars |  |  |  | 1.5 | %
Cost directe
|  |  | Despeses indirectes |  |  |  | 5 | %
Total
P-62 | PD5L-6QAT | m | Drenatge amb tub circular perforat de polietilè d'alta densitat de 125 mm de diàmetre |  |  |  | Rend.: | 1 |  |  | Drenatge tub circ.perfor.PEAD,D=125mm
Mà d'obra
| A0D-0007 | h | Manobre | 0.07 | /R | x |  | =
| A0F-000T | h | Oficial 1a paleta | 0.14 | /R | x |  | =
Subtotal mà d'obra
Material
| BD5N-1KD3 | m | Tub circular perforat de polietilè d'alta densitat de 125 mm de diàmetre | 1.05 |  | x |  | =
Subtotal material
|  |  | Despeses auxiliars |  |  |  | 1.5 | %
Cost directe
|  |  | Despeses indirectes |  |  |  | 5 | %
Total
P-63 | PD5L-6QB4 | m | Drenatge amb tub circular perforat de polietilè d'alta densitat de 200 mm de diàmetre i reblert amb material filtrant fins a 50 cm per sobre del dren |  |  |  | Rend.: | 1 |  |  | Drenatge tub circ.perfor.PEAD,D=200mm,reblert mat.filtr.50cm sob/dren.
Mà d'obra
| A0F-000S | h | Oficial 1a d'obra pública | 0.17 | /R | x |  | =
| A0D-0007 | h | Manobre | 0.29 | /R | x |  | =
Subtotal mà d'obra
Maquinària
| C13A-00FQ | h | Safata vibrant amb placa de 60 cm | 0.1 | /R | x |  | =
| C13C-00LP | h | Retroexcavadora sobre pneumàtics de 8 a 10 t | 0.076 | /R | x |  | =
Subtotal maquinària
Material
| B03J-0K8V | t | Grava de pedrera, per a drens | 0.5 |  | x |  | =
| BD5N-1KD5 | m | Tub circular perforat de polietilè d'alta densitat de 200 mm de diàmetre | 1.05 |  | x |  | =
Subtotal material
|  |  | Despeses auxiliars |  |  |  | 1.5 | %
Cost directe
|  |  | Despeses indirectes |  |  |  | 5 | %
Total
P-65 | PR3E-HBIC | m3 | Estesa de terra vegetal procedent de l'obra, amb motoanivelladora petita |  |  |  | Rend.: | 1 |  |  | Estesa terra vegetal obra,motoanivelladora petita
Mà d'obra
| A0F-000M | h | Oficial 1a jardiner | 0.004 | /R | x |  | =
Subtotal mà d'obra
Maquinària
| C136-00F4 | h | Motoanivelladora petita | 0.05 | /R | x |  | =
Subtotal maquinària
|  |  | Despeses auxiliars |  |  |  | 1.5 | %
Cost directe
|  |  | Despeses indirectes |  |  |  | 5 | %
Total
P-66 | PR66-8ZWN | u | Trasplantament dins de l'obra d'arbustos o arbres de port petit, inclou repicat amb retroexcavadora i mitjans manuals, formació de pa de terra amb mitjans manuals, excavació de clot de plantació cm amb retroexcavadora, plantació amb mitjans manuals i/o camió grua en el nou lloc d'ubicació, reblert del clot amb 50% de sorra, 25% de terra de l'excavació i 25% de compost, primer reg i càrrega de les terres sobrants a camió. Inclou les feines de preparació |  |  |  | Rend.: | 1 |  |  | Trasplantament dins de l'obra d'arbustos o arbres de port petit, inclou repicat amb retroexcavadora
Mà d'obra
| A0F-0011 | h | Oficial 1a jardiner especialista en arboricultura | 0.9 | /R | x |  | =
| A01-FEPJ | h | Ajudant jardiner | 1.12 | /R | x |  | =
Subtotal mà d'obra
Maquinària
| C13C-00LP | h | Retroexcavadora sobre pneumàtics de 8 a 10 t | 0.8454 | /R | x |  | =
| C154-003N | h | Camió per a transport de 7 t | 0.18 | /R | x |  | =
| C151-0032 | h | Camió cisterna de 10 m3 | 0.03 | /R | x |  | =
Subtotal maquinària
Material
| BR32-21DG | m3 | Compost de classe I, d'origen vegetal, segons NTJ 05C, subministrat en sacs de 0,8 m3 | 0.011 |  | x |  | =
| B03L-05MY | t | Sorra de riu rentada de 0.1 a 0.5 mm, subministrada en sacs de 0,8 m3 | 1.544 |  | x |  | =
| B011-05ME | m3 | Aigua | 0.04 |  | x |  | =
Subtotal material
|  |  | Despeses auxiliars |  |  |  | 2.5 | %
Cost directe
|  |  | Despeses indirectes |  |  |  | 5 | %
Total
P-67 | PR68-8ZN1 | u | Trasplantament dins de l'obra de noguera, de 5 a 7 m d'alçària de tronc, inclou repicat amb retroexcavadora i mitjans manuals, formació de pa de terra amb mitjans manuals, excavació de clot de plantació de 200x200x120 cm amb retroexcavadora, plantació amb camió grua en el nou lloc d'ubicació, reblert del clot amb 50% de sorra, 25% de terra de l'excavació i 25% de compost, primer reg i càrrega de les terres sobrants a camió. Inclou la feina de tallar les fulles seques i protegir l'ull |  |  |  | Rend.: | 1.2 |  |  | Trasplant.obra noguera,h=5 a 7m,200x200x120cm
Mà d'obra
| A01-FEPJ | h | Ajudant jardiner | 4.5 | /R | x |  | =
| A0F-0011 | h | Oficial 1a jardiner especialista en arboricultura | 4.5 | /R | x |  | =
Subtotal mà d'obra
Maquinària
| C13C-00LP | h | Retroexcavadora sobre pneumàtics de 8 a 10 t | 4.891 | /R | x |  | =
| C154-003N | h | Camió per a transport de 7 t | 0.9 | /R | x |  | =
| C152-003B | h | Camió grua | 3.33 | /R | x |  | =
| C151-0032 | h | Camió cisterna de 10 m3 | 0.85 | /R | x |  | =
Subtotal maquinària
Material
| B03L-05MY | t | Sorra de riu rentada de 0.1 a 0.5 mm, subministrada en sacs de 0,8 m3 | 2.7 |  | x |  | =
| BR32-21DG | m3 | Compost de classe I, d'origen vegetal, segons NTJ 05C, subministrat en sacs de 0,8 m3 | 0.3 |  | x |  | =
| B011-05ME | m3 | Aigua | 0.96 |  | x |  | =
Subtotal material
|  |  | Despeses auxiliars |  |  |  | 2.5 | %
Cost directe
|  |  | Despeses indirectes |  |  |  | 5 | %
Total
P-68 | PR68-8ZV8 | u | Trasplantament dins de l'obra de palmàcia d'un estípit, de 5 a 7 m d'alçària de tronc, inclou repicat amb retroexcavadora i mitjans manuals, formació de pa de terra amb mitjans manuals, excavació de clot de plantació de 200x200x120 cm amb retroexcavadora, plantació amb camió grua en el nou lloc d'ubicació, reblert del clot amb 50% de sorra, 25% de terra de l'excavació i 25% de compost, primer reg i càrrega de les terres sobrants a camió. Inclou la feina de tallar les fulles seques i protegir l'ull |  |  |  | Rend.: | 1 |  |  | Trasplant.obra palmàcia 1estípit,h=5 a 7m,200x200x120cm
Mà d'obra
| A0F-0011 | h | Oficial 1a jardiner especialista en arboricultura | 4.5 | /R | x |  | =
| A01-FEPJ | h | Ajudant jardiner | 4.5 | /R | x |  | =
Subtotal mà d'obra
Maquinària
| C13C-00LP | h | Retroexcavadora sobre pneumàtics de 8 a 10 t | 4.891 | /R | x |  | =
| C154-003N | h | Camió per a transport de 7 t | 0.9 | /R | x |  | =
| C152-003B | h | Camió grua | 3.33 | /R | x |  | =
| C151-0032 | h | Camió cisterna de 10 m3 | 0.85 | /R | x |  | =
Subtotal maquinària
Material
| BR32-21DG | m3 | Compost de classe I, d'origen vegetal, segons NTJ 05C, subministrat en sacs de 0,8 m3 | 0.3 |  | x |  | =
| B011-05ME | m3 | Aigua | 0.96 |  | x |  | =
| B03L-05MY | t | Sorra de riu rentada de 0.1 a 0.5 mm, subministrada en sacs de 0,8 m3 | 2.7 |  | x |  | =
Subtotal material
|  |  | Despeses auxiliars |  |  |  | 2.5 | %
Cost directe
|  |  | Despeses indirectes |  |  |  | 5 | %
Total
P-69 | PR90-9GQX | m | Encintat amb tauló de fusta de pi roig de 18x12 cm i fins a 2,5 m de llargària, amb tractament de sals de coure en autoclau per un grau de protecció profunda fixat amb base de formigó de 10x30 cm, amb excavació de rasa amb mitjans mecànics |  |  |  | Rend.: | 1 |  |  | Encintat amb tauló de fusta de pi roig de 18x12 cm i fins a 2,5 m de llargària, amb tractament de sa
Mà d'obra
| A0F-000M | h | Oficial 1a jardiner | 0.25 | /R | x |  | =
| A01-FEPJ | h | Ajudant jardiner | 0.25 | /R | x |  | =
Subtotal mà d'obra
Maquinària
| C133-00EV | h | Minicarregadora sobre pneumàtics de 2 a 5.9 t, amb accessori retroexcavador de 25 a 39 cm d'amplària | 0.04 | /R | x |  | =
Subtotal maquinària
Material
| BRB1-28RN | m | Tauló de fusta de pi roig de 18x12 cm i fins a 2,5 m de llargària, amb tractament de sals de coure en autoclau per un grau de protecció profunda | 1.1 |  | x |  | =
Subtotal material
Element compost
| B06D-0L8X | m3 | Formigó de 150 kg/m3, amb una proporció en volum 1:4:8, amb ciment pòrtland amb filler calcari CEM II/B-L 32,5 R i granulat de pedra granítica de grandària màxima 40 mm, elaborat a l'obra amb formigonera de 165 l | 0.04 |  | x |  | =
Subtotal element compost
|  |  | Despeses auxiliars |  |  |  | 2.5 | %
Cost directe
|  |  | Despeses indirectes |  |  |  | 5 | %
Total
P-70 | PR91-4H6C | m | Tanca de bruc amb puntes retallades, de qualitat extra nacional, de 200 cm d'alçària, col·locada amb grapes sobre tanca existent accessible des del terra |  |  |  | Rend.: | 1 |  |  | Tanca bruc extra nac.,h=200cm,col.grapes s/tanca exist.
Mà d'obra
| A01-FEPJ | h | Ajudant jardiner | 0.26 | /R | x |  | =
| A0F-000M | h | Oficial 1a jardiner | 0.26 | /R | x |  | =
Subtotal mà d'obra
Material
| BR93-2A5J | cu | Grapa d'acer galvanitzat per a fixació de barreres | 0.5 |  | x |  | =
| BR91-0XIL | m | Rotlle de bruc amb puntes retallades, de qualitat extra nacional, de dimensions 200x300 cm | 1 |  | x |  | =
Subtotal material
|  |  | Despeses auxiliars |  |  |  | 1.5 | %
Cost directe
|  |  | Despeses indirectes |  |  |  | 5 | %
Total
P-71 | PRI0-HBDN | m2 | Malla de poliopropilé no teixit, de 90 g/m2 amb funció antiherbes, fixada al terreny a raó de 1 planta/m2. |  |  |  | Rend.: | 1 |  |  | Malla de poliopropilé no teixit, de 90 g/m2 amb funció antiherbes, fixada al terreny a raó de 1 plan
Mà d'obra
| A0F-000M | h | Oficial 1a jardiner | 0.06 | /R | x |  | =
| A01-FEPJ | h | Ajudant jardiner | 0.12 | /R | x |  | =
Subtotal mà d'obra
Material
| BRI2-H6UY | m2 | Malla de poliopropilé no teixit, de 90 g/m2 amb funció antiherbes | 1.05 |  | x |  | =
Subtotal material
|  |  | Despeses auxiliars |  |  |  | 1.5 | %
Cost directe
|  |  | Despeses indirectes |  |  |  | 5 | %
Total
P-72 | PRPA-0001 | u | Restitució instal.lació elèctrica, d'aigua i de comunicacions a zones exteriors de la parcel.la |  |  |  | Rend.: | 1 |  |  | Restitució instal.lació elèctrica, d'aigua i de comunicacions a zones exteriors de la parcel.la
P-73 | PRPA-0002 | u | Reconnexió baixant de pluvials a xarxa existent. Inclou comprovació funcionament per gravetat de la xarxa actual |  |  |  | Rend.: | 1 |  |  | Reconnexió baixant de pluvials a xarxa existent. Inclou comprovació funcionament per gravetat de la
P-74 | XPA000CQ | pa | Partida alçada de cobrament íntegre pel control de qualitat segons s'especifica a l'annex núm 7 |  |  |  | Rend.: | 1 |  |  | Partida alçada de cobrament íntegre pel control de qualitat segons s'especifica a l'annex núm 7
Cost directe
|  |  | Despeses indirectes |  |  |  | 5 | %
Total
Partida alçada
| XPA000SS | pa | Partida alçada a justificar per la Seguretat i Salut a l'obra, en base a l'Estudi i el Pla de Seguretat i Salut |  |  |  | Rend.: | 1 |  |  | Partida alçada a justificar per la Seguretat i Salut a l'obra
| XPA100OC | pa | Partida alçada a justificar per a condicionament i reposició de murs de contenció |  |  |  | Rend.: | 1 |  |  | Partida alçada a justificar per a condic. de murs de contenció
| XPAX0000 | pa | Partida alçada a justificar per a la gestió de residus de construcció i demolició |  |  |  | Rend.: | 1 |  |  | Partida alçada a justificar per a la gestió de residus de construcció i demolició
Cost directe
Total
Partida d'obra
| P81E-61SJ | m | Reparació d'esquerda lineal a parament arrebossat vertical exterior, a una alçària >3 m, amb arrencada i repicat de revestiments amb mitjans manuals i càrrega manual de runa sobre camió o contenidor, aplicació de morter 1:2:10, col·locació d'armadura amb malla de fibra de vidre revestida de PVC de 6x5 mm i densitat 484 g/m2, i acabat arrebossat amb morter 1:0,5:4 reglejat amb acabat remolinat |  |  |  | Rend.: | 1 |  |  | Rep.esq.arrebossat vertical exterior h>3m,arrenc/repic.revest. morter1:2:10,armadura malla FV+PVC ar
Partida d'obra
| P8Z0-47LO | m2 | Armadura per a arrebossats, amb malla de fibra de vidre revestida de PVC de 6x5 mm, amb un pes mínim de 484 g/m2 | 1 |  | x |  | =
| P811-3FGA | m2 | Arrebossat reglejat sobre parament vertical exterior, a més de 3,00 m d'alçària, amb morter mixt 1:0,5:4, remolinat | 1 |  | x |  | =
| P811-3FG9 | m2 | Arrebossat reglejat sobre parament vertical exterior, a més de 3,00 m d'alçària, amb morter mixt 1:2:10, remolinat | 1 |  | x |  | =
| P2142-4RMJ | m2 | Repicat d'arrebossat de morter de ciment, amb mitjans manuals i càrrega manual de runa sobre camió o contenidor | 1 |  | x |  | =
Subtotal partida d'obra
Cost directe
|  |  | Despeses indirectes |  |  |  | 5 | %
Total
| P83R0-6243 | m2 | Restitució parcial d'element de pedra, amb arrencada i repicat de revestiments existent, fins a 4 cm de fondària, formació de caixa i junts perimetrals, reblert del volum repicat amb morter mixt armat amb malla ondulada de filferros acer inoxidable i acabat amb morter mixt de ciment blanc, calç i sorra de la mateixa pedra |  |  |  | Rend.: | 1 |  |  | Restitució parcial el.pedra,reblert volum morter mixt armat amb malla ond.filf. acer inox. i acabat
Partida d'obra
| P2142-4RMK | m2 | Repicat superficial fins a 4 cm de fondària d'element de pedra natural, amb mitjans manuals i càrrega manual de runa sobre camió o contenidor | 1 |  | x |  | =
| P886-611E | m2 | Reparació de parament amb revestiment de gruix 1 cm de morter sense additius, mixt de ciment blanc, calç i sorra de marbre blanc | 1 |  | x |  | =
| P4GA-4UBE | m2 | Reparació superficial amb restitució de volum d'element de pedra amb morter mixt 1:1:7 armats amb xarxa de filferros d'acer inoxidable fixada amb claus d'acer inoxidable | 1 |  | x |  | =
Subtotal partida d'obra
Cost directe
|  |  | Despeses indirectes |  |  |  | 5 | %
Total
| PG0A-61UK | u | Desplaçament de comptador d'interior d'habitatge amb obertura de regata i tapat de regata existent, col·locació de tub corrugat de PVC de diàmetre nominal 25 mm, i connexió a caixa d'escala amb conductors de coure H07V-R de 10 mm2 de secció |  |  |  | Rend.: | 1 |  |  | Desplaç.compt.int. regata+tapat.reg.exist.,tub corrugat PVC DN=25mm,connex.caixa esc. cond.Cu
Partida d'obra
| PY05-5CIV | m | Obertura de regata en paret de maó massís, amb mitjans manuals i tapada amb guix B1 i acabat lliscat amb guix C6 | 3 |  | x |  | =
| PG1H-614H | u | Muntatge i desmuntatge de comptador elèctric per a canvi d'emplaçament | 1 |  | x |  | =
| PY07-614T | m | Tapat de regata existent amb guix B1 i acabat lliscat amb guix C6 | 1.5 |  | x |  | =
| PG2N-EUJM | m | Tub flexible corrugat de PVC, de 25 mm de diàmetre nominal, aïllant i no propagador de la flama, resistència a l'impacte d'1 J, resistència a compressió de 320 N i una rigidesa dielèctrica de 2000 V, muntat encastat | 3.2 |  | x |  | =
| PG35-DYDR | m | Cable amb conductor de coure de tensió assignada inferior o igual a 450/750 V, de designació H07V-R, construcció segons norma UNE-EN 50525-2-31, unipolar, de secció 1x10 mm2, amb aïllament de PVC, classe de reacció al foc Eca segons la norma UNE-EN 50575, col·locat en tub | 9.6 |  | x |  | =
Subtotal partida d'obra
Cost directe
|  |  | Despeses indirectes |  |  |  | 5 | %
Total
| PG0A-61UN | u | Desmuntatge i desplaçament de comptador elèctric a nova posició provisional. Inclou nou muntatge a armari provisional d'obra amb comptador existent, totes les connexions i regates, tubs corrugats de PVC i connexió a caixa d'escala amb conductors de coure H07V-R de 10 mm2 de secció. |  |  |  | Rend.: | 1 |  |  | Desmuntatge i desplaçament de comptador elèctric a nova posició provisional. Inclou nou muntatge a a
Partida d'obra
| PG35-DYDR | m | Cable amb conductor de coure de tensió assignada inferior o igual a 450/750 V, de designació H07V-R, construcció segons norma UNE-EN 50525-2-31, unipolar, de secció 1x10 mm2, amb aïllament de PVC, classe de reacció al foc Eca segons la norma UNE-EN 50575, col·locat en tub | 9.6 |  | x |  | =
| PY05-5CIV | m | Obertura de regata en paret de maó massís, amb mitjans manuals i tapada amb guix B1 i acabat lliscat amb guix C6 | 3 |  | x |  | =
| PY07-614T | m | Tapat de regata existent amb guix B1 i acabat lliscat amb guix C6 | 1.5 |  | x |  | =
| PG2N-EUJM | m | Tub flexible corrugat de PVC, de 25 mm de diàmetre nominal, aïllant i no propagador de la flama, resistència a l'impacte d'1 J, resistència a compressió de 320 N i una rigidesa dielèctrica de 2000 V, muntat encastat | 3.2 |  | x |  | =
| PG10-DB2U | u | Armari metàl·lic des de 250x250x80 fins a 300x300x80 mm, per a servei exterior, fixat a columna | 1 |  | x |  | =
| PG1H-614H | u | Muntatge i desmuntatge de comptador elèctric per a canvi d'emplaçament | 1 |  | x |  | =
Subtotal partida d'obra
Cost directe
|  |  | Despeses indirectes |  |  |  | 5 | %
Total
| PJ07-628M | u | Instal·lació de lampisteria per a cambra higiènica, amb lavabo, inodor i plat de dutxa, equipat amb escalfador acumulador elèctric de 50 l per a aigua calenta, no inclou sanitaris i xarxa de desguassos |  |  |  | Rend.: | 1 |  |  | Inst.lamp.c.higien.,lavabo,inodor plat dutx.,escalf.acum.elèct. 50l p/aigua c.
Partida d'obra
| PJ211-3E9P | u | Aixeta de pas, encastada, de llautó cromat, preu alt, amb sortida Indeterminat Indeterminat de diàmetre 1/2 i entrada Indeterminat d'1/2 | 3 |  | x |  | =
| PF56-FJEH | m | Tub de coure R250 (semidur) de 22 mm de diàmetre nominal, d'1 mm de gruix, segons la norma UNE-EN 1057, soldat per capil·laritat, amb grau de dificultat mitjà i col·locat encastat | 8 |  | x |  | =
| PF53-3C6S | m | Tub de coure R220 (recuit) de 12 mm de diàmetre nominal, d'1 mm de gruix, segons normaUNE-EN 1057, soldat per capil·laritat, amb grau de dificultat mitjà i col·locat encastat | 7 |  | x |  | =
| PJA8-3HWH | u | Escalfador acumulador elèctric de 50 l de capacitat, amb cubeta d'acer esmaltat, per a col·locar en posició horitzontal, de 750 a 1500 W de potència, dissenyat segons els requisits del REGLAMENTO (UE) 814/2013, amb una classe d'eficiència energètica segons REGLAMENTO (UE) 812/2013, col·locat en posició horitzontal amb fixacions murals i connectat | 1 |  | x |  | =
| PY05-5CJ1 | m | Obertura de regata en paret de maó foradat, amb mitjans manuals i tapada amb morter de ciment 1:4 | 10 |  | x |  | =
Subtotal partida d'obra
Cost directe
|  |  | Despeses indirectes |  |  |  | 5 | %
Total
P-47 | P791-8A6Z | m2 | Impermeabilització exterior de mur de contenció de <= 3 m d'alçària amb emulsió bituminosa, capa drenant amb làmina de drenatge nodular de polietilè d'alta densitat i capa filtrant amb un geotèxtil, fixada mecànicament. I2+D1 segons CTE/DB-HS 2006 |  |  |  | Rend.: | 1 |  |  | Impermeabilització ext.mur cont.h<= 3m+emul.bitum.+làm.drenatge nodular PEAD+un geotèxtilfix.mec.
Partida d'obra
| P783-8D35 | m2 | Impermeabilització de parament amb emulsió bituminosa per a impermeabilització tipus ED amb una dotació de <= 2 kg/m2 aplicada en dues capes | 1 |  | x |  | =
| PD5J-43CZ | m2 | Làmina drenant nodular de polietilè d'alta densitat, amb un geotèxtil de polipropilè adherit en una de les seves cares, amb nòduls de 8 mm d'alçària aproximada i una resistència a la compressió aproximada de 150 kN/m2, fixada mecànicament sobre parament vertical | 1 |  | x |  | =
Subtotal partida d'obra
Cost directe
|  |  | Despeses indirectes |  |  |  | 5 | %
Total
P-49 | P81E-61N1 | m | Reparació d'esquerda lineal a parament arrebossat vertical interior, amb arrencada i repicat de revestiments amb mitjans manuals i càrrega manual de runa sobre camió o contenidor, aplicació de morter 1:2:10, , i acabat arrebossat amb morter 1:0,5:4 reglejat amb acabat remolinat |  |  |  | Rend.: | 3 |  |  | Reparació d'esquerda lineal a parament arrebossat vertical interior
Partida d'obra
| P2142-4RMJ | m2 | Repicat d'arrebossat de morter de ciment, amb mitjans manuals i càrrega manual de runa sobre camió o contenidor | 0.2 |  | x |  | =
| P811-3FG9 | m2 | Arrebossat reglejat sobre parament vertical exterior, a més de 3,00 m d'alçària, amb morter mixt 1:2:10, remolinat | 0.2 |  | x |  | =
| P811-3FGA | m2 | Arrebossat reglejat sobre parament vertical exterior, a més de 3,00 m d'alçària, amb morter mixt 1:0,5:4, remolinat | 0.2 |  | x |  | =
Subtotal partida d'obra
Cost directe
|  |  | Despeses indirectes |  |  |  | 5 | %
Total
P-53 | P83R0-62N1 | m2 | Restitució parcial d'element de revestiment de qualsevol tipus, amb arrencada i repicat de revestiments existent, fins a 4 cm de fondària, formació de caixa i junts perimetrals, reblert del volum repicat amb morter mixt armat amb malla ondulada de filferros acer inoxidable i acabat amb morter mixt de ciment blanc, calç i sorra de la mateixa pedra |  |  |  | Rend.: | 1 |  |  | Restitució parcial d'element de revestiment de qualsevol tipus
Partida d'obra
| P2142-4RMK | m2 | Repicat superficial fins a 4 cm de fondària d'element de pedra natural, amb mitjans manuals i càrrega manual de runa sobre camió o contenidor | 1 |  | x |  | =
| P886-611E | m2 | Reparació de parament amb revestiment de gruix 1 cm de morter sense additius, mixt de ciment blanc, calç i sorra de marbre blanc | 1 |  | x |  | =
| P4GA-4UBE | m2 | Reparació superficial amb restitució de volum d'element de pedra amb morter mixt 1:1:7 armats amb xarxa de filferros d'acer inoxidable fixada amb claus d'acer inoxidable | 1 |  | x |  | =
Subtotal partida d'obra
Cost directe
|  |  | Despeses indirectes |  |  |  | 5 | %
Total
P-64 | PJ07-62N1 | u | Instal·lació de plat de dutxa al jardi inclosa xarxa de desguassos |  |  |  | Rend.: | 1 |  |  | Instal·lació de plat de dutxa al jardi inclosa xarxa de desguassos
Material
| BJ118-H59Q | u | Plat de dutxa d'acer inoxidable tipus AISI 304 amb cantonades arrodonides i base antilliscant de 70x70 cm i 70 mm d'alçada | 1 |  | x |  | =
Subtotal material
Partida d'obra
| PF56-FJEH | m | Tub de coure R250 (semidur) de 22 mm de diàmetre nominal, d'1 mm de gruix, segons la norma UNE-EN 1057, soldat per capil·laritat, amb grau de dificultat mitjà i col·locat encastat | 8 |  | x |  | =
| PJ211-3E9P | u | Aixeta de pas, encastada, de llautó cromat, preu alt, amb sortida Indeterminat Indeterminat de diàmetre 1/2 i entrada Indeterminat d'1/2 | 3 |  | x |  | =
| PY05-5CJ1 | m | Obertura de regata en paret de maó foradat, amb mitjans manuals i tapada amb morter de ciment 1:4 | 10 |  | x |  | =
| PF53-3C6S | m | Tub de coure R220 (recuit) de 12 mm de diàmetre nominal, d'1 mm de gruix, segons normaUNE-EN 1057, soldat per capil·laritat, amb grau de dificultat mitjà i col·locat encastat | 7 |  | x |  | =
Cost directe
|  |  | Despeses indirectes |  |  |  | 5 | %
Total

## T-SMP
Projecte executiu de les obres de consolidació del talús al torrent del frare | Projecte executiu de les obres de consolidació del talús al torrent del frare | Projecte executiu de les obres de consolidació del talús al torrent del frare | Projecte executiu de les obres de consolidació del talús al torrent del frare
Justificació d'elements | Justificació d'elements | Justificació d'elements | Justificació d'elements
Codi | U.A. | Descripció | Preu | Descripció curta
Mà d'obra
A01-FEOZ | h | Ajudant encofrador |  | Ajudant encofrador
A01-FEP0 | h | Ajudant ferrallista |  | Ajudant ferrallista
A01-FEP3 | h | Ajudant col·locador |  | Ajudant col·locador
A01-FEPD | h | Ajudant electricista |  | Ajudant electricista
A01-FEPE | h | Ajudant lampista |  | Ajudant lampista
A01-FEPH | h | Ajudant muntador |  | Ajudant muntador
A01-FEPJ | h | Ajudant jardiner |  | Ajudant jardiner
A0112000 | h | Cap de colla |  | Cap colla
A0121000 | h | Oficial 1a |  | Oficial 1a
A012M000 | h | Oficial 1a muntador |  | Oficial 1a muntador
A013M000 | h | Ajudant muntador |  | Ajudant muntador
A013U001 | h | Ajudant |  | Ajudant
A0140000 | h | Manobre |  | Manobre
A0140001 | h | Manobre |  | Manobre
A01400011 | h | Manobre |  | Manobre
A0150000 | h | Manobre especialista |  | Manobre especialista
A0D-0007 | h | Manobre |  | Manobre
A0E-000A | h | Manobre especialista |  | Manobre especialista
A0F-000B | h | Oficial 1a |  | Oficial 1a
A0F-000D | h | Oficial 1a col·locador |  | Oficial 1a col·locador
A0F-000E | h | Oficial 1a electricista |  | Oficial 1a electricista
A0F-000F | h | Oficial 1a encofrador |  | Oficial 1a encofrador
A0F-000I | h | Oficial 1a ferrallista |  | Oficial 1a ferrallista
A0F-000M | h | Oficial 1a jardiner |  | Oficial 1a jardiner
A0F-000N | h | Oficial 1a lampista |  | Oficial 1a lampista
A0F-000R | h | Oficial 1a muntador |  | Oficial 1a muntador
A0F-000S | h | Oficial 1a d'obra pública |  | Oficial 1a d'obra pública
A0F-000T | h | Oficial 1a paleta |  | Oficial 1a paleta
A0F-000V | h | Oficial 1a pintor |  | Oficial 1a pintor
A0F-0011 | h | Oficial 1a jardiner especialista en arboricultura |  | Oficial 1a jardiner especial.arboricult.
A0F-HJYR | h | Oficial 1a especialista en treballs verticals |  | Oficial 1a esp treballs verticals
A0G-HK22 | h | Oficial 2a especialista en treballs verticals |  | Oficial 2a esp treballs verticals
A0I-HK23 | h | Peó especialitzat en treballs verticals |  | Peó especialitzat treballs vert.
Maquinària
C110U015 | h | Retroexcavadora de 74 hp, amb martell de 200 kg a 400 kg |  | Retroexcavadora de 74 hp, martell 200-400 kg
C111-0056 | h | Compressor amb dos martells pneumàtics |  | Compressor+dos martells pneumàtics
C115-00EE | h | Retroexcavadora amb martell trencador |  | Retroexcavadora amb martell trencador
C130-002S | h | Bulldòzer sobre cadenes, de 7 a 10 t |  | Bulldòzer s/caden.,7 a 10t
C131U017 | h | Excavadora-carregadora de 385 hp, tipus CAT-245 o equivalent |  | Excavadora-carregadora de 385 hp
C131U020 | h | Retroexcavadora de 50 hp, tipus CAT-416 o equivalent |  | Retroexcavadora de 50 hp
C131U025 | h | Retroexcavadora de 74 hp, tipus CAT-428 o equivalent |  | Retroexcavadora de 74 hp
C131U028 | h | Retroexcavadora de 95 hp, tipus CAT-446 o equivalent |  | Retroexcavadora de 95 hp
C131U060 | h | Excavadora sobre erugues amb escarificador (D-7) |  | Excavadora sobre erugues amb escarificador (D-7)
C131-005G | h | Corró vibratori autopropulsat, de 12 a 14 t |  | Corró vibratori autopropulsat,12 a 14t
C131-005H | h | Corró vibratori autopropulsat, de 14 a 16 t |  | Corró vibratori autopropulsat,14 a 16t
C133U002 | h | Motoanivelladora de 150 hp |  | Motoanivelladora de 150 hp
C133U040 | h | Corró vibratori autopropulsat de 14 a 18 t |  | Corró vibratori autopropulsat de 14 a 18 t
C133U070 | h | Picó vibrant dúplex de 1300 kg |  | Picó vibrant dúplex de 1300 kg
C133-00EV | h | Minicarregadora sobre pneumàtics de 2 a 5.9 t, amb accessori retroexcavador de 25 a 39 cm d'amplària |  | Minicarregadora s/pneumàtics 2 a 5.9t,+acces.retroexcavador a=25-39cm
C133-00EW | h | Minicarregadora sobre pneumàtics de 2 a 5.9 t |  | Minicarregadora s/pneumàtics 2 a 5.9t
C136-00F4 | h | Motoanivelladora petita |  | Motoanivelladora petita
C138-00KJ | h | Pala carregadora sobre cadenes de 18 a 25 t |  | Pala carregadora s/caden. 18 a 25t
C138-00KQ | h | Pala carregadora sobre pneumàtics de 15 a 20 t |  | Pala carregadora s/pneumàtics 15 a 20t
C138-00KR | h | Pala carregadora sobre pneumàtics de 8 a 14 t |  | Pala carregadora s/pneumàtics 8 a 14t
C139-00KX | h | Pala excavadora giratoria sobre cadenes de 31 a 40 t, amb pinça manipuladora de pedra |  | Pala excavadora giratoria s/caden. 31 a 40t,+pinça manip.pedra
C139-00LH | h | Pala excavadora giratoria sobre cadenes de 12 a 20 t |  | Pala excavadora giratoria s/caden. 12 a 20t
C139-00LJ | h | Pala excavadora giratòria sobre cadenes de 31 a 40 t |  | Pala excavadora giratòria s/caden. 31 a 40t
C139-00LK | h | Pala excavadora giratoria sobre pneumàtics de 15 a 20 t |  | Pala excavadora giratoria s/pneumàtics 15 a 20t
C13A-00FQ | h | Safata vibrant amb placa de 60 cm |  | Safata vibrant,plac.60cm
C13A-00FR | h | Compactador duplex manual de 700 kg |  | Compactador duplex manual,700 kg
C13C-00LP | h | Retroexcavadora sobre pneumàtics de 8 a 10 t |  | Retroexcavadora s/pneumàtics 8 a 10t
C15018U0 | h | Camió de 150 hp, de 12 t (5,8 m3) |  | Camió de 150 hp, de 12 t (5,8 m3)
C15018U1 | h | Camió de 200 hp, de 15 t (7,3 m3) |  | Camió de 200 hp, de 15 t (7,3 m3)
C1502U10 | h | Camió cisterna de 6000 l |  | Camió cisterna de 6000 l
C150GU10 | h | Grua autopropulsada de 12 t |  | Grua autopropulsada de 12 t
C151-002Z | h | Camió cisterna de 8 m3 |  | Camió cisterna 8m3
C151-0032 | h | Camió cisterna de 10 m3 |  | Camió cisterna 10m3
C152-003B | h | Camió grua |  | Camió grua
C154-003M | h | Camió per a transport de 12 t |  | Camió transp.12 t
C154-003N | h | Camió per a transport de 7 t |  | Camió transp.7 t
C154-003O | h | Camió per a transport de 24 t |  | Camió transp.24 t
C15D-0061 | h | Dúmper extravial, de 32 t de càrrega útil |  | Dúmper extravial,32t
C15E-0062 | h | Dúmper d'1,5 t de càrrega útil, amb mecanisme hidràulic |  | Dúmper 1,5t,hidràulic
C15E-VEN3 | h | Dúmper d'1,5 t de càrrega útil, amb mecanisme hidràulic |  | Dúmper 1,5t,hidràulic
C172-003J | h | Camió amb bomba de formigonar |  | Camió bomba formigonar
C175-00G3 | h | Estenedora de granulat |  | Estenedora granulat
C176-00FX | h | Formigonera de 165 l |  | Formigonera 165l
C178-00GF | h | Màquina tallajunts amb disc de diamant per a paviment |  | Màquina tallajunts disc diamant p/paviment
C182-HK24 | h | Columna perforadora modular, sobre, cistella o patí |  | Columna perforadora modular
C1R1-00CY | m3 | Subministrament de contenidor metàl·lic de 5 m3 de capacitat i recollida amb residus inerts o no especials |  | Subministr.contenidor metàl·lic,5m3 +recollida residus inerts o no especials
C207-00E1 | h | Equip i elements auxiliars per a tall oxiacetilènic |  | Equip tall oxiacetilènic
C20B-00HC | h | Màquina taladradora amb broca de diamant refrigerada amb aigua per a forats de 5 a 20 cm com a màxim |  | Màquina taladr.diamant refrig.aigua forats 5-20cm
C20H-00DN | h | Martell trencador manual |  | Martell trenc.man.
C20L-00DO | h | Remolinador mecànic |  | Remolinador mecànic
C20N-00DV | h | Soldadora automàtica d'extrusió autopropulsada |  | Soldadora automàtica extrusió autopropulsada
CR10-005L | h | Desbrossadora manual de braç amb capçal de fil o disc |  | Desbrossadora manual braç+capçal fil-disc
CR11-00JS | h | Tractor de 73,5 kW (100 CV) de potència, amb braç desbrossador |  | Tractor 100CV,braç desbros.
CRE0-00C0 | h | Motoserra |  | Motoserra
CZ11-HJZ3 | h | Compressor portàtil entre 10 a 12 m3/min de cabal i 8 bar de pressió |  | Compressor portàt.,10 a 12m3/min,pres=8bar
Material
B0111000 | m3 | Aigua |  | Aigua
B011-05ME | m3 | Aigua |  | Aigua
B032U100 | m3 | Material granulat filtrant per a darrera d'alçats de murs, estreps i voltes d'estructures, inclòs transport a l'obra |  | Material granulat filtrant per a darrera d'alçats de murs, estreps i voltes d'estructures, inclòs tr
B03DU001 | m3 | Terra procedent de préstec, inclòs cànon per extracció i transport a l'obra |  | Terra procedent de préstec, inclòs cànon per extracció i transport a l'obra
B03F-05NY | m3 | Tot-u artificial procedent de granulats reciclats de formigó |  | Tot-u art.procedent granulats reciclats form.
B03J-0K7U | t | Grava de pedrera de pedra granítica, de grandària màxima 40 mm, per a formigons |  | Grava pedra granit.grandària màxima 40mm p/forms.
B03J-0K89 | t | Grava de pedrera de pedra calcària, de 5 a 12 mm |  | Grava pedra calc.5 a 12mm
B03J-0K8H | t | Grava de pedrera de pedra calcària, de 50 a 70 mm |  | Grava pedra calc.50 a 70mm
B03J-0K8V | t | Grava de pedrera, per a drens |  | Grava p/drens
B03L-05MO | t | Sorra de sílice de 0 a 5 mm |  | Sorra sílice 0 a 5 mm
B03L-05MS | t | Sorra de pedrera de pedra granítica per a formigons |  | Sorra pedra granit. p/forms.
B03L-05MY | t | Sorra de riu rentada de 0.1 a 0.5 mm, subministrada en sacs de 0,8 m3 |  | Sorra rentada 0.1 a 0.5 mm,sacs 0,8m3
B03L-05N0 | t | Sorra de marbre blanc |  | Sorra marbre blanc
B03L-05N7 | t | Sorra de pedrera per a morters |  | Sorra p/morters
B040-064M | t | Bloc de pedra per a formació d'esculleres de pedra calcària de 100 a 400 kg de pes |  | Bloc pedr.escull.pedra calc.100 a 400 kg
B040-064O | t | Bloc de pedra per a formació d'esculleres de pedra calcària de 400 a 800 kg de pes |  | Bloc pedr.escull.pedra calc.400 a 800 kg
B0441200 | m3 | Bloc de pedra granítica per a escullera de 400 a 800 kg, inclòs transport a l'obra |  | Bloc de pedra granítica per a escullera de 400 a 800 kg, inclòs transport a l'obra
B0442002 | m3 | Bloc de pedra calcària per a escullera de 400 a 800 kg, inclòs transport a l'obra |  | Bloc de pedra calcària per a escullera de 400 a 800 kg
B053-1VF7 | kg | Material per a rejuntat de rajoles ceràmiques CG2 segons norma UNE-EN 13888, gris |  | Beurada p/ceràmica CG2 (UNE-EN 13888),gris
B053-1VFA | kg | Material per a rejuntat de rajoles ceràmiques CG1 segons norma UNE-EN 13888, blanca |  | Beurada p/ceràmica CG1 (UNE-EN 13888),blanca
B054-06DH | kg | Calç aèria hidratada CL 90-S, en sacs |  | Calç aèria hidratada CL 90-S,sacs
B055-065W | t | Ciment blanc de ram de paleta BL 22,5 X segons UNE 80305, en sacs |  | Ciment blanc ram paleta BL 22,5X,sacs
B055-067M | t | Ciment pòrtland amb filler calcari CEM II/B-L 32,5 R segons UNE-EN 197-1, en sacs |  | Ciment pòrtland+fill.calc. CEM II/B-L 32,5R,sacs
B059-06FN | kg | Guix de designació C6/20/2, segons la norma UNE-EN 13279-1 |  | Guix C6/20/2
B059-06FO | kg | Guix de designació B1/20/2, segons la norma UNE-EN 13279-1 |  | Guix B1/20/2
B060U110 | m3 | Formigó de 15 N/mm2 de resistència característica a la compressió, consistència plàstica i granulat màxim 20 mm, inclòs transport a l'obra |  | Formigó de 15 N/mm2, c.plàstica i granulat 20mm
B060U310 | m3 | Formigó HM-20, consistència plàstica i granulat màxim 20 mm, inclòs transport a l'obra |  | Formigó HM-20, c.plàstica i granulat 20 mm
B060U320 | m3 | Formigó HM-20, consistència fluida i granulat màxim 20 mm, inclòs transport a l'obra |  | Formigó HM-20, c.fluida i granulat 20 mm
B062-07PL | cu | Puntal metàl·lic i telescòpic per a 3 m d'alçària i 150 usos |  | Puntal metàl·lic telescòpic h=3m,150usos
B064500C | m3 | Formigó HM-20/P/40/I de consistència plàstica, grandària màxima del granulat 40 mm, amb >= 200 kg/m3 de ciment, apte per a classe d'exposició I |  | Formigó HM-20/P/40/I,>=200kg/m3 ciment
B068-HPOJ | m3 | Formigó de neteja amb granulat reciclat, amb una dosificació de 150 kg/m3 de ciment, consistència tova i grandària màxima del granulat 20 mm, HL-150/B/ 20, amb una substitució del 50% del granulat gruixut per granulat reciclat mixt amb marcat CE, procedent de plantes de reciclat de residus de la construcció o demolició autoritzades |  | Form.neteja rec. HL-150/B/20, subst.50% granulat gruixut p/granulat reciclat mixt CE
B06E-11GQ | m3 | Formigó HA-25/B / 10 / IIa de consistència tova, grandària màxima del granulat 10 mm, amb >= 275 kg/m3 de ciment, apte per a classe d'exposició IIa |  | Formigó HA-25/B / 10 / IIa,>= 275kg/m3 ciment
B06E-12FM | m3 | Formigó HA-30/P / 10 / I + E de consistència plàstica, grandària màxima del granulat 10 mm, amb >= 300 kg/m3 de ciment, apte per a classe d'exposició I + E |  | Formigó HA-30/P / 10 / I + E,>= 300kg/m3 ciment
B06F2-I2JX | m3 | Formigó per armar amb additiu hidròfug HA - 30 / F / 10 / XC4 + XS1 + XA1 amb una quantitat de ciment de 325 kg/m3 i relació aigua ciment =< 0.5 |  | Formigó per armar +addit. hidròfug HA - 30 / F / 10 / XC4 + XS1 + XA1 quant.ciment 325kg/m3, aigua/c
B06F2-I7MP | m3 | Formigó per armar HA - 30 / B / 20 / XC4 + XS1 + XA1 amb una quantitat de ciment de 325 kg/m3 i relació aigua ciment =< 0.5 |  | Formigó per armar HA - 30 / B / 20 / XC4 + XS1 + XA1 quant.ciment 325kg/m3, aigua/ciment =< 0.5
B071U005 | m3 | Morter de ciment de Classe M-5 (5 N/mm2) segons la Norma UNE 998-2 |  | Morter de ciment de Classe M-5
B079-06TC | kg | Morter polimèric de ciment amb resines sintètiques i fibres |  | Morter polimèric ciment+res.sint.fibr.
B079-06TE | kg | Morter polimèric de ciment amb resines sintètiques i fibres, tixotròpic i de retracció controlada per a reparació |  | Morter polimèric ciment+res.sint.fibr.,tixotròpic+retrac.control.,p/reparac.
B07L-1PY6 | t | Morter per a ram de paleta, classe M 5 (5 N/mm2), en sacs, de designació (G) segons norma UNE-EN 998-2 |  | Mort.ram paleta M5,sacs,(G) UNE-EN 998-2
B081-06U6 | kg | Additiu inclusor aire/plastificant per a morter, segons la norma UNE-EN 934-3 |  | Addit. inclus.aire/plastificant morter,UNE-EN 934-3
B091-06VI | kg | Adhesiu de poliuretà |  | Adhesiu poliuretà
B094-06TJ | kg | Adhesiu cimentós tipus C1 Indeterminat segons norma UNE-EN 12004 |  | Adhesiu cimentós C1 # (UNE-EN 12004)
B094-06TT | kg | Adhesiu cimentós tipus C2 TE S1 segons norma UNE-EN 12004 |  | Adhesiu cimentós C2 TE S1 (UNE-EN 12004)
B0A142U0 | kg | Filferro recuit de diàmetre 1,6 mm |  | Filferro recuit,d=1,6 mm
B0A3UC10 | kg | Clau acer |  | Clau acer
B0A9-12Y7 | m2 | Malla ondulada de filferros d'acer inoxidable de 100 mm de pas de malla i de D=2 mm |  | Malla ond.filf.,acer inox.,100mm pas malla,D=2mm
B0AI-07C8 | m2 | Tela metàl·lica de simple torsió de filferro galvanitzat i plastificat, de diàmetres 2 i 3 mm i de 50x50 mm de pas de malla |  | Tela met.simp. tors.filf.galv.+plastif.,D:2/3mm,50x50mm
B0AK-07AS | kg | Clau acer |  | Clau acer
B0AM-078F | kg | Filferro recuit de diàmetre 1,3 mm |  | Filferro recuit,D=1,3mm
B0AM-078G | kg | Filferro recuit de diàmetre 3 mm |  | Filferro recuit,D=3mm
B0AO-07II | u | Tac de niló de 6 a 8 mm de diàmetre, amb vis |  | Tac niló D=6 a 8mm,+vis
B0B7-106S | kg | Acer en barres corrugades B500SD de límit elàstic >= 500 N/mm2 |  | Acer b/corrugada B500SD
B0B8-107Q | m2 | Malla electrosoldada de barres corrugades d'acer ME 10x10 cm D:3-3 mm 6x2,2 m B500T UNE-EN 10080 |  | Malla electr.acer corr.ME 10x10cm,D:3-3mm,6x2,2m B500T
B0D21030 | m | Tauló de fusta de pi per a 10 usos |  | Tauló fusta pi p/10 usos
B0D21-07OY | m | Tauló de fusta de pi per a 10 usos |  | Tauló fusta pi p/10 usos
B0D31-07P4 | m3 | Llata de fusta de pi |  | Llata fusta pi
B0D62-07PL | cu | Puntal metàl·lic i telescòpic per a 3 m d'alçària i 150 usos |  | Puntal metàl·lic telescòpic h=3m,150usos
B0D7UC02 | m2 | Amortització de tauler de fusta de pi de 22 mm, per a 10 usos |  | Amortització tauler de pi 22 mm, 10 usos
B0D70-0CEP | m2 | Tauler elaborat amb fusta de pi, de 22 mm de gruix, per a 10 usos |  | Tauler pi,g=22mm,10 usos
B0D70-0CER | m2 | Tauler elaborat amb fusta de pi, de 22 mm de gruix, per a 5 usos |  | Tauler pi,g=22mm,5 usos
B0D80-0CNS | m2 | Plafó metàl·lic de 50x250 cm per a 20 usos |  | Plafó metàl·lic50x250cm,20usos
B0DZA000 | l | Desencofrant |  | Desencofrant
B0DZ1-0ZLZ | l | Desencofrant |  | Desencofrant
B0DZ5-0F6S | u | Part proporcional d'elements auxiliars per a plafons metàl·lics, de 50x250 cm |  | Part propor.elem.aux.plafó met.50x250cm
B0F15-06NN | u | Maó massís d'elaboració mecànica R-25, de 290x140x50 mm, cares vistes, categoria I, HD, segons la norma UNE-EN 771-1 |  | Maó massís el.mec. R25,290x140x50mm,c.vist.,categoria I,HD,UNE-EN 771-1
B0FG2-0GME | m2 | Rajola de ceràmica premsada esmaltada brillant, rajola de valència, de forma rectangular o quadrada, de 16 a 25 peces/m2, preu alt, grup BIII (UNE-EN 14411) |  | Rajola ceràm.prems. brill.rajola de valència,rectang/quadr. 16 a 25 peces/m2,preu alt
B2RA-28TX | t | Disposició controlada en planta de compostage de residus de troncs i soques no perillosos amb una densitat 0,9 t/m3, procedents de poda o sega, amb codi 20 02 01 segons la Llista Europea de Residus |  | Disposició controlada planta compost.,residus troncs i soques no perillosos,0,9t/m3,LER 20 02 01
B2RA-28U0 | t | Disposició controlada en planta de compostage de residus vegetals nets no perillosos amb una densitat 0,5 t/m3, procedents de poda o sega, amb codi 20 02 01 segons la Llista Europea de Residus |  | Disposició controlada planta compost.,residus vegetals nets no perillosos,0,5t/m3,LER 20 02 01
B2RA-28UQ | t | Disposició controlada en dipòsit autoritzat inclòs el cànon sobre la deposició controlada dels residus de la construcció, segons la LLEI 8/2008, de residus de formigó inerts amb una densitat 1,45 t/m3, procedents de construcció o demolició, amb codi 17 01 01 segons la Llista Europea de Residus |  | Disposició controlada dipòsit autoritzat inclòs el cànon sobre la deposició controlada dels residus
B6A0-0KNH | u | Pal intermedi de tub d'acer galvanitzat i plastificat, de diàmetre 50 mm i d'alçària 2,35 m |  | Pal intermedi acer galv.+plastif.D=50mm h=2,35m
B6A0-0KNO | u | Pal per a extrems, tensors o punts singulars de tub d'acer galvanitzat i plastificat, de diàmetre 80 mm i d'alçària 2,35 m |  | Pal punt sing. acer galv.+plastif.D=80mm h=2,35m
B776-0KRH | m2 | Làmina de polietilè d'alta densitat de gruix 1,5 mm resistent a la intempèrie |  | Làm.poliet.alt.dens.g=1,5mm,p/intemp.
B7B1-0KP1 | m2 | Geotèxtil format per feltre de polipropilè teixit de 130 a 140 g/m2 |  | Geotèxtil feltre PP teix.,130 a 140g/m2
B7B1-0KPH | m2 | Geotèxtil format per feltre de polipropilè no teixit, lligat mecànicament de 200 a 250 g/m2 |  | Geotèxtil feltre PP no teix.lligat mecàn.,200 a 250g/m2
B7Z0-13F3 | kg | Emulsió bituminosa, tipus ED |  | Emulsió bituminosa, tipus ED
B7Z0-13F4 | kg | Emulsió bituminosa, tipus EB |  | Emulsió bituminosa, tipus EB
B811-1ZWW | t | Morter de ciment per a ús corrent (GP), de designació CSII-W0, segons UNE-EN 998-1, en sacs |  | Morter ciment GP,CSII-W0,sacs
B831-0WO1 | u | Ganxo d'acer inoxidable per a l'ancoratge d'aplacats |  | Ganxo acer inox.p/anc.aplac.
B837-1PJR | m2 | Peça ceràmica per a façana de gres porcellànic premsat d'una cara vista, llargària entre 115 i 125 cm, alçària entre 55 i 65 cm i 1,5 cm de gruix, de 25 kg/m2 de massa superficial, acabat llis color estàndard, de designació BIa segons norma UNE-EN 14411 |  | Peça ceràm.p/faç.gres porcell.premsat,1c.vist.,l=entre 115 i 125cm,h=entre 55 i 65cm,g=1,5cm,llis,co
B896-HYAR | kg | Pintura plàstica, per a interiors |  | Pintura plàstica,p/int.
B8ZA-0P1Q | m2 | Malla de fibra de vidre revestida de PVC, de dimensions 6x5 mm, amb un pes mínim de 484 g/m2 |  | Malla FV+PVC,6x5mm,pes>=484g/m2
B9C0-0HKK | kg | Beurada de color |  | Beurada color
B9C5-0GXG | m2 | Terratzo llis de gra mitjà, de 30x30 cm, preu alt, per a ús exterior |  | Terratzo llis gra mitjà 30x30cm,preu alt,ext.
B9G0-HP83 | m2 | Formigó per a paviment continu de 12 cm de gruix i acabat imprès |  | Form.p/pavim.cont. g=12cm,imprès
B9P7-15OI | m2 | Gespa sintètica de fibra de poliolefina de 10 a 20 mm d'alçària |  | Gespa sintètica de fibra poliolefina,h.10 a 20mm
B9P7-15OM | m2 | Gespa sintètica de fibra de poliolefina de 20 a 40 mm d'alçària |  | Gespa sintètica de fibra poliolefina,h.20 a 40mm
B9R0-0J7V | m | Cinta termoadhesiva |  | Cinta termoadhesiva
BAZ3-2V7N | u | Ferramenta per a portes corredisses composada per guia d'alumini anoditzat de 2 m, llarg, per a una porta de pes màxim de 130 kg, 2 carros per a suspensió de la porta, topalls retenedors, peça de guiat inferior i elements de fixació |  | Ferramenta p/portes corred. guia alumini anoditzat l=2m, pes porta <=130kg
BD52U0N1 | u | peça prefabricada baixant 76x92x103x46 |  | peça prefabricada baixant 76x92x103x46
BD5G-0LIE | m2 | Làmina drenant nodular de polietilè d'alta densitat, amb un geotèxtil de polipropilè adherit en una de les seves cares, amb nòduls de 8 mm d'alçària aproximada i una resistència a la compressió aproximada de 150 kN/m2 |  | Làmina drenant nodular PEAD,un geotèxtilPP,h.nòd=8mm,,r.compr.=150kN/m2
BD5N-1KD3 | m | Tub circular perforat de polietilè d'alta densitat de 125 mm de diàmetre |  | Tub circ.perfor.PEAD,D=125mm
BD5N-1KD5 | m | Tub circular perforat de polietilè d'alta densitat de 200 mm de diàmetre |  | Tub circ.perfor.PEAD,D=200mm
BD5N-1KD7 | m | Tub circular perforat de polietilè d'alta densitat de 150 mm de diàmetre |  | Tub circ.perfor.PEAD,D=150mm
BD5O-0LK8 | m | Tub circular ranurat de PVC, de paret simple i 75/63 mm de diàmetre amb grava silícia de coronació |  | Tub circ. ranur. PVC,paret simp.,D=75/63mm
BF32H780 | m | Tub de fosa dúctil de 150 mm de diàmetre nominal, segons la norma ISO 2531, per a unió de campana amb anella elastomèrica d'estanquitat per a aigua |  | Tub fosa dúctil,DN=150mm,unió campana,estanq.p/aigua
BF51-04NF | m | Tub de coure R220 (recuit) de 12 mm de diàmetre nominal i de gruix 1 mm, segons la norma UNE-EN 1057 |  | Tub Cu R220 (recuit),DN=12mm,g=1mm,UNE-EN 1057
BF53-FGLJ | m | Tub de coure R250 (semidur) de 22 mm de diàmetre nominal i de gruix 1 mm, segons la norma UNE-EN 1057 |  | Tub Cu R250 (semidur),DN=22mm,g=1mm,UNE-EN 1057
BFW6-04NZ | u | Accessori per a tub de coure 12 mm de diàmetre nominal per a soldar per capil·laritat |  | Acc.tub coureDN=12mm, p/ soldar capil·lar.
BFW6-04O0 | u | Accessori per a tub de coure 22 mm de diàmetre nominal per a soldar per capil·laritat |  | Acc.tub coureDN=22mm, p/ soldar capil·lar.
BFYC-04OK | u | Part proporcional d'elements de muntatge, per a tub de coure sanitari de 22 mm de diàmetre nominal, per a soldar per capilaritat |  | Pp.elem.munt.,tub Cu sanit. DN=22mm,p/soldar per capilaritat
BFYC-04OW | u | Part proporcional d'elements de muntatge, per a tub de coure sanitari de 12 mm de diàmetre nominal, per a soldar per capilaritat |  | Pp.elem.munt.,tub Cu sanit. DN=12mm,p/soldar per capilaritat
BG10-0G4N | u | Armari metàl·lic des de 250x250x80 fins a 300x300x80 mm, per a servei exterior |  | Armari metàl.250x250x80 a 300x300x80mm,ext.
BG1A-087P | u | Centralització de comptadors horitzontal i per a 2 comptadors trifàsics |  | Centralització compt.,horitz.,p/2compt.tri.
BG2Q-1KSV | m | Tub flexible corrugat de PVC, de 25 mm de diàmetre nominal, aïllant i no propagador de la flama, resistència a l'impacte d'1 J, resistència a compressió de 320 N i una rigidesa dielèctrica de 2000 V |  | Tub flexible corrugat PVC,DN=25mm,1J,320N,2000V
BG35-06E9 | m | Cable amb conductor de coure de tensió assignada inferior o igual a 450/750 V, de designació H07V-R, construcció segons norma UNE-EN 50525-2-31, unipolar, de secció 1x10 mm2, amb aïllament de PVC, classe de reacció al foc Eca segons la norma UNE-EN 50575 |  | Cable Cu 450/750 V, H07V-R, 1x10mm2, Eca
BGW0-0950 | u | Part proporcional d'accessoris per a armaris metàl·lics |  | P.p.accessoris p/armaris metàl·lics
BGW4-094Z | u | Part proporcional d'accessoris per a centralització de comptadors |  | P.p.accessoris p/centralitz.compt.
BJ118-H59Q | u | Plat de dutxa d'acer inoxidable tipus AISI 304 amb cantonades arrodonides i base antilliscant de 70x70 cm i 70 mm d'alçada |  | Plat dutxa acer inox.AISI 304,cant.arrodon.,antilliscant
BJ211-0R4W | u | Aixeta de pas mural, per a encastar, de llautó cromat, preu alt, amb sortida d'1/2 i entrada d'1/2 |  | Aixeta pas mural,p/encastar,cromat,preu alt,sortida 1/2 i entrada 1/2
BJ50-2HNL | u | Bateria columna d'acer inoxidable 1.4404 (AISI 316L) per a comptadors d'aigua, amb tub de 2´´ de diàmetre, alimentació vertical 1 costat i per a 2 comptadors |  | Bateria columna acer inox.1.4404 (AISI 316L) p/compt.aigua,tub D=2´´,aliment.vert.1costat,2compt.
BJAD-0QWA | u | Escalfador acumulador elèctric de 50 l de capacitat, amb cubeta d'acer esmaltat, de 750 a 1500 W de potència, horitzontal, dissenyat segons els requisits del REGLAMENTO (UE) 814/2013, amb una classe d'eficiència energètica en aigua calenta sanitària segons REGLAMENTO (UE) 812/2013 |  | Escalf.acumulador elèct.,50l,acer esmalt.,750 a 1500W,horitz.
BJM1-H697 | u | Armari metàl·lic amb tanca normalitzada, per a instal·lació de comptador d´aigua, de 800x600x300 mm, per a encastar |  | Armari metàl·lic,tanca norm.,p/instal·lació comptador aigua,800x600x300,p/encastar
BR32-21DG | m3 | Compost de classe I, d'origen vegetal, segons NTJ 05C, subministrat en sacs de 0,8 m3 |  | Compost classe I,origen vegetal,sacs 0,8m3
BR4U1-21TA | m2 | Placa de gespa tipus Standard C3, per a implantació directa |  | Placa gespa St.C3 imp.dir.
BR91-0XIL | m | Rotlle de bruc amb puntes retallades, de qualitat extra nacional, de dimensions 200x300 cm |  | Rotlle bruc extra nac.,200x300cm
BR93-2A5J | cu | Grapa d'acer galvanitzat per a fixació de barreres |  | Grapa acer galv.p/fix.barreres
BRB1-28RN | m | Tauló de fusta de pi roig de 18x12 cm i fins a 2,5 m de llargària, amb tractament de sals de coure en autoclau per un grau de protecció profunda |  | Tauló fusta pi roig 18x12cm,llarg.<=2,5m,tractament sals Cu p/grau prot.prof.
BRI2-H6UY | m2 | Malla de poliopropilé no teixit, de 90 g/m2 amb funció antiherbes |  | Rotlle estructurat fibra D=30cm,ll=3m
BRIR-H6V1 | u | Estaca de fusta de castanyer sense tractar de 8-10 cm de diàmetre i 1,5 m de llargària |  | Estaca fusta castanyer D=8-10cm,ll=1,5m
BVAI-H78U | u | Jornada de geòleg |  | Jornada geòleg
Altres
BR4U1-21TN | m2 | gespa artificial de 25 mm alçada de fibres |  | gespa artificial

## T-DIM
|  |  |  | Projecte executiu de les obres de consolidació del talús al torrent del frare | Projecte executiu de les obres de consolidació del talús al torrent del frare | Projecte executiu de les obres de consolidació del talús al torrent del frare | Projecte executiu de les obres de consolidació del talús al torrent del frare
|  | AMIDAMENTS | AMIDAMENTS | AMIDAMENTS | AMIDAMENTS | AMIDAMENTS
| N | Obra | 01 | Pressupost001
| N | Capítol | 01 | ACCESSOS PROVISIONALS D'OBRA
| N | Titol 3 | 01 | TREBALLS PREVIS
01.01.01.001 | L | P22D0-52YN | m2 | Esbrossada del terreny de més de 2 m, amb mitjans mecànics i càrrega mecànica sobre camió | Esbrossada del terreny de més de 2 m, amb mitjans mecànics i càrrega mecànica sobre camió
Segons amidament auxiliar:
25% de la Superfície ocupació |  | 0.25 | 2542
01.01.01.002 | L | P3L1-HK7P | m2 | Tall i eliminació de vegetació herbàcia i arbustiva de la coronació i la superfície del talús mitjançant esbrossada amb eines manuals, recollida i apilada de les restes vegetals, càrrega amb mitjans mecànics sobre camió i transport de residus a instal·lació autoritzada de gestió de residus, treballant amb mitjans d'elevació des del peu del talús o amb mitjans per despenjar-se des de la coronació, amb personal especialitzat en treballs en alçada | Tall i eliminació de vegetació herbàcia i arbustiva de la coronació i la superfície del talús mitjançant esbrossada amb eines manuals, recollida i apilada de les restes vegetals, càrrega amb mitjans mecànics sobre camió i transport de residus a instal·lació autoritzada de gestió de residus, treballant amb mitjans d'elevació des del peu del talús o amb mitjans per despenjar-se des de la coronació, amb personal especialitzat en treballs en alçada
Segons amidament auxiliar:
75% de la Superfície ocupació |  | 0.75 | 2542
01.01.01.003 | L | P3L1-HK7R | u | Tala d'arbre en talús, amb tronc de diàmetre > 20 cm, inclosa l'eliminació de branques, trossejat, recollida i apilat de restes vegetals, càrrega amb mitjans mecànics sobre camió i transport de residus a instal·lació autoritzada de gestió de residus, treballant amb mitjans d'elevació des del peu del talús o amb mitjans per despenjar-se des de la coronació, amb personal especialitzat en treballs en alçada | Tala d'arbre en talús, amb tronc de diàmetre > 20 cm, inclosa l'eliminació de branques, trossejat, recollida i apilat de restes vegetals, càrrega amb mitjans mecànics sobre camió i transport de residus a instal·lació autoritzada de gestió de residus, treballant amb mitjans d'elevació des del peu del talús o amb mitjans per despenjar-se des de la coronació, amb personal especialitzat en treballs en alçada
Tala arbres |  |  | 5
01.01.01.004 | L | P21R0-92H8 | u | Tala controlada directa d'arbre de 6 a 10 m d'alçària, arrencant la soca, aplec de la brossa generada i càrrega sobre camió grua amb pinça, i transport de la mateixa a planta de compostatge (no més lluny de 20 km) | Tala controlada directa d'arbre de 6 a 10 m d'alçària, arrencant la soca, aplec de la brossa generada i càrrega sobre camió grua amb pinça, i transport de la mateixa a planta de compostatge (no més lluny de 20 km)
Tala arbres |  |  | 10
01.01.01.005 | L | P2110-AKX9 | m3 | Enderroc d'edificació aïllada, de 0 a 30 m3 de volum aparent, de 4 m d'alçària, sense enderroc de fonaments, solera ni mitgeres, sense separació, transport ni gestió de residus ni residus perillosos, amb bulldòzer i càrrega mecànica de runa sobre camió o contenidor | Enderroc d'edificació aïllada, de 0 a 30 m3 de volum aparent, de 4 m d'alçària, sense enderroc de fonaments, solera ni mitgeres, sense separació, transport ni gestió de residus ni residus perillosos, amb bulldòzer i càrrega mecànica de runa sobre camió o contenidor
caseta existent al talús |  |  | 3 | 3 | 3
01.01.01.006 | L | P2R5-DT1N | m3 | Transport i descàrrega, amb camió, a dipòsit autoritzat, de residus inerts, inclòs cànon d'abocament | Transport i descàrrega, amb camió, a dipòsit autoritzat, de residus inerts, inclòs cànon d'abocament
caseta existent al talús |  | 1.3 | 4 | 3 | 0.3
| N | Obra | 01 | Pressupost001
| N | Capítol | 01 | ACCESSOS PROVISIONALS D'OBRA
| N | Titol 3 | 02 | MOVIMENT DE TERRES
01.01.02.001 | L | P2217-55SN | m3 | Excavació per a rebaix en capa de terra vegetal, realitzada amb pala excavadora, transport fins al lloc d'aplec i formació de piles per a la seva conservació | Excavació per a rebaix en capa de terra vegetal, realitzada amb pala excavadora, transport fins al lloc d'aplec i formació de piles per a la seva conservació
Segons amidament auxiliar:
Camí accès escullera (sup. ocup x0.3) |  |  | 3103 | 0.3
01.01.02.002 | L | P221H-EL6D | m3 | Excavació en zona de desmunt, de terreny no classificat, amb mitjans mecànics i càrrega sobre camió | Excavació en zona de desmunt, de terreny no classificat, amb mitjans mecànics i càrrega sobre camió
Segons amidament auxiliar:
Camí accès escullera |  |  | 8664
Camí existent a restituïr a fase 3 |  |  | 60 | 3 | 0.15
Vial entre P38 i P40 |  |  | 50 | 4 | 0.15
01.01.02.003 | L | P241-FIPX | m3 | Transport de terres no contaminades per a reutilitzar dins de l'obra, amb camió de 12 t i temps d'espera per a la càrrega amb mitjans mecànics, amb un recorregut de menys de 5 km | Transport de terres no contaminades per a reutilitzar dins de l'obra, amb camió de 12 t i temps d'espera per a la càrrega amb mitjans mecànics, amb un recorregut de menys de 5 km
Segons excavació x 1.3 |  | 1.3 | 8721
01.01.02.004 | L | P242-DYRJ | m3 | Càrrega amb mitjans mecànics i transport de terres no contaminades per a reutilitzar dins de l'obra, amb dúmper | Càrrega amb mitjans mecànics i transport de terres no contaminades per a reutilitzar dins de l'obra, amb dúmper
Segons amidament auxiliar
Restitució camí accès escullera |  | 1.3 | 8566
01.01.02.005 | L | P2257-54N1 | m3 | Terraplenada i piconatge per a nucli de terraplè amb material tolerable de la pròpia excavació, en tongades de més de 25 i fins a 50 cm, amb una compactació del 95 % del PM | Terraplenada i piconatge per a nucli de terraplè amb material tolerable de la pròpia excavació, en tongades de més de 25 i fins a 50 cm, amb una compactació del 95 % del PM
Segons amidament auxiliar
Restitució camí d'accès |  | 8566
01.01.02.006 | L | G226U020 | m3 | Terraplenat amb sòl procedent de préstec, estesa i compactació segons condicions del Plec de Prescripcions Tècniques, mesurat sobre perfil teòric | Terraplenat amb sòl procedent de préstec, estesa i compactació segons condicions del Plec de Prescripcions Tècniques, mesurat sobre perfil teòric
Previsió aportació externa |  |  | 250
01.01.02.007 | L | P938-DFUE | m3 | Base de tot-u artificial procedent de granulats reciclats de formigó col·locada amb estenedora i piconatge del material al 98% del PM | Base de tot-u artificial procedent de granulats reciclats de formigó col·locada amb estenedora i piconatge del material al 98% del PM
Camí existent a restituïr a fase 3 |  |  | 60 | 3 | 0.15
Vial entre P38 i P40 |  |  | 50 | 4 | 0.15
| N | Obra | 01 | Pressupost001
| N | Capítol | 02 | MUR D'ESCULLERA DE PEU DE TALÚS
| N | Titol 3 | 01 | CAMPANYA GEOTÈCNICA ADDICIONAL
01.02.01.001 | L | P221K-TG42 | m3 | Excavació de cala en terreny no classificat, amb mitjans manuals i amb les terres deixades a la vora | Excavació de cala en terreny no classificat, amb mitjans manuals i amb les terres deixades a la vora
Realització de cata a peu de mur d'escullera inferior |  | 2 | 1 | 1 | 2
01.02.01.002 | L | P2V1-HCLN | u | Jornada de geòleg | Jornada de geòleg
Jornada de geòleg per anàlisi de cata |  | 2
| N | Obra | 01 | Pressupost001
| N | Capítol | 02 | MUR D'ESCULLERA DE PEU DE TALÚS
| N | Titol 3 | 02 | MOVIMENT DE TERRES
01.02.02.001 | L | P221B-EL71 | m3 | Excavació de rasa i pou de fins a 2 m de fondària, en terreny compacte (SPT 20-50), realitzada amb retroexcavadora i càrrega mecànica sobre camió | Excavació de rasa i pou de fins a 2 m de fondària, en terreny compacte (SPT 20-50), realitzada amb retroexcavadora i càrrega mecànica sobre camió
Longitud x area d'excavació (6 m2) |  | 82 | 6
01.02.02.002 | L | P2255-DPHQ | m3 | Rebliment i piconatge de rasa d'amplària més de 0,6 i fins a 1,5 m, amb material tolerable de la pròpia excavació, en tongades de gruix de fins a 25 cm, utilitzant picó vibrant, amb compactació del 95% PM | Rebliment i piconatge de rasa d'amplària més de 0,6 i fins a 1,5 m, amb material tolerable de la pròpia excavació, en tongades de gruix de fins a 25 cm, utilitzant picó vibrant, amb compactació del 95% PM
Segons excavació:
Longitud x area de 6 m2 |  |  | 82 | 6
A deduïr volum fonament (area sabata 3.36 m2) |  | -1 | 41 | 3.36
|  | -1 | 24.25 | 3.36
|  | -1 | 16.76 | 3.36
01.02.02.003 | L | G226U020 | m3 | Terraplenat amb sòl procedent de préstec, estesa i compactació segons condicions del Plec de Prescripcions Tècniques, mesurat sobre perfil teòric | Terraplenat amb sòl procedent de préstec, estesa i compactació segons condicions del Plec de Prescripcions Tècniques, mesurat sobre perfil teòric
Formació terraplé superior darrera mur |  |  | 82 | 15
(long x àrea replé (15 m2))
01.02.02.004 | L | P241-FIPX | m3 | Transport de terres no contaminades per a reutilitzar dins de l'obra, amb camió de 12 t i temps d'espera per a la càrrega amb mitjans mecànics, amb un recorregut de menys de 5 km | Transport de terres no contaminades per a reutilitzar dins de l'obra, amb camió de 12 t i temps d'espera per a la càrrega amb mitjans mecànics, amb un recorregut de menys de 5 km
Segons replè x 1.3 |  | 1.3 | 216.446
01.02.02.005 | L | P2R3-HH0W | m3 | Transport de terres no contaminades a obra exterior o centre de valorització, amb camió de 12 t i temps d'espera per a la càrrega amb mitjans mecànics, amb un recorregut de menys de 20 km | Transport de terres no contaminades a obra exterior o centre de valorització, amb camió de 12 t i temps d'espera per a la càrrega amb mitjans mecànics, amb un recorregut de menys de 20 km
Volum excavació x1.3 |  | 1.3 | 492
A deduïr volum replè x 1.3 |  | -1.3 | 216.446
| N | Obra | 01 | Pressupost001
| N | Capítol | 02 | MUR D'ESCULLERA DE PEU DE TALÚS
| N | Titol 3 | 03 | MUR D'ESCULLERA
01.02.03.001 | L | P3J3-3C3M | m3 | Escullera amb blocs de pedra calcària de 400 a 800 kg de pes, col·locats amb pala carregadora | Escullera amb blocs de pedra calcària de 400 a 800 kg de pes, col·locats amb pala carregadora
Mur d'escullera (àrea cos escullera 6.8 m2) |  |  | 82 | 6.8
01.02.03.002 | L | G3J50014 | m3 | Escullera amb bloc de pedra calcària de 400 a 800 kg, estabilitzada amb formigó de 20 N/mm2 de resistència característica a la compressió, en qualsevol tipus de parament, inclòs subministrament i col·locació, mesurat sobre perfil teòric segons plànols | Escullera amb bloc de pedra calcària de 400 a 800 kg, estabilitzada amb formigó de 20 N/mm2 de resistència característica a la compressió, en qualsevol tipus de parament, inclòs subministrament i col·locació, mesurat sobre perfil teòric segons plànols
Sabata (long x àrea sabata (3.36 m2)) |  |  | 82 | 3.36
01.02.03.003 | L | P3J3-3CN1 | m3 | Encatxat amb blocs de pedra calcària plans de pes, col·locats amb pala carregadora | Encatxat amb blocs de pedra calcària plans de pes, col·locats amb pala carregadora
Protecció frontal sortida mur
Segons amidament gràfic |  |  | 292 | 0.5
| N | Obra | 01 | Pressupost001
| N | Capítol | 02 | MUR D'ESCULLERA DE PEU DE TALÚS
| N | Titol 3 | 04 | ACABATS I VARIS
01.02.04.001 | L | G229U020 | m3 | Rebliment amb material granular filtrant al darrera d'alçats de murs i estreps d'estructures, obres de drenatge transversal amb tubs metàl·lics corrugats i testeres i voltes prefabricats de formigó, inclòs estesa i compactació segons condicions del Plec de Prescripcions Tècniques, mesurat sobre perfil teòric | Rebliment amb material granular filtrant al darrera d'alçats de murs i estreps d'estructures, obres de drenatge transversal amb tubs metàl·lics corrugats i testeres i voltes prefabricats de formigó, inclòs estesa i compactació segons condicions del Plec de Prescripcions Tècniques, mesurat sobre perfil teòric
|  | 41 | 4 | 0.3
|  | 24.25 | 4 | 0.3
|  | 16.76 | 4 | 0.3
01.02.04.002 | L | PD5L-6QB4 | m | Drenatge amb tub circular perforat de polietilè d'alta densitat de 200 mm de diàmetre i reblert amb material filtrant fins a 50 cm per sobre del dren | Drenatge amb tub circular perforat de polietilè d'alta densitat de 200 mm de diàmetre i reblert amb material filtrant fins a 50 cm per sobre del dren
41
24.25
16.76
10
01.02.04.003 | L | P311-DQ6D | m2 | Encofrat amb tauler de fusta per a rases i pous | Encofrat amb tauler de fusta per a rases i pous
Protecció tubs californians a mur d'escullera |  | 13 | 5 | 0.75 | 2
01.02.04.004 | L | G31511M1 | m3 | Formigó per a rases i pous, HM-20/P/40/I, de consistència plàstica i grandària màxima del granulat 40 mm, abocat des de camió | Formigó per a rases i pous, HM-20/P/40/I, de consistència plàstica i grandària màxima del granulat 40 mm, abocat des de camió
Sota dren |  | 41 | 0.3 | 0.2
|  | 24.25 | 0.3 | 0.2
|  | 16.76 | 0.3 | 0.2
|  | 10 | 0.3 | 0.2
Protecció tubs californians a mur d'escullera |  | 13 | 5 | 0.75 | 0.4
A coronació mur escullera al costat cuneta |  | 41 | 0.25 | 0.05
|  | 24.25 | 0.25 | 0.05
|  | 16.76 | 0.25 | 0.05
01.02.04.005 | L | GF32H7N1 | m | Tub metàl.lic per protecció drenatge en mur d'escullera | Tub metàl.lic per protecció drenatge en mur d'escullera
Protecció tubs californians a mur d'escullera |  | 13 | 5
01.02.04.006 | L | P7B1-6QN1 | m2 | Geotèxtil format per feltre de polipropilè teixit de 200 g/m2, col·locat sense adherir | Geotèxtil format per feltre de polipropilè teixit de 200 g/m2, col·locat sense adherir
Trasdós mur |  | 41 | 4.5
|  | 24.25 | 4.5
|  | 16.76 | 4.5
01.02.04.007 | L | GF32H7N2 | m | Desguàs a terreny mitjançant tub de PVC D200 mm, tot inclòs. | Desguàs a terreny mitjançant tub de PVC D200 mm, tot inclòs.
Desguà a peu de mur d'escullera |  | 2
| N | Obra | 01 | Pressupost001
| N | Capítol | 03 | DRENATGE TALÚS
| N | Titol 3 | 01 | DRENS CALIFORNIANS
01.03.01.001 | L | P3L7-HKN1 | m | Drenatge californià per a talús, format per tub circular ranurat de PVC, de paret simple i 75 mm de diàmetre, embolcallat en geotèxtil filtrant, insertat en perforació realitzada a la superficie del talús amb eines manuals, treballant amb mitjans d'elevació des del peu del talús o amb mitjans per despenjar-se des de la coronació, utilitzant personal especialitzat en treballs en alçada | Drenatge californià per a talús, format per tub circular ranurat de PVC, de paret simple i 75 mm de diàmetre, embolcallat en geotèxtil filtrant, insertat en perforació realitzada a la superficie del talús amb eines manuals, treballant amb mitjans d'elevació des del peu del talús o amb mitjans per despenjar-se des de la coronació, utilitzant personal especialitzat en treballs en alçada
Drens a nivell de mur d'escullera |  | 13 | 25
Drens a segon nivell |  | 7 | 25
| N | Obra | 01 | Pressupost001
| N | Capítol | 03 | DRENATGE TALÚS
| N | Titol 3 | 02 | CUNETES, BAIXANTS PREFABRICATS I VARIS
01.03.02.001 | L | GD5GU03N | m | Baixant per a talussos de peces prefabricades de formigó en forma d'U, de 76x92x103x46h cm interiors mínim, inclòs excavació, transport a l'abocador i base mínima de 10 cm de gruix de formigó de 15 N/mm2 de resistència característica a la compressió, segons plànols | Baixant per a talussos de peces prefabricades de formigó en forma d'U, de 76x92x103x46h cm interiors mínim, inclòs excavació, transport a l'abocador i base mínima de 10 cm de gruix de formigó de 15 N/mm2 de resistència característica a la compressió, segons plànols
PK 0+035 |  |  | 32
PK 0+057 |  |  | 31
PK 0+080 |  |  | 22
01.03.02.002 | L | GD57U6N1 | m | Canaleta d'amplada 0.53 i 0,48 m de fondària, amb un revestiment mínim de 8 cm de formigó de 20 N/mm2 de resistència característica a compressió, inclòs excavació de terreny no classificat, refinat, càrrega i transport a l'abocador dels materials resultants | Canaleta d'amplada 0.53 i 0,48 m de fondària, amb un revestiment mínim de 8 cm de formigó de 20 N/mm2 de resistència característica a compressió, inclòs excavació de terreny no classificat, refinat, càrrega i transport a l'abocador dels materials resultants
Coronació mur de peu d'escullera |  |  | 82
Cuneta superior |  |  | 68
01.03.02.003 | L | P3J3-3CN1 | m3 | Encatxat amb blocs de pedra calcària plans de pes, col·locats amb pala carregadora | Encatxat amb blocs de pedra calcària plans de pes, col·locats amb pala carregadora
Segons amidament gràfic |  |  | 280 | 0.5
| N | Obra | 01 | Pressupost001
| N | Capítol | 04 | REPOSICIÓ I ADEQUACIÓ PARCEL.LES
| N | Titol 3 | 01 | PARCEL.LA 34
| N | Titol 4 | 01 | TREBALLS PREVIS I DEMOLICIONS
01.04.01.01.001 | L | P214P-E7JV | m3 | Enderroc de mur de contenció de formigó armat, amb compressor i càrrega manual i mecànica de runa sobre camió | Enderroc de mur de contenció de formigó armat, amb compressor i càrrega manual i mecànica de runa sobre camió
Demolició murs de tancament:
entre P34 i parcel.la ajuntament
Fonament |  |  | 42.4 | 1 | 0.3
Cos |  |  | 42.4 | 2 | 0.2
01.04.01.01.002 | L | P214S-73G5 | m | Enderroc de reixat metàl·lic de fins a 2 m d'alçària, com a màxim, i enderroc de daus de formigó, a mà i amb compressor i càrrega manual i mecànica de runa sobre camió o contenidor | Enderroc de reixat metàl·lic de fins a 2 m d'alçària, com a màxim, i enderroc de daus de formigó, a mà i amb compressor i càrrega manual i mecànica de runa sobre camió o contenidor
Demolició murs de tancament:
entre P34 i parcel.la ajuntament |  |  | 42.4
01.04.01.01.003 | L | P2R5-DT1N | m3 | Transport i descàrrega, amb camió, a dipòsit autoritzat, de residus inerts, inclòs cànon d'abocament | Transport i descàrrega, amb camió, a dipòsit autoritzat, de residus inerts, inclòs cànon d'abocament
Demolició murs de tancament:
entre P34 i parcel.la ajuntament
Fonament |  | 1.3 | 42.4 | 1 | 0.3
Cos |  | 1.3 | 42.4 | 2 | 0.2
01.04.01.01.004 | L | PR68-8ZV8 | u | Trasplantament dins de l'obra de palmàcia d'un estípit, de 5 a 7 m d'alçària de tronc, inclou repicat amb retroexcavadora i mitjans manuals, formació de pa de terra amb mitjans manuals, excavació de clot de plantació de 200x200x120 cm amb retroexcavadora, plantació amb camió grua en el nou lloc d'ubicació, reblert del clot amb 50% de sorra, 25% de terra de l'excavació i 25% de compost, primer reg i càrrega de les terres sobrants a camió. Inclou la feina de tallar les fulles seques i protegir l'ull | Trasplantament dins de l'obra de palmàcia d'un estípit, de 5 a 7 m d'alçària de tronc, inclou repicat amb retroexcavadora i mitjans manuals, formació de pa de terra amb mitjans manuals, excavació de clot de plantació de 200x200x120 cm amb retroexcavadora, plantació amb camió grua en el nou lloc d'ubicació, reblert del clot amb 50% de sorra, 25% de terra de l'excavació i 25% de compost, primer reg i càrrega de les terres sobrants a camió. Inclou la feina de tallar les fulles seques i protegir l'ull
Transplantament provisional a plataforma ajuntament sense edificar |  |  | 3
01.04.01.01.005 | L | PR68-8ZN1 | u | Trasplantament dins de l'obra de noguera, de 5 a 7 m d'alçària de tronc, inclou repicat amb retroexcavadora i mitjans manuals, formació de pa de terra amb mitjans manuals, excavació de clot de plantació de 200x200x120 cm amb retroexcavadora, plantació amb camió grua en el nou lloc d'ubicació, reblert del clot amb 50% de sorra, 25% de terra de l'excavació i 25% de compost, primer reg i càrrega de les terres sobrants a camió. Inclou la feina de tallar les fulles seques i protegir l'ull | Trasplantament dins de l'obra de noguera, de 5 a 7 m d'alçària de tronc, inclou repicat amb retroexcavadora i mitjans manuals, formació de pa de terra amb mitjans manuals, excavació de clot de plantació de 200x200x120 cm amb retroexcavadora, plantació amb camió grua en el nou lloc d'ubicació, reblert del clot amb 50% de sorra, 25% de terra de l'excavació i 25% de compost, primer reg i càrrega de les terres sobrants a camió. Inclou la feina de tallar les fulles seques i protegir l'ull
Transplantament provisional a plataforma ajuntament sense edificar |  |  | 3
01.04.01.01.006 | L | PR66-8ZWN | u | Trasplantament dins de l'obra d'arbustos o arbres de port petit, inclou repicat amb retroexcavadora i mitjans manuals, formació de pa de terra amb mitjans manuals, excavació de clot de plantació cm amb retroexcavadora, plantació amb mitjans manuals i/o camió grua en el nou lloc d'ubicació, reblert del clot amb 50% de sorra, 25% de terra de l'excavació i 25% de compost, primer reg i càrrega de les terres sobrants a camió. Inclou les feines de preparació | Trasplantament dins de l'obra d'arbustos o arbres de port petit, inclou repicat amb retroexcavadora i mitjans manuals, formació de pa de terra amb mitjans manuals, excavació de clot de plantació cm amb retroexcavadora, plantació amb mitjans manuals i/o camió grua en el nou lloc d'ubicació, reblert del clot amb 50% de sorra, 25% de terra de l'excavació i 25% de compost, primer reg i càrrega de les terres sobrants a camió. Inclou les feines de preparació
arbres de port petit i arbustos |  | 10
| N | Obra | 01 | Pressupost001
| N | Capítol | 04 | REPOSICIÓ I ADEQUACIÓ PARCEL.LES
| N | Titol 3 | 01 | PARCEL.LA 34
| N | Titol 4 | 02 | MOVIMENT DE TERRES
01.04.01.02.001 | L | P2217-55SN | m3 | Excavació per a rebaix en capa de terra vegetal, realitzada amb pala excavadora, transport fins al lloc d'aplec i formació de piles per a la seva conservació | Excavació per a rebaix en capa de terra vegetal, realitzada amb pala excavadora, transport fins al lloc d'aplec i formació de piles per a la seva conservació
Rebaix 0.3 m T.V de jardins:
Parcel.la 34:
PK 0+072 a 0+095
(sup x 0.3) |  |  | 280 | 0.3
01.04.01.02.002 | L | P221H-EL6D | m3 | Excavació en zona de desmunt, de terreny no classificat, amb mitjans mecànics i càrrega sobre camió | Excavació en zona de desmunt, de terreny no classificat, amb mitjans mecànics i càrrega sobre camió
Rebaix 4 m del terreny:
Parcel.la 34:
PK 0+072 a 0+095
(Long x àrea mitja excavació) |  |  | 23 | 55
01.04.01.02.003 | L | P241-FIPX | m3 | Transport de terres no contaminades per a reutilitzar dins de l'obra, amb camió de 12 t i temps d'espera per a la càrrega amb mitjans mecànics, amb un recorregut de menys de 5 km | Transport de terres no contaminades per a reutilitzar dins de l'obra, amb camió de 12 t i temps d'espera per a la càrrega amb mitjans mecànics, amb un recorregut de menys de 5 km
Segons excavació rebaix terreny x 1.3
Parcel.la 34:
PK 0+072 a 0+095
(Long x àrea mitja excavació) |  | 1.3 | 23 | 55
01.04.01.02.004 | L | P2257-54N1 | m3 | Terraplenada i piconatge per a nucli de terraplè amb material tolerable de la pròpia excavació, en tongades de més de 25 i fins a 50 cm, amb una compactació del 95 % del PM | Terraplenada i piconatge per a nucli de terraplè amb material tolerable de la pròpia excavació, en tongades de més de 25 i fins a 50 cm, amb una compactació del 95 % del PM
Reompliment rebaix 4 m del terreny:
Parcel.la 37:
PK 0+072 a 0+095
(Long x àrea mitja excavació) |  |  | 23 | 55
01.04.01.02.005 | L | G226U020 | m3 | Terraplenat amb sòl procedent de préstec, estesa i compactació segons condicions del Plec de Prescripcions Tècniques, mesurat sobre perfil teòric | Terraplenat amb sòl procedent de préstec, estesa i compactació segons condicions del Plec de Prescripcions Tècniques, mesurat sobre perfil teòric
Aportació externa per aconseguir rasants definitives
(longitud x àrea mitja aportació) |  |  | 23 | 11
| N | Obra | 01 | Pressupost001
| N | Capítol | 04 | REPOSICIÓ I ADEQUACIÓ PARCEL.LES
| N | Titol 3 | 01 | PARCEL.LA 34
| N | Titol 4 | 03 | DRENATGE I IMPERMEABILITZACIONS
01.04.01.03.001 | L | P7B1-6QN1 | m2 | Geotèxtil format per feltre de polipropilè teixit de 200 g/m2, col·locat sense adherir | Geotèxtil format per feltre de polipropilè teixit de 200 g/m2, col·locat sense adherir
Parcel.la 34:
PK 0+072 a 0+095
capa sobre imp. (1.2(solapes)x sup. base) |  | 1.2 | 280
capa sobre graves (sup. base) |  |  | 280
01.04.01.03.002 | L | P771-5RIS | m2 | Membrana de gruix 1,5 mm d'una làmina de polietilè d'alta densitat, col·locada sense adherir i resistent a la intempèrie | Membrana de gruix 1,5 mm d'una làmina de polietilè d'alta densitat, col·locada sense adherir i resistent a la intempèrie
Superficie base excavada + solapes (x1.1)
Parcel.la 34:
PK 0+072 a 0+095
(1.2x sup. base) |  | 1.1 | 280
01.04.01.03.003 | L | P924-DX75 | m2 | Subbase de 20 cm de gruix de grava de pedrera de pedra calcària, de 50 a 70 mm, amb estesa i piconatge del material | Subbase de 20 cm de gruix de grava de pedrera de pedra calcària, de 50 a 70 mm, amb estesa i piconatge del material
Superficie base excavada x 0.2
Parcel.la 34:
PK 0+072 a 0+095
(sup. base x 0.2) |  |  | 280 | 0.2
01.04.01.03.004 | L | PD5L-6QAT | m | Drenatge amb tub circular perforat de polietilè d'alta densitat de 125 mm de diàmetre | Drenatge amb tub circular perforat de polietilè d'alta densitat de 125 mm de diàmetre
Parcel.la 34: |  | 4 | 20
| N | Obra | 01 | Pressupost001
| N | Capítol | 04 | REPOSICIÓ I ADEQUACIÓ PARCEL.LES
| N | Titol 3 | 01 | PARCEL.LA 34
| N | Titol 4 | 04 | MUR DE TANCAMENT DE CORONACIÓ DE TALÚS D'ESCULLERA
| N | Titol 5 | 01 | MOVIMENT DE TERRES
01.04.01.04.01.001 | L | P221B-EL71 | m3 | Excavació de rasa i pou de fins a 2 m de fondària, en terreny compacte (SPT 20-50), realitzada amb retroexcavadora i càrrega mecànica sobre camió | Excavació de rasa i pou de fins a 2 m de fondària, en terreny compacte (SPT 20-50), realitzada amb retroexcavadora i càrrega mecànica sobre camió
S'excava quan el replé està a 50 cm de la cota defintiva
Parcel.la 34:
long x sup. mitja excavació |  |  | 23.88 | 4.5
01.04.01.04.01.002 | L | P2255-DPHQ | m3 | Rebliment i piconatge de rasa d'amplària més de 0,6 i fins a 1,5 m, amb material tolerable de la pròpia excavació, en tongades de gruix de fins a 25 cm, utilitzant picó vibrant, amb compactació del 95% PM | Rebliment i piconatge de rasa d'amplària més de 0,6 i fins a 1,5 m, amb material tolerable de la pròpia excavació, en tongades de gruix de fins a 25 cm, utilitzant picó vibrant, amb compactació del 95% PM
Segons excavació - volum fonament
Parcel.la 34:
long x sup. mitja excavació |  |  | 23.88 | 4.5
A deduïr:
Parcel.la 34:
long x sup. fonament |  | -1 | 23.88 | 1.5 | 1.75
01.04.01.04.01.003 | L | P241-FIPX | m3 | Transport de terres no contaminades per a reutilitzar dins de l'obra, amb camió de 12 t i temps d'espera per a la càrrega amb mitjans mecànics, amb un recorregut de menys de 5 km | Transport de terres no contaminades per a reutilitzar dins de l'obra, amb camió de 12 t i temps d'espera per a la càrrega amb mitjans mecànics, amb un recorregut de menys de 5 km
Segons replé x 1.3 |  | 1.3 | 44.775
01.04.01.04.01.004 | L | P2R3-HH0W | m3 | Transport de terres no contaminades a obra exterior o centre de valorització, amb camió de 12 t i temps d'espera per a la càrrega amb mitjans mecànics, amb un recorregut de menys de 20 km | Transport de terres no contaminades a obra exterior o centre de valorització, amb camió de 12 t i temps d'espera per a la càrrega amb mitjans mecànics, amb un recorregut de menys de 20 km
Volum excavació x1.3 |  | 1.3 | 107.42
A deduïr volum replè x 1.3 |  | -1.3 | 44.775
| N | Obra | 01 | Pressupost001
| N | Capítol | 04 | REPOSICIÓ I ADEQUACIÓ PARCEL.LES
| N | Titol 3 | 01 | PARCEL.LA 34
| N | Titol 4 | 04 | MUR DE TANCAMENT DE CORONACIÓ DE TALÚS D'ESCULLERA
| N | Titol 5 | 02 | MUR D'ESCULLERA
01.04.01.04.02.001 | L | P3J3-3C3M | m3 | Escullera amb blocs de pedra calcària de 400 a 800 kg de pes, col·locats amb pala carregadora | Escullera amb blocs de pedra calcària de 400 a 800 kg de pes, col·locats amb pala carregadora
Fonament
Parcel.la 34:
long x sup. cos |  |  | 23.88 | 1.9
01.04.01.04.02.002 | L | G3J50014 | m3 | Escullera amb bloc de pedra calcària de 400 a 800 kg, estabilitzada amb formigó de 20 N/mm2 de resistència característica a la compressió, en qualsevol tipus de parament, inclòs subministrament i col·locació, mesurat sobre perfil teòric segons plànols | Escullera amb bloc de pedra calcària de 400 a 800 kg, estabilitzada amb formigó de 20 N/mm2 de resistència característica a la compressió, en qualsevol tipus de parament, inclòs subministrament i col·locació, mesurat sobre perfil teòric segons plànols
Fonament
Parcel.la 34:
long x sup. fonament |  |  | 23.88 | 1.5 | 0.75
| N | Obra | 01 | Pressupost001
| N | Capítol | 04 | REPOSICIÓ I ADEQUACIÓ PARCEL.LES
| N | Titol 3 | 01 | PARCEL.LA 34
| N | Titol 4 | 04 | MUR DE TANCAMENT DE CORONACIÓ DE TALÚS D'ESCULLERA
| N | Titol 5 | 03 | ACABATS I VARIS
01.04.01.04.03.001 | L | G229U020 | m3 | Rebliment amb material granular filtrant al darrera d'alçats de murs i estreps d'estructures, obres de drenatge transversal amb tubs metàl·lics corrugats i testeres i voltes prefabricats de formigó, inclòs estesa i compactació segons condicions del Plec de Prescripcions Tècniques, mesurat sobre perfil teòric | Rebliment amb material granular filtrant al darrera d'alçats de murs i estreps d'estructures, obres de drenatge transversal amb tubs metàl·lics corrugats i testeres i voltes prefabricats de formigó, inclòs estesa i compactació segons condicions del Plec de Prescripcions Tècniques, mesurat sobre perfil teòric
Fonament
Parcel.la 34: |  |  | 23.88 | 2 | 0.65
01.04.01.04.03.002 | L | P7B1-6QN1 | m2 | Geotèxtil format per feltre de polipropilè teixit de 200 g/m2, col·locat sense adherir | Geotèxtil format per feltre de polipropilè teixit de 200 g/m2, col·locat sense adherir
Fonament
Parcel.la 34: |  |  | 23.88 | 2
01.04.01.04.03.003 | L | PD5L-6QB4 | m | Drenatge amb tub circular perforat de polietilè d'alta densitat de 200 mm de diàmetre i reblert amb material filtrant fins a 50 cm per sobre del dren | Drenatge amb tub circular perforat de polietilè d'alta densitat de 200 mm de diàmetre i reblert amb material filtrant fins a 50 cm per sobre del dren
Fonament
Parcel.la 34: |  |  | 23.88
5
01.04.01.04.03.004 | L | P6A5-HY8P | m | Reixat d'acer d'alçària 2 m amb tela metàl·lica de torsió simple amb acabat galvanitzat i plastificat, de 50 mm de pas de malla i diàmetre 2 i 3 mm, pals de tub galvanitzat i plastificat de diàmetre 50 mm col·locats cada 3 m ancorats a l'obra i part proporcional de pals per a punts singulars | Reixat d'acer d'alçària 2 m amb tela metàl·lica de torsió simple amb acabat galvanitzat i plastificat, de 50 mm de pas de malla i diàmetre 2 i 3 mm, pals de tub galvanitzat i plastificat de diàmetre 50 mm col·locats cada 3 m ancorats a l'obra i part proporcional de pals per a punts singulars
Fonament
Parcel.la 34: |  |  | 23.88
| N | Obra | 01 | Pressupost001
| N | Capítol | 04 | REPOSICIÓ I ADEQUACIÓ PARCEL.LES
| N | Titol 3 | 01 | PARCEL.LA 34
| N | Titol 4 | 05 | MURS DE TANCAMENT LATERALS DE FORMIGÓ
| N | Titol 5 | 01 | FONAMENTS
01.04.01.05.01.001 | L | P221B-EL71 | m3 | Excavació de rasa i pou de fins a 2 m de fondària, en terreny compacte (SPT 20-50), realitzada amb retroexcavadora i càrrega mecànica sobre camió | Excavació de rasa i pou de fins a 2 m de fondària, en terreny compacte (SPT 20-50), realitzada amb retroexcavadora i càrrega mecànica sobre camió
Mur 1: |  |  | 42.4 | 2.1 | 1
01.04.01.05.01.002 | L | P2255-DPHQ | m3 | Rebliment i piconatge de rasa d'amplària més de 0,6 i fins a 1,5 m, amb material tolerable de la pròpia excavació, en tongades de gruix de fins a 25 cm, utilitzant picó vibrant, amb compactació del 95% PM | Rebliment i piconatge de rasa d'amplària més de 0,6 i fins a 1,5 m, amb material tolerable de la pròpia excavació, en tongades de gruix de fins a 25 cm, utilitzant picó vibrant, amb compactació del 95% PM
Mur 1: |  |  | 42.4 | 2.1 | 1
a deduïr volum fonament:
Mur 1: |  | -1 | 42.4 | 1.1 | 0.3
01.04.01.05.01.003 | L | P241-FIPX | m3 | Transport de terres no contaminades per a reutilitzar dins de l'obra, amb camió de 12 t i temps d'espera per a la càrrega amb mitjans mecànics, amb un recorregut de menys de 5 km | Transport de terres no contaminades per a reutilitzar dins de l'obra, amb camió de 12 t i temps d'espera per a la càrrega amb mitjans mecànics, amb un recorregut de menys de 5 km
Mur 1: Replè x 1.3 |  | 1.3 | 75.048
01.04.01.05.01.004 | L | P2R3-HH0W | m3 | Transport de terres no contaminades a obra exterior o centre de valorització, amb camió de 12 t i temps d'espera per a la càrrega amb mitjans mecànics, amb un recorregut de menys de 20 km | Transport de terres no contaminades a obra exterior o centre de valorització, amb camió de 12 t i temps d'espera per a la càrrega amb mitjans mecànics, amb un recorregut de menys de 20 km
(Volum excavació x 1.3) |  | 1.3 | 89.04
A deduïr volum replè x 1.3 |  | -1.3 | 75.048
01.04.01.05.01.005 | L | P3Z3-D52K | m2 | Capa de neteja i anivellament de 10 cm de gruix amb formigó de neteja amb granulat reciclat, amb una dosificació de 150 kg/m3 de ciment, consistència tova i grandària màxima del granulat 20 mm, HL-150/B/ 20, amb una substitució del 50% del granulat gruixut per granulat reciclat mixt amb marcat CE, procedent de plantes de reciclat de residus de la construcció o demolició autoritzades, abocat des de camió | Capa de neteja i anivellament de 10 cm de gruix amb formigó de neteja amb granulat reciclat, amb una dosificació de 150 kg/m3 de ciment, consistència tova i grandària màxima del granulat 20 mm, HL-150/B/ 20, amb una substitució del 50% del granulat gruixut per granulat reciclat mixt amb marcat CE, procedent de plantes de reciclat de residus de la construcció o demolició autoritzades, abocat des de camió
Mur 1: |  |  | 42.4 | 1.2
01.04.01.05.01.006 | L | P4520-IJN2 | m3 | Formigonament per a mur, amb formigó per armar HA - 30 / B / 20 / XC2 amb una quantitat de ciment de 325 kg/m3 i relació aigua ciment =< 0.5, abocat amb bomba | Formigonament per a mur, amb formigó per armar HA - 30 / B / 20 / XC2 amb una quantitat de ciment de 325 kg/m3 i relació aigua ciment =< 0.5, abocat amb bomba
Mur 1: |  |  | 42.4 | 1.1
01.04.01.05.01.007 | L | P323-3CT6 | m2 | Muntatge i desmuntatge d'una cara d'encofrat amb taulers de fusta de pi i suports amb puntals metàl·lics, per a murs de contenció de base rectilínia encofrats a una cara, per a una alçària de treball <= 3 m | Muntatge i desmuntatge d'una cara d'encofrat amb taulers de fusta de pi i suports amb puntals metàl·lics, per a murs de contenció de base rectilínia encofrats a una cara, per a una alçària de treball <= 3 m
Mur 1: |  | 2 | 42.4 | 0.3
|  | 10 | 1.1 | 0.3
| N | Obra | 01 | Pressupost001
| N | Capítol | 04 | REPOSICIÓ I ADEQUACIÓ PARCEL.LES
| N | Titol 3 | 01 | PARCEL.LA 34
| N | Titol 4 | 05 | MURS DE TANCAMENT LATERALS DE FORMIGÓ
| N | Titol 5 | 02 | ALÇATS
01.04.01.05.02.001 | L | P4520-IJN1 | m3 | Formigonament per a mur, amb formigó per armar HA - 30 / B / 20 / XC4 amb una quantitat de ciment de 325 kg/m3 i relació aigua ciment =< 0.5, abocat amb bomba | Formigonament per a mur, amb formigó per armar HA - 30 / B / 20 / XC4 amb una quantitat de ciment de 325 kg/m3 i relació aigua ciment =< 0.5, abocat amb bomba
Mur 1: |  |  | 42.4 | 1.3 | 0.2
01.04.01.05.02.002 | L | P322-D781 | m2 | Muntatge i desmuntatge d'una cara d'encofrat amb plafó metàl·lic de 250x50 cm, per a murs de contenció de base rectilínia encofrats a una cara, d'una alçària <= 3 m, per a deixar el formigó vist | Muntatge i desmuntatge d'una cara d'encofrat amb plafó metàl·lic de 250x50 cm, per a murs de contenció de base rectilínia encofrats a una cara, d'una alçària <= 3 m, per a deixar el formigó vist
Mur 1: |  | 2 | 42.4 | 1.3
|  | 10 |  | 1.3 | 0.2
| N | Obra | 01 | Pressupost001
| N | Capítol | 04 | REPOSICIÓ I ADEQUACIÓ PARCEL.LES
| N | Titol 3 | 01 | PARCEL.LA 34
| N | Titol 4 | 05 | MURS DE TANCAMENT LATERALS DE FORMIGÓ
| N | Titol 5 | 03 | ARMADURA, ACABATS I VARIS
01.04.01.05.03.001 | L | P320-D6XT | kg | Armadura per a murs de contenció AP500 SD en barres de diàmetre com a màxim 16 mm, d'acer en barres corrugades B500SD de límit elàstic >= 500 N/mm2 | Armadura per a murs de contenció AP500 SD en barres de diàmetre com a màxim 16 mm, d'acer en barres corrugades B500SD de límit elàstic >= 500 N/mm2
Mur1:
Mòdul 1 |  | 1.06 | 192.6
Mòdul 2 |  | 1.06 | 197
Mòdul 3 |  | 1.06 | 175
Mòdul 4 |  | 1.06 | 178
Mòdul 5 |  | 1.06 | 178
Mòdul 6 (x 4.9/7.5) |  | 1.06 | 178 | 0.66
01.04.01.05.03.002 | L | G229U020 | m3 | Rebliment amb material granular filtrant al darrera d'alçats de murs i estreps d'estructures, obres de drenatge transversal amb tubs metàl·lics corrugats i testeres i voltes prefabricats de formigó, inclòs estesa i compactació segons condicions del Plec de Prescripcions Tècniques, mesurat sobre perfil teòric | Rebliment amb material granular filtrant al darrera d'alçats de murs i estreps d'estructures, obres de drenatge transversal amb tubs metàl·lics corrugats i testeres i voltes prefabricats de formigó, inclòs estesa i compactació segons condicions del Plec de Prescripcions Tècniques, mesurat sobre perfil teòric
Mur 2: |  |  | 42.4 | 1.3 | 0.5
01.04.01.05.03.003 | L | PD5L-6QB4 | m | Drenatge amb tub circular perforat de polietilè d'alta densitat de 200 mm de diàmetre i reblert amb material filtrant fins a 50 cm per sobre del dren | Drenatge amb tub circular perforat de polietilè d'alta densitat de 200 mm de diàmetre i reblert amb material filtrant fins a 50 cm per sobre del dren
Mur 1: |  |  | 46
01.04.01.05.03.004 | L | P6A5-HY8P | m | Reixat d'acer d'alçària 2 m amb tela metàl·lica de torsió simple amb acabat galvanitzat i plastificat, de 50 mm de pas de malla i diàmetre 2 i 3 mm, pals de tub galvanitzat i plastificat de diàmetre 50 mm col·locats cada 3 m ancorats a l'obra i part proporcional de pals per a punts singulars | Reixat d'acer d'alçària 2 m amb tela metàl·lica de torsió simple amb acabat galvanitzat i plastificat, de 50 mm de pas de malla i diàmetre 2 i 3 mm, pals de tub galvanitzat i plastificat de diàmetre 50 mm col·locats cada 3 m ancorats a l'obra i part proporcional de pals per a punts singulars
Mur 1: |  |  | 42.4
01.04.01.05.03.005 | L | PR91-4H6C | m | Tanca de bruc amb puntes retallades, de qualitat extra nacional, de 200 cm d'alçària, col·locada amb grapes sobre tanca existent accessible des del terra | Tanca de bruc amb puntes retallades, de qualitat extra nacional, de 200 cm d'alçària, col·locada amb grapes sobre tanca existent accessible des del terra
Mur 1: |  |  | 42.4
01.04.01.05.03.006 | L | P791-8A6Z | m2 | Impermeabilització exterior de mur de contenció de <= 3 m d'alçària amb emulsió bituminosa, capa drenant amb làmina de drenatge nodular de polietilè d'alta densitat i capa filtrant amb un geotèxtil, fixada mecànicament. I2+D1 segons CTE/DB-HS 2006 | Impermeabilització exterior de mur de contenció de <= 3 m d'alçària amb emulsió bituminosa, capa drenant amb làmina de drenatge nodular de polietilè d'alta densitat i capa filtrant amb un geotèxtil, fixada mecànicament. I2+D1 segons CTE/DB-HS 2006
Mur 1: |  | 1 | 42.4 | 1.3
| N | Obra | 01 | Pressupost001
| N | Capítol | 04 | REPOSICIÓ I ADEQUACIÓ PARCEL.LES
| N | Titol 3 | 01 | PARCEL.LA 34
| N | Titol 4 | 06 | ADEQUACIÓ PARCEL.LA 34
| N | Titol 5 | 01 | PREVIS I MOVIMENT DE TERRES
01.04.01.06.01.001 | L | P333-DNZH | m3 | Formigonament per a recalçats a una fondària <= 3 m amb formigó HA-25/B / 10 / IIa de consistència tova, grandària màxima del granulat 10 mm, amb >= 275 kg/m3 de ciment, apte per a classe d'exposició IIa, abocat amb bomba | Formigonament per a recalçats a una fondària <= 3 m amb formigó HA-25/B / 10 / IIa de consistència tova, grandària màxima del granulat 10 mm, amb >= 275 kg/m3 de ciment, apte per a classe d'exposició IIa, abocat amb bomba
Sota perímetre paviment edifici |  |  | 30 | 1 | 0.5
01.04.01.06.01.002 | L | P2143-4RR2 | m2 | Arrencada de paviment ceràmic, amb mitjans manuals i càrrega manual de runa sobre camió o contenidor | Arrencada de paviment ceràmic, amb mitjans manuals i càrrega manual de runa sobre camió o contenidor
Substitució 100% paviment exterior:
Segons amidament gràfic |  | 1 | 251
| N | Obra | 01 | Pressupost001
| N | Capítol | 04 | REPOSICIÓ I ADEQUACIÓ PARCEL.LES
| N | Titol 3 | 01 | PARCEL.LA 34
| N | Titol 4 | 06 | ADEQUACIÓ PARCEL.LA 34
| N | Titol 5 | 02 | PAVIMENTS
01.04.01.06.02.001 | L | P9C2-H7JH | m2 | Paviment de terratzo llis de gra mitjà, de 30x30 cm, preu alt, col·locat a truc de maceta amb morter de ciment 1:6, elaborat a l'obra, per a ús exterior | Paviment de terratzo llis de gra mitjà, de 30x30 cm, preu alt, col·locat a truc de maceta amb morter de ciment 1:6, elaborat a l'obra, per a ús exterior
Substitució 100 % paviment exterior:
Segons amidament gràfic |  | 1 | 278
| N | Obra | 01 | Pressupost001
| N | Capítol | 04 | REPOSICIÓ I ADEQUACIÓ PARCEL.LES
| N | Titol 3 | 01 | PARCEL.LA 34
| N | Titol 4 | 06 | ADEQUACIÓ PARCEL.LA 34
| N | Titol 5 | 03 | ACONDICIONAMENT PISCINA
01.04.01.06.03.001 | L | P21Z1-52UY | m2 | Repicat per a la regularització de superfícies de formigó en paraments verticals de pantalles amb compressor i càrrega mecànica de runa sobre camió o contenidor | Repicat per a la regularització de superfícies de formigó en paraments verticals de pantalles amb compressor i càrrega mecànica de runa sobre camió o contenidor
Repicat 15 cm perimetre piscina |  | 4 | 8 | 0.15
|  | 4 | 3 | 0.15
01.04.01.06.03.002 | L | P2142-4RN1 | m | Arrencada de gresite en cantell de sostre, amb mitjans manuals i càrrega manual de runa sobre camió o contenidor | Arrencada de gresite en cantell de sostre, amb mitjans manuals i càrrega manual de runa sobre camió o contenidor
Demolicio gresite actual |  |  | 8 | 3 | 2
01.04.01.06.03.003 | L | P45R8-4UAW | dm3 | Restitució de volum en estructures de formigó amb morter polimèric de reparació tixotròpic i de retracció controlada, aplicat en capes de gruix <= 3 cm | Restitució de volum en estructures de formigó amb morter polimèric de reparació tixotròpic i de retracció controlada, aplicat en capes de gruix <= 3 cm
Restitució zones repicades a la seva cota anivellada |  | 2 | 80 | 1.5
|  | 2 | 30 | 1.5
01.04.01.06.03.004 | L | P320-D6XT | kg | Armadura per a murs de contenció AP500 SD en barres de diàmetre com a màxim 16 mm, d'acer en barres corrugades B500SD de límit elàstic >= 500 N/mm2 | Armadura per a murs de contenció AP500 SD en barres de diàmetre com a màxim 16 mm, d'acer en barres corrugades B500SD de límit elàstic >= 500 N/mm2
Segons quantia 70 k/m3
Restitució zones repicades a la seva cota anivellada |  | 2 | 8 | 0.15 | 70
|  | 2 | 3 | 0.15 | 70
01.04.01.06.03.005 | L | P8311-9KGN | m2 | Aplacat de parament vertical exterior a una alçària de <= 3 m amb gresite col·locades amb adhesiu per a rajola ceràmica C2 TE S1 (UNE-EN 12004) i fixades amb ganxo d'acer inoxidable, rejuntades amb beurada CG2 (UNE-EN 13888) | Aplacat de parament vertical exterior a una alçària de <= 3 m amb gresite col·locades amb adhesiu per a rajola ceràmica C2 TE S1 (UNE-EN 12004) i fixades amb ganxo d'acer inoxidable, rejuntades amb beurada CG2 (UNE-EN 13888)
Restitució gresite |  |  | 8 | 3 | 2
| N | Obra | 01 | Pressupost001
| N | Capítol | 04 | REPOSICIÓ I ADEQUACIÓ PARCEL.LES
| N | Titol 3 | 01 | PARCEL.LA 34
| N | Titol 4 | 06 | ADEQUACIÓ PARCEL.LA 34
| N | Titol 5 | 04 | ALTRES ACABATS
01.04.01.06.04.001 | L | P9PC-6SWK | m2 | Paviment amb gespa sintètica de fibra de poliolefina d'alçària 20 a 40 mm, col·locat sobre cinta adhesiva per a paviments tèxtils amb adhesiu d'aplicació unilateral de poliuretà, amb llastrat de sorra de sílice | Paviment amb gespa sintètica de fibra de poliolefina d'alçària 20 a 40 mm, col·locat sobre cinta adhesiva per a paviments tèxtils amb adhesiu d'aplicació unilateral de poliuretà, amb llastrat de sorra de sílice
list
Segons amidament gràfic |  |  | 34
260
01.04.01.06.04.002 | L | PRI0-HBDN | m2 | Malla de poliopropilé no teixit, de 90 g/m2 amb funció antiherbes, fixada al terreny a raó de 1 planta/m2. | Malla de poliopropilé no teixit, de 90 g/m2 amb funció antiherbes, fixada al terreny a raó de 1 planta/m2.
list
Segons amidament gràfic |  |  | 34
260
01.04.01.06.04.003 | L | P9G6-4XON | m2 | Paviment de formigó amb formigó HA-30/P / 10 / I + E de consistència plàstica, grandària màxima del granulat 10 mm, amb >= 300 kg/m3 de ciment, apte per a classe d'exposició I + E, de 15 cm de gruix, amb acabat remolinat mecànic, amb malla electrosoldada | Paviment de formigó amb formigó HA-30/P / 10 / I + E de consistència plàstica, grandària màxima del granulat 10 mm, amb >= 300 kg/m3 de ciment, apte per a classe d'exposició I + E, de 15 cm de gruix, amb acabat remolinat mecànic, amb malla electrosoldada
LLosa 8 x 4.5 m |  |  | 8 | 4.5
01.04.01.06.04.005 | L | P828-HBO3 | m2 | Reparació puntual d'enrajolat de parament vertical interior a una alçària <= 3 m, retirant les rajoles trencades, eliminant les restes de morter i refent l'enrajolat amb rajola de valència del mateix color que les existents, de 16 a 25 peces/m2, col·locades amb morter adhesiu C1 (UNE-EN 12004) i rejuntat amb beurada CG1 (UNE-EN 13888), i càrrega de runa a camió o contenidor | Reparació puntual d'enrajolat de parament vertical interior a una alçària <= 3 m, retirant les rajoles trencades, eliminant les restes de morter i refent l'enrajolat amb rajola de valència del mateix color que les existents, de 16 a 25 peces/m2, col·locades amb morter adhesiu C1 (UNE-EN 12004) i rejuntat amb beurada CG1 (UNE-EN 13888), i càrrega de runa a camió o contenidor
Reparació alicatat bany |  |  | 15 | 2
01.04.01.06.04.006 | L | P83R0-62N1 | m2 | Restitució parcial d'element de revestiment de qualsevol tipus, amb arrencada i repicat de revestiments existent, fins a 4 cm de fondària, formació de caixa i junts perimetrals, reblert del volum repicat amb morter mixt armat amb malla ondulada de filferros acer inoxidable i acabat amb morter mixt de ciment blanc, calç i sorra de la mateixa pedra | Restitució parcial d'element de revestiment de qualsevol tipus, amb arrencada i repicat de revestiments existent, fins a 4 cm de fondària, formació de caixa i junts perimetrals, reblert del volum repicat amb morter mixt armat amb malla ondulada de filferros acer inoxidable i acabat amb morter mixt de ciment blanc, calç i sorra de la mateixa pedra
Revestiments mur entrada exterior |  |  | 10 | 1
Façanes exteriors (previsio) |  |  | 10 | 2
01.04.01.06.04.007 | L | P81R-HBYI | m2 | Reposició d'arrebossat de més de 4 m2 en paret | Reposició d'arrebossat de més de 4 m2 en paret
Revestiments mur entrada interior |  |  | 10 | 1
Habitacions interiors |  | 2 | 15 | 2.5
01.04.01.06.04.008 | L | P81E-61N1 | m | Reparació d'esquerda lineal a parament arrebossat vertical interior, amb arrencada i repicat de revestiments amb mitjans manuals i càrrega manual de runa sobre camió o contenidor, aplicació de morter 1:2:10, , i acabat arrebossat amb morter 1:0,5:4 reglejat amb acabat remolinat | Reparació d'esquerda lineal a parament arrebossat vertical interior, amb arrencada i repicat de revestiments amb mitjans manuals i càrrega manual de runa sobre camió o contenidor, aplicació de morter 1:2:10, , i acabat arrebossat amb morter 1:0,5:4 reglejat amb acabat remolinat
Habitacions |  |  | 30
01.04.01.06.04.009 | L | P89T-HBZH | m2 | Pintat de paraments interiors de guix, al plàstic llis, en superfícies des de 6 m2 fins a 14 m2 | Pintat de paraments interiors de guix, al plàstic llis, en superfícies des de 6 m2 fins a 14 m2
Revestiments mur entrada interior |  |  | 10 | 1
Habitacions interiors |  | 2 | 15 | 2.5
01.04.01.06.04.010 | L | PR68-8ZV8 | u | Trasplantament dins de l'obra de palmàcia d'un estípit, de 5 a 7 m d'alçària de tronc, inclou repicat amb retroexcavadora i mitjans manuals, formació de pa de terra amb mitjans manuals, excavació de clot de plantació de 200x200x120 cm amb retroexcavadora, plantació amb camió grua en el nou lloc d'ubicació, reblert del clot amb 50% de sorra, 25% de terra de l'excavació i 25% de compost, primer reg i càrrega de les terres sobrants a camió. Inclou la feina de tallar les fulles seques i protegir l'ull | Trasplantament dins de l'obra de palmàcia d'un estípit, de 5 a 7 m d'alçària de tronc, inclou repicat amb retroexcavadora i mitjans manuals, formació de pa de terra amb mitjans manuals, excavació de clot de plantació de 200x200x120 cm amb retroexcavadora, plantació amb camió grua en el nou lloc d'ubicació, reblert del clot amb 50% de sorra, 25% de terra de l'excavació i 25% de compost, primer reg i càrrega de les terres sobrants a camió. Inclou la feina de tallar les fulles seques i protegir l'ull
Transplantament provisional a situació definitiva |  |  | 3
01.04.01.06.04.011 | L | PR68-8ZN1 | u | Trasplantament dins de l'obra de noguera, de 5 a 7 m d'alçària de tronc, inclou repicat amb retroexcavadora i mitjans manuals, formació de pa de terra amb mitjans manuals, excavació de clot de plantació de 200x200x120 cm amb retroexcavadora, plantació amb camió grua en el nou lloc d'ubicació, reblert del clot amb 50% de sorra, 25% de terra de l'excavació i 25% de compost, primer reg i càrrega de les terres sobrants a camió. Inclou la feina de tallar les fulles seques i protegir l'ull | Trasplantament dins de l'obra de noguera, de 5 a 7 m d'alçària de tronc, inclou repicat amb retroexcavadora i mitjans manuals, formació de pa de terra amb mitjans manuals, excavació de clot de plantació de 200x200x120 cm amb retroexcavadora, plantació amb camió grua en el nou lloc d'ubicació, reblert del clot amb 50% de sorra, 25% de terra de l'excavació i 25% de compost, primer reg i càrrega de les terres sobrants a camió. Inclou la feina de tallar les fulles seques i protegir l'ull
Transplantament provisional a situació definitiva |  |  | 3
01.04.01.06.04.013 | L | PR66-8ZWN | u | Trasplantament dins de l'obra d'arbustos o arbres de port petit, inclou repicat amb retroexcavadora i mitjans manuals, formació de pa de terra amb mitjans manuals, excavació de clot de plantació cm amb retroexcavadora, plantació amb mitjans manuals i/o camió grua en el nou lloc d'ubicació, reblert del clot amb 50% de sorra, 25% de terra de l'excavació i 25% de compost, primer reg i càrrega de les terres sobrants a camió. Inclou les feines de preparació | Trasplantament dins de l'obra d'arbustos o arbres de port petit, inclou repicat amb retroexcavadora i mitjans manuals, formació de pa de terra amb mitjans manuals, excavació de clot de plantació cm amb retroexcavadora, plantació amb mitjans manuals i/o camió grua en el nou lloc d'ubicació, reblert del clot amb 50% de sorra, 25% de terra de l'excavació i 25% de compost, primer reg i càrrega de les terres sobrants a camió. Inclou les feines de preparació
arbres de port petit i arbustos |  | 10
| N | Obra | 01 | Pressupost001
| N | Capítol | 04 | REPOSICIÓ I ADEQUACIÓ PARCEL.LES
| N | Titol 3 | 02 | PARCEL.LA 36
| N | Titol 4 | 01 | TREBALLS PREVIS I DEMOLICIONS
01.04.02.01.001 | L | P214R-8GWY | m2 | Enderroc de paret de bloc foradat de morter de ciment de 20 cm de gruix, a mà i amb martell trencador manual i càrrega manual de runa sobre camió o contenidor | Enderroc de paret de bloc foradat de morter de ciment de 20 cm de gruix, a mà i amb martell trencador manual i càrrega manual de runa sobre camió o contenidor
Demolició murs de tancament:
entre P36 i P34 |  |  | 41.6 | 2
01.04.02.01.002 | L | P214S-73G5 | m | Enderroc de reixat metàl·lic de fins a 2 m d'alçària, com a màxim, i enderroc de daus de formigó, a mà i amb compressor i càrrega manual i mecànica de runa sobre camió o contenidor | Enderroc de reixat metàl·lic de fins a 2 m d'alçària, com a màxim, i enderroc de daus de formigó, a mà i amb compressor i càrrega manual i mecànica de runa sobre camió o contenidor
Demolició murs de tancament:
entre P36 i P34 |  |  | 27.42 | 1.5
01.04.02.01.003 | L | P2R5-DT1N | m3 | Transport i descàrrega, amb camió, a dipòsit autoritzat, de residus inerts, inclòs cànon d'abocament | Transport i descàrrega, amb camió, a dipòsit autoritzat, de residus inerts, inclòs cànon d'abocament
Demolició murs de tancament:
entre P36 i P34 |  | 1.3 | 41.6 | 2 | 0.2
| N | Obra | 01 | Pressupost001
| N | Capítol | 04 | REPOSICIÓ I ADEQUACIÓ PARCEL.LES
| N | Titol 3 | 02 | PARCEL.LA 36
| N | Titol 4 | 02 | MOVIMENT DE TERRES
01.04.02.02.001 | L | P2217-55SN | m3 | Excavació per a rebaix en capa de terra vegetal, realitzada amb pala excavadora, transport fins al lloc d'aplec i formació de piles per a la seva conservació | Excavació per a rebaix en capa de terra vegetal, realitzada amb pala excavadora, transport fins al lloc d'aplec i formació de piles per a la seva conservació
Rebaix 0.3 m T.V de jardins:
Parcel.la 36:
PK 0+029 a 0+051
(sup x 0.3) |  |  | 355 | 0.3
01.04.02.02.002 | L | P221H-EL6D | m3 | Excavació en zona de desmunt, de terreny no classificat, amb mitjans mecànics i càrrega sobre camió | Excavació en zona de desmunt, de terreny no classificat, amb mitjans mecànics i càrrega sobre camió
Rebaix 4 m del terreny:
Parcel.la 36:
PK 0+029 a 0+051
(Long x àrea mitja excavació) |  |  | 22 | 55
01.04.02.02.003 | L | P241-FIPX | m3 | Transport de terres no contaminades per a reutilitzar dins de l'obra, amb camió de 12 t i temps d'espera per a la càrrega amb mitjans mecànics, amb un recorregut de menys de 5 km | Transport de terres no contaminades per a reutilitzar dins de l'obra, amb camió de 12 t i temps d'espera per a la càrrega amb mitjans mecànics, amb un recorregut de menys de 5 km
Segons excavació rebaix terreny x 1.3
Parcel.la 36:
PK 0+029 a 0+051
(Long x àrea mitja excavació) |  | 1.3 | 22 | 55
01.04.02.02.004 | L | P2257-54N1 | m3 | Terraplenada i piconatge per a nucli de terraplè amb material tolerable de la pròpia excavació, en tongades de més de 25 i fins a 50 cm, amb una compactació del 95 % del PM | Terraplenada i piconatge per a nucli de terraplè amb material tolerable de la pròpia excavació, en tongades de més de 25 i fins a 50 cm, amb una compactació del 95 % del PM
Rebaix 4 m del terreny:
Parcel.la 36:
PK 0+029 a 0+051
(Long x àrea mitja excavació) |  |  | 22 | 55
01.04.02.02.005 | L | G226U020 | m3 | Terraplenat amb sòl procedent de préstec, estesa i compactació segons condicions del Plec de Prescripcions Tècniques, mesurat sobre perfil teòric | Terraplenat amb sòl procedent de préstec, estesa i compactació segons condicions del Plec de Prescripcions Tècniques, mesurat sobre perfil teòric
Aportació externa per aconseguir rasants definitives
(longitud x àrea mitja aportació) |  |  | 22 | 19
| N | Obra | 01 | Pressupost001
| N | Capítol | 04 | REPOSICIÓ I ADEQUACIÓ PARCEL.LES
| N | Titol 3 | 02 | PARCEL.LA 36
| N | Titol 4 | 03 | DRENATGE I IMPERMEABILITZACIONS
01.04.02.03.001 | L | P7B1-6QN1 | m2 | Geotèxtil format per feltre de polipropilè teixit de 200 g/m2, col·locat sense adherir | Geotèxtil format per feltre de polipropilè teixit de 200 g/m2, col·locat sense adherir
Parcel.la 36:
PK 0+029 a 0+051
capa sobre imp. (1.2(solapes)x sup. base) |  | 1.2 | 355
capa sobre graves (sup. base) |  |  | 355
01.04.02.03.002 | L | P771-5RIS | m2 | Membrana de gruix 1,5 mm d'una làmina de polietilè d'alta densitat, col·locada sense adherir i resistent a la intempèrie | Membrana de gruix 1,5 mm d'una làmina de polietilè d'alta densitat, col·locada sense adherir i resistent a la intempèrie
Superficie base excavada + solapes (x1.1)
Parcel.la 36:
PK 0+029 a 0+051
(1.2x sup. base) |  | 1.1 | 355
01.04.02.03.003 | L | P924-DX75 | m2 | Subbase de 20 cm de gruix de grava de pedrera de pedra calcària, de 50 a 70 mm, amb estesa i piconatge del material | Subbase de 20 cm de gruix de grava de pedrera de pedra calcària, de 50 a 70 mm, amb estesa i piconatge del material
Superficie base excavada x 0.2
Parcel.la 36:
PK 0+029 a 0+051
(sup. base x 0.2) |  |  | 355 | 0.2
01.04.02.03.004 | L | PD5L-6QAT | m | Drenatge amb tub circular perforat de polietilè d'alta densitat de 125 mm de diàmetre | Drenatge amb tub circular perforat de polietilè d'alta densitat de 125 mm de diàmetre
Parcel.la 36: |  |  | 27
|  | 2 | 23
24
| N | Obra | 01 | Pressupost001
| N | Capítol | 04 | REPOSICIÓ I ADEQUACIÓ PARCEL.LES
| N | Titol 3 | 02 | PARCEL.LA 36
| N | Titol 4 | 04 | MUR DE TANCAMENT DE CORONACIÓ DE TALÚS D'ESCULLERA
| N | Titol 5 | 01 | MOVIMENT DE TERRES
01.04.02.04.01.001 | L | P221B-EL71 | m3 | Excavació de rasa i pou de fins a 2 m de fondària, en terreny compacte (SPT 20-50), realitzada amb retroexcavadora i càrrega mecànica sobre camió | Excavació de rasa i pou de fins a 2 m de fondària, en terreny compacte (SPT 20-50), realitzada amb retroexcavadora i càrrega mecànica sobre camió
S'excava quan el replé està a 50 cm de la cota defintiva
Parcel.la 36:
long x sup. mitja excavació |  |  | 21.6 | 4.5
01.04.02.04.01.002 | L | P2255-DPHQ | m3 | Rebliment i piconatge de rasa d'amplària més de 0,6 i fins a 1,5 m, amb material tolerable de la pròpia excavació, en tongades de gruix de fins a 25 cm, utilitzant picó vibrant, amb compactació del 95% PM | Rebliment i piconatge de rasa d'amplària més de 0,6 i fins a 1,5 m, amb material tolerable de la pròpia excavació, en tongades de gruix de fins a 25 cm, utilitzant picó vibrant, amb compactació del 95% PM
Segons excavació - volum fonament
Parcel.la 36:
long x sup. mitja excavació |  |  | 21.6 | 4.5
A deduïr:
Parcel.la 36:
long x sup. fonament |  | -1 | 21.6 | 1.5 | 1.75
01.04.02.04.01.003 | L | P241-FIPX | m3 | Transport de terres no contaminades per a reutilitzar dins de l'obra, amb camió de 12 t i temps d'espera per a la càrrega amb mitjans mecànics, amb un recorregut de menys de 5 km | Transport de terres no contaminades per a reutilitzar dins de l'obra, amb camió de 12 t i temps d'espera per a la càrrega amb mitjans mecànics, amb un recorregut de menys de 5 km
Segons replè x 1.3 |  | 1.3 | 40.5
01.04.02.04.01.004 | L | P2R3-HH0W | m3 | Transport de terres no contaminades a obra exterior o centre de valorització, amb camió de 12 t i temps d'espera per a la càrrega amb mitjans mecànics, amb un recorregut de menys de 20 km | Transport de terres no contaminades a obra exterior o centre de valorització, amb camió de 12 t i temps d'espera per a la càrrega amb mitjans mecànics, amb un recorregut de menys de 20 km
Volum excavació x1.3 |  | 1.3 | 97.2
A deduïr volum replè x 1.3 |  | -1.3 | 40.5
| N | Obra | 01 | Pressupost001
| N | Capítol | 04 | REPOSICIÓ I ADEQUACIÓ PARCEL.LES
| N | Titol 3 | 02 | PARCEL.LA 36
| N | Titol 4 | 04 | MUR DE TANCAMENT DE CORONACIÓ DE TALÚS D'ESCULLERA
| N | Titol 5 | 02 | MUR D'ESCULLERA
01.04.02.04.02.001 | L | P3J3-3C3M | m3 | Escullera amb blocs de pedra calcària de 400 a 800 kg de pes, col·locats amb pala carregadora | Escullera amb blocs de pedra calcària de 400 a 800 kg de pes, col·locats amb pala carregadora
Fonament
Parcel.la 36:
long x sup. cos |  |  | 21.6 | 1.9
01.04.02.04.02.002 | L | G3J50014 | m3 | Escullera amb bloc de pedra calcària de 400 a 800 kg, estabilitzada amb formigó de 20 N/mm2 de resistència característica a la compressió, en qualsevol tipus de parament, inclòs subministrament i col·locació, mesurat sobre perfil teòric segons plànols | Escullera amb bloc de pedra calcària de 400 a 800 kg, estabilitzada amb formigó de 20 N/mm2 de resistència característica a la compressió, en qualsevol tipus de parament, inclòs subministrament i col·locació, mesurat sobre perfil teòric segons plànols
Fonament
Parcel.la 36:
long x sup. fonament |  |  | 21.6 | 1.5 | 0.75
| N | Obra | 01 | Pressupost001
| N | Capítol | 04 | REPOSICIÓ I ADEQUACIÓ PARCEL.LES
| N | Titol 3 | 02 | PARCEL.LA 36
| N | Titol 4 | 04 | MUR DE TANCAMENT DE CORONACIÓ DE TALÚS D'ESCULLERA
| N | Titol 5 | 03 | ACABATS I VARIS
01.04.02.04.03.001 | L | G229U020 | m3 | Rebliment amb material granular filtrant al darrera d'alçats de murs i estreps d'estructures, obres de drenatge transversal amb tubs metàl·lics corrugats i testeres i voltes prefabricats de formigó, inclòs estesa i compactació segons condicions del Plec de Prescripcions Tècniques, mesurat sobre perfil teòric | Rebliment amb material granular filtrant al darrera d'alçats de murs i estreps d'estructures, obres de drenatge transversal amb tubs metàl·lics corrugats i testeres i voltes prefabricats de formigó, inclòs estesa i compactació segons condicions del Plec de Prescripcions Tècniques, mesurat sobre perfil teòric
Fonament
Parcel.la 36: |  |  | 21.6 | 2 | 0.65
01.04.02.04.03.002 | L | P7B1-6QN1 | m2 | Geotèxtil format per feltre de polipropilè teixit de 200 g/m2, col·locat sense adherir | Geotèxtil format per feltre de polipropilè teixit de 200 g/m2, col·locat sense adherir
Fonament
Parcel.la 36: |  |  | 21.6 | 2
01.04.02.04.03.003 | L | PD5L-6QB4 | m | Drenatge amb tub circular perforat de polietilè d'alta densitat de 200 mm de diàmetre i reblert amb material filtrant fins a 50 cm per sobre del dren | Drenatge amb tub circular perforat de polietilè d'alta densitat de 200 mm de diàmetre i reblert amb material filtrant fins a 50 cm per sobre del dren
Fonament
Parcel.la 36: |  |  | 21.6
5
01.04.02.04.03.004 | L | P6A5-HY8P | m | Reixat d'acer d'alçària 2 m amb tela metàl·lica de torsió simple amb acabat galvanitzat i plastificat, de 50 mm de pas de malla i diàmetre 2 i 3 mm, pals de tub galvanitzat i plastificat de diàmetre 50 mm col·locats cada 3 m ancorats a l'obra i part proporcional de pals per a punts singulars | Reixat d'acer d'alçària 2 m amb tela metàl·lica de torsió simple amb acabat galvanitzat i plastificat, de 50 mm de pas de malla i diàmetre 2 i 3 mm, pals de tub galvanitzat i plastificat de diàmetre 50 mm col·locats cada 3 m ancorats a l'obra i part proporcional de pals per a punts singulars
Fonament
Parcel.la 36: |  |  | 21.6
| N | Obra | 01 | Pressupost001
| N | Capítol | 04 | REPOSICIÓ I ADEQUACIÓ PARCEL.LES
| N | Titol 3 | 02 | PARCEL.LA 36
| N | Titol 4 | 05 | MURS DE TANCAMENT LATERALS DE FORMIGÓ
| N | Titol 5 | 01 | FONAMENTS
01.04.02.05.01.001 | L | P221B-EL71 | m3 | Excavació de rasa i pou de fins a 2 m de fondària, en terreny compacte (SPT 20-50), realitzada amb retroexcavadora i càrrega mecànica sobre camió | Excavació de rasa i pou de fins a 2 m de fondària, en terreny compacte (SPT 20-50), realitzada amb retroexcavadora i càrrega mecànica sobre camió
Mur 2: |  |  | 15 | 2.1 | 1
|  |  | 26.6 | 1.8 | 1
01.04.02.05.01.002 | L | P2255-DPHQ | m3 | Rebliment i piconatge de rasa d'amplària més de 0,6 i fins a 1,5 m, amb material tolerable de la pròpia excavació, en tongades de gruix de fins a 25 cm, utilitzant picó vibrant, amb compactació del 95% PM | Rebliment i piconatge de rasa d'amplària més de 0,6 i fins a 1,5 m, amb material tolerable de la pròpia excavació, en tongades de gruix de fins a 25 cm, utilitzant picó vibrant, amb compactació del 95% PM
Mur 2: |  |  | 15 | 2.1 | 1
|  |  | 26.6 | 1.8 | 1
a deduïr volum fonament:
Mur 2: |  | -1 | 15 | 1.1 | 0.3
|  | -1 | 26.6 | 0.8 | 0.3
01.04.02.05.01.003 | L | P241-FIPX | m3 | Transport de terres no contaminades per a reutilitzar dins de l'obra, amb camió de 12 t i temps d'espera per a la càrrega amb mitjans mecànics, amb un recorregut de menys de 5 km | Transport de terres no contaminades per a reutilitzar dins de l'obra, amb camió de 12 t i temps d'espera per a la càrrega amb mitjans mecànics, amb un recorregut de menys de 5 km
Segons replè x 1.3 |  | 1.3 | 68.046
01.04.02.05.01.004 | L | P2R3-HH0W | m3 | Transport de terres no contaminades a obra exterior o centre de valorització, amb camió de 12 t i temps d'espera per a la càrrega amb mitjans mecànics, amb un recorregut de menys de 20 km | Transport de terres no contaminades a obra exterior o centre de valorització, amb camió de 12 t i temps d'espera per a la càrrega amb mitjans mecànics, amb un recorregut de menys de 20 km
(Volum excavació x 1.3) |  | 1.3 | 79.38
A deduïr volum replè x 1.3 |  | -1.3 | 68.046
01.04.02.05.01.005 | L | P3Z3-D52K | m2 | Capa de neteja i anivellament de 10 cm de gruix amb formigó de neteja amb granulat reciclat, amb una dosificació de 150 kg/m3 de ciment, consistència tova i grandària màxima del granulat 20 mm, HL-150/B/ 20, amb una substitució del 50% del granulat gruixut per granulat reciclat mixt amb marcat CE, procedent de plantes de reciclat de residus de la construcció o demolició autoritzades, abocat des de camió | Capa de neteja i anivellament de 10 cm de gruix amb formigó de neteja amb granulat reciclat, amb una dosificació de 150 kg/m3 de ciment, consistència tova i grandària màxima del granulat 20 mm, HL-150/B/ 20, amb una substitució del 50% del granulat gruixut per granulat reciclat mixt amb marcat CE, procedent de plantes de reciclat de residus de la construcció o demolició autoritzades, abocat des de camió
Mur 2: |  |  | 15 | 1.2
|  |  | 26.6 | 0.9
01.04.02.05.01.006 | L | P4520-IJN2 | m3 | Formigonament per a mur, amb formigó per armar HA - 30 / B / 20 / XC2 amb una quantitat de ciment de 325 kg/m3 i relació aigua ciment =< 0.5, abocat amb bomba | Formigonament per a mur, amb formigó per armar HA - 30 / B / 20 / XC2 amb una quantitat de ciment de 325 kg/m3 i relació aigua ciment =< 0.5, abocat amb bomba
Mur 2: |  |  | 15 | 1.1
|  |  | 26.6 | 0.8
01.04.02.05.01.007 | L | P323-3CT6 | m2 | Muntatge i desmuntatge d'una cara d'encofrat amb taulers de fusta de pi i suports amb puntals metàl·lics, per a murs de contenció de base rectilínia encofrats a una cara, per a una alçària de treball <= 3 m | Muntatge i desmuntatge d'una cara d'encofrat amb taulers de fusta de pi i suports amb puntals metàl·lics, per a murs de contenció de base rectilínia encofrats a una cara, per a una alçària de treball <= 3 m
Mur 2: |  | 2 | 15 | 0.3
|  | 2 | 26.6 | 0.3
|  | 4 | 1.1 | 0.3
|  | 8 | 0.8 | 0.3
| N | Obra | 01 | Pressupost001
| N | Capítol | 04 | REPOSICIÓ I ADEQUACIÓ PARCEL.LES
| N | Titol 3 | 02 | PARCEL.LA 36
| N | Titol 4 | 05 | MURS DE TANCAMENT LATERALS DE FORMIGÓ
| N | Titol 5 | 02 | ALÇATS
01.04.02.05.02.001 | L | P4520-IJN1 | m3 | Formigonament per a mur, amb formigó per armar HA - 30 / B / 20 / XC4 amb una quantitat de ciment de 325 kg/m3 i relació aigua ciment =< 0.5, abocat amb bomba | Formigonament per a mur, amb formigó per armar HA - 30 / B / 20 / XC4 amb una quantitat de ciment de 325 kg/m3 i relació aigua ciment =< 0.5, abocat amb bomba
Mur 2: |  |  | 15 | 1.15 | 0.2
|  |  | 26.6 | 0.85 | 0.2
01.04.02.05.02.002 | L | P322-D781 | m2 | Muntatge i desmuntatge d'una cara d'encofrat amb plafó metàl·lic de 250x50 cm, per a murs de contenció de base rectilínia encofrats a una cara, d'una alçària <= 3 m, per a deixar el formigó vist | Muntatge i desmuntatge d'una cara d'encofrat amb plafó metàl·lic de 250x50 cm, per a murs de contenció de base rectilínia encofrats a una cara, d'una alçària <= 3 m, per a deixar el formigó vist
Mur 2: |  | 2 | 15 | 1.15
|  | 4 |  | 1.15 | 0.2
|  | 2 | 26.6 | 0.85
|  | 8 |  | 0.85 | 0.2
| N | Obra | 01 | Pressupost001
| N | Capítol | 04 | REPOSICIÓ I ADEQUACIÓ PARCEL.LES
| N | Titol 3 | 02 | PARCEL.LA 36
| N | Titol 4 | 05 | MURS DE TANCAMENT LATERALS DE FORMIGÓ
| N | Titol 5 | 03 | ARMADURA, ACABATS I VARIS
01.04.02.05.03.001 | L | P320-D6XT | kg | Armadura per a murs de contenció AP500 SD en barres de diàmetre com a màxim 16 mm, d'acer en barres corrugades B500SD de límit elàstic >= 500 N/mm2 | Armadura per a murs de contenció AP500 SD en barres de diàmetre com a màxim 16 mm, d'acer en barres corrugades B500SD de límit elàstic >= 500 N/mm2
Mur2:
Mòdul 1 |  | 1.06 | 178.2
Mòdul 2 |  | 1.06 | 187
Mòdul 3 |  | 1.06 | 140.7
Mòdul 4 |  | 1.06 | 140.7
Mòdul 5 |  | 1.06 | 140.7
Mòdul 6 (x 4.1/7.5) |  | 1.06 | 140.7 | 0.55
01.04.02.05.03.002 | L | G229U020 | m3 | Rebliment amb material granular filtrant al darrera d'alçats de murs i estreps d'estructures, obres de drenatge transversal amb tubs metàl·lics corrugats i testeres i voltes prefabricats de formigó, inclòs estesa i compactació segons condicions del Plec de Prescripcions Tècniques, mesurat sobre perfil teòric | Rebliment amb material granular filtrant al darrera d'alçats de murs i estreps d'estructures, obres de drenatge transversal amb tubs metàl·lics corrugats i testeres i voltes prefabricats de formigó, inclòs estesa i compactació segons condicions del Plec de Prescripcions Tècniques, mesurat sobre perfil teòric
Mur 2: |  |  | 15 | 1.15 | 0.5
|  |  | 26.6 | 0.85 | 0.5
01.04.02.05.03.003 | L | PD5L-6QB4 | m | Drenatge amb tub circular perforat de polietilè d'alta densitat de 200 mm de diàmetre i reblert amb material filtrant fins a 50 cm per sobre del dren | Drenatge amb tub circular perforat de polietilè d'alta densitat de 200 mm de diàmetre i reblert amb material filtrant fins a 50 cm per sobre del dren
Mur 2: |  |  | 17
26.6
01.04.02.05.03.004 | L | P6A5-HY8P | m | Reixat d'acer d'alçària 2 m amb tela metàl·lica de torsió simple amb acabat galvanitzat i plastificat, de 50 mm de pas de malla i diàmetre 2 i 3 mm, pals de tub galvanitzat i plastificat de diàmetre 50 mm col·locats cada 3 m ancorats a l'obra i part proporcional de pals per a punts singulars | Reixat d'acer d'alçària 2 m amb tela metàl·lica de torsió simple amb acabat galvanitzat i plastificat, de 50 mm de pas de malla i diàmetre 2 i 3 mm, pals de tub galvanitzat i plastificat de diàmetre 50 mm col·locats cada 3 m ancorats a l'obra i part proporcional de pals per a punts singulars
Mur 2: |  |  | 15
26.6
01.04.02.05.03.005 | L | PR91-4H6C | m | Tanca de bruc amb puntes retallades, de qualitat extra nacional, de 200 cm d'alçària, col·locada amb grapes sobre tanca existent accessible des del terra | Tanca de bruc amb puntes retallades, de qualitat extra nacional, de 200 cm d'alçària, col·locada amb grapes sobre tanca existent accessible des del terra
Mur 2: |  |  | 15
26.6
01.04.02.05.03.006 | L | P791-8A6Z | m2 | Impermeabilització exterior de mur de contenció de <= 3 m d'alçària amb emulsió bituminosa, capa drenant amb làmina de drenatge nodular de polietilè d'alta densitat i capa filtrant amb un geotèxtil, fixada mecànicament. I2+D1 segons CTE/DB-HS 2006 | Impermeabilització exterior de mur de contenció de <= 3 m d'alçària amb emulsió bituminosa, capa drenant amb làmina de drenatge nodular de polietilè d'alta densitat i capa filtrant amb un geotèxtil, fixada mecànicament. I2+D1 segons CTE/DB-HS 2006
Mur 2: |  | 1 | 15 | 1.15
|  | 1 | 26.6 | 0.85
| N | Obra | 01 | Pressupost001
| N | Capítol | 04 | REPOSICIÓ I ADEQUACIÓ PARCEL.LES
| N | Titol 3 | 02 | PARCEL.LA 36
| N | Titol 4 | 07 | ADEQUACIÓ PARCEL.LA 36
| N | Titol 5 | 01 | ACABATS I VARIS
01.04.02.07.01.001 | L | PR90-9GQX | m | Encintat amb tauló de fusta de pi roig de 18x12 cm i fins a 2,5 m de llargària, amb tractament de sals de coure en autoclau per un grau de protecció profunda fixat amb base de formigó de 10x30 cm, amb excavació de rasa amb mitjans mecànics | Encintat amb tauló de fusta de pi roig de 18x12 cm i fins a 2,5 m de llargària, amb tractament de sals de coure en autoclau per un grau de protecció profunda fixat amb base de formigó de 10x30 cm, amb excavació de rasa amb mitjans mecànics
Nous taulons de fusta de l'hort |  |  | 20
01.04.02.07.01.002 | L | PR3E-HBIC | m3 | Estesa de terra vegetal procedent de l'obra, amb motoanivelladora petita | Estesa de terra vegetal procedent de l'obra, amb motoanivelladora petita
Previsió |  |  | 500 | 0.3
01.04.02.07.01.003 | L | PR66-8ZWN | u | Trasplantament dins de l'obra d'arbustos o arbres de port petit, inclou repicat amb retroexcavadora i mitjans manuals, formació de pa de terra amb mitjans manuals, excavació de clot de plantació cm amb retroexcavadora, plantació amb mitjans manuals i/o camió grua en el nou lloc d'ubicació, reblert del clot amb 50% de sorra, 25% de terra de l'excavació i 25% de compost, primer reg i càrrega de les terres sobrants a camió. Inclou les feines de preparació | Trasplantament dins de l'obra d'arbustos o arbres de port petit, inclou repicat amb retroexcavadora i mitjans manuals, formació de pa de terra amb mitjans manuals, excavació de clot de plantació cm amb retroexcavadora, plantació amb mitjans manuals i/o camió grua en el nou lloc d'ubicació, reblert del clot amb 50% de sorra, 25% de terra de l'excavació i 25% de compost, primer reg i càrrega de les terres sobrants a camió. Inclou les feines de preparació
Transplantament arbustos a la seva posició definitiva |  |  |  | 10
| N | Obra | 01 | Pressupost001
| N | Capítol | 04 | REPOSICIÓ I ADEQUACIÓ PARCEL.LES
| N | Titol 3 | 03 | PARCEL.LA 38
| N | Titol 4 | 01 | TREBALLS PREVIS I DEMOLICIONS
01.04.03.01.001 | L | P214R-8GWY | m2 | Enderroc de paret de bloc foradat de morter de ciment de 20 cm de gruix, a mà i amb martell trencador manual i càrrega manual de runa sobre camió o contenidor | Enderroc de paret de bloc foradat de morter de ciment de 20 cm de gruix, a mà i amb martell trencador manual i càrrega manual de runa sobre camió o contenidor
Demolició murs de tancament:
entre P38 i camí |  |  | 40.6 | 2
entre P38 i P36 |  |  | 43.84 | 2
01.04.03.01.002 | L | P214S-73G5 | m | Enderroc de reixat metàl·lic de fins a 2 m d'alçària, com a màxim, i enderroc de daus de formigó, a mà i amb compressor i càrrega manual i mecànica de runa sobre camió o contenidor | Enderroc de reixat metàl·lic de fins a 2 m d'alçària, com a màxim, i enderroc de daus de formigó, a mà i amb compressor i càrrega manual i mecànica de runa sobre camió o contenidor
Demolició murs de tancament:
entre P38 i camí |  |  | 16.5 | 1.5
entre P38 i P36 |  |  | 20.65 | 1.5
01.04.03.01.003 | L | P2R5-DT1N | m3 | Transport i descàrrega, amb camió, a dipòsit autoritzat, de residus inerts, inclòs cànon d'abocament | Transport i descàrrega, amb camió, a dipòsit autoritzat, de residus inerts, inclòs cànon d'abocament
Demolició murs de tancament:
entre P38 i camí |  | 1.3 | 40.6 | 2 | 0.2
entre P38 i P36 |  | 1.3 | 43.84 | 2 | 0.2
| N | Obra | 01 | Pressupost001
| N | Capítol | 04 | REPOSICIÓ I ADEQUACIÓ PARCEL.LES
| N | Titol 3 | 03 | PARCEL.LA 38
| N | Titol 4 | 02 | MOVIMENT DE TERRES
01.04.03.02.001 | L | P2217-55SN | m3 | Excavació per a rebaix en capa de terra vegetal, realitzada amb pala excavadora, transport fins al lloc d'aplec i formació de piles per a la seva conservació | Excavació per a rebaix en capa de terra vegetal, realitzada amb pala excavadora, transport fins al lloc d'aplec i formació de piles per a la seva conservació
Rebaix 0.3 m T.V de jardins:
Parcel.la 38:
PK 0+051 a 0+072
(sup x 0.3) |  |  | 300 | 0.3
01.04.03.02.002 | L | P221H-EL6D | m3 | Excavació en zona de desmunt, de terreny no classificat, amb mitjans mecànics i càrrega sobre camió | Excavació en zona de desmunt, de terreny no classificat, amb mitjans mecànics i càrrega sobre camió
Rebaix 4 m del terreny:
Parcel.la 38:
PK 0+051 a 0+072
(Long x àrea mitja excavació) |  |  | 21 | 50
Zona camí entre parcel.les 38 i 40
(Long x àrea mitja excavació) |  |  | 5 | 35
01.04.03.02.003 | L | P241-FIPX | m3 | Transport de terres no contaminades per a reutilitzar dins de l'obra, amb camió de 12 t i temps d'espera per a la càrrega amb mitjans mecànics, amb un recorregut de menys de 5 km | Transport de terres no contaminades per a reutilitzar dins de l'obra, amb camió de 12 t i temps d'espera per a la càrrega amb mitjans mecànics, amb un recorregut de menys de 5 km
Segons excavació rebaix terreny x 1.3
Parcel.la 38:
PK 0+051 a 0+072
(Long x àrea mitja excavació) |  | 1.3 | 21 | 50
Zona camí entre parcel.les 38 i 40
(Long x àrea mitja excavació) |  | 1.3 | 5 | 35
01.04.03.02.004 | L | P2257-54N1 | m3 | Terraplenada i piconatge per a nucli de terraplè amb material tolerable de la pròpia excavació, en tongades de més de 25 i fins a 50 cm, amb una compactació del 95 % del PM | Terraplenada i piconatge per a nucli de terraplè amb material tolerable de la pròpia excavació, en tongades de més de 25 i fins a 50 cm, amb una compactació del 95 % del PM
Rebaix 4 m del terreny:
Parcel.la 38:
PK 0+051 a 0+072
(Long x àrea mitja excavació) |  |  | 21 | 50
Zona camí entre parcel.les 38 i 40
(Long x àrea mitja excavació) |  |  | 5 | 35
01.04.03.02.005 | L | G226U020 | m3 | Terraplenat amb sòl procedent de préstec, estesa i compactació segons condicions del Plec de Prescripcions Tècniques, mesurat sobre perfil teòric | Terraplenat amb sòl procedent de préstec, estesa i compactació segons condicions del Plec de Prescripcions Tècniques, mesurat sobre perfil teòric
Aportació externa per aconseguir rasants definitives
(longitud x àrea mitja aportació) |  |  | 21 | 15
|  |  | 5 | 15
| N | Obra | 01 | Pressupost001
| N | Capítol | 04 | REPOSICIÓ I ADEQUACIÓ PARCEL.LES
| N | Titol 3 | 03 | PARCEL.LA 38
| N | Titol 4 | 03 | DRENATGE I IMPERMEABILITZACIONS
01.04.03.03.001 | L | P7B1-6QN1 | m2 | Geotèxtil format per feltre de polipropilè teixit de 200 g/m2, col·locat sense adherir | Geotèxtil format per feltre de polipropilè teixit de 200 g/m2, col·locat sense adherir
Parcel.la 38:
PK 0+051 a 0+072
capa sobre imp. (1.2(solapes)x sup. base) |  | 1.2 | 300
capa sobre graves (sup. base) |  |  | 300
01.04.03.03.002 | L | P771-5RIS | m2 | Membrana de gruix 1,5 mm d'una làmina de polietilè d'alta densitat, col·locada sense adherir i resistent a la intempèrie | Membrana de gruix 1,5 mm d'una làmina de polietilè d'alta densitat, col·locada sense adherir i resistent a la intempèrie
Superficie base excavada + solapes (x1.1)
Parcel.la 38:
PK 0+051 a 0+072
(1.2x sup. base) |  | 1.1 | 300
01.04.03.03.003 | L | P924-DX75 | m2 | Subbase de 20 cm de gruix de grava de pedrera de pedra calcària, de 50 a 70 mm, amb estesa i piconatge del material | Subbase de 20 cm de gruix de grava de pedrera de pedra calcària, de 50 a 70 mm, amb estesa i piconatge del material
Superficie base excavada x 0.2
Parcel.la 38:
PK 0+051 a 0+072
(sup. base x 0.2) |  |  | 300 | 0.2
01.04.03.03.004 | L | PD5L-6QAT | m | Drenatge amb tub circular perforat de polietilè d'alta densitat de 125 mm de diàmetre | Drenatge amb tub circular perforat de polietilè d'alta densitat de 125 mm de diàmetre
Parcel.la 38: (davant edifici) |  | 5 | 18
(zona piscina) |  |  | 20
|  | 3 | 5
| N | Obra | 01 | Pressupost001
| N | Capítol | 04 | REPOSICIÓ I ADEQUACIÓ PARCEL.LES
| N | Titol 3 | 03 | PARCEL.LA 38
| N | Titol 4 | 04 | MUR DE TANCAMENT DE CORONACIÓ DE TALÚS D'ESCULLERA
| N | Titol 5 | 01 | MOVIMENT DE TERRES
01.04.03.04.01.001 | L | P221B-EL71 | m3 | Excavació de rasa i pou de fins a 2 m de fondària, en terreny compacte (SPT 20-50), realitzada amb retroexcavadora i càrrega mecànica sobre camió | Excavació de rasa i pou de fins a 2 m de fondària, en terreny compacte (SPT 20-50), realitzada amb retroexcavadora i càrrega mecànica sobre camió
S'excava quan el replé està a 50 cm de la cota defintiva
Parcel.la 38:
long x sup. mitja excavació |  |  | 21.6 | 4.5
01.04.03.04.01.002 | L | P2255-DPHQ | m3 | Rebliment i piconatge de rasa d'amplària més de 0,6 i fins a 1,5 m, amb material tolerable de la pròpia excavació, en tongades de gruix de fins a 25 cm, utilitzant picó vibrant, amb compactació del 95% PM | Rebliment i piconatge de rasa d'amplària més de 0,6 i fins a 1,5 m, amb material tolerable de la pròpia excavació, en tongades de gruix de fins a 25 cm, utilitzant picó vibrant, amb compactació del 95% PM
Segons excavació - volum fonament
Parcel.la 38:
long x sup. mitja excavació |  |  | 21.6 | 4.5
A deduïr:
Parcel.la 38:
long x sup. fonament |  | -1 | 21.6 | 1.5 | 1.75
01.04.03.04.01.003 | L | P241-FIPX | m3 | Transport de terres no contaminades per a reutilitzar dins de l'obra, amb camió de 12 t i temps d'espera per a la càrrega amb mitjans mecànics, amb un recorregut de menys de 5 km | Transport de terres no contaminades per a reutilitzar dins de l'obra, amb camió de 12 t i temps d'espera per a la càrrega amb mitjans mecànics, amb un recorregut de menys de 5 km
Segons replè x 1.3 |  | 1.3 | 40.5
01.04.03.04.01.004 | L | P2R3-HH0W | m3 | Transport de terres no contaminades a obra exterior o centre de valorització, amb camió de 12 t i temps d'espera per a la càrrega amb mitjans mecànics, amb un recorregut de menys de 20 km | Transport de terres no contaminades a obra exterior o centre de valorització, amb camió de 12 t i temps d'espera per a la càrrega amb mitjans mecànics, amb un recorregut de menys de 20 km
Volum excavació x1.3 |  | 1.3 | 97.2
A deduïr volum replè x 1.3 |  | -1.3 | 40.5
| N | Obra | 01 | Pressupost001
| N | Capítol | 04 | REPOSICIÓ I ADEQUACIÓ PARCEL.LES
| N | Titol 3 | 03 | PARCEL.LA 38
| N | Titol 4 | 04 | MUR DE TANCAMENT DE CORONACIÓ DE TALÚS D'ESCULLERA
| N | Titol 5 | 02 | MUR D'ESCULLERA
01.04.03.04.02.001 | L | P3J3-3C3M | m3 | Escullera amb blocs de pedra calcària de 400 a 800 kg de pes, col·locats amb pala carregadora | Escullera amb blocs de pedra calcària de 400 a 800 kg de pes, col·locats amb pala carregadora
Fonament
Parcel.la 38:
long x sup. cos |  |  | 21.6 | 1.9
01.04.03.04.02.002 | L | G3J50014 | m3 | Escullera amb bloc de pedra calcària de 400 a 800 kg, estabilitzada amb formigó de 20 N/mm2 de resistència característica a la compressió, en qualsevol tipus de parament, inclòs subministrament i col·locació, mesurat sobre perfil teòric segons plànols | Escullera amb bloc de pedra calcària de 400 a 800 kg, estabilitzada amb formigó de 20 N/mm2 de resistència característica a la compressió, en qualsevol tipus de parament, inclòs subministrament i col·locació, mesurat sobre perfil teòric segons plànols
Fonament
Parcel.la 38:
long x sup. fonament |  |  | 21.6 | 1.5 | 0.75
| N | Obra | 01 | Pressupost001
| N | Capítol | 04 | REPOSICIÓ I ADEQUACIÓ PARCEL.LES
| N | Titol 3 | 03 | PARCEL.LA 38
| N | Titol 4 | 04 | MUR DE TANCAMENT DE CORONACIÓ DE TALÚS D'ESCULLERA
| N | Titol 5 | 03 | ACABATS I VARIS
01.04.03.04.03.001 | L | G229U020 | m3 | Rebliment amb material granular filtrant al darrera d'alçats de murs i estreps d'estructures, obres de drenatge transversal amb tubs metàl·lics corrugats i testeres i voltes prefabricats de formigó, inclòs estesa i compactació segons condicions del Plec de Prescripcions Tècniques, mesurat sobre perfil teòric | Rebliment amb material granular filtrant al darrera d'alçats de murs i estreps d'estructures, obres de drenatge transversal amb tubs metàl·lics corrugats i testeres i voltes prefabricats de formigó, inclòs estesa i compactació segons condicions del Plec de Prescripcions Tècniques, mesurat sobre perfil teòric
Fonament
Parcel.la 38: |  |  | 21.6 | 2 | 0.65
01.04.03.04.03.002 | L | P7B1-6QN1 | m2 | Geotèxtil format per feltre de polipropilè teixit de 200 g/m2, col·locat sense adherir | Geotèxtil format per feltre de polipropilè teixit de 200 g/m2, col·locat sense adherir
Fonament
Parcel.la 38: |  |  | 21.6 | 2
01.04.03.04.03.003 | L | PD5L-6QB4 | m | Drenatge amb tub circular perforat de polietilè d'alta densitat de 200 mm de diàmetre i reblert amb material filtrant fins a 50 cm per sobre del dren | Drenatge amb tub circular perforat de polietilè d'alta densitat de 200 mm de diàmetre i reblert amb material filtrant fins a 50 cm per sobre del dren
Fonament
Parcel.la 38: |  |  | 21.6
5
01.04.03.04.03.004 | L | P6A5-HY8P | m | Reixat d'acer d'alçària 2 m amb tela metàl·lica de torsió simple amb acabat galvanitzat i plastificat, de 50 mm de pas de malla i diàmetre 2 i 3 mm, pals de tub galvanitzat i plastificat de diàmetre 50 mm col·locats cada 3 m ancorats a l'obra i part proporcional de pals per a punts singulars | Reixat d'acer d'alçària 2 m amb tela metàl·lica de torsió simple amb acabat galvanitzat i plastificat, de 50 mm de pas de malla i diàmetre 2 i 3 mm, pals de tub galvanitzat i plastificat de diàmetre 50 mm col·locats cada 3 m ancorats a l'obra i part proporcional de pals per a punts singulars
Fonament
Parcel.la 38: |  |  | 21.6
| N | Obra | 01 | Pressupost001
| N | Capítol | 04 | REPOSICIÓ I ADEQUACIÓ PARCEL.LES
| N | Titol 3 | 03 | PARCEL.LA 38
| N | Titol 4 | 05 | MURS DE TANCAMENT LATERALS DE FORMIGÓ
| N | Titol 5 | 01 | FONAMENTS
01.04.03.05.01.001 | L | P221B-EL71 | m3 | Excavació de rasa i pou de fins a 2 m de fondària, en terreny compacte (SPT 20-50), realitzada amb retroexcavadora i càrrega mecànica sobre camió | Excavació de rasa i pou de fins a 2 m de fondària, en terreny compacte (SPT 20-50), realitzada amb retroexcavadora i càrrega mecànica sobre camió
Mur 3: |  |  | 40.46 | 1.8 | 1
Mur 4: |  |  | 43.84 | 1.8 | 1
01.04.03.05.01.002 | L | P2255-DPHQ | m3 | Rebliment i piconatge de rasa d'amplària més de 0,6 i fins a 1,5 m, amb material tolerable de la pròpia excavació, en tongades de gruix de fins a 25 cm, utilitzant picó vibrant, amb compactació del 95% PM | Rebliment i piconatge de rasa d'amplària més de 0,6 i fins a 1,5 m, amb material tolerable de la pròpia excavació, en tongades de gruix de fins a 25 cm, utilitzant picó vibrant, amb compactació del 95% PM
Mur 3: |  |  | 40.6 | 1.8 | 1
Mur 4: |  |  | 43.84 | 1.8 | 1
a deduïr volum fonament:
Mur 3: |  | -1 | 40.6 | 0.8 | 0.3
Mur 4: |  | -1 | 43.84 | 0.8 | 0.3
01.04.03.05.01.003 | L | P241-FIPX | m3 | Transport de terres no contaminades per a reutilitzar dins de l'obra, amb camió de 12 t i temps d'espera per a la càrrega amb mitjans mecànics, amb un recorregut de menys de 5 km | Transport de terres no contaminades per a reutilitzar dins de l'obra, amb camió de 12 t i temps d'espera per a la càrrega amb mitjans mecànics, amb un recorregut de menys de 5 km
Segons replè x 1.3 |  | 1.3 | 131.726
01.04.03.05.01.004 | L | P2R3-HH0W | m3 | Transport de terres no contaminades a obra exterior o centre de valorització, amb camió de 12 t i temps d'espera per a la càrrega amb mitjans mecànics, amb un recorregut de menys de 20 km | Transport de terres no contaminades a obra exterior o centre de valorització, amb camió de 12 t i temps d'espera per a la càrrega amb mitjans mecànics, amb un recorregut de menys de 20 km
Volum excavació x1.3 |  | 1.3 | 151.74
A deduïr volum replè x 1.3 |  | -1.3 | 131.726
01.04.03.05.01.005 | L | P3Z3-D52K | m2 | Capa de neteja i anivellament de 10 cm de gruix amb formigó de neteja amb granulat reciclat, amb una dosificació de 150 kg/m3 de ciment, consistència tova i grandària màxima del granulat 20 mm, HL-150/B/ 20, amb una substitució del 50% del granulat gruixut per granulat reciclat mixt amb marcat CE, procedent de plantes de reciclat de residus de la construcció o demolició autoritzades, abocat des de camió | Capa de neteja i anivellament de 10 cm de gruix amb formigó de neteja amb granulat reciclat, amb una dosificació de 150 kg/m3 de ciment, consistència tova i grandària màxima del granulat 20 mm, HL-150/B/ 20, amb una substitució del 50% del granulat gruixut per granulat reciclat mixt amb marcat CE, procedent de plantes de reciclat de residus de la construcció o demolició autoritzades, abocat des de camió
Mur 3: |  |  | 40.6 | 0.9
Mur 4: |  |  | 43.84 | 0.9
01.04.03.05.01.006 | L | P4520-IJN2 | m3 | Formigonament per a mur, amb formigó per armar HA - 30 / B / 20 / XC2 amb una quantitat de ciment de 325 kg/m3 i relació aigua ciment =< 0.5, abocat amb bomba | Formigonament per a mur, amb formigó per armar HA - 30 / B / 20 / XC2 amb una quantitat de ciment de 325 kg/m3 i relació aigua ciment =< 0.5, abocat amb bomba
Mur 3: |  |  | 40.6 | 0.8
Mur 4: |  |  | 43.84 | 0.8
01.04.03.05.01.007 | L | P323-3CT6 | m2 | Muntatge i desmuntatge d'una cara d'encofrat amb taulers de fusta de pi i suports amb puntals metàl·lics, per a murs de contenció de base rectilínia encofrats a una cara, per a una alçària de treball <= 3 m | Muntatge i desmuntatge d'una cara d'encofrat amb taulers de fusta de pi i suports amb puntals metàl·lics, per a murs de contenció de base rectilínia encofrats a una cara, per a una alçària de treball <= 3 m
Mur 3: |  | 2 | 40.6 | 0.9
|  | 10 | 0.8 | 0.3
Mur 4: |  | 2 | 43.84 | 0.9
|  | 10 | 0.8 | 0.3
| N | Obra | 01 | Pressupost001
| N | Capítol | 04 | REPOSICIÓ I ADEQUACIÓ PARCEL.LES
| N | Titol 3 | 03 | PARCEL.LA 38
| N | Titol 4 | 05 | MURS DE TANCAMENT LATERALS DE FORMIGÓ
| N | Titol 5 | 02 | ALÇATS
01.04.03.05.02.001 | L | P4520-IJN1 | m3 | Formigonament per a mur, amb formigó per armar HA - 30 / B / 20 / XC4 amb una quantitat de ciment de 325 kg/m3 i relació aigua ciment =< 0.5, abocat amb bomba | Formigonament per a mur, amb formigó per armar HA - 30 / B / 20 / XC4 amb una quantitat de ciment de 325 kg/m3 i relació aigua ciment =< 0.5, abocat amb bomba
Mur 3: |  |  | 40.6 | 0.8 | 0.2
Mur 4: |  |  | 43.84 | 0.8 | 0.2
01.04.03.05.02.002 | L | P322-D781 | m2 | Muntatge i desmuntatge d'una cara d'encofrat amb plafó metàl·lic de 250x50 cm, per a murs de contenció de base rectilínia encofrats a una cara, d'una alçària <= 3 m, per a deixar el formigó vist | Muntatge i desmuntatge d'una cara d'encofrat amb plafó metàl·lic de 250x50 cm, per a murs de contenció de base rectilínia encofrats a una cara, d'una alçària <= 3 m, per a deixar el formigó vist
Mur 3: |  | 2 | 40.6 | 0.8
|  | 10 |  | 0.8 | 0.2
Mur 4: |  | 2 | 43.84 | 0.8
|  | 10 |  | 0.8 | 0.2
| N | Obra | 01 | Pressupost001
| N | Capítol | 04 | REPOSICIÓ I ADEQUACIÓ PARCEL.LES
| N | Titol 3 | 03 | PARCEL.LA 38
| N | Titol 4 | 05 | MURS DE TANCAMENT LATERALS DE FORMIGÓ
| N | Titol 5 | 03 | ARMADURA, ACABATS I VARIS
01.04.03.05.03.001 | L | P320-D6XT | kg | Armadura per a murs de contenció AP500 SD en barres de diàmetre com a màxim 16 mm, d'acer en barres corrugades B500SD de límit elàstic >= 500 N/mm2 | Armadura per a murs de contenció AP500 SD en barres de diàmetre com a màxim 16 mm, d'acer en barres corrugades B500SD de límit elàstic >= 500 N/mm2
Mur3:
Mòdul 1 |  | 1.06 | 143.4
Mòdul 2 |  | 1.06 | 143.5
Mòdul 3 |  | 1.06 | 143.5
Mòdul 4 |  | 1.06 | 143.5
Mòdul 5 |  | 1.06 | 143.5
Mòdul 6 (x 2.96/7.5) |  | 1.06 | 143.5 | 0.4
Mur4:
Mòdul 1 |  | 1.06 | 143.4
Mòdul 2 |  | 1.06 | 143.4
Mòdul 3 |  | 1.06 | 143.4
Mòdul 4 |  | 1.06 | 143.4
Mòdul 5(x 9.14/7.5) |  | 1.06 | 143.4 | 1.22
01.04.03.05.03.002 | L | G229U020 | m3 | Rebliment amb material granular filtrant al darrera d'alçats de murs i estreps d'estructures, obres de drenatge transversal amb tubs metàl·lics corrugats i testeres i voltes prefabricats de formigó, inclòs estesa i compactació segons condicions del Plec de Prescripcions Tècniques, mesurat sobre perfil teòric | Rebliment amb material granular filtrant al darrera d'alçats de murs i estreps d'estructures, obres de drenatge transversal amb tubs metàl·lics corrugats i testeres i voltes prefabricats de formigó, inclòs estesa i compactació segons condicions del Plec de Prescripcions Tècniques, mesurat sobre perfil teòric
Mur 3: |  |  | 40.6 | 0.8 | 0.5
Mur 4: |  |  | 43.84 | 0.8 | 0.5
01.04.03.05.03.003 | L | PD5L-6QB4 | m | Drenatge amb tub circular perforat de polietilè d'alta densitat de 200 mm de diàmetre i reblert amb material filtrant fins a 50 cm per sobre del dren | Drenatge amb tub circular perforat de polietilè d'alta densitat de 200 mm de diàmetre i reblert amb material filtrant fins a 50 cm per sobre del dren
Mur 3: |  |  | 40.6
Mur 4: |  |  | 43.84
01.04.03.05.03.004 | L | P6A5-HY8P | m | Reixat d'acer d'alçària 2 m amb tela metàl·lica de torsió simple amb acabat galvanitzat i plastificat, de 50 mm de pas de malla i diàmetre 2 i 3 mm, pals de tub galvanitzat i plastificat de diàmetre 50 mm col·locats cada 3 m ancorats a l'obra i part proporcional de pals per a punts singulars | Reixat d'acer d'alçària 2 m amb tela metàl·lica de torsió simple amb acabat galvanitzat i plastificat, de 50 mm de pas de malla i diàmetre 2 i 3 mm, pals de tub galvanitzat i plastificat de diàmetre 50 mm col·locats cada 3 m ancorats a l'obra i part proporcional de pals per a punts singulars
Mur 3: |  |  | 40.6
Mur 4: |  |  | 43.84
01.04.03.05.03.005 | L | PR91-4H6C | m | Tanca de bruc amb puntes retallades, de qualitat extra nacional, de 200 cm d'alçària, col·locada amb grapes sobre tanca existent accessible des del terra | Tanca de bruc amb puntes retallades, de qualitat extra nacional, de 200 cm d'alçària, col·locada amb grapes sobre tanca existent accessible des del terra
Mur 3: |  |  | 40.6
Mur 4: |  |  | 43.84
01.04.03.05.03.006 | L | P791-8A6Z | m2 | Impermeabilització exterior de mur de contenció de <= 3 m d'alçària amb emulsió bituminosa, capa drenant amb làmina de drenatge nodular de polietilè d'alta densitat i capa filtrant amb un geotèxtil, fixada mecànicament. I2+D1 segons CTE/DB-HS 2006 | Impermeabilització exterior de mur de contenció de <= 3 m d'alçària amb emulsió bituminosa, capa drenant amb làmina de drenatge nodular de polietilè d'alta densitat i capa filtrant amb un geotèxtil, fixada mecànicament. I2+D1 segons CTE/DB-HS 2006
Mur 3: |  | 1 | 40.6 | 0.8
Mur 4: |  | 1 | 43.84 | 0.8
| N | Obra | 01 | Pressupost001
| N | Capítol | 04 | REPOSICIÓ I ADEQUACIÓ PARCEL.LES
| N | Titol 3 | 03 | PARCEL.LA 38
| N | Titol 4 | 06 | ADEQUACIÓ PARCEL.LA 38
| N | Titol 5 | 01 | MOVIMENT DE TERRES
01.04.03.06.01.001 | L | P2143-4RQZ | m3 | Enderroc de solera de formigó en massa, amb compressor i càrrega manual i mecànica de runa sobre camió o contenidor | Enderroc de solera de formigó en massa, amb compressor i càrrega manual i mecànica de runa sobre camió o contenidor
Segons amidament gràfic:
Total paviment imprès |  |  | 190 | 0.1
| N | Obra | 01 | Pressupost001
| N | Capítol | 04 | REPOSICIÓ I ADEQUACIÓ PARCEL.LES
| N | Titol 3 | 03 | PARCEL.LA 38
| N | Titol 4 | 06 | ADEQUACIÓ PARCEL.LA 38
| N | Titol 5 | 02 | PAVIMENTS
01.04.03.06.02.001 | L | P9GA-HP82 | m2 | Paviment de formigó amb acabat de textura especial de 12 cm de gruix i acabat imprès, abocat des de camió | Paviment de formigó amb acabat de textura especial de 12 cm de gruix i acabat imprès, abocat des de camió
Segons amidament gràfic:
Total paviment imprès |  |  | 265
01.04.03.06.02.002 | L | P9G6-4XON | m2 | Paviment de formigó amb formigó HA-30/P / 10 / I + E de consistència plàstica, grandària màxima del granulat 10 mm, amb >= 300 kg/m3 de ciment, apte per a classe d'exposició I + E, de 15 cm de gruix, amb acabat remolinat mecànic, amb malla electrosoldada | Paviment de formigó amb formigó HA-30/P / 10 / I + E de consistència plàstica, grandària màxima del granulat 10 mm, amb >= 300 kg/m3 de ciment, apte per a classe d'exposició I + E, de 15 cm de gruix, amb acabat remolinat mecànic, amb malla electrosoldada
Restitució llosa 8x9 original |  |  | 8 | 9
| N | Obra | 01 | Pressupost001
| N | Capítol | 04 | REPOSICIÓ I ADEQUACIÓ PARCEL.LES
| N | Titol 3 | 03 | PARCEL.LA 38
| N | Titol 4 | 06 | ADEQUACIÓ PARCEL.LA 38
| N | Titol 5 | 04 | ALTRES ACABATS
01.04.03.06.04.001 | L | P9PC-6SWK | m2 | Paviment amb gespa sintètica de fibra de poliolefina d'alçària 20 a 40 mm, col·locat sobre cinta adhesiva per a paviments tèxtils amb adhesiu d'aplicació unilateral de poliuretà, amb llastrat de sorra de sílice | Paviment amb gespa sintètica de fibra de poliolefina d'alçària 20 a 40 mm, col·locat sobre cinta adhesiva per a paviments tèxtils amb adhesiu d'aplicació unilateral de poliuretà, amb llastrat de sorra de sílice
Segons amidament gràfic |  |  | 225
70
01.04.03.06.04.002 | L | PRI0-HBDN | m2 | Malla de poliopropilé no teixit, de 90 g/m2 amb funció antiherbes, fixada al terreny a raó de 1 planta/m2. | Malla de poliopropilé no teixit, de 90 g/m2 amb funció antiherbes, fixada al terreny a raó de 1 planta/m2.
Segons amidament gràfic |  |  | 225
70