## T-PRES
|  |  |  | REFORMA P4 C5S UAB | REFORMA P4 C5S UAB | REFORMA P4 C5S UAB | REFORMA P4 C5S UAB
PRESSUPOST
[5 empty] | Preu | Amidament | Import
|  | Obra | 01 | PressupostA-24-001_Reforma P4 C5S UAB
|  | Capítol | 00 | NOTA GENERAL DE PRESSUPOST
01.00 | 1 | EARC0000 | NI | El preu de totes les partides del pressent pressupost inclou la utilització de tots els mitjans, mà d'obra, maquinària, material, ajudes, gestions i altres elements necessaris per deixar l'element descrit instal·lat a obra d'acord normativa vigent i especificacions de la DO o la propietat. Els elements de cada justificació i / o descripció són els mínims a col·locar. El preu de contracte de cada partida inclou tot el necessari per executar-la correctament segons memòria, plànols i documentació de projecte, normativa vigent i sempre amb el vistiplau de la DF. Les partides o treballs que requereixen l'ús de maquinària especial com grues, plataformes, andamis, elevadors, es consideren inclosos dins de les despeses generals o indirectes i han de ser considerats i valorats pel contractista dins el preu de cada partida. De la mateixa mantera totes les eines i petit material per tal de executar la partida es consideren inclosos dins el conceptes generals o indirectes del preu de partida. El elements com brides, ancoratges, subjeccions, i tots elements de suport de l'element descrit a partida es consideren inclosos en el preu i han de ser executats d'acord normativa vigent i especificacions de projecte o la DO. L'instal·lador haurà d'assegurar la seva correcta fixació al parament de suport d'acord el volum i pes de l'element. S'inclouen tots els elements bàsics de suport dels equips de gran envergadura com ara, silent blocs, suports de base i altres elements necessari per deixar les unitats correctament col·locades. Els accessoris corresponents a canonades de qualsevol tipus estan inclosos de manera proporcional en el preu lineal de la partida. L'amidament es realitzarà i certificarà longitudinalment sense sobre cost extra per peces especials que hauran de ser valorades pel contractista. De la mateixa manera, els conductes d'aire executats en qualsevol material inclouen en l'amidament la part proporcional de colzes, reduccions, derivacions, tolves i qualsevol peça especial necessària pel traçat indicat a projecte. L'amidament es realitzarà i certificarà de manera lineal per la secció interior executada. Els retalls o pèrdues han de ser considerades i valorades pel contractista dins del preu per unitat de partida. De manera general, els criteris de mesurament de cada partida queden fixats al plec de condicions generals o especifiques del projecte. Els preus inclouen ja la part corresponent a neteges parcials de cada ram, la neteja final i la retirada de runes, així com al protecció d'elements susceptibles de ser danyats per les feines d'execució. La justificació de preus i quadre de preus descompostos només tenen valor justificatiu dels preus unitaris adoptats en el projecte i com a orientació per al contractista per estudiar la seva oferta. Es considera que els preus ja inclouen el cost de les despeses indirectes corresponents. | 0 | 0 | 0
|  |  |  | TOTAL |  |  | 0
|  | Obra | 01 | PressupostA-24-001_Reforma P4 C5S UAB
|  | Capítol | 01 | ACTUACIONS PREVIES
01.01 | 1 | EHA1AR90 | u | Partida genral d'ajuda corresponent al desplaçament i/o modificació d'equips, instal·lacions i canalitzacions existents afectadats per l'obra i d'acord projecte i DO. Inclou tota la mà d'obra, actuacions i petit material per deslpaçar, modificar o ajustar instal·lacions exisents a la zona afectada per l'obra. Les modificacions i actuacions es realitzaran d'acord a les indicacions de la DO, assegurant el manteninent del servei afectat i el seu bon funcionaent. Tota modificació haurà de respectar la normativa vigent que apliqui. | 1232.5 | 1 | 1232.5
01.01 | 2 | EHA1AR11 | pa | Partida d'obra pel conjunt d'actuacions per a la retirada d'instal·lacions fora de servei i/o en mal estat presents a les zones d'actuació. Les tsques inclouen la verificació de l'estat fora de servei, desmantellament i retirada, triatge en obra, carrega i descàrrega, acopi, transport i deposició a gestior autoritzat amb presentació de certificats finals. S'inclouen tots els mitjans addiconals de treball com eines i o elements d'elevació per treballadors. | 1184.5 | 1 | 1184.5
01.01 | 3 | P21GAR10 | u | Partida corresponent al desmantellament i enderroc de les instal·lacions existents previament dins el recinte d'obra d'acord especificacions de la DO. S'inclou tota la mà d'obra, materials, bastides i elevadors i ajudes per la retirada d'equips i altres elements que quedin fora d'us. Inclosa tota la gestió de residus, triatge a obra i transport i abocament a abocador autoritzat amb pagament de taxes. | 4539.08 | 1 | 4539.08
01.01 | 4 | P2R2AR70 | ud | Partida corresponent a la gestió de residus de l'obra, amb recollida, triatge, emmagatzematge, transport i abocament a gestor autoritzat amb pagament de taxes i d'acord a normativa vigent. Inclou part proporcional de mitjans i operativa de retirada de GE existent a sala tècnica. Coordinació de les feines amb enderrocs i tasques de seguretat i salut. | 599.07 | 1 | 599.07
|  |  |  | TOTAL |  |  | 7555.15
|  | Obra | 01 | PressupostA-24-001_Reforma P4 C5S UAB
|  | Capítol | 02 | ELECTRICITAT I ENLLUMENAT
|  | titol 3 | 01 | Quadres elèctrics
01.02.01 | 1 | EGC1N0P4 | u | Subministrament i col·locació del subquadre elèctric de Baixa Tensió P4 (SQ-P4(N+P)), comandament i protecció, marca 'Schneider Electric' o equivalent, en armari metàl·lic, en xapa electrozincada, reforçat, en muntatge superficial, amb cuba, xassís, suport de carrils, marc frontal amb targes perforades, sistema d'etiquetat, obturadors i col·lector terra/neutre, amb porta transparent, pany i clau. S'inclouen els elements, mecanismes i maniobra de Schneider Electric, o quivalent que es mostren en la documentació gràfica (esquemes unifilars). S'inclouen analitzador de xarxes i elements de control. Totes les proteccions garantiran la seva coordinació, filiació i selectivitat i el poder de tall de capçalera. Inclou p.p. de mitjans d'elevació, materials auxiliars, estris necesaris per la instal·lació i identificació de les línies amb cablejat de maniobra dins de quadre. Executat segons R.E.B.T., normativa vigent, plànols, esquemes unifilars, indicacions del projecte específic i de la D.F. Totalment muntat i connectat. Marca/model: Schneider/Prisma Plus, o equivalent. | 12318.27 | 1 | 12318.27
01.02.01 | 2 | EGC1N041 | u | Subministrament i col·locació del subquadre elèctric de Baixa Tensió P4 Laboratori 1 (SQ-P4-L1(N+P)), comandament i protecció, marca 'Schneider Electric' o equivalent, en armari metàl·lic, en xapa electrozincada, reforçat, en muntatge superficial, amb cuba, xassís, suport de carrils, marc frontal amb targes perforades, sistema d'etiquetat, obturadors i col·lector terra/neutre, amb porta transparent, pany i clau. S'inclouen els elements, mecanismes i maniobra de Schneider Electric, o quivalent que es mostren en la documentació gràfica (esquemes unifilars). S'inclouen analitzador de xarxes i elements de control. Totes les proteccions garantiran la seva coordinació, filiació i selectivitat i el poder de tall de capçalera. Inclou p.p. de mitjans d'elevació, materials auxiliars, estris necesaris per la instal·lació i identificació de les línies amb cablejat de maniobra dins de quadre. Executat segons R.E.B.T., normativa vigent, plànols, esquemes unifilars, indicacions del projecte específic i de la D.F. Totalment muntat i connectat. Marca/model: Schneider/Prisma Plus, o equivalent. | 3722.99 | 1 | 3722.99
01.02.01 | 3 | EGC1N042 | u | Subministrament i col·locació del subquadre elèctric de Baixa Tensió P4 Laboratori 2 (SQ-P4-L2(N+P))), comandament i protecció, marca 'Schneider Electric' o equivalent, en armari metàl·lic, en xapa electrozincada, reforçat, en muntatge superficial, amb cuba, xassís, suport de carrils, marc frontal amb targes perforades, sistema d'etiquetat, obturadors i col·lector terra/neutre, amb porta transparent, pany i clau. S'inclouen els elements, mecanismes i maniobra de Schneider Electric, o quivalent que es mostren en la documentació gràfica (esquemes unifilars). S'inclouen analitzador de xarxes i elements de control. Totes les proteccions garantiran la seva coordinació, filiació i selectivitat i el poder de tall de capçalera. Inclou p.p. de mitjans d'elevació, materials auxiliars, estris necesaris per la instal·lació i identificació de les línies amb cablejat de maniobra dins de quadre. Executat segons R.E.B.T., normativa vigent, plànols, esquemes unifilars, indicacions del projecte específic i de la D.F. Totalment muntat i connectat. Marca/model: Schneider/Prisma Plus, o equivalent. | 3693.43 | 1 | 3693.43
01.02.01 | 4 | EGC1N049 | u | Subministrament i col·locació del subquadre elèctric de Baixa Tensió P4 Laboratori 5 (SQ-P4-S12(N+P))), comandament i protecció, marca 'Schneider Electric' o equivalent, en armari metàl·lic, en xapa electrozincada, reforçat, en muntatge superficial, amb cuba, xassís, suport de carrils, marc frontal amb targes perforades, sistema d'etiquetat, obturadors i col·lector terra/neutre, amb porta transparent, pany i clau. S'inclouen els elements, mecanismes i maniobra de Schneider Electric, o quivalent que es mostren en la documentació gràfica (esquemes unifilars). S'inclouen analitzador de xarxes i elements de control. Totes les proteccions garantiran la seva coordinació, filiació i selectivitat i el poder de tall de capçalera. Inclou p.p. de mitjans d'elevació, materials auxiliars, estris necesaris per la instal·lació i identificació de les línies amb cablejat de maniobra dins de quadre. Executat segons R.E.B.T., normativa vigent, plànols, esquemes unifilars, indicacions del projecte específic i de la D.F. Totalment muntat i connectat. Marca/model: Schneider/Prisma Plus, o equivalent. | 4436.43 | 1 | 4436.43
01.02.01 | 5 | EGC1N043 | u | Subministrament i col·locació del subquadre elèctric de Baixa Tensió P4 Laboratori 3 (SQ-P4-L3(N+P))), comandament i protecció, marca 'Schneider Electric' o equivalent, en armari metàl·lic, en xapa electrozincada, reforçat, en muntatge superficial, amb cuba, xassís, suport de carrils, marc frontal amb targes perforades, sistema d'etiquetat, obturadors i col·lector terra/neutre, amb porta transparent, pany i clau. S'inclouen els elements, mecanismes i maniobra de Schneider Electric, o quivalent que es mostren en la documentació gràfica (esquemes unifilars). S'inclouen analitzador de xarxes i elements de control. Totes les proteccions garantiran la seva coordinació, filiació i selectivitat i el poder de tall de capçalera. Inclou p.p. de mitjans d'elevació, materials auxiliars, estris necesaris per la instal·lació i identificació de les línies amb cablejat de maniobra dins de quadre. Executat segons R.E.B.T., normativa vigent, plànols, esquemes unifilars, indicacions del projecte específic i de la D.F. Totalment muntat i connectat. Marca/model: Schneider/Prisma Plus, o equivalent. | 3742.73 | 1 | 3742.73
01.02.01 | 6 | EGC1N044 | u | Subministrament i col·locació del subquadre elèctric de Baixa Tensió P4 Laboratori 4 (SQ-P4-L4(N+P))), comandament i protecció, marca 'Schneider Electric' o equivalent, en armari metàl·lic, en xapa electrozincada, reforçat, en muntatge superficial, amb cuba, xassís, suport de carrils, marc frontal amb targes perforades, sistema d'etiquetat, obturadors i col·lector terra/neutre, amb porta transparent, pany i clau. S'inclouen els elements, mecanismes i maniobra de Schneider Electric, o quivalent que es mostren en la documentació gràfica (esquemes unifilars). S'inclouen analitzador de xarxes i elements de control. Totes les proteccions garantiran la seva coordinació, filiació i selectivitat i el poder de tall de capçalera. Inclou p.p. de mitjans d'elevació, materials auxiliars, estris necesaris per la instal·lació i identificació de les línies amb cablejat de maniobra dins de quadre. Executat segons R.E.B.T., normativa vigent, plànols, esquemes unifilars, indicacions del projecte específic i de la D.F. Totalment muntat i connectat. Marca/model: Schneider/Prisma Plus, o equivalent. | 4099.35 | 1 | 4099.35
01.02.01 | 7 | EGC1N047 | u | Subministrament i col·locació del subquadre elèctric de Baixa Tensió C5 servei Preferent (QBGT-C5(P)), comandament i protecció, marca 'Schneider Electric' o equivalent, en armari metàl·lic, en xapa electrozincada, reforçat, en muntatge superficial, amb cuba, xassís, suport de carrils, marc frontal amb targes perforades, sistema d'etiquetat, obturadors i col·lector terra/neutre, amb porta transparent, pany i clau. S'inclouen els elements, mecanismes i maniobra de Schneider Electric, o quivalent que es mostren en la documentació gràfica (esquemes unifilars). S'inclouen analitzador de xarxes i elements de control. Totes les proteccions garantiran la seva coordinació, filiació i selectivitat i el poder de tall de capçalera. Inclou p.p. de mitjans d'elevació, materials auxiliars, estris necesaris per la instal·lació i identificació de les línies amb cablejat de maniobra dins de quadre. Executat segons R.E.B.T., normativa vigent, plànols, esquemes unifilars, indicacions del projecte específic i de la D.F. Totalment muntat i connectat. Marca/model: Schneider/Prisma Plus, o equivalent. | 4730.92 | 1 | 4730.92
01.02.01 | 8 | EGC1NP2T | u | Subministrament i col·locació del subquadre elèctric de Baixa Tensió P2 Torre servei Preferent (SQ-P2T(P)), comandament i protecció, marca 'Schneider Electric' o equivalent, en armari metàl·lic, en xapa electrozincada, reforçat, en muntatge superficial, amb cuba, xassís, suport de carrils, marc frontal amb targes perforades, sistema d'etiquetat, obturadors i col·lector terra/neutre, amb porta transparent, pany i clau. S'inclouen els elements, mecanismes i maniobra de Schneider Electric, o quivalent que es mostren en la documentació gràfica (esquemes unifilars). S'inclouen analitzador de xarxes i elements de control. Totes les proteccions garantiran la seva coordinació, filiació i selectivitat i el poder de tall de capçalera. Inclou p.p. de mitjans d'elevació, materials auxiliars, estris necesaris per la instal·lació i identificació de les línies amb cablejat de maniobra dins de quadre. Executat segons R.E.B.T., normativa vigent, plànols, esquemes unifilars, indicacions del projecte específic i de la D.F. Totalment muntat i connectat. Marca/model: Schneider/Prisma Plus, o equivalent. | 888.33 | 1 | 888.33
01.02.01 | 9 | EGC1NP3T | u | Subministrament i col·locació del subquadre elèctric de Baixa Tensió P3 Torre servei Preferent L1-L2 (SQ-P3T+E(P)), comandament i protecció, marca 'Schneider Electric' o equivalent, en armari metàl·lic, en xapa electrozincada, reforçat, en muntatge superficial, amb cuba, xassís, suport de carrils, marc frontal amb targes perforades, sistema d'etiquetat, obturadors i col·lector terra/neutre, amb porta transparent, pany i clau. S'inclouen els elements, mecanismes i maniobra de Schneider Electric, o quivalent que es mostren en la documentació gràfica (esquemes unifilars). S'inclouen analitzador de xarxes i elements de control. Totes les proteccions garantiran la seva coordinació, filiació i selectivitat i el poder de tall de capçalera. Inclou p.p. de mitjans d'elevació, materials auxiliars, estris necesaris per la instal·lació i identificació de les línies amb cablejat de maniobra dins de quadre. Executat segons R.E.B.T., normativa vigent, plànols, esquemes unifilars, indicacions del projecte específic i de la D.F. Totalment muntat i connectat. Marca/model: Schneider/Prisma Plus, o equivalent. | 937.63 | 1 | 937.63
01.02.01 | 10 | EGC1N048 | u | Subministrament i col·locació de Ampliació de Quadre General de Baixa Tensió C5 servei Normal existent (Ampliació QBGT-C5(N)), comandament i protecció, marca 'Schneider Electric' o equivalent, en armari metàl·lic, en xapa electrozincada, reforçat, en muntatge superficial, amb cuba, xassís, suport de carrils, marc frontal amb targes perforades, sistema d'etiquetat, obturadors i col·lector terra/neutre, amb porta transparent, pany i clau. S'inclouen els elements, mecanismes i maniobra de Schneider Electric, o quivalent que es mostren en la documentació gràfica (esquemes unifilars). S'inclouen analitzador de xarxes i elements de control. Totes les proteccions garantiran la seva coordinació, filiació i selectivitat i el poder de tall de capçalera. Inclou p.p. de mitjans d'elevació, materials auxiliars, estris necesaris per la instal·lació i identificació de les línies amb cablejat de maniobra dins de quadre. Executat segons R.E.B.T., normativa vigent, plànols, esquemes unifilars, indicacions del projecte específic i de la D.F. Totalment muntat i connectat. Marca/model: Schneider/Prisma Plus, o equivalent. | 1071.08 | 1 | 1071.08
|  |  |  | TOTAL |  |  | 39641.16
|  | Obra | 01 | PressupostA-24-001_Reforma P4 C5S UAB
|  | Capítol | 02 | ELECTRICITAT I ENLLUMENAT
|  | titol 3 | 02 | Grup electrogen
01.02.02 | 1 | EGC1NP41 | u | Treball de preparació de GE C7S existent. Inclou modificació i programació necessaria per servei a 2 quadres de commutació (C7 Senar existent i C5 nou de 160A-4P). Ofertan º: 2441750 Electra Molins: MODIFICACIÓ QUADRE AUTOMÀTIC TIPUS MP6 - 2 DETECCIONS / 2 SUBMINISTRAMENTS Modificació del quadre automàtic AUT-MP6, per al processament de dues deteccions i subministrament de xarxa independents, mitjançant un detector de tensió incorporat al quadre MP6 i un detector de tensió i control de commutació extern (inclòs a Oferta Nº 2441749). Inclou part proporcional de material i treballs de programació i senyals entrades/sortides/comunicació per a correcte supervisió i funcionament per equips de control de commutació. Documentació que es lliura amb el grup: - Normes d'instal·lació grup. - Manual d'entreteniment i funcionament. - Esquema elèctric. | 1422.13 | 1 | 1422.13
01.02.02 | 2 | EGC1N046 | u | Subministrament i col·locació del subquadre elèctric de Baixa Tensió P4 Sala servei L1-L2 (SQ-P4-S12(N+P)), comandament i protecció, marca 'Schneider Electric' o equivalent, en armari metàl·lic, en xapa electrozincada, reforçat, en muntatge superficial, amb cuba, xassís, suport de carrils, marc frontal amb targes perforades, sistema d'etiquetat, obturadors i col·lector terra/neutre, amb porta transparent, pany i clau. S'inclouen els elements, mecanismes i maniobra de Schneider Electric, o quivalent que es mostren en la documentació gràfica (esquemes unifilars). S'inclouen analitzador de xarxes i elements de control. Totes les proteccions garantiran la seva coordinació, filiació i selectivitat i el poder de tall de capçalera. Inclou p.p. de mitjans d'elevació, materials auxiliars, estris necesaris per la instal·lació i identificació de les línies amb cablejat de maniobra dins de quadre. Executat segons R.E.B.T., normativa vigent, plànols, esquemes unifilars, indicacions del projecte específic i de la D.F. Totalment muntat i connectat. Marca/model: Schneider/Prisma Plus, o equivalent. | 923.18 | 1 | 923.18
01.02.02 | 3 | EGC1NP42 | u | Quadre eléctric de commutació 160A-4P ELECTRA MOLINS amb communicació amb GE 300 kVA existent a C2 Senar. Ofertan º: 2441749 Electra Molins: COMMUTADOR DE POTÈNCIA XARXA-GRUP, tipus QSV22-200 Inclou: · Commutador motoritzat tetrapolar de 200 A, a la tensió de 400 V. · Connexions internes de potència i de comandament. · Control manual per a subministrament en ´´Automàtic´´, ´´Xarxa´´ i ´´Grup´´. A ´´Automàtic´´ l'equip CON-2012 controla automàticament la commutació. A les altres posicions es fixa la connexió a xarxa o grup de forma independent de lactuació del CON-2012. · Transformadors d'intensitat a la sortida a utilització (subministrats solts). · EQUIP DE CONTROL DE COMMUTACIÓ tipus CON-2012 que efectua la detecció trifàsica de fallada de xarxa per tensió mínima, tensió màxima, desequilibri entre fases o microtalls repetitius i dóna el senyal per a l'arrencada del grup electrogen. Quan el grup ha arrencat i la tensió i freqüència són correctes, dóna el senyal perquè s'efectuï la connexió de la càrrega al grup. En normalitzar el servei elèctric de la xarxa, després d'una temporització per assegurar que la xarxa es manté estable, transfereix automàticament la càrrega a la xarxa i dóna senyal d'atur al grup. Totes les funcions estan controlades per un mòdul programable amb microprocessadors. Una pantalla TFT a color mostra l'estat de la commutació, els mesuraments elèctrics, les alarmes de la commutació, els esdeveniments ocorreguts i lanàlisi dharmònic. El commutador de potència i l'equip de control de commutació van muntats en un armari metàl·lic subministra solt per poder instal·lar-lo al lloc més adequat amb l'estesa mínima de línies de potència. Dimensions: 100 x 60 x 30 cm. Inclou mànegues de communicació: 1 manguera multifilar de 10 x 2,5 mm2 1 manguera multifilar de 3 x 6 mm2 Inclou part proporcional de material i treballs de programació i senyals entrades/sortides/comunicació per a correcte supervisió i funcionament per equips de control de commutació. Documentació que es lliura amb el grup: - Normes d'instal·lació grup. - Manual d'entreteniment i funcionament. - Esquema elèctric. | 5170.26 | 1 | 5170.26
|  |  |  | TOTAL |  |  | 7515.57
|  | Obra | 01 | PressupostA-24-001_Reforma P4 C5S UAB
|  | Capítol | 02 | ELECTRICITAT I ENLLUMENAT
|  | titol 3 | 04 | Línies elèctriques
01.02.04 | 1 | PG33-E43B | m | Cable amb conductor de coure de tensió assignada0,6/1 kV, de designació RZ1-K (AS), construcció segons norma UNE 21123-4, unipolar, de secció 1x70 mm2, amb coberta del cable de poliolefines, classe de reacció al foc Cca-s1b, d1, a1 segons la norma UNE-EN 50575 amb baixa emissió fums, col·locat en canal o safata | 16.53 | 240 | 3967.2
01.02.04 | 2 | PG33-E437 | m | Cable con conductor de cobre de tensión asignada0,6/ 1kV, de designación RZ1-K (AS), construcción según norma UNE 21123-4, unipolar, de sección 1x35 mm2, con cubierta del cable de poliolefinas, clase de reacción al fuego Cca-s1b, d1, a1 según la norma UNE-EN 50575 con baja emisión humos, colocado en canal o bandeja | 8.98 | 60 | 538.8
01.02.04 | 3 | PG33-E46V | m | Cable con conductor de cobre de tensión asignada0,6/ 1kV, de designación SZ1-K (AS+), construcción según norma UNE 211025, unipolar, de sección 1x70 mm2, con cubierta del cable de poliolefinas, clase de reacción al fuego Cca-s1b, d1, a1 según la norma UNE-EN 50575 con baja emisión humos, colocado en canal o bandeja | 15.44 | 240 | 3705.6
01.02.04 | 4 | PG33-E46R | m | Cable con conductor de cobre de tensión asignada0,6/ 1kV, de designación SZ1-K (AS+), construcción según norma UNE 211025, unipolar, de sección 1x35 mm2, con cubierta del cable de poliolefinas, clase de reacción al fuego Cca-s1b, d1, a1 según la norma UNE-EN 50575 con baja emisión humos, colocado en canal o bandeja | 9.06 | 60 | 543.6
01.02.04 | 5 | PG33-E6EL | m | Cable con conductor de cobre de tensión asignada0,6/ 1kV, de designación RZ1-K (AS), construcción según norma UNE 21123-4, multipolar, de sección 12x2,5 mm2, con cubierta del cable de poliolefinas, clase de reacción al fuego Cca-s1b, d1, a1 según la norma UNE-EN 50575 con baja emisión humos, colocado en tubo | 8.66 | 60 | 519.6
01.02.04 | 6 | PG33-E450 | m | Cable con conductor de cobre de tensión asignada0,6/ 1kV, de designación RZ1-K (AS), construcción según norma UNE 21123-4, pentapolar, de sección 5x16 mm2, con cubierta del cable de poliolefinas, clase de reacción al fuego Cca-s1b, d1, a1 según la norma UNE-EN 50575 con baja emisión humos, colocado en canal o bandeja | 15.96 | 113.3 | 1808.27
01.02.04 | 7 | PG33-E48Y | m | Cable con conductor de cobre de tensión asignada0,6/ 1kV, de designación SZ1-K (AS+), construcción según norma UNE 211025, pentapolar, de sección 5x16 mm2, con cubierta del cable de poliolefinas, clase de reacción al fuego Cca-s1b, d1, a1 según la norma UNE-EN 50575 con baja emisión humos, colocado en canal o bandeja | 19.22 | 146.3 | 2811.89
01.02.04 | 8 | PG33-E43W | m | Cable con conductor de cobre de tensión asignada0,6/ 1kV, de designación RZ1-K (AS), construcción según norma UNE 21123-4, tripolar, de sección 3x2,5 mm2, con cubierta del cable de poliolefinas, clase de reacción al fuego Cca-s1b, d1, a1 según la norma UNE-EN 50575 con baja emisión humos, colocado en canal o bandeja | 2.61 | 2521.2 | 6580.33
01.02.04 | 9 | PG33-E44W | m | Cable con conductor de cobre de tensión asignada0,6/ 1kV, de designación RZ1-K (AS), construcción según norma UNE 21123-4, pentapolar, de sección 5x2,5 mm2, con cubierta del cable de poliolefinas, clase de reacción al fuego Cca-s1b, d1, a1 según la norma UNE-EN 50575 con baja emisión humos, colocado en canal o bandeja | 3.65 | 52.8 | 192.72
01.02.04 | 10 | PG33-E47E | m | Cable con conductor de cobre de tensión asignada0,6/ 1kV, de designación SZ1-K (AS+), construcción según norma UNE 211025, tripolar, de sección 3x2,5 mm2, con cubierta del cable de poliolefinas, clase de reacción al fuego Cca-s1b, d1, a1 según la norma UNE-EN 50575 con baja emisión humos, colocado en canal o bandeja | 3.35 | 818.4 | 2741.64
|  |  |  | TOTAL |  |  | 23409.65
|  | Obra | 01 | PressupostA-24-001_Reforma P4 C5S UAB
|  | Capítol | 02 | ELECTRICITAT I ENLLUMENAT
|  | titol 3 | 05 | Distribució elèctrica
01.02.05 | 1 | PG2J-4C3Q | m | Safata metàl·lica de xapa perforada amb coberta d'acer galvanitzat en calent, d'alçària 60 mm i amplària 200 mm, col·locada suspesa de paraments horitzontals amb elements de suport | 63.88 | 55 | 3513.4
01.02.05 | 2 | PG3B-E7CR | m | Conductor de coure nu, unipolar de secció 1x35 mm2, muntat superficialment | 10.13 | 55 | 557.15
01.02.05 | 3 | PG2H-4EHX | m | Bandeja aislante sin halógenos según la norma UNE-EN 50267-2-1, perforada, de 60x300 mm, con 2 compartimentos e con cubierta, resistencia a la penetración de objetos sólidos IP2X, protección mecánica contra impactos IK10, no propagador de la llama, de temperatura de servicio de -25ºC a 60°C, de acuerdo con la norma UNE-EN 50085-2-1, montada suspendida | 170.89 | 34.1 | 5827.35
01.02.05 | 4 | PG2H-4EHT | m | Bandeja aislante sin halógenos según la norma UNE-EN 50267-2-1, perforada, de 60x200 mm, con 2 compartimentos e con cubierta, resistencia a la penetración de objetos sólidos IP2X, protección mecánica contra impactos IK10, no propagador de la llama, de temperatura de servicio de -25ºC a 60°C, de acuerdo con la norma UNE-EN 50085-2-1, montada suspendida | 123.48 | 93.5 | 11545.38
01.02.05 | 5 | PG25-AZE5 | m | Canal aislante sin halógenos según la norma UNE-EN 50267-2-1, con 1 tapa para distribución, de 60x150 mm, con 2 compartimentos, de color blanco, resistencia a la penetración de objetos sólidos IP4X, protección mecánica contra impactos IK07, no propagador de la llama, apertura tapa con herramienta especial, de temperatura de servicio de -25ºC a +90°C, de acuerdo con la norma UNE-EN 50085-2-1, directamente sobre paramentos verticales | 59.06 | 145.2 | 8575.51
01.02.05 | 6 | EG63AR04 | u | Línia d'alimentació a llumaner simple o múltiple, inclou línia de cable de 3x1x2,5 mm2, H07Z1-K (AS) CPR Cca-s1b, d1, a1, sota tub plàstic Ø20 lliure d'halogens, part proporcional caixa de derivació IP-54, 105x105, muntada superficialment en fals sostre o pati, i accessoris de fixació i connexió. Inclou part proporcional de instal·lació per connexió a mecanismes de control enceses. | 38.21 | 82 | 3133.22
01.02.05 | 7 | EG63AR05 | u | Línia d'alimentació a llumaner simple o múltiple, inclou línia de cable de 3x1x2,5 mm2, H07Z1-K (AS) CPR Cca-s1b, d1, a1, sota tub plàstic Ø20 lliure d'halogens, part proporcional caixa de derivació IP-54, 105x105, muntada superficialment en fals sostre o pati, i accessoris de fixació i connexió. Inclou part proporcional de instal·lació per connexió a mecanismes de control enceses. Inclou línia bus DALI 2x1,5 mm2 H07Z1-K (AS) CPR Cca-s1b, d1, a1, sota tub plàstic Ø16 lliure d'halogens. | 46.16 | 40 | 1846.4
01.02.05 | 8 | EG63AR01 | u | Subministrament i instal·lació de punt d'alimentació per a fancoil, incloent part de cablejat 3x2,5mm2 RZ1-K i tub coarrugat lliure d'halogens fins 8m, part proporcional caixa de derivació IP-54, 105x105, muntada superficialment en fals sostre. | 63.46 | 7 | 444.22
01.02.05 | 9 | EG63AR02 | u | Subministrament i instal·lació de punt d'alimentació per a comportes tallafoc, incloent part de cablejat 3x2,5mm2 RZ1-K i tub coarrugat lliure d'halogens fins 8m, part proporcional caixa de derivació IP-54, 105x105, muntada superficialment en fals sostre. | 63.46 | 5 | 317.3
|  |  |  | TOTAL |  |  | 35759.93
|  | Obra | 01 | PressupostA-24-001_Reforma P4 C5S UAB
|  | Capítol | 02 | ELECTRICITAT I ENLLUMENAT
|  | titol 3 | 06 | Lluminàries
01.02.06 | 1 | PH23-NSM4 | u | Llumenera decorativa modular d'alumini, de 60x60 cm, de 28 W de potència de la llumenera, 4100 lm de flux lluminós, protecció IP44, regulable DALI, de temperatura de color 4000 K, encastada SIMON Ref.: 72060340-884, o equivalent. | 195.23 | 24 | 4685.52
01.02.06 | 2 | PH23-NSM5 | u | Llumenera decorativa modular d'alumini, de 60x60 cm, de 28 W de potència de la llumenera, 4100 lm de flux lluminós, protecció IP44, control ON-OFF, de temperatura de color 4000 K, encastada SIMON Ref.: 72060040-884, o equivalent. | 138.53 | 44 | 6095.32
01.02.06 | 3 | PH21-NS24 | u | Llum decoratiu encastable tipus downlight amb leds amb una vida útil de 30.000 h, de forma circular, 22 W de potència, òptica reculada confort, eficàcia lluminosa de 110 lm/W, amb equip elèctric regulable DALI, cos d'alumini, difusir en PMMA i grau de protecció IP44, encastat SIMON Ref. 72524330-884, o equivalent. | 103.38 | 16 | 1654.08
01.02.06 | 4 | PH21-NS25 | u | Llum decoratiu encastable tipus downlight amb leds amb una vida útil de 30.000 h, de forma circular, 22 W de potència, òptica reculada confort, eficàcia lluminosa de 110 lm/W, amb equip elèctric control ON-OFF, cos d'alumini, difusir en PMMA i grau de protecció IP44, encastat SIMON Ref. 72524030-884, o equivalent. | 62.78 | 6 | 376.68
01.02.06 | 5 | PHB3-AR08 | u | Llumenera estanca amb leds amb una vida útil <= 54000 h, de forma rectangular, de 1200 mm de llargària, 40 W de potència, flux lluminós de 4200 lm, amb equip elèctric no regulable, aïllament classe I, cos i difusor de policarbonat i grau de protecció IP65, temperatura de color 4000 K, muntada superficialment SIMON Luminaria estanca 780 IP65 4000K 1200, ref. 78031033-884 | 65.71 | 2 | 131.42
01.02.06 | 6 | EH61NZS1 | u | Llum d'emergència marca ZEMPER model SPAZIO LUZ Autotest 150lm NP 1h IP42/65 blanco 230V 50Hz ref. LUZ3150X o equivalent, de forma rectangular, encastado. Inclou accesori Marc per encastar rodò blanc Ref. ALC0011 | 55.55 | 22 | 1222.1
01.02.06 | 7 | EH61NZS2 | u | Llum d'emergència marca ZEMPER model SPAZIO LUZ Autotest 150lm NP 1h IP42/65 blanco 230V 50Hz ref. LUZ3150X o equivalent, de forma rectangular, encastado. Inclou accesori Conjuntr encastar rodò blanc + banderola sostre blanca Ref. ALB0011 | 69.55 | 8 | 556.4
|  |  |  | TOTAL |  |  | 14721.52
|  | Obra | 01 | PressupostA-24-001_Reforma P4 C5S UAB
|  | Capítol | 02 | ELECTRICITAT I ENLLUMENAT
|  | titol 3 | 07 | Mecanismes
01.02.07 | 1 | PG6D-6OZF | u | Interruptor, de superficie, unipolar (1P), 10 AX/250 V, con tecla y lámpara piloto y con caja estanca, precio alto, con grado de protección IP-55, con tubo rígido de PVC, caja de derivación cuadrada y conductor de cobre de designación H07V-U | 86.42 | 19 | 1641.98
01.02.07 | 2 | PG6D-6OZD | u | Conmutador, de superficie, unipolar (1P), 10 AX/250 V, con tecla y lámpara piloto y con caja estanca, precio alto, con grado de protección IP-55, con tubo rígido de PVC, caja de derivación cuadrada y conductor de cobre de designación H07V-U | 122.62 | 2 | 245.24
01.02.07 | 3 | EG73ARC1 | u | Control Constant de llum per a lluminàries DALI amb 2 canals de sortida. DINUY RE DMS DA3 o similar. Sistema automàtic automàtic d'estalvi d'energia per a lluminàries DALI: aplica automàticament a les làmpades el nivell de lluminositat requerit per mantenir un nivell d'il·luminació mínim establert prèviament (per exemple, 500lux), compensant la llum natural en tot moment. - Disposa d'un segon canal que aplica un % menys a la sortida per compensar la major aportació de llum natural a files més properes als finestrals - Incorpora sensor de moviment (PIR), cosa que permet limitar la activació de la il·luminació a la presència de persones si es vol. - Dues maneres de funcionament: Automàtic (Regulació automàtica - Detecció de Moviment) o Regulació Automàtica (sense detecció de moviment). - Pre-ajustat de fàbrica per aconseguir un nivell de 500lux, aproximadament, al lloc de treball suposant la instal·lació en una oficina ´´estàndard´´. - Possibilitat d'ajustar el nivell mínim de regulació, evitant que s'apaguin completament les lluminàries. - Comunicació unidireccional i Broadcasting (un sol grup). No permet l'encaminament individual de lluminàries. - Muntatge encastat en fals sostre. - Possibilitat d'ampliació de l'àrea de detecció de moviment utilitzant sensors esclaus. - Possibilitat de commutació i regulació manual mitjançant polsador/interruptor, emprant l'accessori AC DMS 001. - Exemples d'aplicació: oficines, escoles, hospitals... Totalment subministrat, muntat, parametritzat segons requeriments Hosital/DF i en disposició de funcionar. | 150.52 | 7 | 1053.64
01.02.07 | 4 | EG73ARC3 | u | Accesori sensor de moviment esclau DENUY SEN T03 o similar. Permet ampliar l'àrea de cobertura de la detecció de moviment coberta amb un sol RE DMS DA3. Totalment subministrat, muntat, parametritzat segons requeriments Hosital/DF i en disposició de funcionar. | 57.78 | 2 | 115.56
01.02.07 | 5 | EG73ARC5 | u | Comandament a distància IR per l'ajust dels paràmetres. DINUY CO REG R05 o similar. Permet reajustar la programació dels punts de la llum dia i nit sense la necessitat d'accedir al sostre, així com realitzar una regulació manual en un moment determinat. Totalment subministrat, parametritzat segons requeriments Hosital/DF i en disposició de funcionar. | 46.27 | 1 | 46.27
01.02.07 | 6 | PG70-78AJ | u | Interruptor detector de moviment, de tipus universal, per a càrregues resistives de fins a 1000 W de potència i 230 V de tensió d'alimentació, de 10 a 300 s de temps de desconnexió, sensibilitat d'activació de 5 a 120 lx, amb tapa, preu alt, encastat | 59.64 | 4 | 238.56
01.02.07 | 7 | PG6M-6PBO | u | Presa de corrient bipolar amb presa de tierra lateral, (2P+T), 16 A, 250 V, amb tapa, preu alt, muntada superficialment, amb tub flexible corrugado de PVC, folrat exteriorment, caixa de derivació rectangular i conductor de coure de designació H07Z1-K (AS) Type 2 | 60.83 | 56 | 3406.48
01.02.07 | 8 | PG4C-NS63 | u | Polsador d'emergència tall protecció elèctrica capçalera Estació de control, plàstic, groc, 1 bolet emergència, vermell, Ø40, girar per desenclavar, 1 NC amb funció de supervisió Schneider Harmony XALK1786, o equivalent. Inclou instal·lació de cablejat y p/p de canalització de control fins contactactor de dispar de protecció de capçalera. | 99.55 | 5 | 497.75
01.02.07 | 9 | PG62-N22A | u | Caixa de mecanismes per a centralització de funcions en lloc de treball, de material plàstic, de 3 fileres, amb capacitat per a 6 mecanismes modulars, muntat superficialment Tipologia (1) Equipada amb: 2x Presa de corrent de tipus universal, bipolar amb presa de terra lateral (2P+T), 16 A 250 V, amb tapa, preu alt, encastada 2x Presa de corrent de tipus universal, bipolar amb presa de terra lateral (2P+T), 16 A 250 V, amb tapa vermella, preu alt, encastada 2x Presa senyal,tipus univ.,RJ45 simple,cat.6a U/UTP,despl.aïlla.,a/tapa,preu alt,encastada Inclou: 2x linies: tub flexible corrugado de PVC, folrat exteriorment, caixa de derivació rectangular i conductor de coure de designació H07Z1-K (AS) Type 2 | 213.94 | 10 | 2139.4
01.02.07 | 10 | PG62-N400 | u | Caixa de mecanismes per a centralització de funcions en lloc de treball, de material plàstic, de 2 fileres, amb capacitat per a 4 mecanismes modulars, muntat superficialment Tipologia (2) Equipada amb: 4x Presa de corrent de tipus universal, bipolar amb presa de terra lateral (2P+T), 16 A 250 V, amb tapa, preu alt, encastada Amb linia: tub flexible corrugado de PVC, folrat exteriorment, caixa de derivació rectangular i conductor de coure de designació H07Z1-K (AS) Type 2 | 115.16 | 24 | 2763.84
01.02.07 | 11 | PG6N-6Q13 | u | Presa de corrent industrial de tipus semiencastat, 3P+N+T, de 16 A i 380-415 V de tensió nominal segons norma UNE-EN 60309-1, amb grau de protecció d'IP-44, col.locada Tipologia (3) | 22.51 | 3 | 67.53
01.02.07 | 12 | PG62-N10A | u | Caixa de mecanismes per a centralització de funcions en lloc de treball, de material plàstic, d'1 filera, amb capacitat per a 2 mecanismes modulars, muntat superficialment Tipologia (4) Equipada amb: 1x Presa de corrent de tipus universal, bipolar amb presa de terra lateral (2P+T), 16 A 250 V, amb tapa, preu alt, encastada 1x Presa multimèdia,tipus univ.,+connector HDMI+USB,a/tapa,encastada Inclou: 1x linies: tub flexible corrugado de PVC, folrat exteriorment, caixa de derivació rectangular i conductor de coure de designació H07Z1-K (AS) Type 2 Part proporcional de cable HDMI 5m + tub protector Part proporcional de cable USB 5m + tub protector | 125.29 | 8 | 1002.32
01.02.07 | 13 | PG62-N402 | u | Caixa de mecanismes per a centralització de funcions en lloc de treball, de material plàstic, de 3 fileres, amb capacitat per a 6 mecanismes modulars, muntat superficialment Tipologia (7) Equipada amb: 4x Presa de corrent de tipus universal, bipolar amb presa de terra lateral (2P+T), 16 A 250 V, amb tapa, preu alt, encastada 2x Presa senyal,tipus univ.,RJ45 doble,cat.6a U/UTP,despl.aïlla.,a/tapa,preu alt,encastada Inclou: 1x linia: tub flexible corrugado de PVC, folrat exteriorment, caixa de derivació rectangular i conductor de coure de designació H07Z1-K (AS) Type 2 | 174.11 | 10 | 1741.1
01.02.07 | 14 | PP77-CO12 | u | Tomas RJ45 Cat6A UTP: Connector modular RJ45 Cat. 6A T568A/T568B. Transmission Standards ANSI/TIA-568.2-D ¦ ISO/IEC 11801 Class EA Wiring T568A ¦ T568B Electrical Specifications Remote Powering Fully supports the safe delivery of power over LAN cabling described by IEEE 802.3bt (Type 4) and complies with the unmating under electrical load requirements prescribed by IEC 60512-99-002 PoE Durability Supports IEEE 802.3bt Type 4 (90 W) applications after 3000 plug to jack mating cycles Mechanical Specifications Plug to Jack Mating Cycles Complies to IEC 60603-7 series Commscope 760241194 ¦ SL10G-A.WHT, o equivalent. | 13.95 | 37 | 516.15
|  |  |  | TOTAL |  |  | 15475.82
|  | Obra | 01 | PressupostA-24-001_Reforma P4 C5S UAB
|  | Capítol | 03 | FONTANERIA
|  | titol 3 | 01 | Canonada i Valvuleria
01.03.01 | 1 | PFC0-4HZL | m | Tub de Polipropilè-copolímer PP-R a pressió de 20x2,8 mm, sèrie S 3.2 segons UNE-EN ISO 15874-2, soldat, amb grau de dificultat mitjà i col·locat superficialment | 4.75 | 125.84 | 597.74
01.03.01 | 2 | PFC0-4HZO | m | Tub de Polipropilè-copolímer PP-R a pressió de 25x3,5 mm, sèrie S 3.2 segons UNE-EN ISO 15874-2, soldat, amb grau de dificultat mitjà i col·locat superficialment | 6.06 | 48.56 | 294.27
01.03.01 | 3 | PFC0-4HZR | m | Tub de Polipropilè-copolímer PP-R a pressió de 32x4,4 mm, sèrie S 3.2 segons UNE-EN ISO 15874-2, soldat, amb grau de dificultat mitjà i col·locat superficialment | 8.3 | 5.65 | 46.9
01.03.01 | 4 | PFC0-4HZU | m | Tub de Polipropilè-copolímer PP-R a pressió de 40x5,5 mm, sèrie S 3.2 segons UNE-EN ISO 15874-2, soldat, amb grau de dificultat mitjà i col·locat superficialment | 11.55 | 22.4 | 258.72
01.03.01 | 5 | PFC0-4HZX | m | Tub de Polipropilè-copolímer PP-R a pressió de 50x6,9 mm, sèrie S 3.2 segons UNE-EN ISO 15874-2, soldat, amb grau de dificultat mitjà i col·locat superficialment | 15.92 | 7.4 | 117.81
01.03.01 | 6 | PN38-EC7F | u | Vàlvula de bola manual amb rosca, de dues peces amb pas total, de llautó, de diàmetre nominal 1/2, de 25 bar de PN i preu alt, muntada superficialment | 12.36 | 2 | 24.72
01.03.01 | 7 | PN38-EC7J | u | Vàlvula de bola manual amb rosca, de dues peces amb pas total, de llautó, de diàmetre nominal 3/4, de 25 bar de PN i preu alt, muntada superficialment | 14.77 | 10 | 147.7
01.03.01 | 8 | PN38-EC5W | u | Vàlvula de bola manual amb rosca, de dues peces amb pas total, de llautó, de diàmetre nominal 1, de 25 bar de PN i preu alt, muntada superficialment | 20.74 | 2 | 41.48
01.03.01 | 9 | PN38-EC62 | u | Vàlvula de bola manual amb rosca, de dues peces amb pas total, de llautó, de diàmetre nominal 1´´1/4, de 25 bar de PN i preu alt, muntada superficialment | 29.19 | 1 | 29.19
01.03.01 | 10 | PN37-KZ20 | u | Vàlvula de bola manual soldada, de dues peces amb pas total, material del cos i de la bola de llautó,de diàmetre nominal 35 mm i de 25 bar de PN, col·locada superficialment | 48.83 | 3 | 146.49
01.03.01 | 11 | PN38-EC68 | u | Vàlvula de bola manual amb rosca, de dues peces amb pas total, de llautó, de diàmetre nominal 1´´1/2, de 25 bar de PN i preu alt, muntada superficialment | 36.56 | 2 | 73.12
01.03.01 | 12 | PFQ0-3LN5 | m | Aïllament tèrmic d'escuma elastomèrica per a canonades que transporten fluids a temperatura entre -50°C i 105°C, per a tub de diàmetre exterior 22 mm, de 9 mm de gruix, classe de reacció al foc BL-s2, d0 segons norma UNE-EN 13501-1, amb un factor de resistència a la difusió del vapor d'aigua >= 7000, col·locat superficialment amb grau de dificultat mitjà | 5.25 | 125.84 | 660.66
01.03.01 | 13 | PFQ0-3LN7 | m | Aïllament tèrmic d'escuma elastomèrica per a canonades que transporten fluids a temperatura entre -50°C i 105°C, per a tub de diàmetre exterior 28 mm, de 9 mm de gruix, classe de reacció al foc BL-s2, d0 segons norma UNE-EN 13501-1, amb un factor de resistència a la difusió del vapor d'aigua >= 7000, col·locat superficialment amb grau de dificultat mitjà | 5.96 | 48.56 | 289.42
01.03.01 | 14 | PFQ0-3LN9 | m | Aïllament tèrmic d'escuma elastomèrica per a canonades que transporten fluids a temperatura entre -50°C i 105°C, per a tub de diàmetre exterior 35 mm, de 9 mm de gruix, classe de reacció al foc BL-s2, d0 segons norma UNE-EN 13501-1, amb un factor de resistència a la difusió del vapor d'aigua >= 7000, col·locat superficialment amb grau de dificultat mitjà | 6.75 | 5.65 | 38.14
01.03.01 | 15 | PFQ0-3LNB | m | Aïllament tèrmic d'escuma elastomèrica per a canonades que transporten fluids a temperatura entre -50°C i 105°C, per a tub de diàmetre exterior 42 mm, de 9 mm de gruix, classe de reacció al foc BL-s2, d0 segons norma UNE-EN 13501-1, amb un factor de resistència a la difusió del vapor d'aigua >= 7000, col·locat superficialment amb grau de dificultat mitjà | 6.92 | 22.4 | 155.01
01.03.01 | 16 | PFQ0-3LNF | m | Aïllament tèrmic d'escuma elastomèrica per a canonades que transporten fluids a temperatura entre -50°C i 105°C, per a tub de diàmetre exterior 54 mm, de 9 mm de gruix, classe de reacció al foc BL-s2, d0 segons norma UNE-EN 13501-1, amb un factor de resistència a la difusió del vapor d'aigua >= 7000, col·locat superficialment amb grau de dificultat mitjà | 7.75 | 7.4 | 57.35
01.03.01 | 17 | PF56-NF00 | U | Connexió a xarxes existents per a línies de aigua noves, inclòs talls, proves d'estanquitat i finals necessàries, treballs fora d'horari habitual i coordinació de possible ´´zero´´ a tota la planta. | 98.66 | 5 | 493.3
|  |  |  | TOTAL |  |  | 3472.02
|  | Obra | 01 | PressupostA-24-001_Reforma P4 C5S UAB
|  | Capítol | 04 | GAS NATURAL
|  | titol 3 | 01 | Canonada i Valvuleria
01.04.01 | 1 | PNG0-H9KK | u | Electrovàlvula de rearmament manual per a tall de gas natural, del tipus NC (normalment tancada), alimentació a 230 V a.c., amb connexions roscades d'1'' i pressió màxima de 500 mbar, muntada | 117.97 | 4 | 471.88
01.04.01 | 2 | PNG1-H9JR | u | Vàlvula de pas de gas de 25 mm de DN, amb connexió rosca gas femella G 1'' i junt pla mascle G 1''1/4, amb obturador esfèric, segons norma UNE 60.708 | 20.35 | 4 | 81.4
01.04.01 | 3 | PNG1-H9JQ | u | Vàlvula de pas de gas de 20 mm de DN, amb connexió rosca gas femella G 1/4'' i junt pla mascle G 1'', amb obturador esfèric, segons norma UNE 60.708 | 14.75 | 8 | 118
01.04.01 | 4 | PF90-AR09 | U | Connexió a xarxes existents per a línies de gasos noves, inclòs talls, proves d'estanquitat i finals necessàries, treballs fora d'horari habitual i coordinació de possible ´´zero´´ a tota la planta. | 197.32 | 2 | 394.64
01.04.01 | 5 | PF90-NG01 | m | Tubo de polietileno multicapa 16x2 mm pre-envainado, con capa interior de polietileno, alma de aluminio y protección exterior de polietileno, con una presión máxima de servicio de 5 bar, con vaina corrugada de polipropileno Øint 20.4mm i Øext 24 mm según UNE 53008, UNE60670, montado | 13.51 | 20.955 | 283.1
01.04.01 | 6 | PF90-NG02 | m | Tubo de polietileno multicapa 20x2 mm pre-envainado, con capa interior de polietileno, alma de aluminio y protección exterior de polietileno, con una presión máxima de servicio de 5 bar, con vaina corrugada de polipropileno Øint 24mm i Øext 28.8 mm según UNE 53008, UNE60670, montado. | 14.09 | 36.3 | 511.47
01.04.01 | 7 | PF90-NG03 | m | Tubo de polietileno multicapa 25x2,5 mm pre-envainado, con capa interior de polietileno, alma de aluminio y protección exterior de polietileno, con una presión máxima de servicio de 5 bar, con vaina corrugada de polipropileno Øint 31mm i Øext 36 mm según UNE 53008, UNE60670, montado | 15.38 | 71.885 | 1105.59
|  |  |  | TOTAL |  |  | 2966.08
|  | Obra | 01 | PressupostA-24-001_Reforma P4 C5S UAB
|  | Capítol | 04 | GAS NATURAL
|  | titol 3 | 02 | Detecció de Gas i Ventilacio
01.04.02 | 1 | PKK0-6SCO | u | Reixeta de ventilació plana planxa d'acer pintada de 20x20 cm, fixada mecànicament | 11.94 | 16 | 191.04
01.04.02 | 2 | PM12-HB92 | u | Centraleta electrònica per a la detecció de gas, per a 6 sensors remots, instal·lada | 411.62 | 2 | 823.24
01.04.02 | 3 | PM14-HCJA | u | Detector de gas natural a dos nivells, IP65, muntat superficialment | 287.7 | 12 | 3452.4
01.04.02 | 4 | PG33-NG30 | m | Cable Fidegas de 3×0,75mm S3, utilitzat per a la certificació de la central de Gasos CA2-4-8 Fabricat Segons R.D. 919/2006 i R.D. 1027/2007, col·locat en tub | 2.08 | 125.6 | 261.25
01.04.02 | 5 | PG2O-6SXD | m | Tub rígid d'acer galvanitzat, de 16 mm de diàmetre nominal, resistència a l'impacte de 20 J, resistència a compressió de 4000 N, amb unió endollada i muntat superficialment | 5.89 | 74 | 435.86
|  |  |  | TOTAL |  |  | 5163.79
|  | Obra | 01 | PressupostA-24-001_Reforma P4 C5S UAB
|  | Capítol | 05 | GÀSOS TÈCNICS
|  | titol 3 | 02 | Distribució de gasos
01.05.02 | 1 | EF5DAR06 | m | Connexió a xarxes existents per a línies de gasos existets, inclòs talls, proves d'estanquitat i finals necessàries, treballs fora d'horari habitual i coordinació de possible ´´zero´´ a tota la planta. | 254.3 | 3 | 762.9
01.05.02 | 2 | PF40-AJ15 | m | Tub d'acer inoxidable 1.4404 (AISI 316L) sense soldadura, de 12 mm de diàmetre exterior i d'1 mm de gruix de paret segons UNE-EN 10216-5, unió a compressió, amb grau de dificultat mitjà i col·locat superficialment | 23.52 | 222.2 | 5226.14
01.05.02 | 3 | PF55-6RYV | m | Tub de coure R250 (semidur) 15 mm de diàmetre nominal i de gruix 1 mm, segons norma UNE-EN 13348, soldat per capil·laritat amb soldadura forta (T>450ºC) amb grau de dificultat mitjà i col·locat superficialment | 11.89 | 69.96 | 831.82
01.05.02 | 4 | EN31AR01 | u | Vàlvules de Independització, del tipus d'accionament ràpid i tancament esfèric, desengreixades, amb els seus corresponents unions desmuntables de Ø 12 amb certificat CE de producte sanitari classe IIa segons directiva 93/42 / CE completament instal·lada. | 29.36 | 15 | 440.4
01.05.02 | 5 | PK70-N050 | u | Toma de gas tècnico (Ar, CO2, He, H2, O2, N2) modelo 2K12 de 0-10 bares de NIPPON gases o equivalente. con pruebas y puesta en marcha. | 143.99 | 1 | 143.99
01.05.02 | 6 | EM12AR02 | u | Suministro e instalación de cuadro de Inversión totalmente neumático para suministro de CARBÓNICO capaz de garantizar en una canalización centralizada el suministro continuo de gas regulado a la presión de servicio procedente de rampas de botellas de gas comprimido y/o licuado a alta presión. Equipo diseñado y conforme a la normativa UNE-EN ISO 7396-1 Sistemas de canalización de gases medicinales” donde los reguladores internos de alta presión poseen el certificado de compresión adiabática para uso con Oxígeno, según la norma UNE EN ISO 10524-2 Reguladores de presión para la utilización con gases medicinales” con certificado CE como producto sanitario incluyéndose dentro de la categoría IIb según directiva 93/42/CEE. El cuadro incluye todos los elementos necesarios para el cambio automático de rampa con necesidad de rearme manual por parte del usuario para reconocimiento de rampa vacía asegurando así un servicio ininterrumpido y su conexionado remoto al sistema de televigilancia para control de las mismas y señalización del vaciado de la rampa en uso. Limpio y desengrasado. Características: - Ausencia total de conexiones eléctricas, componentes totalmente neumáticos y compatibles con oxigeno medicinal. - Garantía de suministro. - Peso 15 kg - Armario metálico dimensiones 390 x 419 x 217 mm con acabado en pintura epoxy - Filtro sinterizado y válvula de seccionamiento de alta presión en cada rampa. - Manómetros de presión de ambas rampas y del suministro a la red. - Control manual y automático por diferencia de presiones con rearme de la alarma manual - Salida neumática para conexión con aviso a distancia. - Presión de trabajo máxima = 10 bar. - Caudal máximo de trabajo = 43 m3/h. - Todos los escapes de los circuitos de consumo y de control conducidos, incluidos los escapes de las válvulas de seguridad. - Mantenimientos sin necesidad de corte de suministro. Circuitos de distribución de consumo independientes para cada rampa, lo que permite efectuar mantenimiento en una de ellas mientras la otra sigue funcionando. Totalmente instalado incluyendo p.p. de material auxiliar, suportación y accesorios, probado y funcionando conforme a la normativa UNE-EN ISO 7396-1 “Sistemas de canalización de gases medicinales” | 2159.86 | 1 | 2159.86
01.05.02 | 7 | EM12AR03 | u | Suministro e instalación de dos colectores de alta presión de una botellas para suministro de CARBONICO con certificado CE como producto sanitario clase IIb según directiva 93/42/CE y con selectividad de conexión según MIE EP-6 formado cada uno de: - Un soporte de perfil laminado para su fijación en la pared. - un punto de conexión a cilindros, fijados al soporte y unidos entre sí por medio de tubo de cobre soldado de ALTA PRESION, que alojan a cuatro válvulas unidireccionales. - Un serpentín tipo Lira, de ALTA PRESION, con certificado de Prueba Hidráulica , certificado CE como producto sanitario clase IIb según directiva 93/42/CE y, según ITC MIE EP-6, con sus conexiones selectivas para CO2. - Anclaje para una botella con cadenilla de sujeción de las mismas y accesorios de fijación a pared. Incluye conjunto de accesorios de montaje de colectores y cuadro automático de la central 2x1, incluidas dos válvulas de escape al ambiente, de accionamiento manual, para evacuación del gas en caso de emergencia. Totalmente instalado incluyendo p.p. de material auxiliar, suportación y accesorios, probado y funcionando conforme a la normativa UNE-EN ISO 7396-1 “Sistemas de canalización de gases medicinales” | 899.86 | 1 | 899.86
01.05.02 | 8 | EM12AR04 | u | Suministro e instalación de reguladores D300 ML es un grupo estabilizador de presión montado sobre redes de canalización de gases medicinales de dos niveles de presión lo que permite la regulación y estabilización de la presión inicial de la red (presión primaria) a presiones normalizadas de servicio hacia las unidades terminales. Equipo diseñado y conforme a la normativa UNE-EN ISO 7396-1 “Sistemas de canalización de gases medicinales” con certificado CE como producto sanitario incluyéndose dentro de la categoría IIb según directiva 93/42/CEE. Limpios y desengrasados. Características: - Ausencia total de conexiones eléctricas, componentes totalmente neumáticos y compatibles con oxigeno medicinal. - Peso: 4,3 kg. Soporte a pared con opción de ir protegido individualmente por un capó inviolable, o puesto con otros conjuntos dentro de un armario cerrado - Garantía de suministro. - Manómetro de entrada de 0-16 bar. - Manómetro de salida de 0-16 bar. - Dos bloques de regulación de presión ajustable con filtros integrados. Cada regulador lleva incorporada una llave de purga a su salida para su mantenimiento, con las siguientes características: *Presión máxima de entrada 12 bar *Presión máxima de salida regulada hasta 10 bar *Caudal Nominal a 8 bar: 39 Nm³/h. *Caudal Nominal a 5 bar: 31 Nm³/h. *Caudal Maximo: 100 Nm³/h. - Dos puertos entrada/salida G1/4’’ H taponados (para transductores de presión, alarmas y telemetría) - Dos puertos entrada/salida G3/8’’ H taponados (para toma selectiva, otra de reserva) - Un puerto a la salida de cada regulador G3/8’’ H taponada (para eventual válvula de seguridad) - Cuatro Válvulas de corte 2 vías (1/4 vuelta) - Una válvula de retención 3/8´´M-1/8´´H con una toma CM selectiva. Incluye Manorreductor de presión, robusto y preciso de simple etapa, con conexión específica para botellas de diferentes gases. - Incluye dos manómetros de fácil lectura, uno de alta que visualiza la presión de entrada y otro de baja que visualiza la presión de salida (trabajo) ajustada con el mando de regulación. - Manómetro de alta presión. - Dispone de una válvula de escape tarada a 20bar. - Disponer de un Kit de racores de conexión rápida para tubos de 1/4´´ y 1/8´´ c/ racor de conexión a manguera. - Alta fiabilidad de funcionamiento y amplia variedad de aplicaciones. - Gran caudal de salida. - Manguera de tubo atoxico y conector selectivo. - Anclaje a pared de una botella. - Diseñado según normativa UNE EN 738-1 con certificado CE como producto Sanitario clase llb. Totalmente instalado incluyendo p.p. de material auxiliar, suportación y accesorios, probado y funcionando conforme a la normativa UNE-EN ISO 7396-1 “Sistemas de canalización de gases medicinales” | 1205.86 | 1 | 1205.86
01.05.02 | 9 | P164-NC01 | h | Detector S/3-T2 para oxígeno, O2, con celda electroquímica salida 4-20 mA proporcional a la concentración de gas. Escala 0 - 25%. IP67 (caja antideflagrante). | 1177.02 | 5 | 5885.1
|  |  |  | TOTAL |  |  | 17555.93
|  | Obra | 01 | PressupostA-24-001_Reforma P4 C5S UAB
|  | Capítol | 06 | CLIMATITZACIÓ, CALEFACCIÓ I VENTILACIÓ
|  | titol 3 | 01 | Equips
01.06.01 | 1 | PEJ4-NC74 | u | Subministrament i instal·lació de climatitzador horitzontal insonoritzat, Marca: SERVOCLIMA o similar, Model. CHI-20 amb bateria (2 tubs) de 6F, de les següents característiques: Envolvent formada per perfil especial de tub galvanitzat i esquadres d'unió d'alumini injectat, formant estructura rígida i compacta. construït amb panell sandwich de planxa galvanitzada i lacada en l'exterior, aïllament tèrmic a base de escuma de poliuretà injectat i planxa galvanitzada en l'interior. Cabal màxim d'aire: 2200 m3/h Pressió màxima estàtica disponible (Pa): 225 Potència màxima absorbida: 268 W Tensió: 220 V. Potència màxima friorifica: 11.650 W Potència màxima calorifica: 21.380 W Dimensions: 100 x 950 x 430 mm Pes: 140 kg Filtre: Classificació Eurovent: EV 3 Tipus: filtre en V amb marc metàl·lic. Inclou regulador de velocitat. Inclou connexió fins a desaigüe més proper realitzat amb tub de PVC i sifó. | 5219.6 | 4 | 20878.4
01.06.01 | 2 | PEJ4-NC22 | u | Subministrament i instal·lació de fan-coil tipus cassette marca 'AIRLAN model 'FCLI32VL' o equivalent, funcionament a 2 Tubs, amb bateria per a una potència màxima de fred de 1,642 kW amb aigua a 7-12ºC i una potència màxima de calor de 1,934 kW amb aigua a 45-40ºC, motor DC brushless, amb safata de condensats i bomba de condensats, sifó i connexió de condensats a xarxa de desguàs, pàg. de mitjans d´elevació, totalment muntat i connectat. | 757.26 | 2 | 1514.52
01.06.01 | 3 | PEJ4-NC24 | u | Subministrament i instal·lació de fan-coil tipus cassette marca 'AIRLAN model 'FCLI42VL' o equivalent, funcionament a 2 Tubs, amb bateria per a una potència màxima de fred de 3,413 kW amb aigua a 7-12ºC i una potència màxima de calor de 3,572 kW amb aigua a 45-40ºC, motor DC brushless, amb safata de condensats i bomba de condensats, sifó i connexió de condensats a xarxa de desguàs, pàg. de mitjans d´elevació, totalment muntat i connectat. | 833.67 | 1 | 833.67
01.06.01 | 4 | PEJ4-NC14 | u | Subministrament i instal·lació de fan-coil per a conductes marca 'AIRLAN model 'FCZI500P' o equivalent per a un cabal d'aire a velocitat mitjana de 534,6 m³/h, una pressió disponible de 50 Pa, funcionament a 2 tubs, amb bateria per a una potència màxima de fred de 3,522 kW amb aigua a 7-12ºC i una potència màxima de calor de 3,859 kW amb aigua a 45-40ºC, motor DC Brushless 0-10V, amb safata auxiliar i bomba de condensats, sifó i connexió de condensats a xarxa de desguàs, pàg. de mitjans d´elevació, totalment muntat i connectat. També inclou tots els accessoris segons detalls gràfics de projecte. | 481.73 | 1 | 481.73
|  |  |  | TOTAL |  |  | 23708.32
|  | Obra | 01 | PressupostA-24-001_Reforma P4 C5S UAB
|  | Capítol | 06 | CLIMATITZACIÓ, CALEFACCIÓ I VENTILACIÓ
|  | titol 3 | 02 | Distribució hidràulica
01.06.02 | 1 | PF56-NF00 | U | Connexió a xarxes existents per a línies de aigua noves, inclòs talls, proves d'estanquitat i finals necessàries, treballs fora d'horari habitual i coordinació de possible ´´zero´´ a tota la planta. | 98.66 | 2 | 197.32
01.06.02 | 2 | PF91-76QF | m | Tub de polipropilè multicapa amb tub interior de polipropilè de 25 mm, fibra de vidre i protecció exterior de polipropilè, amb una pressió màxima de servei de 20 bar, connectat a pressió i col·locat superficialment | 6.41 | 22 | 141.02
01.06.02 | 3 | PFQ0-I5F4 | m | Aïllament tèrmic d'escuma elastomèrica per a canonades que transporten fluids a temperatura entre -50°C i 105°C, per a tub de diàmetre exterior 28 mm, de 25 mm de gruix, classe de reacció al foc BL-s1, d0 segons norma UNE-EN 13501-1, amb un factor de resistència a la difusió del vapor d'aigua >= 7000, col·locat superficialment amb grau de dificultat mitjà | 20.48 | 22 | 450.56
01.06.02 | 4 | PF91-76QH | m | Tub de polipropilè multicapa amb tub interior de polipropilè de 32 mm, fibra de vidre i protecció exterior de polipropilè, amb una pressió màxima de servei de 20 bar, connectat a pressió i col·locat superficialment | 8.22 | 88 | 723.36
01.06.02 | 5 | PFQ0-HOBP | m | Aïllament tèrmic d'escuma elastomèrica per a canonades que transporten fluids a temperatura entre -50°C i 105°C, per a tub de diàmetre exterior 35 mm, de 25 mm de gruix, classe de reacció al foc BL-s1, d0 segons norma UNE-EN 13501-1, amb un factor de resistència a la difusió del vapor d'aigua >= 7000, col·locat superficialment amb grau de dificultat mitjà | 25.84 | 88 | 2273.92
01.06.02 | 6 | PF91-76QJ | m | Tub de polipropilè multicapa amb tub interior de polipropilè de 40 mm, fibra de vidre i protecció exterior de polipropilè, amb una pressió màxima de servei de 20 bar, connectat a pressió i col·locat superficialment | 12.13 | 17 | 206.21
01.06.02 | 7 | PFQ0-I7CC | m | Aïllament tèrmic d'escuma elastomèrica per a canonades que transporten fluids a temperatura entre -50°C i 105°C, per a tub de diàmetre exterior 42 mm, de 32 mm de gruix, classe de reacció al foc BL-s1, d0 segons norma UNE-EN 13501-1, amb un factor de resistència a la difusió del vapor d'aigua >= 7000, col·locat superficialment amb grau de dificultat mitjà | 43.1 | 17 | 732.7
01.06.02 | 8 | PF91-76QL | m | Tub de polipropilè multicapa amb tub interior de polipropilè de 50 mm, fibra de vidre i protecció exterior de polipropilè, amb una pressió màxima de servei de 20 bar, connectat a pressió i col·locat superficialment | 15.99 | 43 | 687.57
01.06.02 | 9 | PFQ0-HO8W | m | Aïllament tèrmic d'escuma elastomèrica per a canonades que transporten fluids a temperatura entre -50°C i 105°C, per a tub de diàmetre exterior 54 mm, de 32 mm de gruix, classe de reacció al foc BL-s1, d0 segons norma UNE-EN 13501-1, amb un factor de resistència a la difusió del vapor d'aigua >= 7000, col·locat superficialment amb grau de dificultat mitjà | 49.6 | 43 | 2132.8
01.06.02 | 10 | PF91-76QN | m | Tub de polipropilè multicapa amb tub interior de polipropilè de 63 mm, fibra de vidre i protecció exterior de polipropilè, amb una pressió màxima de servei de 20 bar, connectat a pressió i col·locat superficialment | 21.89 | 21 | 459.69
01.06.02 | 11 | PFQ0-IF70 | m | Aïllament tèrmic d'escuma elastomèrica per a canonades que transporten fluids a temperatura entre -50°C i 105°C, per a tub de diàmetre exterior 64 mm, de 32 mm de gruix, classe de reacció al foc BL-s1, d0 segons norma UNE-EN 13501-1, amb un factor de resistència a la difusió del vapor d'aigua >= 7000, col·locat superficialment amb grau de dificultat mitjà | 52.79 | 21 | 1108.59
01.06.02 | 12 | PF91-76QP | m | Tub de polipropilè multicapa amb tub interior de polipropilè de 75 mm, fibra de vidre i protecció exterior de polipropilè, amb una pressió màxima de servei de 20 bar, connectat a pressió i col·locat superficialment | 28.83 | 14 | 403.62
01.06.02 | 13 | PFQ0-IF71 | m | Aïllament tèrmic d'escuma elastomèrica per a canonades que transporten fluids a temperatura entre -50°C i 105°C, per a tub de diàmetre exterior 76 mm, de 32 mm de gruix, classe de reacció al foc BL-s1, d0 segons norma UNE-EN 13501-1, amb un factor de resistència a la difusió del vapor d'aigua >= 7000, col·locat superficialment amb grau de dificultat mitjà | 54.86 | 14 | 768.04
01.06.02 | 14 | 1NC1AR10 | u | Subministrament i instal·lació de conjunt de purga per a canonada d'impulsió i de tornada, format per: - Peces d'unió a canonada formada per tub i aïllament tèrmic d'escumes elastomèriques. - Purgadors automàtic. - Vàlvules de bola per tall de purgador automàtic. - Vàlvules de bola per a purga manual. Inclou materials auxiliars, totalment muntat i connectat. | 46.01 | 2 | 92.02
01.06.02 | 15 | 1NC1NF50 | u | Subministrament i instal·lació de conjunt de buidat a punt baix d'instal·lacio de P< 70kW per a canonada d'impulsio i de retorn, format per: - Peces d'unió a canonada formada per tub i aillament tèrmic d'escumes elastomèriques. - Vàlvules de bola Ø1'' - Peces còniques per al pas visual d'aigua - Peça de connexió a punt de buidat en Polipropilè Inclou materials auxiliars, totalment muntat i connectat. | 112.74 | 2 | 225.48
01.06.02 | 16 | PN75-NC64 | u | Subministrament i instal·lació de ramal de canonada i conjunt de valvuleria per a element de tractament d'aire amb connexio a bateria de Ø1'', per funcionament a 2 tubs, format per: - 0,5 m de canonada impulsió de PP-R DN-40 - 0,5 m de canonada retorn de PP-R DN-40 - Aillament d'escumes elastomèriques. - 3 vàlvules de tall Ø1 1/4´´. - 1 filtre colador de Ø1 1/4'' - 1 Vàlvules de 2 vies d'equilibrat i control independents de la pressió diferencial, ´´TA-MODULATOR´´ DN32 amb actuador elèctric TA-SLIDER 160 - Aillament tèrmic dels elements de valvuleria de les mateixes característiques que les canonades Inclou materials auxiliars, totalment muntat i connectat. | 1144.25 | 4 | 4577
01.06.02 | 17 | PN75-NC65 | u | Subministrament i instal·lació de ramal de canonada i conjunt de valvuleria per a element de tractament d'aire amb connexio a bateria de Ø3/4'', per funcionament a 2 tubs, format per: - 0,5 m de canonada impulsió de PP-R DN-25 - 0,5 m de canonada retorn de PP-R DN-25 - Aillament d'escumes elastomèriques. - 3 vàlvules de tall Ø3/4´´. - 1 filtre colador de Ø3/4'' - 1 Vàlvules de 2 vies d'equilibrat i control independents de la pressió diferencial, ´´TA-MODULATOR´´ DN15 amb actuador elèctric T-SLIDER 160 - Aillament tèrmic dels elements de valvuleria de les mateixes característiques que les canonades Inclou materials auxiliars, totalment muntat i connectat. | 609.91 | 3 | 1829.73
01.06.02 | 18 | PN75-NC66 | u | Subministrament i instal·lació de ramal de canonada i conjunt de valvuleria per a element de tractament d'aire amb connexio a bateria de Ø3/4'', per funcionament a 2 tubs, format per: - 0,5 m de canonada impulsió de PP-R DN-25 - 0,5 m de canonada retorn de PP-R DN-25 - Aillament d'escumes elastomèriques. - 3 vàlvules de tall Ø3/4´´. - 1 filtre colador de Ø3/4'' - 1 Vàlvules de 2 vies d'equilibrat i control independents de la pressió diferencial, ´´TA-MODULATOR´´ DN20 amb actuador elèctric T-SLIDER 160 - Aillament tèrmic dels elements de valvuleria de les mateixes característiques que les canonades Inclou materials auxiliars, totalment muntat i connectat. | 637.32 | 1 | 637.32
01.06.02 | 19 | PNC4-NC02 | u | Válvula de descarga proporcional TA-BPV 20-R diámetro nominal DN20 y un caudal hasta a 1,9 m3/h, colocada | 169.7 | 2 | 339.4
01.06.02 | 20 | PN38-EC5W | u | Vàlvula de bola manual amb rosca, de dues peces amb pas total, de llautó, de diàmetre nominal 1, de 25 bar de PN i preu alt, muntada superficialment | 20.74 | 4 | 82.96
01.06.02 | 21 | PN38-EC7V | u | Vàlvula de bola manual amb rosca, de dues peces amb pas total, de llautó, de diàmetre nominal 2´´1/2, de 25 bar de PN i preu alt, muntada superficialment | 91.54 | 2 | 183.08
|  |  |  | TOTAL |  |  | 18252.39
|  | Obra | 01 | PressupostA-24-001_Reforma P4 C5S UAB
|  | Capítol | 06 | CLIMATITZACIÓ, CALEFACCIÓ I VENTILACIÓ
|  | titol 3 | 03 | Difusió d'aire
01.06.03 | 1 | PEKB-NC01 | u | Sum. i col. de difusor rotacional quadrat amb aletes de disposició radial quadrada i orientables individualment sèrie AXO-SX+BOXSTAR-R/AIS AA dim.400 construït en acer galvanitzat i acabat segons direccio facultativa i aletes ABS negre. Amb plenum piramidal apilable de connexió circular lateral, regulador de cabal en el coll, aïllat termoacústicament i elements necessaris per a muntatge BOXSTAR-R/AIS. Marca MADEL. | 157.49 | 3 | 472.47
01.06.03 | 2 | PEKB-NC02 | u | Sum. i col. de difusor rotacional quadrat amb aletes de disposició radial quadrada i orientables individualment sèrie AXO-SX+BOXSTAR-R/AIS AA dim.500 construït en acer galvanitzat i acabat segons direccio facultativa i aletes ABS negre. Amb plenum piramidal apilable de connexió circular lateral, regulador de cabal en el coll, aïllat termoacústicament i elements necessaris per a muntatge BOXSTAR-R/AIS. Marca MADEL. | 182.89 | 18 | 3292.02
01.06.03 | 3 | PEK5-NC01 | u | Comporta de regulació rectangular amb comandament manual MADEL SQR-H 200x100 mm. Inclosa unio a conducte. Totalment muntada. | 62.46 | 1 | 62.46
01.06.03 | 4 | PEK5-NC02 | u | Comporta de regulació rectangular amb comandament manual MADEL SQR-H 200x150 mm. Inclosa unio a conducte. Totalment muntada. | 71.12 | 1 | 71.12
01.06.03 | 5 | PEK5-NC09 | u | Comporta de regulació rectangular amb comandament manual MADEL SQR-H 500x250 mm. Inclosa unio a conducte. Totalment muntada. | 109.81 | 4 | 439.24
01.06.03 | 6 | PEK5-NC11 | u | Comporta de regulació rectangular amb comandament manual MADEL SQR-H 800x300 mm. Inclosa Unio a conducte. Totalment muntada. | 144.49 | 4 | 577.96
01.06.03 | 7 | PEK6-NC07 | u | Sum. i col. de comporta tallafoc assajada segons norma EN 13501-3, sèrie FOK-EIS-H-MFB-230 dim 1300x500mm Accionament mitjançant servomotor elèctric a 230V MFB-230, contactes d´inici i final de carrera. Construït amb acer galvanitzat i material refractari. Fusible termoelèctric a 72ºC. Amb junta intumescent i junta d'estanqueïtat que impedeixen la propagació de fums freds. Amb elements necessaris per a muntatge. Marca MADEL. Inclou actuador, fusible tèrmic i part proporcional d´alimentació elèctrica a 230V de SAI. | 873.46 | 2 | 1746.92
01.06.03 | 8 | PEK6-NC08 | u | Sum. i col. de comporta tallafoc assajada segons norma EN 13501-3, sèrie FBK-E1-H-MFB-230 800x400. Accionament mitjançant servomotor elèctric a 230V MFB-230, contactes d´inici i final de carrera. Construït amb acer galvanitzat i material refractari. Fusible termoelèctric a 72ºC. Amb junta intumescent i junta d'estanqueïtat que impedeixen la propagació de fums freds. Amb elements necessaris per a muntatge. Marca MADEL. Inclou actuador, fusible tèrmic i part proporcional d´alimentació elèctrica a 230V de SAI. | 546.65 | 4 | 2186.6
01.06.03 | 9 | PEKK-NC17 | u | Sum. i col. de Reixeta lineal d'aletes fixes a 0º paral·leles a la cota major sèrie LMT+SP+CM (S) AA dim. 600x150, construïda en alumini i acabat anoditzat AA amb regulador de cabal d'aletes oposades, construït en acer electrozincat lacat negre SP, fixació amb clips (S) i marc de muntatge CM. Marca MADEL. | 58.64 | 3 | 175.92
01.06.03 | 10 | PEKK-NC18 | u | Sum. i col. de Reixeta lineal d'aletes fixes a 0º paral·leles a la cota major sèrie LMT+SP+CM (S) AA dim. 800x150, construïda en alumini i acabat anoditzat AA amb regulador de cabal d'aletes oposades, construït en acer electrozincat lacat negre SP, fixació amb clips (S) i marc de muntatge CM. Marca MADEL. | 70.8 | 1 | 70.8
01.06.03 | 11 | PEKK-NC19 | u | Sum. i col. de Reixeta lineal d'aletes fixes a 0º paral·leles a la cota major sèrie LMT+SP+CM (S) AA dim. 1000x150, construïda en alumini i acabat anoditzat AA amb regulador de cabal d'aletes oposades, construït en acer electrozincat lacat negre SP, fixació amb clips (S) i marc de muntatge CM. Marca MADEL. | 83.85 | 12 | 1006.2
01.06.03 | 12 | PE41-38X1 | m | Tubo flexible con conducto circular de aluminio+espiral de acero+poliéster y fieltro de lana mineral de vidrio, de 203 mm de diámetro sin espesor definido, colocado | 9.65 | 35.6 | 343.54
01.06.03 | 13 | PEKK-NC01 | u | Subministrament i instal·lació de reixetes MADEL model DMT-AR+SP amb unes dimensions de 200x100 mm, per instal·lació fals sostre segons indicacions de la Direcció d'Obra, amb materials auxiliars, totalment muntada, connectada i equilibrada. | 33.29 | 1 | 33.29
01.06.03 | 14 | PEKK-NC04 | u | Subministrament i instal·lació de reixetes MADEL model DMT-AR+SP amb unes dimensions de 300x150 mm, per instal·lació fals sostre segons indicacions de la Direcció d'Obra, amb materials auxiliars, totalment muntada, connectada i equilibrada. | 41.69 | 1 | 41.69
01.06.03 | 15 | PEKK-NC05 | u | Subministrament i instal·lació de reixetes MADEL model DMT-AR+SP amb unes dimensions de 400x150 mm, per instal·lació fals sostre segons indicacions de la Direcció d'Obra, amb materials auxiliars, totalment muntada, connectada i equilibrada. | 46.85 | 1 | 46.85
01.06.03 | 16 | PEKK-NC06 | u | Subministrament i instal·lació de reixetes MADEL model DMT-AR+SP amb unes dimensions de 400x200 mm, per instal·lació fals sostre segons indicacions de la Direcció d'Obra, amb materials auxiliars, totalment muntada, connectada i equilibrada. | 51.59 | 3 | 154.77
01.06.03 | 17 | PEKK-NC07 | u | Subministrament i instal·lació de reixetes MADEL model DMT-AR+SP amb unes dimensions de 700x200 mm, per instal·lació fals sostre segons indicacions de la Direcció d'Obra, amb materials auxiliars, totalment muntada, connectada i equilibrada. | 78.87 | 12 | 946.44
01.06.03 | 18 | PE53-4UFM | m2 | Formació de conducte rectangular de llana mineral de vidre (MW), segons UNE-EN 14303, de gruix 25 mm, resistència tèrmica >= 0,78125 m2·K/W, amb recobriment exterior d'alumini, paper kraft, malla de reforç i vel de vidre i recobriment interior de teixit de vidre negre, muntat encastat en el cel ras | 32.33 | 391.746 | 12665.15
|  |  |  | TOTAL |  |  | 24333.44
|  | Obra | 01 | PressupostA-24-001_Reforma P4 C5S UAB
|  | Capítol | 06 | CLIMATITZACIÓ, CALEFACCIÓ I VENTILACIÓ
|  | titol 3 | 04 | Ventilacio
01.06.04 | 1 | PEM6-NV05 | u | Extractor en línea para conductos SODECA modelo NEOLINEO/EW-100, con cuerpo extraíble y tamaño reducido ,equipados con motor EC Technology Ventilador: - Envolvente en material plástico con doble aislamiento. - Caja de bornes externa, con posición variable. - Instalación rápida y sencilla. Motor: - Motores EC Technology con rodamientos a bolas de larga duración. Protección IP44, Velocidad ajustable mediante señal 0-10 V - Monofásico 110-240 V 50/60 Hz. - Temperatura de trabajo: -20 ºC +60 ºC. Acabado: - En material plástico de color blanco , colocado | 515.03 | 1 | 515.03
01.06.04 | 2 | PEM6-NV06 | u | Extractor en línea para conductos SODECA modelo NEOLINEO/EW-160, con cuerpo extraíble y tamaño reducido ,equipados con motor EC Technology Ventilador: - Envolvente en material plástico con doble aislamiento. - Caja de bornes externa, con posición variable. - Instalación rápida y sencilla. Motor: - Motores EC Technology con rodamientos a bolas de larga duración. Protección IP44, Velocidad ajustable mediante señal 0-10 V - Monofásico 110-240 V 50/60 Hz. - Temperatura de trabajo: -20 ºC +60 ºC. Acabado: - En material plástico de color blanco , colocado | 563.78 | 2 | 1127.56
01.06.04 | 3 | PE42-490D | m | Conducte circular d'alumini flexible de 125 mm de diàmetre (s/UNE-EN 1506), sense gruixos definits, muntat superficialment | 8.59 | 8.4 | 72.16
01.06.04 | 4 | PE42-490G | m | Conducte helicoïdal circular de planxa d'acer galvanitzat de 125 mm de diàmetre (s/UNE-EN 1506), de gruix 0,5 mm, muntat superficialment | 23.84 | 9 | 214.56
01.06.04 | 5 | PE42-491V | m | Conducto helicoidal circular de plancha de acero galvanizado de 160 mm de diámetro (s/UNE-EN 1506), de espesor 0,5 mm, montado superficialmente | 27.07 | 3.2 | 86.62
01.06.04 | 6 | PE42-491Y | m | Conducte helicoïdal circular de planxa d'acer galvanitzat de 200 mm de diàmetre (s/UNE-EN 1506), de gruix 0,5 mm, muntat superficialment | 31.26 | 9.5 | 296.97
01.06.04 | 7 | PE42-4922 | m | Conducte helicoïdal circular de planxa d'acer galvanitzat de 250 mm de diàmetre (s/UNE-EN 1506), de gruix 0,5 mm, muntat superficialment | 52.93 | 3 | 158.79
01.06.04 | 8 | PEP6-8FV2 | u | Boca d'extracció de 125 mm de diàmetre de connexió i 160 mm de diàmetre exterior, d'acer galvanitzat amb acabat pintat, fixada amb cargols a paret o sostre i ajustada a cabals de sortida | 72.48 | 7 | 507.36
01.06.04 | 9 | PEK4-NV01 | u | Comporta antiretorn a instal.lar en la descàrrega dels ventiladors NEOLINEO 160 , Marca SODECA model S-160 CP, incloent accessoris de muntatge. Totalment instal.lada. | 74.21 | 2 | 148.42
|  |  |  | TOTAL |  |  | 3127.47
|  | Obra | 01 | PressupostA-24-001_Reforma P4 C5S UAB
|  | Capítol | 06 | CLIMATITZACIÓ, CALEFACCIÓ I VENTILACIÓ
|  | titol 3 | 05 | Extraccio Vitrines i Armaris
01.06.05 | 1 | PE43-NV07 | m | Subministrament i instal·lació de conducte circular de PPH termosoldat anticorrosiu per a màxima estanquitat. Diàmetre interior 90 mm, incloent part proporcional de colzes i elements per a construcció de la xemeneia d'aspiració. Segellat tèrmic entre peces, punts de registre i suport amb brides contra paraments per subjecció de l'estructura. Totalment muntat, amb prova d'estanquitat i connexions. | 62.92 | 47.3 | 2976.12
01.06.05 | 2 | PE43-NV10 | m | Subministrament i instal·lació de conducte circular de PPH termosoldat anticorrosiu per a màxima estanquitat. Diàmetre interior 200 mm, incloent part proporcional de colzes i elements per a construcció de la xemeneia d'aspiració. Segellat tèrmic entre peces, punts de registre i suport amb brides contra paraments per subjecció de l'estructura. Totalment muntat, amb prova d'estanquitat i connexions. | 79.65 | 45.65 | 3636.02
01.06.05 | 3 | PE43-NC21 | m | Reduccio circ. PP de 250 - 200 mm de diámetre. Muntat superficialment | 47.55 | 4 | 190.2
01.06.05 | 4 | PE43-NC05 | m | Maniguet flexible de PVC de 200 mm de diámetre. Muntat superficialment | 32.95 | 4 | 131.8
01.06.05 | 5 | PE43-NC02 | m | Maniguet flexible de PVC de 90 mm de diámetre. Muntat superficialment | 21.68 | 4 | 86.72
|  |  |  | TOTAL |  |  | 7020.86
|  | Obra | 01 | PressupostA-24-001_Reforma P4 C5S UAB
|  | Capítol | 07 | DETECCIÓ I EXTINCIÓ CI
|  | titol 3 | 01 | DETECCIO INCENDIS
01.07.01 | 1 | EM11ARC1 | u | Detector òptic de fum amb aïllador incorporat, color blanc NOTIFIER NFXI-OPT, amb base i sòcol de superfície i amb tots els elements necessaris per al seu funcionament. Inclou: 1x NFXI-OPT - Detector òptic de fum amb aïllador incorporat, color blanc 1x B501AA - Base blanca estàndar de superfície per a detectors de la sèrie NFX 1x SMK400AP - Sòcol blanc de superfície per a tub de fins a 22mm diàmetre exterior. També en color marfil (-IV) | 74.1 | 45 | 3334.5
01.07.01 | 2 | EM11N018 | u | Suministre i instalació de Kit de detector òptico de fum analògico inteligent amb aïllador incorporat NFXI-OPT + base estàndar de superficie B501AP. Incorpora sirena amb flash direccionable integrada a base de detector de color blanc i amb aïllador DSS-PC-I02. Es connecta i alimenta del llaç ocupant una direcció de mòdulo de control. Consumo máx.: 14mA. Sortida de so máx. 95dBA +/-3dB @ 1m. Frequència del flash estroboscòpic: 1Hz. Dispone de 32 tons i 3 nivells de volum (alt, mig i baix). Totalment muntat i instal·lat. | 160.64 | 18 | 2891.52
01.07.01 | 3 | EM14ARC1 | u | Polsador NOTIFIER M5A-RP02FF-N026-41 direccionable amb funcionament directe, muntatge vist amb caixa vermella. Indicador d'accion incorporat. Inclou: 1x M5A-RP02FF-N026-41 - Polsador d'alarma direccionable, rearmable i aïllador de curtcircuits incorporat. 1x PS031W - Caixa per muntatge en superfície per els polsadors de la sèrie KAC. Totalment subministrat, muntat i en disposició de funcionar. | 82.26 | 2 | 164.52
01.07.01 | 4 | EM13ARC1 | u | Sirena electrònica per a instal·lació analògica NOTIFIER WSS-PC-I02, alimentada des del llaç, amb flash, col·locada a l'interior. Inclou: 1x WSS-PC-I02 - Sirena direccionable amb flash trasparent i aïllador incorporat 1x BRR - Sòcol amb base alta vermella per a dispositius òptic-acústics | 122.43 | 2 | 244.86
01.07.01 | 5 | EM17ARC1 | u | Mòdul monitor instal·lació analògica NOTIFIER M710E direccionable amb 1 entrada supervisada. Protocols CLIP i OPAL, muntatge en caixa superfície. Inclou: 1x M710E - Mòdul monitor direccioable amb 1 entrada supervisada. Protocols CLIP i OPAL. 1x M200SMB - Caixa per muntatge en superfície de 1 mòdul de la sèrie M700. Totalment subministrat, muntat i en disposició de funcionar. | 85.98 | 18 | 1547.64
01.07.01 | 6 | EM17ARC2 | u | Mòdul control NOTIFIER M701E direccionable amb 1 sortida supervisada amb RFL o en forma relé. Protocols CLIP i OPAL, muntatge en caixa superfície. Inclou: 1x M701E - Mòdul control direccionable amb 1 sortida supervisada amb RFL o en forma relé. 1x M200SMB - Caixa per muntatge en superfície de 1 mòdul de la sèrie M700. Totalment subministrat, muntat i en disposició de funcionar. | 95.2 | 9 | 856.8
01.07.01 | 7 | EME1ARC1 | ml | Subministre i instal·lació de cable de dades apantallat i amb Bus d'incendis de 2x2.5mm NOTIFIER 2x2.5-LHR. Conductor: Coure polit flexible. aïllament: Poliolefina termoplàstica lliure de halògens. Pantalla: Cinta de alumini / polièster. Coberta: Poliolefina. Color Vermell. Totalment instal·lat, connectat i en funcionament. 2x2.5-LRH - Metre de cable de màniga de parell trenat i apantallat, vermell, classe V de 2,5mm2. Resistent al foc, HF (Rotllos de 100 m) Totalment subministrat, muntat i en disposició de funcionar. | 5.11 | 999 | 5104.89
01.07.01 | 8 | EG22H815 | m | Tub flexible corrugat de plàstic sense halògens, de 25 mm de diàmetre nominal, aïllant i no propagador de la flama, de baixa emissió de fums i sense emissió de gasos tòxics ni corrosius, resistència a l'impacte de 2 J, resistència a compressió de 320 N i una rigidesa dielèctrica de 2000 V, muntat sobre sostremort | 2.5 | 468.5 | 1171.25
01.07.01 | 9 | EAWSKI30 | u | Subministrament i instal·lació de retenidor electromagnètic per a porta tallafocs de fulles batents, amb caixa, amb polsador de desbloqueig, força de retenció de 400 N, 24 V c.c. de tensió d'alimentació, de superficie, fixat a la paret. Inclou part proporcional de font d'alimentació i instal·lació d'alimentació elèctrica a 24 V c.c. desde subquadre de zona. Inclou reforç en estructura de paret amb colocació del retenidor a placa metàlica de 15x15 cm, collada amb cargols de D8 mm. | 73.94 | 2 | 147.88
01.07.01 | 10 | EM12N080 | u | Suministre i instal·lació de font d'alimentació auxiliar HLSPS15 de 24Vcc. Disposa de 2 circuits de sortida de 0.70A. Inclou 2 bateries de 12V 7A/h model PS1207. Conforme al Reglamento (UE) nº 305/2011 del Parlament Europeu relatiu als productes de la construcció. Conforme EN54-4A2 Totalment instal·lat i funcionant segons plànols i plec de condicions. Marca HLSI Modelo HLSPS15. | 309.35 | 1 | 309.35
01.07.01 | 11 | EM12A027 | u | Treballs de connexió amb cablejat 2x2,5 resistent al foc sota tub lliure d'halògens D25 i reprogramació de la central d'incendis existent i integració en BMS els punts de detecció. Part proporcional d'accessoris i posta en marxa inclosa. Treballs fora d'horari de funcionamente en les zones afectades. | 986.6 | 1 | 986.6
|  |  |  | TOTAL |  |  | 16759.81
|  | Obra | 01 | PressupostA-24-001_Reforma P4 C5S UAB
|  | Capítol | 07 | DETECCIÓ I EXTINCIÓ CI
|  | titol 3 | 02 | EXTINCIO MANUAL
01.07.02 | 1 | PM20-DGC9 | u | Boca d'incendis equipada de 25 mm de diàmetre, BIE-25, formada per armari de xapa d'acer pintada per allotjament independent de mànega i extintor i mòdul per a polsador i alarma, amb porta per la mànega amb marc d'acer i visor de vidre i porta per l'extintor de xapa d'acer pintada, inclosa BIE (debanadora d'alimentació axial abatible,mànega de 20 m i llança ) i l'extintor de 6 kg,, i elements d'alarma ( polsador rearmable, sirena i llum d'emergència ), per a col·locar superficialment i en posició vertical, inclòs part proporcional d' accessoris i tot el petit material auxiliar de connexió i muntatge | 639.94 | 2 | 1279.88
01.07.02 | 2 | PM32-DZ53 | u | Extintor manual de pols seca polivalent, de càrrega 6 kg, amb pressió incorporada, pintat, amb suport a paret | 61.64 | 5 | 308.2
01.07.02 | 3 | PM32-DZ5C | u | Extintor manual de diòxid de carboni, de càrrega 5 kg, amb pressió incorporada, pintat, amb suport a paret | 101.17 | 1 | 101.17
01.07.02 | 4 | PF1A-DUZT | m | Tub d'acer negre sense soldadura, fabricat amb acer S195 T, d'1´´1/4 de mida de rosca (diàmetre exterior especificat=42,4 mm i DN=32 mm), sèrie H segons UNE-EN 10255, roscat, amb grau de dificultat mitjà i col·locat superficialment | 34.32 | 3 | 102.96
01.07.02 | 5 | P89P-45FY | m | Pintat de tub d'acer, a l'esmalt sintètic, amb dues capes d'imprimació antioxidant i 2 capes d'acabat, fins a 2´´ de diàmetre, com a màxim | 6.8 | 3 | 20.4
01.07.02 | 6 | PF1A-NI00 | U | Connexió a xarxes existents per a línies de aigua noves, inclòs talls, proves d'estanquitat i finals necessàries, treballs fora d'horari habitual i coordinació de possible ´´zero´´ a tota la planta. | 98.66 | 3 | 295.98
|  |  |  | TOTAL |  |  | 2108.59
|  | Obra | 01 | PressupostA-24-001_Reforma P4 C5S UAB
|  | Capítol | 07 | DETECCIÓ I EXTINCIÓ CI
|  | titol 3 | 03 | SENYALITZACIO
01.07.03 | 1 | PMS0-6Z98 | u | Rètol senyalització instal·lació de protecció contra incendis, quadrat, de 210x210 mm2 de panell de PVC d'1 mm de gruix, fotoluminiscent categoria A segons UNE 23035-4, col·locat fixat mecànicament sobre parament vertical | 14.46 | 7 | 101.22
01.07.03 | 2 | PMS0-6Z9L | u | Rètol senyalització recorregut d'evacuació a sortida habitual, rectangular, de 402x105 mm2 de panell de polipropilè d'1,5 mm de gruix, col·locat fixat mecànicament sobre parament vertical | 19.07 | 2 | 38.14
01.07.03 | 3 | PMS0-6Z9K | u | Rètol senyalització sortida habitual, rectangular, de 297x105 mm2 de panell de polipropilè d'1,5 mm de gruix, col·locat fixat mecànicament sobre parament vertical | 16.86 | 8 | 134.88
|  |  |  | TOTAL |  |  | 274.24
|  | Obra | 01 | PressupostA-24-001_Reforma P4 C5S UAB
|  | Capítol | 07 | DETECCIÓ I EXTINCIÓ CI
|  | titol 3 | 04 | SEGELLAT I IGNIFUGAT
01.07.04 | 1 | EM31N001 | pa | Partida per segellat de passos entre diferents sectors d'incendi o locals de risc. Feines consistents en tancar i segellar tots els passos oberts superiors a 30 cm2 en paraments que comuniquin sectors d'inendi d'acord amb el plà de compartimentació del projecte. Segellat amb material EI120 o de nivell adient al sector a protegir. La estanqueitat s'assegurarà amb materials degudament certificats i, preferiblmenet fixes, com escumes intumescents, saquets, anelles de tancament i demés. La instal·lació estarà certificada pel contractista i realitzada segons les especificacions del fabircant i de la normativa especifica del material així com del Reglament Instal·lacions de Protecció Contra Indendi. El contractista haurà de lliurar documentació actualizada de l'homologació de producte, amb el jsutificant d'assaig de reacció al foc i certificat d'instal·lació. | 1197.1 | 1 | 1197.1
|  |  |  | TOTAL |  |  | 1197.1
|  | Obra | 01 | PressupostA-24-001_Reforma P4 C5S UAB
|  | Capítol | 08 | SANEJAMENT
|  | titol 3 | 01 | Xarxa Residual
01.08.01 | 1 | PFA7-AR00 | u | Partida per feines corresponents a connexió del nou sanejament de planta a punts de desguas existents en plantes inferiors, incloent la obertura de passos, cales, desmuntatge de sostres i intervenció en xarxa existent i substitució de desaigua de fibrociment fins a planta inferior per nou baixant Inclou ajudes de paleteria. | 145.93 | 7 | 1021.51
01.08.01 | 2 | PF56-FJKH | m | Tub de coure R250 (semidur) de 42 mm de diàmetre nominal, d'1 mm de gruix, segons la norma UNE-EN 1057, soldat per capil·laritat, amb grau de dificultat mitjà i col·locat superficialment | 24.65 | 11.5 | 283.48
01.08.01 | 3 | PD19-49M2 | m | Desguàs d'aparell sanitari amb tub de polipropilè de paret tricapa per a evacuació insonoritzada, segons norma UNE-EN 1451-1, de DN 32 mm, classe de reacció al foc B-s1, d0 segons norma UNE-EN 13501-1, junt elàstic, fins a baixant, caixa o clavegueró | 22.52 | 6 | 135.12
01.08.01 | 4 | PD19-HDLD | m | Desguàs d'aparell sanitari amb tub de polipropilè reciclat de paret tricapa per a evacuació insonoritzada, segons norma UNE-EN 1451-1, de DN 40 mm, classe de reacció al foc B-s1, d0 segons norma UNE-EN 13501-1, junt elàstic, fins a baixant, caixa o clavegueró | 22.16 | 26.5 | 587.24
01.08.01 | 5 | PD19-HDLF | m | Desguàs d'aparell sanitari amb tub de polipropilè reciclat de paret tricapa per a evacuació insonoritzada, segons norma UNE-EN 1451-1, de DN 50 mm, classe de reacció al foc B-s1, d0 segons norma UNE-EN 13501-1, junt elàstic, fins a baixant, caixa o clavegueró | 23.94 | 20 | 478.8
01.08.01 | 6 | PD19-HDL8 | m | Desguàs d'aparell sanitari amb tub de polipropilè reciclat de paret tricapa per a evacuació insonoritzada, segons norma UNE-EN 1451-1, de DN 110 mm, classe de reacció al foc B-s1, d0 segons norma UNE-EN 13501-1, junt elàstic, fins a baixant, caixa o clavegueró | 43.21 | 7 | 302.47
01.08.01 | 7 | PD7D-HJSS | m | Clavegueró amb tub de polipropilè reciclat de paret tricapa per a evacuació insonoritzada, segons norma UNE-EN 1451-1, de DN 110 mm, classe de reacció al foc B-s1, d0 segons norma UNE-EN 13501-1, junt elàstic, penjat al sostre | 49.22 | 14 | 689.08
01.08.01 | 8 | PD7D-NS01 | m | Clavegueró amb tub de polipropilè reciclat de paret tricapa per a evacuació insonoritzada, segons norma UNE-EN 1451-1, de DN 50 mm, classe de reacció al foc B-s1, d0 segons norma UNE-EN 13501-1, junt elàstic, penjat al sostre | 34.89 | 1.5 | 52.34
|  |  |  | TOTAL |  |  | 3550.04
|  | Obra | 01 | PressupostA-24-001_Reforma P4 C5S UAB
|  | Capítol | 08 | SANEJAMENT
|  | titol 3 | 06 | Drenatge de condensats
01.08.06 | 1 | PFA7-6ZBS | m | Tub de cPVC de 25 mm diàmetre nominal de 25 bar pressió nominal, per encolar, segons norma UNE-EN ISO 15877-2 amb grau de dificultat mitjà i col·locat superficialment | 13.82 | 108 | 1492.56
01.08.06 | 2 | PFA7-6ZC1 | m | Tub de cPVC de 32 mm diàmetre nominal de 16 bar pressió nominal, per encolar, segons norma UNE-EN ISO 15877-2 amb grau de dificultat mitjà i col·locat superficialment | 16.82 | 13 | 218.66
01.08.06 | 3 | PFA7-AR01 | u | Partida per feines corresponents a connexió del nou sanejament de planta a punts de desguas existents en plantes inferiors, incloent la obertura de passos, cales, desmuntatge de sostres i intervenció en xarxa existent i substitució de desaigua de fibrociment fins a planta inferior per nou baixant Inclou ajudes de paleteria. | 41.69 | 4 | 166.76
|  |  |  | TOTAL |  |  | 1877.98
|  | Obra | 01 | PressupostA-24-001_Reforma P4 C5S UAB
|  | Capítol | 09 | CONTROL
|  | titol 3 | 04 | INSTAL·LACIÓ
01.09.04 | 1 | PEV7-N001 | u | Ampliació de ampliació quadre de control existent amb font alimentació extra i mòdul de 16 entrades digitals Elements muntats i amb cablejat intern del bus de comunicacions i d' alimentació elèctrica d' elements interiors al quadre. Inclou: - 1 Módul d' E/S SXW 16 DI - ref.SXWDI16XX10001 - 1 Base elèctrica per mòdul SXW - ref.SXWTBIOW110001 - 1 Font Alimentació SXW 24VAC/VDC - ref.SXWPS24VX10001 - 1 Base elèctrica per Font Alimentació SXW- ref.SXWTBPSW110001 - S-Cable, 1.5 m, tipo L - ref.SXWSCABLE10002 - 8 Touchscreen Room Controller TRC3500 Fan-coil Low Coltage i control de zona, blanc 3 Velocitats o EC. Vàlcules 0-10V o 24 Vac - Petit material quadre - ref.SXWTRC3500B11X Inclou accessoris necessaris, cablejat i muntatge per al seu correcte funcionament. | 3603.48 | 1 | 3603.48
01.09.04 | 2 | EEV5N500 | u | TREBALLS D'ENGINYERIA, PROGRAMACIÓ I POSADA EN MARXA de l' Instal·lació de CONTROL DE CLIMA inclosa en aquest projecte. Desenvolupament, de forma consensuada amb la Dir.Facultativa i/o representants de la Propietat, del projecte de Control de Clima en quant a les necessitats del sistema i solucions generals. Inclou el replanteig tècnic corresponent a l'arquitectura de comunicacions corresponent a l'edifici/s objecte del projecte. Enginyeria del sistema, selecció de controladors i material de camp, realització d'esquemes de connexió Programació de controlador per a la implementació de les regulacions, automatitzacions i gestió del sistema. Disseny de les pantalles gràfiques de supervisió, amb punts d'interacció amb el sistema, per al/s lloc/s central/s de control. Verificació del funcionament correcte del sistema de control de Clima. Posada en marxa, comprovació de tots els senyals tant físics com d'integració. Curs de formació per al personal designat a l'explotació del sistema. INTEGRACIÓ AL SISTEMA DE SUPERVISIÓ del subsistema de control i gestió del sistema que inclou refredadora, sistemes de bombeig, vàlvules motoritzades i comptadors tèrmics i elèctrics i de l'aparamenta intel·ligent dels quadres elèctrics com a equips principals. Mapeig de variables, segons documentació del sistema. Sistema posat totalment en marxa i funcionament. | 1575 | 1 | 1575
|  |  |  | TOTAL |  |  | 5178.48
|  | Obra | 01 | PressupostA-24-001_Reforma P4 C5S UAB
|  | Capítol | 10 | PARTIDES DE SUPORT
01.10 | 1 | EZ00AR20 | u | Partida pel conjunt d'actuacions del ram de paleteira d'ajuda a l'obra d'isntal·lacions. Tasques d'obertura i tancament de forats, realtizació de regates, registres d'instal·lacion, reparació d'elements malmesos o ralització de les tasques indicades per la Direcció d'Obra, reposició de tabiqueria de fabrica o guix laminat, arrebossats, enguixats i pintura. Inclou impermeabilització de obertura realitzada a sostre per sortida conductes ventilació y extracció de fums. | 2090.35 | 1 | 2090.35
01.10 | 2 | EGC1ARMM | u | Previsió treballs modificació instal·lacions existents per reforma subministre socorrs Ed. medicina UAB Modificació de instal·lacions necessàries per reforma subministre socorrs Ed.MedicinaUAB. Inclou part proporcional de material i treballs per correcte funcionament. | 1394.4 | 1 | 1394.4
01.10 | 3 | EZ00AR01 | u | Realització i entrega de documentació final d'obra de la instal·lació executada, incloent: - Realització de proves, posada en marxa i calibrats de la instal·lació i entrega d'informes. - Confecció i subministrament de plànols AS-BUILT en CAD de la instal·lació realment executada - Subministrament de tota la documentació, certificats, fitxes i instruccions de funcionament dels equips instal·lats - Entrega de butlletins complimentats i signats per l'instal·lador. Tota la documentació entregada a la DO en format digital per la seva revisió i modificacions d'acord indicacions per obtenir tota la documentació final en perfecte estat abans d'entrega a la propietat. | 418.16 | 1 | 418.16
|  |  |  | TOTAL |  |  | 3902.91
|  | Obra | 01 | PressupostA-24-001_Reforma P4 C5S UAB
|  | Capítol | 11 | SEGURETAT I SALUT
01.11 | 1 | P645AR00 | u | Partida general perl subministrament i servei de tots els elements de seguretat i salut de l'obra pels treballadors, personal d'obra i membre de la DO, d'acord les necessitats i riscos establerts en el pla de SS de l'obra i d'acord indicacions del Coordinador de SS. S'inclouen tots els equips de protecció individual per treballadors, proteccions i tanques per la seguretat de l'obra, provisionals d'obra, serveis i acondicionament dels treballadors i persobal d'obra. Tots els elements degudament homologats i certificats d'acord normativa i UNEs vigents. | 3500 | 1 | 3500
|  |  |  | TOTAL |  |  | 3500
|  |  |  | IMPORT TOTAL DEL PRESSUPOST : |  |  | 288028.25

## T-APU
REFORMA P4 C5S UAB | REFORMA P4 C5S UAB | REFORMA P4 C5S UAB | REFORMA P4 C5S UAB | REFORMA P4 C5S UAB | REFORMA P4 C5S UAB | REFORMA P4 C5S UAB | REFORMA P4 C5S UAB | REFORMA P4 C5S UAB | REFORMA P4 C5S UAB | REFORMA P4 C5S UAB
Justificació d'elements | Justificació d'elements | Justificació d'elements | Justificació d'elements | Justificació d'elements | Justificació d'elements | Justificació d'elements | Justificació d'elements | Justificació d'elements | Justificació d'elements | Justificació d'elements
Nº | Codi | U.A. | Descripció | [6 empty] | Preu | Descripció curta
Element compost
| BEV6-N001 | u | Quadre de control + aparamenta |  |  |  | Rend.: | 1 |  | 3578.81 | Ampliació quadre de control + aparamenta
| BEVTAR01 | u | Quadre de control + aparamenta |  |  |  | Rend.: | 1 |  | 4674.61 | Quadre de control + aparamenta
| BGC1N041 | u | SubQuadre elèctric SQ-P4-L1 |  |  |  | Rend.: | 1 |  | 5711.98 | SubQuadre elèctric SQ-P4-L1
| BGC1N042 | u | SubQuadre elèctric SQ-P4-L2 |  |  |  | Rend.: | 1 |  | 5744.89 | SubQuadre elèctric SQ-P4-L2
| BGC1N043 | u | SubQuadre elèctric SQ-P4-L3 |  |  |  | Rend.: | 1 |  | 5744.89 | SubQuadre elèctric SQ-P4-L3
| BGC1N044 | u | SubQuadre elèctric SQ-P4-L4 |  |  |  | Rend.: | 1 |  | 6257.09 | SubQuadre elèctric SQ-P4-L4
| BGC1N045 | u | SubQuadre elèctric SQ-P4-L4 |  |  |  | Rend.: | 1 |  | 5000 | SubQuadre elèctric SQ-P4-L4
| BGC1N047 | u | QBGT-C5(P) |  |  |  | Rend.: | 1 |  | 7227.54 | QBGT-C5(P)
| BGC1N048 | u | Ampliació QBGT-C5(N) existentu |  |  |  | Rend.: | 1 |  | 1030.72 | Ampliació QBGT-C5(N) existent
| BGC1N049 | u | SubQuadre elèctric SQ-P4-S12(N+P)) |  |  |  | Rend.: | 1 |  | 6818.89 | SubQuadre elèctric SQ-P4-S12(N+P))
| BGC1N0P4 | u | SubQuadre elèctric SQ-P4 |  |  |  | Rend.: | 1 |  | 18969.29 | SubQuadre elèctric SQ-P4
| BGC1NP41 | u | Modificació quadre automàtic |  |  |  | Rend.: | 1 |  | 1220 | Modificació quadre automàtic
| BGC1NP42 | u | Quadre eléctric de commutació 200A-4P ELECTRA MOLINS QSV22-200 Subministrament y instal·lació de COMMUTADOR DE POTÈNCIA XARXA-GRUP, tipus QSV22-200 Inclou: · Commutador motoritzat tetrapolar de 200 A, a la tensió de 400 V. · Connexions internes de potència i de comandament. · Control manual per a subministrament en “Automàtic”, “Xarxa” i “Grup”. A “Automàtic” l'equip CON-2012 controla automàticament la commutació. A les altres posicions es fixa la connexió a xarxa o grup de forma independent de lactuació del CON-2012. · Transformadors d'intensitat a la sortida a utilització (subministrats solts). · EQUIP DE CONTROL DE COMMUTACIÓ tipus CON-2012 que efectua la detecció trifàsica de fallada de xarxa per tensió mínima, tensió màxima, desequilibri entre fases o microtalls repetitius i dóna el senyal per a l'arrencada del grup electrogen. Quan el grup ha arrencat i la tensió i freqüència són correctes, dóna el senyal perquè s'efectuï la connexió de la càrrega al grup. En normalitzar el servei elèctric de la xarxa, després d'una temporització per assegurar que la xarxa es manté estable, transfereix automàticament la càrrega a la xarxa i dóna senyal d'atur al grup. Totes les funcions estan controlades per un mòdul programable amb microprocessadors. Una pantalla TFT a color mostra l'estat de la commutació, els mesuraments elèctrics, les alarmes de la commutació, els esdeveniments ocorreguts i lanàlisi dharmònic. El commutador de potència i l'equip de control de commutació van muntats en un armari metàl·lic subministra solt per poder instal·lar-lo al lloc més adequat amb l'estesa mínima de línies de potència. Dimensions: 100 x 60 x 30 cm. |  |  |  | Rend.: | 1 |  | 4766 | Quadre eléctric de commutació 200A-4P ELECTRA MOLINS QSV22-200
| BGC1P2T | U | SQ-P2T(P) |  |  |  | Rend.: | 1 |  | 1398.39 | SQ-P2T+E(P)
| BM11ARC | u | Detector òptic de fum amb aïllador incorporat, color blanc NFXI-OPT |  |  |  | Rend.: | 1 |  | 77.61 | Detector òptic de fum amb aïllador incorporat, color blanc NFXI-OPT
| BM13ARC1 | u | Sirena electr.,instal.analògica WSS-PC-I02,alimentada llaç,flash,col.in |  |  |  | Rend.: | 1 |  | 138.02 | Sirena electr.,instal.analògica WSS-PC-I02,alimentada llaç,flash,col.in
| BM14ARC1 | 1 | Polsador alarma,instal·lació analògica,manual+rearmable,direccionable,UNE-EN 54-11,munt.superf |  |  |  | Rend.: | 1 |  | 87.8 | Polsador alarma,instal·lació analògica,manual+rearmable,direccionable,UNE-EN 54-11,munt.superf
| BM17ARC1 | u | Mòdul monitor,instal·lació analògica,1 entrada supervisada,munt.superf |  |  |  | Rend.: | 1 |  | 74.94 | Mòdul monitor,instal·lació analògica,1 entrada supervisada,munt.superf
| BM17ARC2 | u | Mòdul control,instal·lació analògica M701E,direccionable,1 sortida supervisada,munt.superf.s |  |  |  | Rend.: | 1 |  | 0 | Mòdul control,instal·lació analògica M701E,direccionable,1 sortida supervisada,munt.superf.
|  |  | Cost directe | [6 empty] | 0
|  |  | Total | [6 empty] | 0
Partida d'obra
| ED115271 | m | Desguàs d'aparell sanitari amb tub de polipropilè de paret massissa segons norma UNE-EN 1451-1, de DN 40 mm, fins a baixant, caixa o clavegueró |  |  |  | Rend.: | 1 |  | 17.81 | Desg.ap.sanitari tub PP paret massissa,DN=40mm
Mà d'obra
| A013J000 | h | Ajudant lampista | 0.18 | /R | x | 23.36 | = | 4.2048
| A012J000 | h | Oficial 1a lampista | 0.36 | /R | x | 25.94 | = | 9.3384
|  |  | Subtotal mà d'obra | [6 empty] | 13.5432
Material
| BD135270 | m | Tub de polipropilè de paret massissa segons norma UNE-EN 1451-1, de DN 40 mm, amb junt elàstic | 1.25 |  | x | 1.07 | = | 1.3375
| BDW3E200 | u | Accessori genèric per a tub de polipropilè, D=40 mm | 1 |  | x | 2.7 | = | 2.7
| BDY3E200 | u | Element de muntatge per a tub de polipropilè, D=40 mm | 1 |  | x | 0.03 | = | 0.03
|  |  | Subtotal material | [6 empty] | 4.0675
|  |  | Despeses auxiliars |  |  |  | 1.5 | % | 0.20315
|  |  | Cost directe | [6 empty] | 17.8139
|  |  | Total | [6 empty] | 17.8139
| EG32B134 | m | Cable amb conductor de coure de tensió assignada inferior o igual a 450/750 V, de designació H07Z-K, construcció segons norma UNE-EN 50525-3-41, unipolar, de secció 1x2,5 mm2, amb aïllament de poliolefines, classe de reacció al foc Dca-s2,d2,a2 segons norma UNE-EN 50575, col·locat en tub |  |  |  | Rend.: | 1.016 |  | 1.37 | Cable Cu,450/750 V,H07Z-K,1x2,5mm2,aïllam.poliolefines,Dca-s2,d2,a2,col.tub
Mà d'obra
| A013H000 | H | Ajudant electricista | 0.015 | /R | x | 23.36 | = | 0.34488
| A012H000 | H | Oficial 1a electricista | 0.015 | /R | x | 25.94 | = | 0.38297
|  |  | Subtotal mà d'obra | [6 empty] | 0.72785
Material
| BG32B130 | m | Cable amb conductor de coure de tensió assignada inferior o igual a 450/750 V, de designació H07Z-K, construcció segons norma UNE-EN 50525-3-41, unipolar, de secció 1x2,5 mm2, amb aïllament de poliolefines, classe de reacció al foc Dca-s2,d2,a2 segons norma UNE-EN 50575 | 1.02 |  | x | 0.6 | = | 0.612
|  |  | Subtotal material | [6 empty] | 0.612
|  |  | Despeses auxiliars |  |  |  | 4 | % | 0.02911
|  |  | Cost directe | [6 empty] | 1.369
|  |  | Total | [6 empty] | 1.369
| EGC1N045 | u | Subministrament i col·locació del subquadre elèctric de Baixa Tensió P4 Laboratori 5 (SQ-P4-L5(N+P))), comandament i protecció, marca 'Schneider Electric' o equivalent, en armari metàl·lic, en xapa electrozincada, reforçat, en muntatge superficial, amb cuba, xassís, suport de carrils, marc frontal amb targes perforades, sistema d'etiquetat, obturadors i col·lector terra/neutre, amb porta transparent, pany i clau. S'inclouen els elements, mecanismes i maniobra de Schneider Electric, o quivalent que es mostren en la documentació gràfica (esquemes unifilars). S'inclouen analitzador de xarxes i elements de control. Totes les proteccions garantiran la seva coordinació, filiació i selectivitat i el poder de tall de capçalera. Inclou p.p. de mitjans d'elevació, materials auxiliars, estris necesaris per la instal·lació i identificació de les línies amb cablejat de maniobra dins de quadre. Executat segons R.E.B.T., normativa vigent, plànols, esquemes unifilars, indicacions del projecte específic i de la D.F. Totalment muntat i connectat. Marca/model: Schneider/Prisma Plus, o equivalent. |  |  |  | Rend.: | 1 |  | 5246.5 | SubQuadre elèctric SQ-P4-L5(N+P))
Mà d'obra
| A013H000 | H | Ajudant electricista | 5 | /R | x | 23.36 | = | 116.8
| A012H000 | H | Oficial 1a electricista | 5 | /R | x | 25.94 | = | 129.7
|  |  | Subtotal mà d'obra | [6 empty] | 246.5
Element compost
| BGC1N045 | u | SubQuadre elèctric SQ-P4-L4 | 1 |  | x | 5000 | = | 5000
|  |  | Subtotal element compost | [6 empty] | 5000
|  |  | Cost directe | [6 empty] | 5246.5
|  |  | Total | [6 empty] | 5246.5
| EGC1NP3E | u | Subministrament i col·locació del subquadre elèctric de Baixa Tensió P3 Espina servei Preferent (SQ-P3E(P)), comandament i protecció, marca 'Schneider Electric' o equivalent, en armari metàl·lic, en xapa electrozincada, reforçat, en muntatge superficial, amb cuba, xassís, suport de carrils, marc frontal amb targes perforades, sistema d'etiquetat, obturadors i col·lector terra/neutre, amb porta transparent, pany i clau. S'inclouen els elements, mecanismes i maniobra de Schneider Electric, o quivalent que es mostren en la documentació gràfica (esquemes unifilars). S'inclouen analitzador de xarxes i elements de control. Totes les proteccions garantiran la seva coordinació, filiació i selectivitat i el poder de tall de capçalera. Inclou p.p. de mitjans d'elevació, materials auxiliars, estris necesaris per la instal·lació i identificació de les línies amb cablejat de maniobra dins de quadre. Executat segons R.E.B.T., normativa vigent, plànols, esquemes unifilars, indicacions del projecte específic i de la D.F. Totalment muntat i connectat. Marca/model: Schneider/Prisma Plus, o equivalent. |  |  |  | Rend.: | 1 |  | 1496.99 | SQ-P3E(P)
Mà d'obra
| A012H000 | H | Oficial 1a electricista | 2 | /R | x | 25.94 | = | 51.88
| A013H000 | H | Ajudant electricista | 2 | /R | x | 23.36 | = | 46.72
|  |  | Subtotal mà d'obra | [6 empty] | 98.6
Element compost
| BGC1P2T | U | SQ-P2T(P) | 1 |  | x | 1398.39 | = | 1398.39
|  |  | Subtotal element compost | [6 empty] | 1398.39
|  |  | Cost directe | [6 empty] | 1496.99
|  |  | Total | [6 empty] | 1496.99
| PEV1-H9X0 | u | Partida general de suports i ajudes per la integració de sistemes a la infraestructura de l'edifici |  |  |  | Rend.: | 1 |  | 1251.75 | Integració de control
Mà d'obra
| A01-FEPH | h | Ajudant muntador | 25 | /R | x | 23.39 | = | 584.75
| A0F-000R | h | Oficial 1a muntador | 25 | /R | x | 25.94 | = | 648.5
|  |  | Subtotal mà d'obra | [6 empty] | 1233.25
|  |  | Despeses auxiliars |  |  |  | 1.5 | % | 18.4988
|  |  | Cost directe | [6 empty] | 1251.7487
|  |  | Total | [6 empty] | 1251.7487
| PG12-DH7Y | u | Caixa de derivació quadrada de plàstic, de 105x105 mm, amb grau de protecció IP-54, muntada superficialment |  |  |  | Rend.: | 1 |  | 19.31 | Caixa deriv.plàstic,105x105mm,prot.IP-54,munt.superf.
Mà d'obra
| A01-FEPD | h | Ayudante electricista | 0.15 | /R | x | 28.5 | = | 4.275
| A0F-000E | h | Oficial 1a electricista | 0.3 | /R | x | 25.94 | = | 7.782
|  |  | Subtotal mà d'obra | [6 empty] | 12.057
Material
| BG12-0G5J | u | Caixa de derivació quadrada de plàstic, de 105x105 mm, amb grau de protecció IP-54 i per a muntar superficialment | 1 |  | x | 6.71 | = | 6.71
| BGW2-093M | u | Part proporcional d'accessoris de caixa de derivació quadrada | 1 |  | x | 0.36 | = | 0.36
|  |  | Subtotal material | [6 empty] | 7.07
|  |  | Despeses auxiliars |  |  |  | 1.5 | % | 0.18086
|  |  | Cost directe | [6 empty] | 19.3079
|  |  | Total | [6 empty] | 19.3079
| PG12-DH8K | u | Caja de derivación cuadrada de plástico, de 120x120 mm, con grado de protección IP-54, montada superficialmente |  |  |  | Rend.: | 1 |  | 22.52 | Caja deriv.plástico,120x120mm,prot.IP-54,mont.superf.
Mà d'obra
| A0F-000E | h | Oficial 1a electricista | 0.3 | /R | x | 25.94 | = | 7.782
| A01-FEPD | h | Ayudante electricista | 0.15 | /R | x | 28.5 | = | 4.275
|  |  | Subtotal mà d'obra | [6 empty] | 12.057
Material
| BGW2-093M | u | Part proporcional d'accessoris de caixa de derivació quadrada | 1 |  | x | 0.36 | = | 0.36
| BG12-0G5G | u | Caja de derivación cuadrada de plástico, de 120x120 mm, con grado de protección IP-54 y para montar superficialmente | 1 |  | x | 9.92 | = | 9.92
|  |  | Subtotal material | [6 empty] | 10.28
|  |  | Despeses auxiliars |  |  |  | 1.5 | % | 0.18086
|  |  | Cost directe | [6 empty] | 22.5179
|  |  | Total | [6 empty] | 22.5179
| PG13-E30N | u | Caixa de derivació rectangular de plàstic, de 130x200 mm, amb grau de protecció IP-40, encastada |  |  |  | Rend.: | 1 |  | 21.49 | Caixa deriv.plàstic,130x200mm,prot.IP-40,encastada
Mà d'obra
| A0F-000E | h | Oficial 1a electricista | 0.5 | /R | x | 25.94 | = | 12.97
| A01-FEPD | h | Ayudante electricista | 0.15 | /R | x | 28.5 | = | 4.275
|  |  | Subtotal mà d'obra | [6 empty] | 17.245
Material
| BG13-0G11 | u | Caixa de derivació rectangular de plàstic, de 130x200 mm, amb grau de protecció IP-40 i per a encastar | 1 |  | x | 3.99 | = | 3.99
|  |  | Subtotal material | [6 empty] | 3.99
|  |  | Despeses auxiliars |  |  |  | 1.5 | % | 0.25868
|  |  | Cost directe | [6 empty] | 21.4937
|  |  | Total | [6 empty] | 21.4937
| PG2N-EUH3 | m | Tub flexible corrugat de PVC folrat exteriorment, de 20 mm de diàmetre nominal, aïllant i no propagador de la flama, resistència a l'impacte de 2 J, resistència a compressió de 320 N i una rigidesa dielèctrica de 2000 V, muntat encastat |  |  |  | Rend.: | 1 |  | 1.61 | Tub flexible corrugat PVC folrat,DN=20mm,2J,320N,2000V,encastat
Mà d'obra
| A01-FEPD | h | Ayudante electricista | 0.02 | /R | x | 28.5 | = | 0.57
| A0F-000E | h | Oficial 1a electricista | 0.016 | /R | x | 25.94 | = | 0.41504
|  |  | Subtotal mà d'obra | [6 empty] | 0.98504
Material
| BG2Q-1KSQ | m | Tub flexible corrugat de PVC folrat exteriorment, de 20 mm de diàmetre nominal, aïllant i no propagador de la flama, resistència a l'impacte de 2 J, resistència a compressió de 320 N i una rigidesa dielèctrica de 2000 V | 1.02 |  | x | 0.6 | = | 0.612
|  |  | Subtotal material | [6 empty] | 0.612
|  |  | Despeses auxiliars |  |  |  | 1.5 | % | 0.01478
|  |  | Cost directe | [6 empty] | 1.6118
|  |  | Total | [6 empty] | 1.6118
| PG2P-6T08 | m | Tubo rígido de PVC, de 20 mm de diámetro nominal, aislante y no propagador de la llama, con una resistencia al impacto de 2 J, resistencia a compresión de 1250 N y una rigidez dieléctrica de 2000 V, con unión enchufada y montado superficialmente |  |  |  | Rend.: | 1 |  | 3.73 | Tubo rígido PVC,DN=20mm,impacto=2J,resist.compres.=1250N,unión enchufada+mont.superf.
Mà d'obra
| A01-FEPD | h | Ayudante electricista | 0.05 | /R | x | 28.5 | = | 1.425
| A0F-000E | h | Oficial 1a electricista | 0.037 | /R | x | 25.94 | = | 0.95978
|  |  | Subtotal mà d'obra | [6 empty] | 2.3848
Material
| BGWC-09N4 | u | Parte proporcional de accesorios para tubos rígidos de PVC | 1 |  | x | 0.17 | = | 0.17
| BG2P-1KUW | m | Tubo rígido de PVC, de 20 mm de diámetro nominal, aislante y no propagador de la llama, con una resistencia al impacto de 2 J, resistencia a compresión de 1250 N y una rigidez dieléctrica de 2000 V | 1.02 |  | x | 1.12 | = | 1.1424
|  |  | Subtotal material | [6 empty] | 1.3124
|  |  | Despeses auxiliars |  |  |  | 1.5 | % | 0.03577
|  |  | Cost directe | [6 empty] | 3.733
|  |  | Total | [6 empty] | 3.733
| PG35-DY8L | m | Cable amb conductor de coure de tensió assignada inferior o igual a 450/750 V, de designació H07V-U, construcció segons norma UNE-EN 50525-2-31, unipolar, de secció 1x1,5 mm2, amb aïllament de PVC, classe de reacció al foc Eca segons la norma UNE-EN 50575, col·locat en tub |  |  |  | Rend.: | 1 |  | 1.13 | Cable amb conductor de coure de tensió assignada inferior o igual a 450/750 V, de designació H07V-U,
Mà d'obra
| A0F-000E | h | Oficial 1a electricista | 0.015 | /R | x | 25.94 | = | 0.3891
| A01-FEPD | h | Ayudante electricista | 0.015 | /R | x | 28.5 | = | 0.4275
|  |  | Subtotal mà d'obra | [6 empty] | 0.8166
Material
| BG35-06EM | m | Cable amb conductor de coure de tensió assignada inferior o igual a 450/750 V, de designació H07V-U, construcció segons norma UNE-EN 50525-2-31, unipolar, de secció 1x1,5 mm2, amb aïllament de PVC, classe de reacció al foc Eca segons la norma UNE-EN 50575 | 1.02 |  | x | 0.3 | = | 0.306
|  |  | Subtotal material | [6 empty] | 0.306
|  |  | Despeses auxiliars |  |  |  | 1.5 | % | 0.01225
|  |  | Cost directe | [6 empty] | 1.1349
|  |  | Total | [6 empty] | 1.1349
| PG35-HIW2 | m | Cable con conductor de cobre de tensión asignada inferior o igual a 450/750 V, de designación H07Z1-K (AS) Type 2, construcción según norma UNE-EN 50525-3-31, unipolar, de sección 1x4 mm2, con aislamiento de poliolefinas, clase de reacción al fuego Cca-s1b, d1, a1 según la norma UNE-EN 50575, con baja emisión humos, colocado en tubo |  |  |  | Rend.: | 1 |  | 1.68 | Cable Cu 450/750 V, H07Z1-K (AS) Type 2, 1x4mm2, Cca-s1b, d1, a1,col.tubo
Mà d'obra
| A0F-000E | h | Oficial 1a electricista | 0.015 | /R | x | 25.94 | = | 0.3891
| A01-FEPD | h | Ayudante electricista | 0.015 | /R | x | 28.5 | = | 0.4275
|  |  | Subtotal mà d'obra | [6 empty] | 0.8166
Material
| BG35-HIW3 | m | Cable con conductor de cobre de tensión asignada inferior o igual a 450/750 V, de designación H07Z1-K (AS) Type 2, construcción según norma UNE-EN 50525-3-31, unipolar, de sección 1x4 mm2, con aislamiento de poliolefinas, clase de reacción al fuego Cca-s1b, d1, a1 según la norma UNE-EN 50575, con baja emisión humos | 1.02 |  | x | 0.83 | = | 0.8466
|  |  | Subtotal material | [6 empty] | 0.8466
|  |  | Despeses auxiliars |  |  |  | 1.5 | % | 0.01225
|  |  | Cost directe | [6 empty] | 1.6755
|  |  | Total | [6 empty] | 1.6755
| PG6E-76Z1 | u | Conmutador, unipolar (1P), 10 AX/250 V, con tecla y lámpara piloto y con caja estanca, con grado de protección IP-55, precio alto, montado superficialmente |  |  |  | Rend.: | 1 |  | 18.57 | Conm.,(1P),10AX/250V,c/tecla+piloto+caja estanc,,IP-55precio alto,mont.superf.
Mà d'obra
| A0F-000E | h | Oficial 1a electricista | 0.15 | /R | x | 25.94 | = | 3.891
| A01-FEPD | h | Ayudante electricista | 0.183 | /R | x | 28.5 | = | 5.2155
|  |  | Subtotal mà d'obra | [6 empty] | 9.1065
Material
| BGW8-0ASI | u | Parte proporcional de accesorios para interruptores y conmutadores | 1 |  | x | 0.46 | = | 0.46
| BG69-1NN6 | u | Conmutador para montar superficialmente, unipolar (1P), 10 AX/250 V, con tecla y lámpara piloto y con caja estanca, con grado de protección IP-55, precio alto, | 1 |  | x | 8.87 | = | 8.87
|  |  | Subtotal material | [6 empty] | 9.33
|  |  | Despeses auxiliars |  |  |  | 1.5 | % | 0.1366
|  |  | Cost directe | [6 empty] | 18.5731
|  |  | Total | [6 empty] | 18.5731
| PG6E-76Z3 | u | Interruptor, unipolar (1P), 10 AX/250 V, con tecla y lámpara piloto y con caja estanca, con grado de protección IP-55, precio alto, montado superficialmente |  |  |  | Rend.: | 1 |  | 18.06 | Interruptor,(1P),10AX/250V,c/tecla+piloto+caja estanc,,IP-55precio alto,mont.superf.
Mà d'obra
| A0F-000E | h | Oficial 1a electricista | 0.15 | /R | x | 25.94 | = | 3.891
| A01-FEPD | h | Ayudante electricista | 0.183 | /R | x | 28.5 | = | 5.2155
|  |  | Subtotal mà d'obra | [6 empty] | 9.1065
Material
| BGW8-0ASI | u | Parte proporcional de accesorios para interruptores y conmutadores | 1 |  | x | 0.46 | = | 0.46
| BG69-1NN8 | u | Interruptor para montar superficialmente, unipolar (1P), 10 AX/250 V, con tecla y lámpara piloto y con caja estanca, con grado de protección IP-55, precio alto, | 1 |  | x | 8.36 | = | 8.36
|  |  | Subtotal material | [6 empty] | 8.82
|  |  | Despeses auxiliars |  |  |  | 1.5 | % | 0.1366
|  |  | Cost directe | [6 empty] | 18.0631
|  |  | Total | [6 empty] | 18.0631
| PG6O-77MW | u | Toma de corriente bipolar com toma de tierra lateral, (2P+T), 16 A 250 V, con tapa, precio alto, montada superficialmente |  |  |  | Rend.: | 1 |  | 15.62 | Toma corriente(2P+T),16A/250V,c/tapa,precio alto,mont.superf.
Mà d'obra
| A01-FEPD | h | Ayudante electricista | 0.183 | /R | x | 28.5 | = | 5.2155
| A0F-000E | h | Oficial 1a electricista | 0.15 | /R | x | 25.94 | = | 3.891
|  |  | Subtotal mà d'obra | [6 empty] | 9.1065
Material
| BG6G-1NXE | u | Toma de corriente para montar superficialmente, bipolar com toma de tierra lateral (2P+T), 16 A 250 V, con tapa, precio alto | 1 |  | x | 5.9 | = | 5.9
| BGW8-0ASJ | u | Parte proporcional de accesorios para enchufes | 1 |  | x | 0.48 | = | 0.48
|  |  | Subtotal material | [6 empty] | 6.38
|  |  | Despeses auxiliars |  |  |  | 1.5 | % | 0.1366
|  |  | Cost directe | [6 empty] | 15.6231
|  |  | Total | [6 empty] | 15.6231
| PG6O-77NR | u | Presa de corrent de tipus universal, bipolar amb presa de terra lateral (2P+T), 16 A 250 V, amb tapa, preu alt, encastada |  |  |  | Rend.: | 1 |  | 13.64 | Presa corrent,tipus univ.(2P+T),16A/250V,a/tapa,preu alt,encastada
Mà d'obra
| A0F-000E | h | Oficial 1a electricista | 0.15 | /R | x | 25.94 | = | 3.891
| A01-FEPD | h | Ayudante electricista | 0.133 | /R | x | 28.5 | = | 3.7905
|  |  | Subtotal mà d'obra | [6 empty] | 7.6815
Material
| BG6G-1NY1 | u | Presa de corrent de tipus universal, bipolar amb presa de terra lateral (2P+T), 16 A 250 V, amb tapa, preu alt, per a encastar | 1 |  | x | 5.84 | = | 5.84
|  |  | Subtotal material | [6 empty] | 5.84
|  |  | Despeses auxiliars |  |  |  | 1.5 | % | 0.11522
|  |  | Cost directe | [6 empty] | 13.6367
|  |  | Total | [6 empty] | 13.6367
| PG6O-77NU | u | Presa de corrent de tipus universal, bipolar amb presa de terra lateral (2P+T), 16 A 250 V, amb tapa vermella, preu alt, encastada |  |  |  | Rend.: | 1 |  | 13.64 | Presa corrent,tipus univ.(2P+T),16A/250V,a/tapa vermella,preu alt,encastada
Mà d'obra
| A0F-000E | h | Oficial 1a electricista | 0.15 | /R | x | 25.94 | = | 3.891
| A01-FEPD | h | Ayudante electricista | 0.133 | /R | x | 28.5 | = | 3.7905
|  |  | Subtotal mà d'obra | [6 empty] | 7.6815
Material
| BG6G-1NY5 | u | Presa de corrent de tipus universal, bipolar amb presa de terra lateral (2P+T), 16 A 250 V, amb tapa vermella, preu alt, per a encastar | 1 |  | x | 5.84 | = | 5.84
|  |  | Subtotal material | [6 empty] | 5.84
|  |  | Despeses auxiliars |  |  |  | 1.5 | % | 0.11522
|  |  | Cost directe | [6 empty] | 13.6367
|  |  | Total | [6 empty] | 13.6367
| PH24-NLFO | u | Lluminària lineal encastada LAMP F71RE120LOOP840DW FIL 70 OPAL REC 2600 NW DALI WH luminària per encastar model FIL 70 OPAL REC 2600 NW WH., de la marca LAMP. Fabricada en extrusió d'alumini pintat de color blanc mat amb difusor de policarbonat opal. Model per a LED MID-POWER, amb temperatura de color blanc neutre i equip electrònic incorporat. Amb un grau de protecció IP42, IK06. Classe d'aïllament I. Grup de seguretat fotobiològica 0. Declaració ambiental de producte - EPD (EPD®) disponible, segons UNE-EN ISO 9001:2015 i UNE-EN ISO 14001:2015. |  |  |  | Rend.: | 1 |  | 220.84 | Lluminària lineal encastada LAMP F71RE120LOOP840DW FIL 70 OPAL REC 2600 NW DALI WH
Mà d'obra
| A01-FEPD | h | Ayudante electricista | 0.25 | /R | x | 28.5 | = | 7.125
| A0F-000E | h | Oficial 1a electricista | 0.25 | /R | x | 25.94 | = | 6.485
|  |  | Subtotal mà d'obra | [6 empty] | 13.61
Material
| BH24-NLFO | u | LAMP F71RE120LOOP840DWFIL 70 OPAL REC 2600 NW DALI WH | 0.65 |  | x | 318.5 | = | 207.025
|  |  | Subtotal material | [6 empty] | 207.025
|  |  | Despeses auxiliars |  |  |  | 1.5 | % | 0.20415
|  |  | Cost directe | [6 empty] | 220.8391
|  |  | Total | [6 empty] | 220.8391
| PJ2Z3-NCDJ | u | Maniguet flexible, de malla metàl·lica amb ànima interior sintètica, preu superior, amb dues unions roscades de 1/2´´ |  |  |  | Rend.: | 1 |  | 9.68 | Maniguet flex.,malla met.,preu sup.,2unions 3/4´´
Mà d'obra
| A01-FEPE | h | Ajudant lampista | 0.075 | /R | x | 23.36 | = | 1.752
| A0F-000N | h | Oficial 1a lampista | 0.3 | /R | x | 25.94 | = | 7.782
|  |  | Subtotal mà d'obra | [6 empty] | 9.534
Material
| BJ2Z3-NCLW | u | Maniguet flexible, de malla metàl·lica amb ànima interior sintètica, preu superior, amb dues unions roscades de 3/4´´ | 0 |  | x | 10.68 | = | 0
|  |  | Subtotal material | [6 empty] | 0
|  |  | Despeses auxiliars |  |  |  | 1.5 | % | 0.14301
|  |  | Cost directe | [6 empty] | 9.677
|  |  | Total | [6 empty] | 9.677
| PJ2Z3-NCFJ | u | Maniguet flexible, de malla metàl·lica amb ànima interior sintètica, preu superior, amb dues unions roscades de 1/2´´ |  |  |  | Rend.: | 1 |  | 71.2 | Maniguet flex.,malla met.,preu sup.,2unions 1 1/4´´
Mà d'obra
| A0F-000N | h | Oficial 1a lampista | 0.2 | /R | x | 25.94 | = | 5.188
| A01-FEPE | h | Ajudant lampista | 0.075 | /R | x | 23.36 | = | 1.752
|  |  | Subtotal mà d'obra | [6 empty] | 6.94
Material
| BJ2Z3-NCNW | u | Maniguet flexible, de malla metàl·lica amb ànima interior sintètica, preu superior, amb dues unions roscades de 1-1/4´´ | 1 |  | x | 64.16 | = | 64.16
|  |  | Subtotal material | [6 empty] | 64.16
|  |  | Despeses auxiliars |  |  |  | 1.5 | % | 0.1041
|  |  | Cost directe | [6 empty] | 71.2041
|  |  | Total | [6 empty] | 71.2041
| PJ3B-3ECP | u | Sifó registrable per a desguàs d'aparell de bombeig, de PVC, de diàmetre 32 mm, connectat a un ramal de PVC |  |  |  | Rend.: | 1 |  | 9.26 | Sifó registrable desg.apare.bombeig,PVC,D=32mm,connec.ramal PVC
Mà d'obra
| A0F-000N | h | Oficial 1a lampista | 0.2 | /R | x | 25.94 | = | 5.188
| A01-FEPE | h | Ajudant lampista | 0.05 | /R | x | 23.36 | = | 1.168
|  |  | Subtotal mà d'obra | [6 empty] | 6.356
Material
| BJ3C-CVYD | u | Sifó registrable per a desguàs d'aparell de bombeig, de PVC 32 mm, per a connectar al ramal de PVC | 1 |  | x | 2.81 | = | 2.81
|  |  | Subtotal material | [6 empty] | 2.81
|  |  | Despeses auxiliars |  |  |  | 1.5 | % | 0.09534
|  |  | Cost directe | [6 empty] | 9.2613
|  |  | Total | [6 empty] | 9.2613
| PN75-NC10 | u | Subministrament i instal·lació de valvula d'equilibrat i control proporcional amb característica isoporcentual, i estabilització de presió i tall, marca 'IMI-TA' model 'TA-MODULATOR-DN15' o equivalent, amb servomotor TA-SLIDER 160 I/O, 24V d'alimentació i 0-10V de senyal de control. Amb Qmax 480 l/h, amb aillament del cos de vàlvula, amb materials auxiliars, totalment muntada, connectada i regulada. |  |  |  | Rend.: | 4.962 |  | 518.04 | Vàlvula d'equilibrat, control proporcional, estabilització pressió diferencial 'TA-Modulator-DN15'
Mà d'obra
| A013M000 | h | Ajudant muntador | 1.5 | /R | x | 23.39 | = | 7.0707
| A012M000 | h | Oficial 1a muntador | 1 | /R | x | 25.94 | = | 5.2277
|  |  | Subtotal mà d'obra | [6 empty] | 12.2985
Material
| BEVC3000 | PP | P.P. DE CABLEJAT | 1 |  | x | 71.66 | = | 71.66
| BN72-NC10 | U | Vàlvula d'equilibrat i control proporcional amb característica isoporcentual,j estabilització de presió i tall, marca 'IMI-TA' model 'TA-MODULATOR-DN15' o equivalent. Per un Qmax 480 l/h. Amb aillament del cos de vàlvula, amb materials auxiliars, totalment muntada, connectada i regulada. | 1 |  | x | 221.04 | = | 221.04
| BN72-NC50 | U | Actuador tipus push-pull, proporcional 0-10V, configuració digital TA-Slider 500, 24VAC/VDC, proteccio IP54 amb 1m de cable per a connexió | 1 |  | x | 213.04 | = | 213.04
|  |  | Subtotal material | [6 empty] | 505.74
|  |  | Cost directe | [6 empty] | 518.0385
|  |  | Total | [6 empty] | 518.0385
| PN75-NC11 | u | Subministrament i instal·lació de valvula d'equilibrat i control proporcional amb característica isoporcentual, i estabilització de presió i tall, marca 'IMI-TA' model 'TA-MODULATOR-DN20' o equivalent, amb servomotor TA-SLIDER 160 I/O, 24V d'alimentació i 0-10V de senyal de control. Amb Qmax 975 l/h, amb aillament del cos de vàlvula, amb materials auxiliars, totalment muntada, connectada i regulada. |  |  |  | Rend.: | 4.962 |  | 530.69 | Vàlvula d'equilibrat, control proporcional, estabilització pressió diferencial 'TA-Modulator-DN20'
Mà d'obra
| A012M000 | h | Oficial 1a muntador | 1 | /R | x | 25.94 | = | 5.2277
| A013M000 | h | Ajudant muntador | 1.5 | /R | x | 23.39 | = | 7.0707
|  |  | Subtotal mà d'obra | [6 empty] | 12.2985
Material
| BN72-NC50 | U | Actuador tipus push-pull, proporcional 0-10V, configuració digital TA-Slider 500, 24VAC/VDC, proteccio IP54 amb 1m de cable per a connexió | 1 |  | x | 213.04 | = | 213.04
| BN72-NC11 | U | Vàlvula d'equilibrat i control proporcional amb característica isoporcentual,j estabilització de presió i tall, marca 'IMI-TA' model 'TA-MODULATOR-DN20' o equivalent. Per un Qmax 975 l/h. Amb aillament del cos de vàlvula, amb materials auxiliars, totalment muntada, connectada i regulada. | 1 |  | x | 233.69 | = | 233.69
| BEVC3000 | PP | P.P. DE CABLEJAT | 1 |  | x | 71.66 | = | 71.66
|  |  | Subtotal material | [6 empty] | 518.39
|  |  | Cost directe | [6 empty] | 530.6885
|  |  | Total | [6 empty] | 530.6885
| PN75-NC14 | u | Subministrament i instal·lació de valvula d'equilibrat i control proporcional amb característica isoporcentual, i estabilització de presió i tall, marca 'IMI-TA' model 'TA-MODULATOR-DN40' o equivalent, amb servomotor TA-SLIDER 500 I/O, 24V d'alimentació i 0-10V de senyal de control. Amb Qmax 6500 l/h, amb aillament del cos de vàlvula, amb materials auxiliars, totalment muntada, connectada i regulada. |  |  |  | Rend.: | 4.962 |  | 851.89 | Vàlvula d'equilibrat, control proporcional, estabilització pressió diferencial 'TA-Modulator-DN32'
Mà d'obra
| A012M000 | h | Oficial 1a muntador | 1 | /R | x | 25.94 | = | 5.2277
| A013M000 | h | Ajudant muntador | 1.5 | /R | x | 23.39 | = | 7.0707
|  |  | Subtotal mà d'obra | [6 empty] | 12.2985
Material
| BN72-NC14 | U | Vàlvula d'equilibrat i control proporcional amb característica isoporcentual,j estabilització de presió i tall, marca 'IMI-TA' model 'TA-MODULATOR-DN32' o equivalent. Per un Qmax 3600 l/h. Amb aillament del cos de vàlvula, amb materials auxiliars, totalment muntada, connectada i regulada. | 1 |  | x | 424.56 | = | 424.56
| BN72-NC51 | U | Actuador tipus push-pull, proporcional 0-10V, configuració digital TA-Slider 500, 24VAC/VDC, proteccio IP54 amb part proporcional de cablejat per a connexió | 1 |  | x | 343.37 | = | 343.37
| BEVC3000 | PP | P.P. DE CABLEJAT | 1 |  | x | 71.66 | = | 71.66
|  |  | Subtotal material | [6 empty] | 839.59
|  |  | Cost directe | [6 empty] | 851.8885
|  |  | Total | [6 empty] | 851.8885
| PNE2-7666 | u | Filtre colador de llautó, de diàmetre nominal 1´´1/4, de 16 bar de PN, roscat, muntat superficialment |  |  |  | Rend.: | 1 |  | 29.26 | Filtre colador,llautó,DN=1´´1/4,PN=16bar,roscat,munt.superf.
Mà d'obra
| A01-FEPH | h | Ajudant muntador | 0.25 | /R | x | 23.39 | = | 5.8475
| A0F-000R | h | Oficial 1a muntador | 0.25 | /R | x | 25.94 | = | 6.485
|  |  | Subtotal mà d'obra | [6 empty] | 12.3325
Material
| BNE2-1N56 | u | Filtre colador en forma de Y amb de rosca, 1´´1/4 de diàmetre nominal, 16 bar de pressió nominal, llautó, malla d'acer inoxidable 1.4301 (AISI 304) amb perforacions de 0,5 mm de diàmetre | 1 |  | x | 16.74 | = | 16.74
|  |  | Subtotal material | [6 empty] | 16.74
|  |  | Despeses auxiliars |  |  |  | 1.5 | % | 0.18499
|  |  | Cost directe | [6 empty] | 29.2575
|  |  | Total | [6 empty] | 29.2575
| PNE2-769Z | u | Filtre colador de llautó, de diàmetre nominal 3/4´´, de 16 bar de PN, roscat, muntat superficialment |  |  |  | Rend.: | 1 |  | 14.76 | Filtre colador,llautó,DN=3/4´´,PN=16bar,roscat,munt.superf.
Mà d'obra
| A01-FEPH | h | Ajudant muntador | 0.165 | /R | x | 23.39 | = | 3.8594
| A0F-000R | h | Oficial 1a muntador | 0.165 | /R | x | 25.94 | = | 4.2801
|  |  | Subtotal mà d'obra | [6 empty] | 8.1395
Material
| BNE2-1N5B | u | Filtre colador en forma de Y amb de rosca, 3/4´´ de diàmetre nominal, 16 bar de pressió nominal, llautó, malla d'acer inoxidable 1.4301 (AISI 304) amb perforacions de 0,5 mm de diàmetre | 1 |  | x | 6.5 | = | 6.5
|  |  | Subtotal material | [6 empty] | 6.5
|  |  | Despeses auxiliars |  |  |  | 1.5 | % | 0.12209
|  |  | Cost directe | [6 empty] | 14.7615
|  |  | Total | [6 empty] | 14.7615
| PP7F-CUI9 | u | Presa multimèdia, de tipus universal, amb connector HDMI+USB, amb tapa, encastada |  |  |  | Rend.: | 1 |  | 33.61 | Presa multimèdia,tipus univ.,+connector HDMI+USB,a/tapa,encastada
Mà d'obra
| A01-FEPH | h | Ajudant muntador | 0.133 | /R | x | 23.39 | = | 3.1109
| A0F-000R | h | Oficial 1a muntador | 0.17 | /R | x | 25.94 | = | 4.4098
|  |  | Subtotal mà d'obra | [6 empty] | 7.5207
Material
| BP7J-34UE | u | Presa multimèdia, de tipus universal, amb connector HDMI+USB, amb tapa, per a encastar | 1 |  | x | 25.98 | = | 25.98
|  |  | Subtotal material | [6 empty] | 25.98
|  |  | Despeses auxiliars |  |  |  | 1.5 | % | 0.11281
|  |  | Cost directe | [6 empty] | 33.6135
|  |  | Total | [6 empty] | 33.6135
| PP7H-784F | u | Presa de senyal de veu i dades, de tipus universal, amb connector RJ45 doble, categoria 6 U/UTP, amb connexió per desplaçament de l'aïllament, amb tapa, preu alt, encastada |  |  |  | Rend.: | 1 |  | 30.61 | Presa senyal,tipus univ.,RJ45 doble,cat.6 U/UTP,despl.aïlla.,a/tapa,preu alt,encastada
Mà d'obra
| A0F-000R | h | Oficial 1a muntador | 0.22 | /R | x | 25.94 | = | 5.7068
|  |  | Subtotal mà d'obra | [6 empty] | 5.7068
Material
| BP7K-1O7W | u | Presa de senyal de veu i dades, de tipus universal, amb connector RJ45 doble, categoria 6 U/UTP, amb connexió per desplaçament de l'aïllament, amb tapa, de preu alt, per a encastar | 1 |  | x | 24.82 | = | 24.82
|  |  | Subtotal material | [6 empty] | 24.82
|  |  | Despeses auxiliars |  |  |  | 1.5 | % | 0.0856
|  |  | Cost directe | [6 empty] | 30.6124
|  |  | Total | [6 empty] | 30.6124
| PP7H-784J | u | Presa de senyal de veu i dades, de tipus universal, amb connector RJ45 simple, categoria 6 U/UTP, amb connexió per desplaçament de l'aïllament, amb tapa, preu alt, encastada |  |  |  | Rend.: | 1 |  | 19.69 | Presa senyal,tipus univ.,RJ45 simple,cat.6 U/UTP,despl.aïlla.,a/tapa,preu alt,encastada
Mà d'obra
| A0F-000R | h | Oficial 1a muntador | 0.18 | /R | x | 25.94 | = | 4.6692
|  |  | Subtotal mà d'obra | [6 empty] | 4.6692
Material
| BP7K-1O80 | u | Presa de senyal de veu i dades, de tipus universal, amb connector RJ45 simple, categoria 6 U/UTP, amb connexió per desplaçament de l'aïllament, amb tapa, de preu alt, per a encastar | 1 |  | x | 14.95 | = | 14.95
|  |  | Subtotal material | [6 empty] | 14.95
|  |  | Despeses auxiliars |  |  |  | 1.5 | % | 0.07004
|  |  | Cost directe | [6 empty] | 19.6892
|  |  | Total | [6 empty] | 19.6892
P-1 | 1NC1AR10 | u | Subministrament i instal·lació de conjunt de purga per a canonada d'impulsió i de tornada, format per: - Peces d'unió a canonada formada per tub i aïllament tèrmic d'escumes elastomèriques. - Purgadors automàtic. - Vàlvules de bola per tall de purgador automàtic. - Vàlvules de bola per a purga manual. Inclou materials auxiliars, totalment muntat i connectat. |  |  |  | Rend.: | 1 |  | 46.01 | Conjunt de purga auto+man
Mà d'obra
| A01-FEPH | h | Ajudant muntador | 0.7 | /R | x | 23.39 | = | 16.373
| A0F-000R | h | Oficial 1a muntador | 0.7 | /R | x | 25.94 | = | 18.158
|  |  | Subtotal mà d'obra | [6 empty] | 34.531
Material
| BEUC-0OWB | u | Purgador automàtic d'aire, de llautó, per flotador, de posició vertical i vàlvula d'obturació incorporada, amb rosca de 3/8´´ | 1 |  | x | 8.37 | = | 8.37
| BN38-0XB9 | u | Vàlvula de bola manual amb rosca, de dues peces amb pas total, de llautó, de diàmetre nominal 3/8 ´´,i preu alt de 25 bar de PN | 1 |  | x | 3.11 | = | 3.11
|  |  | Subtotal material | [6 empty] | 11.48
|  |  | Cost directe | [6 empty] | 46.011
|  |  | Total | [6 empty] | 46.011
P-3 | EARC0000 | NI | El preu de totes les partides del pressent pressupost inclou la utilització de tots els mitjans, mà d'obra, maquinària, material, ajudes, gestions i altres elements necessaris per deixar l'element descrit instal·lat a obra d'acord normativa vigent i especificacions de la DO o la propietat. Els elements de cada justificació i / o descripció són els mínims a col·locar. El preu de contracte de cada partida inclou tot el necessari per executar-la correctament segons memòria, plànols i documentació de projecte, normativa vigent i sempre amb el vistiplau de la DF. Les partides o treballs que requereixen l'ús de maquinària especial com grues, plataformes, andamis, elevadors, es consideren inclosos dins de les despeses generals o indirectes i han de ser considerats i valorats pel contractista dins el preu de cada partida. De la mateixa mantera totes les eines i petit material per tal de executar la partida es consideren inclosos dins el conceptes generals o indirectes del preu de partida. El elements com brides, ancoratges, subjeccions, i tots elements de suport de l'element descrit a partida es consideren inclosos en el preu i han de ser executats d'acord normativa vigent i especificacions de projecte o la DO. L'instal·lador haurà d'assegurar la seva correcta fixació al parament de suport d'acord el volum i pes de l'element. S'inclouen tots els elements bàsics de suport dels equips de gran envergadura com ara, silent blocs, suports de base i altres elements necessari per deixar les unitats correctament col·locades. Els accessoris corresponents a canonades de qualsevol tipus estan inclosos de manera proporcional en el preu lineal de la partida. L'amidament es realitzarà i certificarà longitudinalment sense sobre cost extra per peces especials que hauran de ser valorades pel contractista. De la mateixa manera, els conductes d'aire executats en qualsevol material inclouen en l'amidament la part proporcional de colzes, reduccions, derivacions, tolves i qualsevol peça especial necessària pel traçat indicat a projecte. L'amidament es realitzarà i certificarà de manera lineal per la secció interior executada. Els retalls o pèrdues han de ser considerades i valorades pel contractista dins del preu per unitat de partida. De manera general, els criteris de mesurament de cada partida queden fixats al plec de condicions generals o especifiques del projecte. Els preus inclouen ja la part corresponent a neteges parcials de cada ram, la neteja final i la retirada de runes, així com al protecció d'elements susceptibles de ser danyats per les feines d'execució. La justificació de preus i quadre de preus descompostos només tenen valor justificatiu dels preus unitaris adoptats en el projecte i com a orientació per al contractista per estudiar la seva oferta. Es considera que els preus ja inclouen el cost de les despeses indirectes corresponents. |  |  |  | Rend.: | 1 |  | 0 | NOTA INCIAL
P-4 | EAWSKI30 | u | Subministrament i instal·lació de retenidor electromagnètic per a porta tallafocs de fulles batents, amb caixa, amb polsador de desbloqueig, força de retenció de 400 N, 24 V c.c. de tensió d'alimentació, de superficie, fixat a la paret. Inclou part proporcional de font d'alimentació i instal·lació d'alimentació elèctrica a 24 V c.c. desde subquadre de zona. Inclou reforç en estructura de paret amb colocació del retenidor a placa metàlica de 15x15 cm, collada amb cargols de D8 mm. |  |  |  | Rend.: | 17.481 |  | 73.94 | Reten.magnèt.porta,a/caixa,+pols.desbloqueig,400N,24V,superf.,fix.paret FE230
Mà d'obra
| A012M000 | h | Oficial 1a muntador | 0.2 | /R | x | 25.94 | = | 0.29678
| A013M000 | h | Ajudant muntador | 0.2 | /R | x | 23.39 | = | 0.2676
|  |  | Subtotal mà d'obra | [6 empty] | 0.56438
Material
| BAWS1230 | u | Retenidor electromagnètic per a porta tallafocs de fulles batents, amb caixa, amb polsador de desbloqueig, força de retenció de 545 N, 24 V c.c. de tensió d'alimentació, amb placa ferromagnètica articulada, segons la norma UNE-EN 1155, per a col·locació mural | 1.5 |  | x | 48.91 | = | 73.365
|  |  | Subtotal material | [6 empty] | 73.365
|  |  | Despeses auxiliars |  |  |  | 1.5 | % | 0.00847
|  |  | Cost directe | [6 empty] | 73.9378
|  |  | Total | [6 empty] | 73.9378
P-5 | EEV5N500 | u | TREBALLS D'ENGINYERIA, PROGRAMACIÓ I POSADA EN MARXA de l' Instal·lació de CONTROL DE CLIMA inclosa en aquest projecte. Desenvolupament, de forma consensuada amb la Dir.Facultativa i/o representants de la Propietat, del projecte de Control de Clima en quant a les necessitats del sistema i solucions generals. Inclou el replanteig tècnic corresponent a l'arquitectura de comunicacions corresponent a l'edifici/s objecte del projecte. Enginyeria del sistema, selecció de controladors i material de camp, realització d'esquemes de connexió Programació de controlador per a la implementació de les regulacions, automatitzacions i gestió del sistema. Disseny de les pantalles gràfiques de supervisió, amb punts d'interacció amb el sistema, per al/s lloc/s central/s de control. Verificació del funcionament correcte del sistema de control de Clima. Posada en marxa, comprovació de tots els senyals tant físics com d'integració. Curs de formació per al personal designat a l'explotació del sistema. INTEGRACIÓ AL SISTEMA DE SUPERVISIÓ del subsistema de control i gestió del sistema que inclou refredadora, sistemes de bombeig, vàlvules motoritzades i comptadors tèrmics i elèctrics i de l'aparamenta intel·ligent dels quadres elèctrics com a equips principals. Mapeig de variables, segons documentació del sistema. Sistema posat totalment en marxa i funcionament. |  |  |  | Rend.: | 1 |  | 1575 | Enginyeria del sistema de gestió tècnica
Altres
| BEV30AR01 | u | Enginyeria | 1 |  | x | 1575 | = | 1575
|  |  | Subtotal altres | [6 empty] | 1575
|  |  | Cost directe | [6 empty] | 1575
|  |  | Total | [6 empty] | 1575
P-6 | EF5DAR06 | m | Connexió a xarxes existents per a línies de gasos existets, inclòs talls, proves d'estanquitat i finals necessàries, treballs fora d'horari habitual i coordinació de possible ´´zero´´ a tota la planta. |  |  |  | Rend.: | 1 |  | 254.3 | Connexió línies de gas a xarxa existent
Mà d'obra
| A013M000 | h | Ajudant muntador | 2 | /R | x | 23.39 | = | 46.78
| A012M000 | h | Oficial 1a muntador | 8 | /R | x | 25.94 | = | 207.52
|  |  | Subtotal mà d'obra | [6 empty] | 254.3
|  |  | Cost directe | [6 empty] | 254.3
|  |  | Total | [6 empty] | 254.3
P-7 | EG22H815 | m | Tub flexible corrugat de plàstic sense halògens, de 25 mm de diàmetre nominal, aïllant i no propagador de la flama, de baixa emissió de fums i sense emissió de gasos tòxics ni corrosius, resistència a l'impacte de 2 J, resistència a compressió de 320 N i una rigidesa dielèctrica de 2000 V, muntat sobre sostremort |  |  |  | Rend.: | 1 |  | 2.5 | Tub flexible corrugat plàstic s/halògens,DN=25mmbaixa emissió fums,2J,320N,2000V,sob/sostremort
Mà d'obra
| A013H000 | H | Ajudant electricista | 0.02 | /R | x | 23.36 | = | 0.4672
| A012H000 | H | Oficial 1a electricista | 0.016 | /R | x | 25.94 | = | 0.41504
|  |  | Subtotal mà d'obra | [6 empty] | 0.88224
Material
| BG22H810 | m | Tub flexible corrugat de plàstic sense halògens, de 25 mm de diàmetre nominal, aïllant i no propagador de la flama, de baixa emissió de fums i sense emissió de gasos tòxics ni corrosius, resistència a l'impacte de 2 J, resistència a compressió de 320 N i una rigidesa dielèctrica de 2000 V | 1.02 |  | x | 1.57 | = | 1.6014
|  |  | Subtotal material | [6 empty] | 1.6014
|  |  | Despeses auxiliars |  |  |  | 1.5 | % | 0.01323
|  |  | Cost directe | [6 empty] | 2.4969
|  |  | Total | [6 empty] | 2.4969
P-12 | EG73ARC1 | u | Control Constant de llum per a lluminàries DALI amb 2 canals de sortida. DINUY RE DMS DA3 o similar. Sistema automàtic automàtic d'estalvi d'energia per a lluminàries DALI: aplica automàticament a les làmpades el nivell de lluminositat requerit per mantenir un nivell d'il·luminació mínim establert prèviament (per exemple, 500lux), compensant la llum natural en tot moment. - Disposa d'un segon canal que aplica un % menys a la sortida per compensar la major aportació de llum natural a files més properes als finestrals - Incorpora sensor de moviment (PIR), cosa que permet limitar la activació de la il·luminació a la presència de persones si es vol. - Dues maneres de funcionament: Automàtic (Regulació automàtica - Detecció de Moviment) o Regulació Automàtica (sense detecció de moviment). - Pre-ajustat de fàbrica per aconseguir un nivell de 500lux, aproximadament, al lloc de treball suposant la instal·lació en una oficina ´´estàndard´´. - Possibilitat d'ajustar el nivell mínim de regulació, evitant que s'apaguin completament les lluminàries. - Comunicació unidireccional i Broadcasting (un sol grup). No permet l'encaminament individual de lluminàries. - Muntatge encastat en fals sostre. - Possibilitat d'ampliació de l'àrea de detecció de moviment utilitzant sensors esclaus. - Possibilitat de commutació i regulació manual mitjançant polsador/interruptor, emprant l'accessori AC DMS 001. - Exemples d'aplicació: oficines, escoles, hospitals... Totalment subministrat, muntat, parametritzat segons requeriments Hosital/DF i en disposició de funcionar. |  |  |  | Rend.: | 1 |  | 150.52 | Control Constant de llum per a lluminàries DALI amb 2 canals de sortida. DINUY RE DMS DA3 o similar.
Mà d'obra
| A013H000 | H | Ajudant electricista | 0.133 | /R | x | 23.36 | = | 3.1069
| A012H000 | H | Oficial 1a electricista | 0.17 | /R | x | 25.94 | = | 4.4098
|  |  | Subtotal mà d'obra | [6 empty] | 7.5167
Material
| BG73ARC1 | u | DINUY RE DMS DA3 | 1 |  | x | 142.89 | = | 142.89
|  |  | Subtotal material | [6 empty] | 142.89
|  |  | Despeses auxiliars |  |  |  | 1.5 | % | 0.11275
|  |  | Cost directe | [6 empty] | 150.5194
|  |  | Total | [6 empty] | 150.5194
P-13 | EG73ARC3 | u | Accesori sensor de moviment esclau DENUY SEN T03 o similar. Permet ampliar l'àrea de cobertura de la detecció de moviment coberta amb un sol RE DMS DA3. Totalment subministrat, muntat, parametritzat segons requeriments Hosital/DF i en disposició de funcionar. |  |  |  | Rend.: | 1 |  | 57.78 | Accesori sensor de moviment esclau DINUY DM SEN T03 o similar.
Mà d'obra
| A013H000 | H | Ajudant electricista | 0.133 | /R | x | 23.36 | = | 3.1069
| A012H000 | H | Oficial 1a electricista | 0.17 | /R | x | 25.94 | = | 4.4098
|  |  | Subtotal mà d'obra | [6 empty] | 7.5167
Altres
| BG73ARC3 | u | DINUY DM SEN T03 | 1 |  | x | 50.15 | = | 50.15
|  |  | Subtotal altres | [6 empty] | 50.15
|  |  | Despeses auxiliars |  |  |  | 1.5 | % | 0.11275
|  |  | Cost directe | [6 empty] | 57.7794
|  |  | Total | [6 empty] | 57.7794
P-14 | EG73ARC5 | u | Comandament a distància IR per l'ajust dels paràmetres. DINUY CO REG R05 o similar. Permet reajustar la programació dels punts de la llum dia i nit sense la necessitat d'accedir al sostre, així com realitzar una regulació manual en un moment determinat. Totalment subministrat, parametritzat segons requeriments Hosital/DF i en disposició de funcionar. |  |  |  | Rend.: | 1 |  | 46.27 | Comandament a distància IR per l'ajust dels paràmetres. DINUY CO REG R05 o similar.
Mà d'obra
| A013H000 | H | Ajudant electricista | 0.133 | /R | x | 23.36 | = | 3.1069
| A012H000 | H | Oficial 1a electricista | 0.17 | /R | x | 25.94 | = | 4.4098
|  |  | Subtotal mà d'obra | [6 empty] | 7.5167
Material
| BG73ARC5 | u | DINUY CO REG R05 | 1 |  | x | 38.64 | = | 38.64
|  |  | Subtotal material | [6 empty] | 38.64
|  |  | Despeses auxiliars |  |  |  | 1.5 | % | 0.11275
|  |  | Cost directe | [6 empty] | 46.2694
|  |  | Total | [6 empty] | 46.2694
P-15 | EGC1ARMM | u | Previsió treballs modificació instal·lacions existents per reforma subministre socorrs Ed. medicina UAB Modificació de instal·lacions necessàries per reforma subministre socorrs Ed.MedicinaUAB. Inclou part proporcional de material i treballs per correcte funcionament. |  |  |  | Rend.: | 1 |  | 1394.4 | Previsió treballs modificació instal·lacions existents per reforma subministre socorrs Ed. IBB UAB
Mà d'obra
| A012H000 | H | Oficial 1a electricista | 8 | /R | x | 25.94 | = | 207.52
| A013H000 | H | Ajudant electricista | 8 | /R | x | 23.36 | = | 186.88
|  |  | Subtotal mà d'obra | [6 empty] | 394.4
Altres
| BGC1ARM2 | u | Material auxiliar modificació instal·lacions existents per reforma subministre socorrs Ed. IBB UAB | 1 |  | x | 1000 | = | 1000
|  |  | Subtotal altres | [6 empty] | 1000
|  |  | Cost directe | [6 empty] | 1394.4
|  |  | Total | [6 empty] | 1394.4
P-16 | EGC1N041 | u | Subministrament i col·locació del subquadre elèctric de Baixa Tensió P4 Laboratori 1 (SQ-P4-L1(N+P)), comandament i protecció, marca 'Schneider Electric' o equivalent, en armari metàl·lic, en xapa electrozincada, reforçat, en muntatge superficial, amb cuba, xassís, suport de carrils, marc frontal amb targes perforades, sistema d'etiquetat, obturadors i col·lector terra/neutre, amb porta transparent, pany i clau. S'inclouen els elements, mecanismes i maniobra de Schneider Electric, o quivalent que es mostren en la documentació gràfica (esquemes unifilars). S'inclouen analitzador de xarxes i elements de control. Totes les proteccions garantiran la seva coordinació, filiació i selectivitat i el poder de tall de capçalera. Inclou p.p. de mitjans d'elevació, materials auxiliars, estris necesaris per la instal·lació i identificació de les línies amb cablejat de maniobra dins de quadre. Executat segons R.E.B.T., normativa vigent, plànols, esquemes unifilars, indicacions del projecte específic i de la D.F. Totalment muntat i connectat. Marca/model: Schneider/Prisma Plus, o equivalent. |  |  |  | Rend.: | 1 |  | 3722.99 | SubQuadre elèctric SQ-P4-L1(N+P)
Mà d'obra
| A012H000 | H | Oficial 1a electricista | 6 | /R | x | 25.94 | = | 155.64
| A013H000 | H | Ajudant electricista | 6 | /R | x | 23.36 | = | 140.16
|  |  | Subtotal mà d'obra | [6 empty] | 295.8
Element compost
| BGC1N041 | u | SubQuadre elèctric SQ-P4-L1 | 0.6 |  | x | 5711.98 | = | 3427.188
|  |  | Subtotal element compost | [6 empty] | 3427.188
|  |  | Cost directe | [6 empty] | 3722.988
|  |  | Total | [6 empty] | 3722.988
P-17 | EGC1N042 | u | Subministrament i col·locació del subquadre elèctric de Baixa Tensió P4 Laboratori 2 (SQ-P4-L2(N+P))), comandament i protecció, marca 'Schneider Electric' o equivalent, en armari metàl·lic, en xapa electrozincada, reforçat, en muntatge superficial, amb cuba, xassís, suport de carrils, marc frontal amb targes perforades, sistema d'etiquetat, obturadors i col·lector terra/neutre, amb porta transparent, pany i clau. S'inclouen els elements, mecanismes i maniobra de Schneider Electric, o quivalent que es mostren en la documentació gràfica (esquemes unifilars). S'inclouen analitzador de xarxes i elements de control. Totes les proteccions garantiran la seva coordinació, filiació i selectivitat i el poder de tall de capçalera. Inclou p.p. de mitjans d'elevació, materials auxiliars, estris necesaris per la instal·lació i identificació de les línies amb cablejat de maniobra dins de quadre. Executat segons R.E.B.T., normativa vigent, plànols, esquemes unifilars, indicacions del projecte específic i de la D.F. Totalment muntat i connectat. Marca/model: Schneider/Prisma Plus, o equivalent. |  |  |  | Rend.: | 1 |  | 3693.43 | SubQuadre elèctric SQ-P4-L2(N+P))
Mà d'obra
| A012H000 | H | Oficial 1a electricista | 5 | /R | x | 25.94 | = | 129.7
| A013H000 | H | Ajudant electricista | 5 | /R | x | 23.36 | = | 116.8
|  |  | Subtotal mà d'obra | [6 empty] | 246.5
Element compost
| BGC1N042 | u | SubQuadre elèctric SQ-P4-L2 | 0.6 |  | x | 5744.89 | = | 3446.934
|  |  | Subtotal element compost | [6 empty] | 3446.934
|  |  | Cost directe | [6 empty] | 3693.434
|  |  | Total | [6 empty] | 3693.434
P-18 | EGC1N043 | u | Subministrament i col·locació del subquadre elèctric de Baixa Tensió P4 Laboratori 3 (SQ-P4-L3(N+P))), comandament i protecció, marca 'Schneider Electric' o equivalent, en armari metàl·lic, en xapa electrozincada, reforçat, en muntatge superficial, amb cuba, xassís, suport de carrils, marc frontal amb targes perforades, sistema d'etiquetat, obturadors i col·lector terra/neutre, amb porta transparent, pany i clau. S'inclouen els elements, mecanismes i maniobra de Schneider Electric, o quivalent que es mostren en la documentació gràfica (esquemes unifilars). S'inclouen analitzador de xarxes i elements de control. Totes les proteccions garantiran la seva coordinació, filiació i selectivitat i el poder de tall de capçalera. Inclou p.p. de mitjans d'elevació, materials auxiliars, estris necesaris per la instal·lació i identificació de les línies amb cablejat de maniobra dins de quadre. Executat segons R.E.B.T., normativa vigent, plànols, esquemes unifilars, indicacions del projecte específic i de la D.F. Totalment muntat i connectat. Marca/model: Schneider/Prisma Plus, o equivalent. |  |  |  | Rend.: | 1 |  | 3742.73 | SubQuadre elèctric SQ-P4-L3(N+P))
Mà d'obra
| A012H000 | H | Oficial 1a electricista | 6 | /R | x | 25.94 | = | 155.64
| A013H000 | H | Ajudant electricista | 6 | /R | x | 23.36 | = | 140.16
|  |  | Subtotal mà d'obra | [6 empty] | 295.8
Element compost
| BGC1N043 | u | SubQuadre elèctric SQ-P4-L3 | 0.6 |  | x | 5744.89 | = | 3446.934
|  |  | Subtotal element compost | [6 empty] | 3446.934
|  |  | Cost directe | [6 empty] | 3742.734
|  |  | Total | [6 empty] | 3742.734
P-19 | EGC1N044 | u | Subministrament i col·locació del subquadre elèctric de Baixa Tensió P4 Laboratori 4 (SQ-P4-L4(N+P))), comandament i protecció, marca 'Schneider Electric' o equivalent, en armari metàl·lic, en xapa electrozincada, reforçat, en muntatge superficial, amb cuba, xassís, suport de carrils, marc frontal amb targes perforades, sistema d'etiquetat, obturadors i col·lector terra/neutre, amb porta transparent, pany i clau. S'inclouen els elements, mecanismes i maniobra de Schneider Electric, o quivalent que es mostren en la documentació gràfica (esquemes unifilars). S'inclouen analitzador de xarxes i elements de control. Totes les proteccions garantiran la seva coordinació, filiació i selectivitat i el poder de tall de capçalera. Inclou p.p. de mitjans d'elevació, materials auxiliars, estris necesaris per la instal·lació i identificació de les línies amb cablejat de maniobra dins de quadre. Executat segons R.E.B.T., normativa vigent, plànols, esquemes unifilars, indicacions del projecte específic i de la D.F. Totalment muntat i connectat. Marca/model: Schneider/Prisma Plus, o equivalent. |  |  |  | Rend.: | 1 |  | 4099.35 | SubQuadre elèctric SQ-P4-L4(N+P))
Mà d'obra
| A013H000 | H | Ajudant electricista | 7 | /R | x | 23.36 | = | 163.52
| A012H000 | H | Oficial 1a electricista | 7 | /R | x | 25.94 | = | 181.58
|  |  | Subtotal mà d'obra | [6 empty] | 345.1
Element compost
| BGC1N044 | u | SubQuadre elèctric SQ-P4-L4 | 0.6 |  | x | 6257.09 | = | 3754.254
|  |  | Subtotal element compost | [6 empty] | 3754.254
|  |  | Cost directe | [6 empty] | 4099.354
|  |  | Total | [6 empty] | 4099.354
P-20 | EGC1N046 | u | Subministrament i col·locació del subquadre elèctric de Baixa Tensió P4 Sala servei L1-L2 (SQ-P4-S12(N+P)), comandament i protecció, marca 'Schneider Electric' o equivalent, en armari metàl·lic, en xapa electrozincada, reforçat, en muntatge superficial, amb cuba, xassís, suport de carrils, marc frontal amb targes perforades, sistema d'etiquetat, obturadors i col·lector terra/neutre, amb porta transparent, pany i clau. S'inclouen els elements, mecanismes i maniobra de Schneider Electric, o quivalent que es mostren en la documentació gràfica (esquemes unifilars). S'inclouen analitzador de xarxes i elements de control. Totes les proteccions garantiran la seva coordinació, filiació i selectivitat i el poder de tall de capçalera. Inclou p.p. de mitjans d'elevació, materials auxiliars, estris necesaris per la instal·lació i identificació de les línies amb cablejat de maniobra dins de quadre. Executat segons R.E.B.T., normativa vigent, plànols, esquemes unifilars, indicacions del projecte específic i de la D.F. Totalment muntat i connectat. Marca/model: Schneider/Prisma Plus, o equivalent. |  |  |  | Rend.: | 1 |  | 923.18 | Quadre protecció sortida GE per C5
Mà d'obra
| A013H000 | H | Ajudant electricista | 2 | /R | x | 23.36 | = | 46.72
| A012H000 | H | Oficial 1a electricista | 2 | /R | x | 25.94 | = | 51.88
|  |  | Subtotal mà d'obra | [6 empty] | 98.6
Material
| BGC1N046 | u | Quadre protecció sortida GE C5 | 0.8 |  | x | 1030.72 | = | 824.576
|  |  | Subtotal material | [6 empty] | 824.576
|  |  | Cost directe | [6 empty] | 923.176
|  |  | Total | [6 empty] | 923.176
P-21 | EGC1N047 | u | Subministrament i col·locació del subquadre elèctric de Baixa Tensió C5 servei Preferent (QBGT-C5(P)), comandament i protecció, marca 'Schneider Electric' o equivalent, en armari metàl·lic, en xapa electrozincada, reforçat, en muntatge superficial, amb cuba, xassís, suport de carrils, marc frontal amb targes perforades, sistema d'etiquetat, obturadors i col·lector terra/neutre, amb porta transparent, pany i clau. S'inclouen els elements, mecanismes i maniobra de Schneider Electric, o quivalent que es mostren en la documentació gràfica (esquemes unifilars). S'inclouen analitzador de xarxes i elements de control. Totes les proteccions garantiran la seva coordinació, filiació i selectivitat i el poder de tall de capçalera. Inclou p.p. de mitjans d'elevació, materials auxiliars, estris necesaris per la instal·lació i identificació de les línies amb cablejat de maniobra dins de quadre. Executat segons R.E.B.T., normativa vigent, plànols, esquemes unifilars, indicacions del projecte específic i de la D.F. Totalment muntat i connectat. Marca/model: Schneider/Prisma Plus, o equivalent. |  |  |  | Rend.: | 1 |  | 4730.92 | QBGT-C5(P)
Mà d'obra
| A012H000 | H | Oficial 1a electricista | 8 | /R | x | 25.94 | = | 207.52
| A013H000 | H | Ajudant electricista | 8 | /R | x | 23.36 | = | 186.88
|  |  | Subtotal mà d'obra | [6 empty] | 394.4
Element compost
| BGC1N047 | u | QBGT-C5(P) | 0.6 |  | x | 7227.54 | = | 4336.524
|  |  | Subtotal element compost | [6 empty] | 4336.524
|  |  | Cost directe | [6 empty] | 4730.924
|  |  | Total | [6 empty] | 4730.924
P-22 | EGC1N048 | u | Subministrament i col·locació de Ampliació de Quadre General de Baixa Tensió C5 servei Normal existent (Ampliació QBGT-C5(N)), comandament i protecció, marca 'Schneider Electric' o equivalent, en armari metàl·lic, en xapa electrozincada, reforçat, en muntatge superficial, amb cuba, xassís, suport de carrils, marc frontal amb targes perforades, sistema d'etiquetat, obturadors i col·lector terra/neutre, amb porta transparent, pany i clau. S'inclouen els elements, mecanismes i maniobra de Schneider Electric, o quivalent que es mostren en la documentació gràfica (esquemes unifilars). S'inclouen analitzador de xarxes i elements de control. Totes les proteccions garantiran la seva coordinació, filiació i selectivitat i el poder de tall de capçalera. Inclou p.p. de mitjans d'elevació, materials auxiliars, estris necesaris per la instal·lació i identificació de les línies amb cablejat de maniobra dins de quadre. Executat segons R.E.B.T., normativa vigent, plànols, esquemes unifilars, indicacions del projecte específic i de la D.F. Totalment muntat i connectat. Marca/model: Schneider/Prisma Plus, o equivalent. |  |  |  | Rend.: | 1 |  | 1071.08 | Ampliació QBGT-C5(N) existent
Mà d'obra
| A013H000 | H | Ajudant electricista | 5 | /R | x | 23.36 | = | 116.8
| A012H000 | H | Oficial 1a electricista | 5 | /R | x | 25.94 | = | 129.7
|  |  | Subtotal mà d'obra | [6 empty] | 246.5
Element compost
| BGC1N048 | u | Ampliació QBGT-C5(N) existentu | 0.8 |  | x | 1030.72 | = | 824.576
|  |  | Subtotal element compost | [6 empty] | 824.576
|  |  | Cost directe | [6 empty] | 1071.076
|  |  | Total | [6 empty] | 1071.076
P-23 | EGC1N049 | u | Subministrament i col·locació del subquadre elèctric de Baixa Tensió P4 Laboratori 5 (SQ-P4-S12(N+P))), comandament i protecció, marca 'Schneider Electric' o equivalent, en armari metàl·lic, en xapa electrozincada, reforçat, en muntatge superficial, amb cuba, xassís, suport de carrils, marc frontal amb targes perforades, sistema d'etiquetat, obturadors i col·lector terra/neutre, amb porta transparent, pany i clau. S'inclouen els elements, mecanismes i maniobra de Schneider Electric, o quivalent que es mostren en la documentació gràfica (esquemes unifilars). S'inclouen analitzador de xarxes i elements de control. Totes les proteccions garantiran la seva coordinació, filiació i selectivitat i el poder de tall de capçalera. Inclou p.p. de mitjans d'elevació, materials auxiliars, estris necesaris per la instal·lació i identificació de les línies amb cablejat de maniobra dins de quadre. Executat segons R.E.B.T., normativa vigent, plànols, esquemes unifilars, indicacions del projecte específic i de la D.F. Totalment muntat i connectat. Marca/model: Schneider/Prisma Plus, o equivalent. |  |  |  | Rend.: | 1 |  | 4436.43 | SubQuadre elèctric SQ-P4-S12(N+P))
Mà d'obra
| A012H000 | H | Oficial 1a electricista | 7 | /R | x | 25.94 | = | 181.58
| A013H000 | H | Ajudant electricista | 7 | /R | x | 23.36 | = | 163.52
|  |  | Subtotal mà d'obra | [6 empty] | 345.1
Element compost
| BGC1N049 | u | SubQuadre elèctric SQ-P4-S12(N+P)) | 0.6 |  | x | 6818.89 | = | 4091.334
|  |  | Subtotal element compost | [6 empty] | 4091.334
|  |  | Cost directe | [6 empty] | 4436.434
|  |  | Total | [6 empty] | 4436.434
P-24 | EGC1N0P4 | u | Subministrament i col·locació del subquadre elèctric de Baixa Tensió P4 (SQ-P4(N+P)), comandament i protecció, marca 'Schneider Electric' o equivalent, en armari metàl·lic, en xapa electrozincada, reforçat, en muntatge superficial, amb cuba, xassís, suport de carrils, marc frontal amb targes perforades, sistema d'etiquetat, obturadors i col·lector terra/neutre, amb porta transparent, pany i clau. S'inclouen els elements, mecanismes i maniobra de Schneider Electric, o quivalent que es mostren en la documentació gràfica (esquemes unifilars). S'inclouen analitzador de xarxes i elements de control. Totes les proteccions garantiran la seva coordinació, filiació i selectivitat i el poder de tall de capçalera. Inclou p.p. de mitjans d'elevació, materials auxiliars, estris necesaris per la instal·lació i identificació de les línies amb cablejat de maniobra dins de quadre. Executat segons R.E.B.T., normativa vigent, plànols, esquemes unifilars, indicacions del projecte específic i de la D.F. Totalment muntat i connectat. Marca/model: Schneider/Prisma Plus, o equivalent. |  |  |  | Rend.: | 1 |  | 12318.27 | SubQuadre elèctric SQ-P4(N+P)
Mà d'obra
| A012H000 | H | Oficial 1a electricista | 19 | /R | x | 25.94 | = | 492.86
| A013H000 | H | Ajudant electricista | 19 | /R | x | 23.36 | = | 443.84
|  |  | Subtotal mà d'obra | [6 empty] | 936.7
Element compost
| BGC1N0P4 | u | SubQuadre elèctric SQ-P4 | 0.6 |  | x | 18969.29 | = | 11381.574
|  |  | Subtotal element compost | [6 empty] | 11381.574
|  |  | Cost directe | [6 empty] | 12318.274
|  |  | Total | [6 empty] | 12318.274
P-25 | EGC1NP2T | u | Subministrament i col·locació del subquadre elèctric de Baixa Tensió P2 Torre servei Preferent (SQ-P2T(P)), comandament i protecció, marca 'Schneider Electric' o equivalent, en armari metàl·lic, en xapa electrozincada, reforçat, en muntatge superficial, amb cuba, xassís, suport de carrils, marc frontal amb targes perforades, sistema d'etiquetat, obturadors i col·lector terra/neutre, amb porta transparent, pany i clau. S'inclouen els elements, mecanismes i maniobra de Schneider Electric, o quivalent que es mostren en la documentació gràfica (esquemes unifilars). S'inclouen analitzador de xarxes i elements de control. Totes les proteccions garantiran la seva coordinació, filiació i selectivitat i el poder de tall de capçalera. Inclou p.p. de mitjans d'elevació, materials auxiliars, estris necesaris per la instal·lació i identificació de les línies amb cablejat de maniobra dins de quadre. Executat segons R.E.B.T., normativa vigent, plànols, esquemes unifilars, indicacions del projecte específic i de la D.F. Totalment muntat i connectat. Marca/model: Schneider/Prisma Plus, o equivalent. |  |  |  | Rend.: | 1 |  | 888.33 | SQ-P2T(P)
Mà d'obra
| A012H000 | H | Oficial 1a electricista | 1 | /R | x | 25.94 | = | 25.94
| A013H000 | H | Ajudant electricista | 1 | /R | x | 23.36 | = | 23.36
|  |  | Subtotal mà d'obra | [6 empty] | 49.3
Element compost
| BGC1P2T | U | SQ-P2T(P) | 0.6 |  | x | 1398.39 | = | 839.034
|  |  | Subtotal element compost | [6 empty] | 839.034
|  |  | Cost directe | [6 empty] | 888.334
|  |  | Total | [6 empty] | 888.334
P-26 | EGC1NP3T | u | Subministrament i col·locació del subquadre elèctric de Baixa Tensió P3 Torre servei Preferent L1-L2 (SQ-P3T+E(P)), comandament i protecció, marca 'Schneider Electric' o equivalent, en armari metàl·lic, en xapa electrozincada, reforçat, en muntatge superficial, amb cuba, xassís, suport de carrils, marc frontal amb targes perforades, sistema d'etiquetat, obturadors i col·lector terra/neutre, amb porta transparent, pany i clau. S'inclouen els elements, mecanismes i maniobra de Schneider Electric, o quivalent que es mostren en la documentació gràfica (esquemes unifilars). S'inclouen analitzador de xarxes i elements de control. Totes les proteccions garantiran la seva coordinació, filiació i selectivitat i el poder de tall de capçalera. Inclou p.p. de mitjans d'elevació, materials auxiliars, estris necesaris per la instal·lació i identificació de les línies amb cablejat de maniobra dins de quadre. Executat segons R.E.B.T., normativa vigent, plànols, esquemes unifilars, indicacions del projecte específic i de la D.F. Totalment muntat i connectat. Marca/model: Schneider/Prisma Plus, o equivalent. |  |  |  | Rend.: | 1 |  | 937.63 | SQ-P3T+E(P)
Mà d'obra
| A013H000 | H | Ajudant electricista | 2 | /R | x | 23.36 | = | 46.72
| A012H000 | H | Oficial 1a electricista | 2 | /R | x | 25.94 | = | 51.88
|  |  | Subtotal mà d'obra | [6 empty] | 98.6
Element compost
| BGC1P2T | U | SQ-P2T(P) | 0.6 |  | x | 1398.39 | = | 839.034
|  |  | Subtotal element compost | [6 empty] | 839.034
|  |  | Cost directe | [6 empty] | 937.634
|  |  | Total | [6 empty] | 937.634
P-27 | EGC1NP41 | u | Treball de preparació de GE C7S existent. Inclou modificació i programació necessaria per servei a 2 quadres de commutació (C7 Senar existent i C5 nou de 160A-4P). Ofertan º: 2441750 Electra Molins: MODIFICACIÓ QUADRE AUTOMÀTIC TIPUS MP6 - 2 DETECCIONS / 2 SUBMINISTRAMENTS Modificació del quadre automàtic AUT-MP6, per al processament de dues deteccions i subministrament de xarxa independents, mitjançant un detector de tensió incorporat al quadre MP6 i un detector de tensió i control de commutació extern (inclòs a Oferta Nº 2441749). Inclou part proporcional de material i treballs de programació i senyals entrades/sortides/comunicació per a correcte supervisió i funcionament per equips de control de commutació. Documentació que es lliura amb el grup: - Normes d'instal·lació grup. - Manual d'entreteniment i funcionament. - Esquema elèctric. |  |  |  | Rend.: | 1 |  | 1422.13 | Treball preparació GE C7S existent
Mà d'obra
| A012H000 | H | Oficial 1a electricista | 4 | /R | x | 25.94 | = | 103.76
| A013H000 | H | Ajudant electricista | 4 | /R | x | 23.36 | = | 93.44
|  |  | Subtotal mà d'obra | [6 empty] | 197.2
Element compost
| BGC1NP41 | u | Modificació quadre automàtic | 1 |  | x | 1220 | = | 1220
|  |  | Subtotal element compost | [6 empty] | 1220
|  |  | Despeses auxiliars |  |  |  | 2.5 | % | 4.93
|  |  | Cost directe | [6 empty] | 1422.13
|  |  | Total | [6 empty] | 1422.13
P-28 | EGC1NP42 | u | Quadre eléctric de commutació 160A-4P ELECTRA MOLINS amb communicació amb GE 300 kVA existent a C2 Senar. Ofertan º: 2441749 Electra Molins: COMMUTADOR DE POTÈNCIA XARXA-GRUP, tipus QSV22-200 Inclou: · Commutador motoritzat tetrapolar de 200 A, a la tensió de 400 V. · Connexions internes de potència i de comandament. · Control manual per a subministrament en ´´Automàtic´´, ´´Xarxa´´ i ´´Grup´´. A ´´Automàtic´´ l'equip CON-2012 controla automàticament la commutació. A les altres posicions es fixa la connexió a xarxa o grup de forma independent de lactuació del CON-2012. · Transformadors d'intensitat a la sortida a utilització (subministrats solts). · EQUIP DE CONTROL DE COMMUTACIÓ tipus CON-2012 que efectua la detecció trifàsica de fallada de xarxa per tensió mínima, tensió màxima, desequilibri entre fases o microtalls repetitius i dóna el senyal per a l'arrencada del grup electrogen. Quan el grup ha arrencat i la tensió i freqüència són correctes, dóna el senyal perquè s'efectuï la connexió de la càrrega al grup. En normalitzar el servei elèctric de la xarxa, després d'una temporització per assegurar que la xarxa es manté estable, transfereix automàticament la càrrega a la xarxa i dóna senyal d'atur al grup. Totes les funcions estan controlades per un mòdul programable amb microprocessadors. Una pantalla TFT a color mostra l'estat de la commutació, els mesuraments elèctrics, les alarmes de la commutació, els esdeveniments ocorreguts i lanàlisi dharmònic. El commutador de potència i l'equip de control de commutació van muntats en un armari metàl·lic subministra solt per poder instal·lar-lo al lloc més adequat amb l'estesa mínima de línies de potència. Dimensions: 100 x 60 x 30 cm. Inclou mànegues de communicació: 1 manguera multifilar de 10 x 2,5 mm2 1 manguera multifilar de 3 x 6 mm2 Inclou part proporcional de material i treballs de programació i senyals entrades/sortides/comunicació per a correcte supervisió i funcionament per equips de control de commutació. Documentació que es lliura amb el grup: - Normes d'instal·lació grup. - Manual d'entreteniment i funcionament. - Esquema elèctric. |  |  |  | Rend.: | 1 |  | 5170.26 | Quadre eléctric de commutació 200A-4P ELECTRA MOLINS QSV22-200
Mà d'obra
| A013H000 | H | Ajudant electricista | 8 | /R | x | 23.36 | = | 186.88
| A012H000 | H | Oficial 1a electricista | 8 | /R | x | 25.94 | = | 207.52
|  |  | Subtotal mà d'obra | [6 empty] | 394.4
Element compost
| BGC1NP42 | u | Quadre eléctric de commutació 200A-4P ELECTRA MOLINS QSV22-200 Subministrament y instal·lació de COMMUTADOR DE POTÈNCIA XARXA-GRUP, tipus QSV22-200 Inclou: · Commutador motoritzat tetrapolar de 200 A, a la tensió de 400 V. · Connexions internes de potència i de comandament. · Control manual per a subministrament en “Automàtic”, “Xarxa” i “Grup”. A “Automàtic” l'equip CON-2012 controla automàticament la commutació. A les altres posicions es fixa la connexió a xarxa o grup de forma independent de lactuació del CON-2012. · Transformadors d'intensitat a la sortida a utilització (subministrats solts). · EQUIP DE CONTROL DE COMMUTACIÓ tipus CON-2012 que efectua la detecció trifàsica de fallada de xarxa per tensió mínima, tensió màxima, desequilibri entre fases o microtalls repetitius i dóna el senyal per a l'arrencada del grup electrogen. Quan el grup ha arrencat i la tensió i freqüència són correctes, dóna el senyal perquè s'efectuï la connexió de la càrrega al grup. En normalitzar el servei elèctric de la xarxa, després d'una temporització per assegurar que la xarxa es manté estable, transfereix automàticament la càrrega a la xarxa i dóna senyal d'atur al grup. Totes les funcions estan controlades per un mòdul programable amb microprocessadors. Una pantalla TFT a color mostra l'estat de la commutació, els mesuraments elèctrics, les alarmes de la commutació, els esdeveniments ocorreguts i lanàlisi dharmònic. El commutador de potència i l'equip de control de commutació van muntats en un armari metàl·lic subministra solt per poder instal·lar-lo al lloc més adequat amb l'estesa mínima de línies de potència. Dimensions: 100 x 60 x 30 cm. | 1 |  | x | 4766 | = | 4766
|  |  | Subtotal element compost | [6 empty] | 4766
|  |  | Despeses auxiliars |  |  |  | 2.5 | % | 9.86
|  |  | Cost directe | [6 empty] | 5170.26
|  |  | Total | [6 empty] | 5170.26
P-29 | EH61NZS1 | u | Llum d'emergència marca ZEMPER model SPAZIO LUZ Autotest 150lm NP 1h IP42/65 blanco 230V 50Hz ref. LUZ3150X o equivalent, de forma rectangular, encastado. Inclou accesori Marc per encastar rodò blanc Ref. ALC0011 |  |  |  | Rend.: | 0.727 |  | 55.55 | Llum d'emergència marca ZEMPER SPAZIO LUZ 150lm NP 1h, o equivalent, amb LED 150lm, IP42/65, 1h enc
Mà d'obra
| A012H000 | H | Oficial 1a electricista | 0.3 | /R | x | 25.94 | = | 10.7043
| A013H000 | H | Ajudant electricista | 0.3 | /R | x | 23.36 | = | 9.6396
|  |  | Subtotal mà d'obra | [6 empty] | 20.3439
Material
| BJ61NZS1 | u | ZEMPER model SPAZIO LUZ Autotest 150lm NP 1h IP44/65 blanco 230V 50Hz ref. LUZ3150X | 0.7 |  | x | 43.26 | = | 30.282
| BJ61NZSA | u | ZEMPER SPAZIO PLUS/LUZ ALC0011 Marco de empotrar redondo | 0.7 |  | x | 7.03 | = | 4.921
|  |  | Subtotal material | [6 empty] | 35.203
|  |  | Cost directe | [6 empty] | 55.5469
|  |  | Total | [6 empty] | 55.5469
P-30 | EH61NZS2 | u | Llum d'emergència marca ZEMPER model SPAZIO LUZ Autotest 150lm NP 1h IP42/65 blanco 230V 50Hz ref. LUZ3150X o equivalent, de forma rectangular, encastado. Inclou accesori Conjuntr encastar rodò blanc + banderola sostre blanca Ref. ALB0011 |  |  |  | Rend.: | 0.727 |  | 69.55 | Llum d'emergència marca ZEMPER SPAZIO LUZ 150lm NP 1h, o equivalent, amb LED 150lm, IP42/65, 1h benc
Mà d'obra
| A012H000 | H | Oficial 1a electricista | 0.3 | /R | x | 25.94 | = | 10.7043
| A013H000 | H | Ajudant electricista | 0.3 | /R | x | 23.36 | = | 9.6396
|  |  | Subtotal mà d'obra | [6 empty] | 20.3439
Material
| BJ61NZS1 | u | ZEMPER model SPAZIO LUZ Autotest 150lm NP 1h IP44/65 blanco 230V 50Hz ref. LUZ3150X | 0.7 |  | x | 43.26 | = | 30.282
| BJ61NZSB | u | ZEMPER SPAZIO PLUS/LUZ ALB0011 Conjunt enc rodò + banderola | 0.7 |  | x | 27.04 | = | 18.928
|  |  | Subtotal material | [6 empty] | 49.21
|  |  | Cost directe | [6 empty] | 69.5539
|  |  | Total | [6 empty] | 69.5539
P-31 | EHA1AR11 | pa | Partida d'obra pel conjunt d'actuacions per a la retirada d'instal·lacions fora de servei i/o en mal estat presents a les zones d'actuació. Les tsques inclouen la verificació de l'estat fora de servei, desmantellament i retirada, triatge en obra, carrega i descàrrega, acopi, transport i deposició a gestior autoritzat amb presentació de certificats finals. S'inclouen tots els mitjans addiconals de treball com eines i o elements d'elevació per treballadors. |  |  |  | Rend.: | 1 |  | 1184.5 | Sanejament instal·lacions fora servei
Mà d'obra
| A012M000 | h | Oficial 1a muntador | 20 | /R | x | 25.94 | = | 518.8
| A0D-0007 | h | Manobre | 30 | /R | x | 22.19 | = | 665.7
|  |  | Subtotal mà d'obra | [6 empty] | 1184.5
|  |  | Cost directe | [6 empty] | 1184.5
|  |  | Total | [6 empty] | 1184.5
P-32 | EHA1AR90 | u | Partida genral d'ajuda corresponent al desplaçament i/o modificació d'equips, instal·lacions i canalitzacions existents afectadats per l'obra i d'acord projecte i DO. Inclou tota la mà d'obra, actuacions i petit material per deslpaçar, modificar o ajustar instal·lacions exisents a la zona afectada per l'obra. Les modificacions i actuacions es realitzaran d'acord a les indicacions de la DO, assegurant el manteninent del servei afectat i el seu bon funcionaent. Tota modificació haurà de respectar la normativa vigent que apliqui. |  |  |  | Rend.: | 1 |  | 1232.5 | Afectació instal·lacions existents
Mà d'obra
| A013H000 | H | Ajudant electricista | 25 | /R | x | 23.36 | = | 584
| A012H000 | H | Oficial 1a electricista | 25 | /R | x | 25.94 | = | 648.5
|  |  | Subtotal mà d'obra | [6 empty] | 1232.5
|  |  | Cost directe | [6 empty] | 1232.5
|  |  | Total | [6 empty] | 1232.5
P-33 | EM11ARC1 | u | Detector òptic de fum amb aïllador incorporat, color blanc NOTIFIER NFXI-OPT, amb base i sòcol de superfície i amb tots els elements necessaris per al seu funcionament. Inclou: 1x NFXI-OPT - Detector òptic de fum amb aïllador incorporat, color blanc 1x B501AA - Base blanca estàndar de superfície per a detectors de la sèrie NFX 1x SMK400AP - Sòcol blanc de superfície per a tub de fins a 22mm diàmetre exterior. També en color marfil (-IV) |  |  |  | Rend.: | 1 |  | 74.1 | Detector òptic de fum amb aïllador incorporat, color blanc NFXI-OPT
Mà d'obra
| A013M000 | h | Ajudant muntador | 0.24 | /R | x | 23.39 | = | 5.6136
| A012M000 | h | Oficial 1a muntador | 0.24 | /R | x | 25.94 | = | 6.2256
|  |  | Subtotal mà d'obra | [6 empty] | 11.8392
Element compost
| BM11ARC | u | Detector òptic de fum amb aïllador incorporat, color blanc NFXI-OPT | 0.8 |  | x | 77.61 | = | 62.088
|  |  | Subtotal element compost | [6 empty] | 62.088
|  |  | Despeses auxiliars |  |  |  | 1.5 | % | 0.17759
|  |  | Cost directe | [6 empty] | 74.1048
|  |  | Total | [6 empty] | 74.1048
P-34 | EM11N018 | u | Suministre i instalació de Kit de detector òptico de fum analògico inteligent amb aïllador incorporat NFXI-OPT + base estàndar de superficie B501AP. Incorpora sirena amb flash direccionable integrada a base de detector de color blanc i amb aïllador DSS-PC-I02. Es connecta i alimenta del llaç ocupant una direcció de mòdulo de control. Consumo máx.: 14mA. Sortida de so máx. 95dBA +/-3dB @ 1m. Frequència del flash estroboscòpic: 1Hz. Dispone de 32 tons i 3 nivells de volum (alt, mig i baix). Totalment muntat i instal·lat. |  |  |  | Rend.: | 1 |  | 160.64 | Detector òptic analògico amb base flash
Mà d'obra
| A012H000 | H | Oficial 1a electricista | 0.15 | /R | x | 25.94 | = | 3.891
|  |  | Subtotal mà d'obra | [6 empty] | 3.891
Material
| BM19NT03 | u | Sirena con flash direccionable integrada en base de detector de color blanco y con aislador DSS-PC-I02. Se conecta y alimenta del lazo ocupando una dirección de módulo de control. Consumo máx.: 14mA. Salida de sonido máx. 95dBA +/-3dB @ 1m. Frecuencia del flash estroboscópico: 1Hz. Dispone de 32 tonos y 3 niveles de volumen (alto, medio y bajo) Kit de detector óptico de humo analógico inteligente con aislador incorporado NFXI-OPT + base estándar de superfície B501AP. | 0.8 |  | x | 195 | = | 156
| BMY2NT03 | u | Material complementario o pzas. E. | 1 |  | x | 0.5 | = | 0.5
| BMY2NT02 | u | Pequeño material | 1 |  | x | 0.25 | = | 0.25
|  |  | Subtotal material | [6 empty] | 156.75
|  |  | Cost directe | [6 empty] | 160.641
|  |  | Total | [6 empty] | 160.641
P-35 | EM12A027 | u | Treballs de connexió amb cablejat 2x2,5 resistent al foc sota tub lliure d'halògens D25 i reprogramació de la central d'incendis existent i integració en BMS els punts de detecció. Part proporcional d'accessoris i posta en marxa inclosa. Treballs fora d'horari de funcionamente en les zones afectades. |  |  |  | Rend.: | 1 |  | 986.6 | Treballs de reprogramació de la central d'incendis existent
Mà d'obra
| A012M000 | h | Oficial 1a muntador | 20 | /R | x | 25.94 | = | 518.8
| A013M000 | h | Ajudant muntador | 20 | /R | x | 23.39 | = | 467.8
|  |  | Subtotal mà d'obra | [6 empty] | 986.6
|  |  | Cost directe | [6 empty] | 986.6
|  |  | Total | [6 empty] | 986.6
P-36 | EM12AR02 | u | Suministro e instalación de cuadro de Inversión totalmente neumático para suministro de CARBÓNICO capaz de garantizar en una canalización centralizada el suministro continuo de gas regulado a la presión de servicio procedente de rampas de botellas de gas comprimido y/o licuado a alta presión. Equipo diseñado y conforme a la normativa UNE-EN ISO 7396-1 Sistemas de canalización de gases medicinales” donde los reguladores internos de alta presión poseen el certificado de compresión adiabática para uso con Oxígeno, según la norma UNE EN ISO 10524-2 Reguladores de presión para la utilización con gases medicinales” con certificado CE como producto sanitario incluyéndose dentro de la categoría IIb según directiva 93/42/CEE. El cuadro incluye todos los elementos necesarios para el cambio automático de rampa con necesidad de rearme manual por parte del usuario para reconocimiento de rampa vacía asegurando así un servicio ininterrumpido y su conexionado remoto al sistema de televigilancia para control de las mismas y señalización del vaciado de la rampa en uso. Limpio y desengrasado. Características: - Ausencia total de conexiones eléctricas, componentes totalmente neumáticos y compatibles con oxigeno medicinal. - Garantía de suministro. - Peso 15 kg - Armario metálico dimensiones 390 x 419 x 217 mm con acabado en pintura epoxy - Filtro sinterizado y válvula de seccionamiento de alta presión en cada rampa. - Manómetros de presión de ambas rampas y del suministro a la red. - Control manual y automático por diferencia de presiones con rearme de la alarma manual - Salida neumática para conexión con aviso a distancia. - Presión de trabajo máxima = 10 bar. - Caudal máximo de trabajo = 43 m3/h. - Todos los escapes de los circuitos de consumo y de control conducidos, incluidos los escapes de las válvulas de seguridad. - Mantenimientos sin necesidad de corte de suministro. Circuitos de distribución de consumo independientes para cada rampa, lo que permite efectuar mantenimiento en una de ellas mientras la otra sigue funcionando. Totalmente instalado incluyendo p.p. de material auxiliar, suportación y accesorios, probado y funcionando conforme a la normativa UNE-EN ISO 7396-1 “Sistemas de canalización de gases medicinales” |  |  |  | Rend.: | 1 |  | 2159.86 | Cuadro inversión CO2
Mà d'obra
| A012M000 | h | Oficial 1a muntador | 1.8 | /R | x | 25.94 | = | 46.692
| A013M000 | h | Ajudant muntador | 3 | /R | x | 23.39 | = | 70.17
|  |  | Subtotal mà d'obra | [6 empty] | 116.862
Material
| EEVQAR02 | u | Cuadro de Inversión totalmente neumático para suministro de CARBÓNICO capaz de garantizar en una canalización centralizada el suministro continuo de gas regulado a la presión de servicio procedente de rampas de botellas de gas comprimido y/o licuado a alta presión. Equipo diseñado y conforme a la normativa UNE-EN ISO 7396-1 “Sistemas de canalización de gases medicinales” donde los reguladores internos de alta presión poseen el certificado de compresión adiabática para uso con Oxígeno, según la norma UNE EN ISO 10524-2 “Reguladores de presión para la utilización con gases medicinales” con certificado CE como producto sanitario incluyéndose dentro de la categoría IIb según directiva 93/42/CEE. El cuadro incluye todos los elementos necesarios para el cambio automático de rampa con necesidad de rearme manual por parte del usuario para reconocimiento de rampa vacía asegurando así un servicio ininterrumpido y su conexionado remoto al sistema de televigilancia para control de las mismas y señalización del vaciado de la rampa en uso. Limpio y desengrasado. Características: - Ausencia total de conexiones eléctricas, componentes totalmente neumáticos y compatibles con oxigeno medicinal. - Garantía de suministro. - Peso 15 kg - Armario metálico dimensiones 390 x 419 x 217 mm con acabado en pintura epoxy - Filtro sinterizado y válvula de seccionamiento de alta presión en cada rampa. - Manómetros de presión de ambas rampas y del suministro a la red. - Control manual y automático por diferencia de presiones con rearme de la alarma manual - Salida neumática para conexión con aviso a distancia. - Presión de trabajo máxima = 10 bar. - Caudal máximo de trabajo = 43 m3/h. - Todos los escapes de los circuitos de consumo y de control conducidos, incluidos los escapes de las válvulas de seguridad. - Mantenimientos sin necesidad de corte de suministro. Circuitos de distribución de consumo independientes para cada rampa, lo que permite efectuar mantenimiento en una de ellas mientras la otra sigue funcionando. Totalmente instalado incluyendo p.p. de material auxiliar, suportación y accesorios, probado y funcionando conforme a la normativa UNE-EN ISO 7396-1 “Sistemas de canalización de gases medicinales” | 1 |  | x | 2043 | = | 2043
|  |  | Subtotal material | [6 empty] | 2043
|  |  | Cost directe | [6 empty] | 2159.862
|  |  | Total | [6 empty] | 2159.862
P-37 | EM12AR03 | u | Suministro e instalación de dos colectores de alta presión de una botellas para suministro de CARBONICO con certificado CE como producto sanitario clase IIb según directiva 93/42/CE y con selectividad de conexión según MIE EP-6 formado cada uno de: - Un soporte de perfil laminado para su fijación en la pared. - un punto de conexión a cilindros, fijados al soporte y unidos entre sí por medio de tubo de cobre soldado de ALTA PRESION, que alojan a cuatro válvulas unidireccionales. - Un serpentín tipo Lira, de ALTA PRESION, con certificado de Prueba Hidráulica , certificado CE como producto sanitario clase IIb según directiva 93/42/CE y, según ITC MIE EP-6, con sus conexiones selectivas para CO2. - Anclaje para una botella con cadenilla de sujeción de las mismas y accesorios de fijación a pared. Incluye conjunto de accesorios de montaje de colectores y cuadro automático de la central 2x1, incluidas dos válvulas de escape al ambiente, de accionamiento manual, para evacuación del gas en caso de emergencia. Totalmente instalado incluyendo p.p. de material auxiliar, suportación y accesorios, probado y funcionando conforme a la normativa UNE-EN ISO 7396-1 “Sistemas de canalización de gases medicinales” |  |  |  | Rend.: | 1 |  | 899.86 | Colector de botella Co2 y conjunt accesorios
Mà d'obra
| A013M000 | h | Ajudant muntador | 3 | /R | x | 23.39 | = | 70.17
| A012M000 | h | Oficial 1a muntador | 1.8 | /R | x | 25.94 | = | 46.692
|  |  | Subtotal mà d'obra | [6 empty] | 116.862
Material
| EEVQAR03 | u | Suministro e instalación de dos colectores de alta presión de una botellas para suministro de CARBONICO con certificado CE como producto sanitario clase IIb según directiva 93/42/CE y con selectividad de conexión según MIE EP-6 formado cada uno de: - Un soporte de perfil laminado para su fijación en la pared. - un punto de conexión a cilindros, fijados al soporte y unidos entre sí por medio de tubo de cobre soldado de ALTA PRESION, que alojan a cuatro válvulas unidireccionales. - Un serpentín tipo Lira, de ALTA PRESION, con certificado de Prueba Hidráulica , certificado CE como producto sanitario clase IIb según directiva 93/42/CE y, según ITC MIE EP-6, con sus conexiones selectivas para CO2. - Anclaje para una botella con cadenilla de sujeción de las mismas y accesorios de fijación a pared. Incluye conjunto de accesorios de montaje de colectores y cuadro automático de la central 2x1, incluidas dos válvulas de escape al ambiente, de accionamiento manual, para evacuación del gas en caso de emergencia. | 1 |  | x | 783 | = | 783
|  |  | Subtotal material | [6 empty] | 783
|  |  | Cost directe | [6 empty] | 899.862
|  |  | Total | [6 empty] | 899.862
P-38 | EM12AR04 | u | Suministro e instalación de reguladores D300 ML es un grupo estabilizador de presión montado sobre redes de canalización de gases medicinales de dos niveles de presión lo que permite la regulación y estabilización de la presión inicial de la red (presión primaria) a presiones normalizadas de servicio hacia las unidades terminales. Equipo diseñado y conforme a la normativa UNE-EN ISO 7396-1 “Sistemas de canalización de gases medicinales” con certificado CE como producto sanitario incluyéndose dentro de la categoría IIb según directiva 93/42/CEE. Limpios y desengrasados. Características: - Ausencia total de conexiones eléctricas, componentes totalmente neumáticos y compatibles con oxigeno medicinal. - Peso: 4,3 kg. Soporte a pared con opción de ir protegido individualmente por un capó inviolable, o puesto con otros conjuntos dentro de un armario cerrado - Garantía de suministro. - Manómetro de entrada de 0-16 bar. - Manómetro de salida de 0-16 bar. - Dos bloques de regulación de presión ajustable con filtros integrados. Cada regulador lleva incorporada una llave de purga a su salida para su mantenimiento, con las siguientes características: *Presión máxima de entrada 12 bar *Presión máxima de salida regulada hasta 10 bar *Caudal Nominal a 8 bar: 39 Nm³/h. *Caudal Nominal a 5 bar: 31 Nm³/h. *Caudal Maximo: 100 Nm³/h. - Dos puertos entrada/salida G1/4’’ H taponados (para transductores de presión, alarmas y telemetría) - Dos puertos entrada/salida G3/8’’ H taponados (para toma selectiva, otra de reserva) - Un puerto a la salida de cada regulador G3/8’’ H taponada (para eventual válvula de seguridad) - Cuatro Válvulas de corte 2 vías (1/4 vuelta) - Una válvula de retención 3/8´´M-1/8´´H con una toma CM selectiva. Incluye Manorreductor de presión, robusto y preciso de simple etapa, con conexión específica para botellas de diferentes gases. - Incluye dos manómetros de fácil lectura, uno de alta que visualiza la presión de entrada y otro de baja que visualiza la presión de salida (trabajo) ajustada con el mando de regulación. - Manómetro de alta presión. - Dispone de una válvula de escape tarada a 20bar. - Disponer de un Kit de racores de conexión rápida para tubos de 1/4´´ y 1/8´´ c/ racor de conexión a manguera. - Alta fiabilidad de funcionamiento y amplia variedad de aplicaciones. - Gran caudal de salida. - Manguera de tubo atoxico y conector selectivo. - Anclaje a pared de una botella. - Diseñado según normativa UNE EN 738-1 con certificado CE como producto Sanitario clase llb. Totalmente instalado incluyendo p.p. de material auxiliar, suportación y accesorios, probado y funcionando conforme a la normativa UNE-EN ISO 7396-1 “Sistemas de canalización de gases medicinales” |  |  |  | Rend.: | 1 |  | 1205.86 | Etapa de regulación y manoreductores
Mà d'obra
| A013M000 | h | Ajudant muntador | 3 | /R | x | 23.39 | = | 70.17
| A012M000 | h | Oficial 1a muntador | 1.8 | /R | x | 25.94 | = | 46.692
|  |  | Subtotal mà d'obra | [6 empty] | 116.862
Material
| EEVQAR04 | u | Suministro e instalación de reguladores D300 ML es un grupo estabilizador de presión montado sobre redes de canalización de gases medicinales de dos niveles de presión lo que permite la regulación y estabilización de la presión inicial de la red (presión primaria) a presiones normalizadas de servicio hacia las unidades terminales. Equipo diseñado y conforme a la normativa UNE-EN ISO 7396-1 “Sistemas de canalización de gases medicinales” con certificado CE como producto sanitario incluyéndose dentro de la categoría IIb según directiva 93/42/CEE. Limpios y desengrasados. Características: - Ausencia total de conexiones eléctricas, componentes totalmente neumáticos y compatibles con oxigeno medicinal. - Peso: 4,3 kg. Soporte a pared con opción de ir protegido individualmente por un capó inviolable, o puesto con otros conjuntos dentro de un armario cerrado - Garantía de suministro. - Manómetro de entrada de 0-16 bar. - Manómetro de salida de 0-16 bar. - Dos bloques de regulación de presión ajustable con filtros integrados. Cada regulador lleva incorporada una llave de purga a su salida para su mantenimiento, con las siguientes características: *Presión máxima de entrada 12 bar *Presión máxima de salida regulada hasta 10 bar *Caudal Nominal a 8 bar: 39 Nm³/h. *Caudal Nominal a 5 bar: 31 Nm³/h. *Caudal Maximo: 100 Nm³/h. - Dos puertos entrada/salida G1/4’’ H taponados (para transductores de presión, alarmas y telemetría) - Dos puertos entrada/salida G3/8’’ H taponados (para toma selectiva, otra de reserva) - Un puerto a la salida de cada regulador G3/8’’ H taponada (para eventual válvula de seguridad) - Cuatro Válvulas de corte 2 vías (1/4 vuelta) - Una válvula de retención 3/8´´M-1/8´´H con una toma CM selectiva. Incluye Manorreductor de presión, robusto y preciso de simple etapa, con conexión específica para botellas de diferentes gases. - Incluye dos manómetros de fácil lectura, uno de alta que visualiza la presión de entrada y otro de baja que visualiza la presión de salida (trabajo) ajustada con el mando de regulación. - Manómetro de alta presión. - Dispone de una válvula de escape tarada a 20bar. - Disponer de un Kit de racores de conexión rápida para tubos de 1/4´´ y 1/8´´ c/ racor de conexión a manguera. - Alta fiabilidad de funcionamiento y amplia variedad de aplicaciones. - Gran caudal de salida. - Manguera de tubo atoxico y conector selectivo. - Anclaje a pared de una botella. - Diseñado según normativa UNE EN 738-1 con certificado CE como producto Sanitario clase llb. Totalmente instalado incluyendo p.p. de material auxiliar, suportación y accesorios, probado y funcionando conforme a la normativa UNE-EN ISO 7396-1 “Sistemas de canalización de gases medicinales” | 1 |  | x | 1089 | = | 1089
|  |  | Subtotal material | [6 empty] | 1089
|  |  | Cost directe | [6 empty] | 1205.862
|  |  | Total | [6 empty] | 1205.862
P-39 | EM12N080 | u | Suministre i instal·lació de font d'alimentació auxiliar HLSPS15 de 24Vcc. Disposa de 2 circuits de sortida de 0.70A. Inclou 2 bateries de 12V 7A/h model PS1207. Conforme al Reglamento (UE) nº 305/2011 del Parlament Europeu relatiu als productes de la construcció. Conforme EN54-4A2 Totalment instal·lat i funcionant segons plànols i plec de condicions. Marca HLSI Modelo HLSPS15. |  |  |  | Rend.: | 1 |  | 309.35 | Font d'alimentació auxiliar HLSPS15
Mà d'obra
| A013H000 | H | Ajudant electricista | 1 | /R | x | 23.36 | = | 23.36
|  |  | Subtotal mà d'obra | [6 empty] | 23.36
Material
| BMY2NT03 | u | Material complementario o pzas. E. | 1 |  | x | 0.5 | = | 0.5
| BM12NT01 | u | Batería de 12V PS-1207. Capacidad 7Ah. Conexión por terminal Fastón. | 2 |  | x | 33.12 | = | 66.24
| BM12N055 | u | Fuente de alimentación auxiliar HLSPS15 de 24Vcc. Dispone de 2 circuitos de salida de 0.70A. | 1 |  | x | 219 | = | 219
| BMY2NT02 | u | Pequeño material | 1 |  | x | 0.25 | = | 0.25
|  |  | Subtotal material | [6 empty] | 285.99
|  |  | Cost directe | [6 empty] | 309.35
|  |  | Total | [6 empty] | 309.35
P-40 | EM13ARC1 | u | Sirena electrònica per a instal·lació analògica NOTIFIER WSS-PC-I02, alimentada des del llaç, amb flash, col·locada a l'interior. Inclou: 1x WSS-PC-I02 - Sirena direccionable amb flash trasparent i aïllador incorporat 1x BRR - Sòcol amb base alta vermella per a dispositius òptic-acústics |  |  |  | Rend.: | 1 |  | 122.43 | Sirena electr.,instal.analògica WSS-PC-I02,alimentada llaç,flash,col.in
Mà d'obra
| A013M000 | h | Ajudant muntador | 0.24 | /R | x | 23.39 | = | 5.6136
| A012M000 | h | Oficial 1a muntador | 0.24 | /R | x | 25.94 | = | 6.2256
|  |  | Subtotal mà d'obra | [6 empty] | 11.8392
Element compost
| BM13ARC1 | u | Sirena electr.,instal.analògica WSS-PC-I02,alimentada llaç,flash,col.in | 0.8 |  | x | 138.02 | = | 110.416
|  |  | Subtotal element compost | [6 empty] | 110.416
|  |  | Despeses auxiliars |  |  |  | 1.5 | % | 0.17759
|  |  | Cost directe | [6 empty] | 122.4328
|  |  | Total | [6 empty] | 122.4328
P-41 | EM14ARC1 | u | Polsador NOTIFIER M5A-RP02FF-N026-41 direccionable amb funcionament directe, muntatge vist amb caixa vermella. Indicador d'accion incorporat. Inclou: 1x M5A-RP02FF-N026-41 - Polsador d'alarma direccionable, rearmable i aïllador de curtcircuits incorporat. 1x PS031W - Caixa per muntatge en superfície per els polsadors de la sèrie KAC. Totalment subministrat, muntat i en disposició de funcionar. |  |  |  | Rend.: | 1 |  | 82.26 | Polsador alarma,instal·lació analògica,manual+rearmable,direccionable,UNE-EN 54-11,munt.superf.
Mà d'obra
| A012M000 | h | Oficial 1a muntador | 0.24 | /R | x | 25.94 | = | 6.2256
| A013M000 | h | Ajudant muntador | 0.24 | /R | x | 23.39 | = | 5.6136
|  |  | Subtotal mà d'obra | [6 empty] | 11.8392
Element compost
| BM14ARC1 | 1 | Polsador alarma,instal·lació analògica,manual+rearmable,direccionable,UNE-EN 54-11,munt.superf | 0.8 |  | x | 87.8 | = | 70.24
|  |  | Subtotal element compost | [6 empty] | 70.24
|  |  | Despeses auxiliars |  |  |  | 1.5 | % | 0.17759
|  |  | Cost directe | [6 empty] | 82.2568
|  |  | Total | [6 empty] | 82.2568
P-42 | EM17ARC1 | u | Mòdul monitor instal·lació analògica NOTIFIER M710E direccionable amb 1 entrada supervisada. Protocols CLIP i OPAL, muntatge en caixa superfície. Inclou: 1x M710E - Mòdul monitor direccioable amb 1 entrada supervisada. Protocols CLIP i OPAL. 1x M200SMB - Caixa per muntatge en superfície de 1 mòdul de la sèrie M700. Totalment subministrat, muntat i en disposició de funcionar. |  |  |  | Rend.: | 1.088 |  | 85.98 | Mòdul monitor,instal·lació analògica M710E,direccionable,1 entrada supervisada,munt.superf.
Mà d'obra
| A012M000 | h | Oficial 1a muntador | 0.24 | /R | x | 25.94 | = | 5.7221
| A013M000 | h | Ajudant muntador | 0.24 | /R | x | 23.39 | = | 5.1596
|  |  | Subtotal mà d'obra | [6 empty] | 10.8816
Element compost
| BM17ARC1 | u | Mòdul monitor,instal·lació analògica,1 entrada supervisada,munt.superf | 1 |  | x | 74.94 | = | 74.94
|  |  | Subtotal element compost | [6 empty] | 74.94
|  |  | Despeses auxiliars |  |  |  | 1.5 | % | 0.16322
|  |  | Cost directe | [6 empty] | 85.9848
|  |  | Total | [6 empty] | 85.9848
P-43 | EM17ARC2 | u | Mòdul control NOTIFIER M701E direccionable amb 1 sortida supervisada amb RFL o en forma relé. Protocols CLIP i OPAL, muntatge en caixa superfície. Inclou: 1x M701E - Mòdul control direccionable amb 1 sortida supervisada amb RFL o en forma relé. 1x M200SMB - Caixa per muntatge en superfície de 1 mòdul de la sèrie M700. Totalment subministrat, muntat i en disposició de funcionar. |  |  |  | Rend.: | 1.098 |  | 95.2 | Mòdul control,instal·lació analògica M701E,direccionable,1 sortida supervisada,munt.superf.
Mà d'obra
| A012M000 | h | Oficial 1a muntador | 0.24 | /R | x | 25.94 | = | 5.67
| A013M000 | h | Ajudant muntador | 0.24 | /R | x | 23.39 | = | 5.1126
|  |  | Subtotal mà d'obra | [6 empty] | 10.7825
Element compost
| BM17ARC2 | u | Mòdul control,instal·lació analògica M701E,direccionable,1 sortida supervisada,munt.superf.s | 1 |  | x | 84.26 | = | 84.26
|  |  | Subtotal element compost | [6 empty] | 84.26
|  |  | Despeses auxiliars |  |  |  | 1.5 | % | 0.16174
|  |  | Cost directe | [6 empty] | 95.2043
|  |  | Total | [6 empty] | 95.2043
P-44 | EM31N001 | pa | Partida per segellat de passos entre diferents sectors d'incendi o locals de risc. Feines consistents en tancar i segellar tots els passos oberts superiors a 30 cm2 en paraments que comuniquin sectors d'inendi d'acord amb el plà de compartimentació del projecte. Segellat amb material EI120 o de nivell adient al sector a protegir. La estanqueitat s'assegurarà amb materials degudament certificats i, preferiblmenet fixes, com escumes intumescents, saquets, anelles de tancament i demés. La instal·lació estarà certificada pel contractista i realitzada segons les especificacions del fabircant i de la normativa especifica del material així com del Reglament Instal·lacions de Protecció Contra Indendi. El contractista haurà de lliurar documentació actualizada de l'homologació de producte, amb el jsutificant d'assaig de reacció al foc i certificat d'instal·lació. |  |  |  | Rend.: | 1 |  | 1197.1 | Partida per segellat de passos d'instal·lacions entre sectors i local de risc especial,, incloent ta
Mà d'obra
| A0112000 | h | Cap de colla | 20 | /R | x | 26.57 | = | 531.4
| A0140000 | h | Manobre | 30 | /R | x | 22.19 | = | 665.7
|  |  | Subtotal mà d'obra | [6 empty] | 1197.1
|  |  | Cost directe | [6 empty] | 1197.1
|  |  | Total | [6 empty] | 1197.1
P-45 | EME1ARC1 | ml | Subministre i instal·lació de cable de dades apantallat i amb Bus d'incendis de 2x2.5mm NOTIFIER 2x2.5-LHR. Conductor: Coure polit flexible. aïllament: Poliolefina termoplàstica lliure de halògens. Pantalla: Cinta de alumini / polièster. Coberta: Poliolefina. Color Vermell. Totalment instal·lat, connectat i en funcionament. 2x2.5-LRH - Metre de cable de màniga de parell trenat i apantallat, vermell, classe V de 2,5mm2. Resistent al foc, HF (Rotllos de 100 m) Totalment subministrat, muntat i en disposició de funcionar. |  |  |  | Rend.: | 1 |  | 5.11 | Subministre i instal·lació de cable de dades apantallat i amb Bus d'incendis de 2x2.5mm. 2x2.5-LHR
Mà d'obra
| A013M000 | h | Ajudant muntador | 0.05 | /R | x | 23.39 | = | 1.1695
| A012M000 | h | Oficial 1a muntador | 0.05 | /R | x | 25.94 | = | 1.297
|  |  | Subtotal mà d'obra | [6 empty] | 2.4665
Material
| BME1ARC1 | u | Subministre i instal·lació de cable de dades apantallat i amb Bus d'incendis de 2x2.5mm. 2x2.5-LHR | 0.8 |  | x | 3.31 | = | 2.648
|  |  | Subtotal material | [6 empty] | 2.648
|  |  | Cost directe | [6 empty] | 5.1145
|  |  | Total | [6 empty] | 5.1145
P-46 | EN31AR01 | u | Vàlvules de Independització, del tipus d'accionament ràpid i tancament esfèric, desengreixades, amb els seus corresponents unions desmuntables de Ø 12 amb certificat CE de producte sanitari classe IIa segons directiva 93/42 / CE completament instal·lada. |  |  |  | Rend.: | 0.7 |  | 29.36 | Vàlvula de D=12mm
Mà d'obra
| A012M000 | h | Oficial 1a muntador | 0.25 | /R | x | 25.94 | = | 9.2643
| A013M000 | h | Ajudant muntador | 0.25 | /R | x | 23.39 | = | 8.3536
|  |  | Subtotal mà d'obra | [6 empty] | 17.6179
Material
| BN313A30 | u | Vàlvula de bola manual amb rosca, de tres peces amb pas total, d'acer inoxidable 1.4408 (AISI 316), de diàmetre nominal 3/8´´, de 64 bar de PN i preu alt | 1 |  | x | 11.74 | = | 11.74
|  |  | Subtotal material | [6 empty] | 11.74
|  |  | Cost directe | [6 empty] | 29.3579
|  |  | Total | [6 empty] | 29.3579
P-47 | EZ00AR01 | u | Realització i entrega de documentació final d'obra de la instal·lació executada, incloent: - Realització de proves, posada en marxa i calibrats de la instal·lació i entrega d'informes. - Confecció i subministrament de plànols AS-BUILT en CAD de la instal·lació realment executada - Subministrament de tota la documentació, certificats, fitxes i instruccions de funcionament dels equips instal·lats - Entrega de butlletins complimentats i signats per l'instal·lador. Tota la documentació entregada a la DO en format digital per la seva revisió i modificacions d'acord indicacions per obtenir tota la documentació final en perfecte estat abans d'entrega a la propietat. |  |  |  | Rend.: | 1 |  | 418.16 | Documentació As-built
Mà d'obra
| A0K-002B | h | Tècnic mig o superior | 8 | /R | x | 52.27 | = | 418.16
|  |  | Subtotal mà d'obra | [6 empty] | 418.16
|  |  | Cost directe | [6 empty] | 418.16
|  |  | Total | [6 empty] | 418.16
P-48 | EZ00AR20 | u | Partida pel conjunt d'actuacions del ram de paleteira d'ajuda a l'obra d'isntal·lacions. Tasques d'obertura i tancament de forats, realtizació de regates, registres d'instal·lacion, reparació d'elements malmesos o ralització de les tasques indicades per la Direcció d'Obra, reposició de tabiqueria de fabrica o guix laminat, arrebossats, enguixats i pintura. Inclou impermeabilització de obertura realitzada a sostre per sortida conductes ventilació y extracció de fums. |  |  |  | Rend.: | 1 |  | 2090.35 | Ajudes de paletería a l'obra
P-49 | P164-NC01 | h | Detector S/3-T2 para oxígeno, O2, con celda electroquímica salida 4-20 mA proporcional a la concentración de gas. Escala 0 - 25%. IP67 (caja antideflagrante). |  |  |  | Rend.: | 1 |  | 1177.02 | Detector S/3-T2 para oxígeno, O2
Mà d'obra
| A0F-000R | h | Oficial 1a muntador | 0.2 | /R | x | 25.94 | = | 5.188
| A01-FEPH | h | Ajudant muntador | 0.2 | /R | x | 23.39 | = | 4.678
|  |  | Subtotal mà d'obra | [6 empty] | 9.866
Material
| B161-NC01 | d | Detector S/3-T2 para oxígeno, O2, con celda electroquímica salida 4-20 mA proporcional a la concentración de gas. Escala 0 - 25%. IP67 (caja antideflagrante). | 1 |  | x | 1167.15 | = | 1167.15
|  |  | Subtotal material | [6 empty] | 1167.15
|  |  | Cost directe | [6 empty] | 1177.016
|  |  | Total | [6 empty] | 1177.016
P-50 | P21GAR10 | u | Partida corresponent al desmantellament i enderroc de les instal·lacions existents previament dins el recinte d'obra d'acord especificacions de la DO. S'inclou tota la mà d'obra, materials, bastides i elevadors i ajudes per la retirada d'equips i altres elements que quedin fora d'us. Inclosa tota la gestió de residus, triatge a obra i transport i abocament a abocador autoritzat amb pagament de taxes. |  |  |  | Rend.: | 1 |  | 4539.08 | Enderroc instal·lacions
Mà d'obra
| A012H000 | H | Oficial 1a electricista | 50 | /R | x | 25.94 | = | 1297
| A013H000 | H | Ajudant electricista | 60 | /R | x | 23.36 | = | 1401.6
|  |  | Subtotal mà d'obra | [6 empty] | 2698.6
Altres
| BEJAR55 | u | Mitjanns elevació | 3 |  | x | 600 | = | 1800
|  |  | Subtotal altres | [6 empty] | 1800
|  |  | Despeses auxiliars |  |  |  | 1.5 | % | 40.479
|  |  | Cost directe | [6 empty] | 4539.079
|  |  | Total | [6 empty] | 4539.079
P-51 | P2R2AR70 | ud | Partida corresponent a la gestió de residus de l'obra, amb recollida, triatge, emmagatzematge, transport i abocament a gestor autoritzat amb pagament de taxes i d'acord a normativa vigent. Inclou part proporcional de mitjans i operativa de retirada de GE existent a sala tècnica. Coordinació de les feines amb enderrocs i tasques de seguretat i salut. |  |  |  | Rend.: | 1 |  | 599.07 | Partida de gestió de residus
P-52 | P645AR00 | u | Partida general perl subministrament i servei de tots els elements de seguretat i salut de l'obra pels treballadors, personal d'obra i membre de la DO, d'acord les necessitats i riscos establerts en el pla de SS de l'obra i d'acord indicacions del Coordinador de SS. S'inclouen tots els equips de protecció individual per treballadors, proteccions i tanques per la seguretat de l'obra, provisionals d'obra, serveis i acondicionament dels treballadors i persobal d'obra. Tots els elements degudament homologats i certificats d'acord normativa i UNEs vigents. |  |  |  | Rend.: | 1 |  | 3500 | Partida general SS de l'obra
P-53 | P89P-45FY | m | Pintat de tub d'acer, a l'esmalt sintètic, amb dues capes d'imprimació antioxidant i 2 capes d'acabat, fins a 2´´ de diàmetre, com a màxim |  |  |  | Rend.: | 1 |  | 6.8 | Pintat tub acer,esmalt sint.,2antioxidant+2acabat,D fins a 2´´
Mà d'obra
| A0F-000V | h | Oficial 1a pintor | 0.175 | /R | x | 25.1 | = | 4.3925
| A01-FEP9 | h | Ajudant pintor | 0.02 | /R | x | 23.39 | = | 0.4678
|  |  | Subtotal mà d'obra | [6 empty] | 4.8603
Material
| B8Z6-0P2D | kg | Imprimació antioxidant | 0.051 |  | x | 24.14 | = | 1.2311
| B891-0P02 | kg | Esmalt sintètic | 0.0408 |  | x | 15.68 | = | 0.63974
|  |  | Subtotal material | [6 empty] | 1.8709
|  |  | Despeses auxiliars |  |  |  | 1.5 | % | 0.0729
|  |  | Cost directe | [6 empty] | 6.8041
|  |  | Total | [6 empty] | 6.8041
P-54 | PD19-49M2 | m | Desguàs d'aparell sanitari amb tub de polipropilè de paret tricapa per a evacuació insonoritzada, segons norma UNE-EN 1451-1, de DN 32 mm, classe de reacció al foc B-s1, d0 segons norma UNE-EN 13501-1, junt elàstic, fins a baixant, caixa o clavegueró |  |  |  | Rend.: | 1 |  | 22.52 | Desg.ap.sanitari tub polipropilè paret tricapa,evacua.insonoritz.,DN=32mm,junt elàstic
Mà d'obra
| A0F-000N | h | Oficial 1a lampista | 0.36 | /R | x | 25.94 | = | 9.3384
| A01-FEPE | h | Ajudant lampista | 0.18 | /R | x | 23.36 | = | 4.2048
|  |  | Subtotal mà d'obra | [6 empty] | 13.5432
Material
| BD16-1KA3 | m | Tub de polipropilè de paret tricapa per a evacuació insonoritzada, segons norma UNE-EN 1451-1, de DN 32 mm, classe de reacció al foc B-s1, d0 segons norma UNE-EN 13501-1, junt elàstic | 1.25 |  | x | 5.14 | = | 6.425
| BDY2-1KCP | u | Element de muntatge per a tub de polipropilè, D=32 mm | 1 |  | x | 0.02 | = | 0.02
| BDW2-1KCA | u | Accessori genèric per a tub de polipropilè, D=32 mm | 1 |  | x | 2.33 | = | 2.33
|  |  | Subtotal material | [6 empty] | 8.775
|  |  | Despeses auxiliars |  |  |  | 1.5 | % | 0.20315
|  |  | Cost directe | [6 empty] | 22.5213
|  |  | Total | [6 empty] | 22.5213
P-55 | PD19-HDL8 | m | Desguàs d'aparell sanitari amb tub de polipropilè reciclat de paret tricapa per a evacuació insonoritzada, segons norma UNE-EN 1451-1, de DN 110 mm, classe de reacció al foc B-s1, d0 segons norma UNE-EN 13501-1, junt elàstic, fins a baixant, caixa o clavegueró |  |  |  | Rend.: | 1 |  | 43.21 | Desg.ap.sanitari tub polipropilè reciclat paret tricapa,evacua.insonoritz.,DN=110mm,junt elàstic
Mà d'obra
| A01-FEPE | h | Ajudant lampista | 0.18 | /R | x | 23.36 | = | 4.2048
| A0F-000N | h | Oficial 1a lampista | 0.36 | /R | x | 25.94 | = | 9.3384
|  |  | Subtotal mà d'obra | [6 empty] | 13.5432
Material
| BD16-H4BH | m | Tub de polipropilè reciclat de paret tricapa per a evacuació insonoritzada, segons norma UNE-EN 1451-1, de DN 110 mm, classe de reacció al foc B-s1, d0 segons norma UNE-EN 13501-1, junt elàstic | 1.25 |  | x | 11.9 | = | 14.875
| BDW2-1KC9 | u | Accessori genèric per a tub de polipropilè, D=110 mm | 1 |  | x | 14.38 | = | 14.38
| BDY2-1KCO | u | Element de muntatge per a tub de polipropilè, D=110 mm | 1 |  | x | 0.21 | = | 0.21
|  |  | Subtotal material | [6 empty] | 29.465
|  |  | Despeses auxiliars |  |  |  | 1.5 | % | 0.20315
|  |  | Cost directe | [6 empty] | 43.2114
|  |  | Total | [6 empty] | 43.2114
P-56 | PD19-HDLD | m | Desguàs d'aparell sanitari amb tub de polipropilè reciclat de paret tricapa per a evacuació insonoritzada, segons norma UNE-EN 1451-1, de DN 40 mm, classe de reacció al foc B-s1, d0 segons norma UNE-EN 13501-1, junt elàstic, fins a baixant, caixa o clavegueró |  |  |  | Rend.: | 1 |  | 22.16 | Desg.ap.sanitari tub polipropilè reciclat paret tricapa,evacua.insonoritz.,DN=40mm,junt elàstic
Mà d'obra
| A0F-000N | h | Oficial 1a lampista | 0.36 | /R | x | 25.94 | = | 9.3384
| A01-FEPE | h | Ajudant lampista | 0.18 | /R | x | 23.36 | = | 4.2048
|  |  | Subtotal mà d'obra | [6 empty] | 13.5432
Material
| BD16-HDLE | m | Tub de polipropilè reciclat de paret tricapa per a evacuació insonoritzada, segons norma UNE-EN 1451-1, de DN 40 mm, classe de reacció al foc B-s1, d0 segons norma UNE-EN 13501-1, junt elàstic | 1.25 |  | x | 4.55 | = | 5.6875
| BDY2-1KCK | u | Element de muntatge per a tub de polipropilè, D=40 mm | 1 |  | x | 0.03 | = | 0.03
| BDW2-1KC5 | u | Accessori genèric per a tub de polipropilè, D=40 mm | 1 |  | x | 2.7 | = | 2.7
|  |  | Subtotal material | [6 empty] | 8.4175
|  |  | Despeses auxiliars |  |  |  | 1.5 | % | 0.20315
|  |  | Cost directe | [6 empty] | 22.1639
|  |  | Total | [6 empty] | 22.1639
P-57 | PD19-HDLF | m | Desguàs d'aparell sanitari amb tub de polipropilè reciclat de paret tricapa per a evacuació insonoritzada, segons norma UNE-EN 1451-1, de DN 50 mm, classe de reacció al foc B-s1, d0 segons norma UNE-EN 13501-1, junt elàstic, fins a baixant, caixa o clavegueró |  |  |  | Rend.: | 1 |  | 23.94 | Desg.ap.sanitari tub polipropilè reciclat paret tricapa,evacua.insonoritz.,DN=50mm,junt elàstic
Mà d'obra
| A0F-000N | h | Oficial 1a lampista | 0.36 | /R | x | 25.94 | = | 9.3384
| A01-FEPE | h | Ajudant lampista | 0.18 | /R | x | 23.36 | = | 4.2048
|  |  | Subtotal mà d'obra | [6 empty] | 13.5432
Material
| BD16-HDLG | m | Tub de polipropilè reciclat de paret tricapa per a evacuació insonoritzada, segons norma UNE-EN 1451-1, de DN 50 mm, classe de reacció al foc B-s1, d0 segons norma UNE-EN 13501-1, junt elàstic | 1.25 |  | x | 5.08 | = | 6.35
| BDY2-1KCL | u | Element de muntatge per a tub de polipropilè, D=50 mm | 1 |  | x | 0.06 | = | 0.06
| BDW2-1KC6 | u | Accessori genèric per a tub de polipropilè, D=50 mm | 1 |  | x | 3.78 | = | 3.78
|  |  | Subtotal material | [6 empty] | 10.19
|  |  | Despeses auxiliars |  |  |  | 1.5 | % | 0.20315
|  |  | Cost directe | [6 empty] | 23.9364
|  |  | Total | [6 empty] | 23.9364
P-58 | PD7D-HJSS | m | Clavegueró amb tub de polipropilè reciclat de paret tricapa per a evacuació insonoritzada, segons norma UNE-EN 1451-1, de DN 110 mm, classe de reacció al foc B-s1, d0 segons norma UNE-EN 13501-1, junt elàstic, penjat al sostre |  |  |  | Rend.: | 1 |  | 49.22 | Clavegueró tub polipropilè reciclat paret tricapa,evacua.insonoritz.,DN=110mm,junt elàstic, penj.sos
Mà d'obra
| A0F-000D | h | Oficial 1a col·locador | 0.7 | /R | x | 25.1 | = | 17.57
| A01-FEP3 | h | Ajudant col·locador | 0.35 | /R | x | 23.39 | = | 8.1865
|  |  | Subtotal mà d'obra | [6 empty] | 25.7565
Material
| BD11-0MDI | u | Brida per a tub penjat del sostre | 0.75 |  | x | 3.54 | = | 2.655
| BD16-H4BH | m | Tub de polipropilè reciclat de paret tricapa per a evacuació insonoritzada, segons norma UNE-EN 1451-1, de DN 110 mm, classe de reacció al foc B-s1, d0 segons norma UNE-EN 13501-1, junt elàstic | 1.3 |  | x | 11.9 | = | 15.47
| BDY2-1KCO | u | Element de muntatge per a tub de polipropilè, D=110 mm | 1 |  | x | 0.21 | = | 0.21
| BDW2-1KC9 | u | Accessori genèric per a tub de polipropilè, D=110 mm | 0.33 |  | x | 14.38 | = | 4.7454
|  |  | Subtotal material | [6 empty] | 23.0804
|  |  | Despeses auxiliars |  |  |  | 1.5 | % | 0.38635
|  |  | Cost directe | [6 empty] | 49.2233
|  |  | Total | [6 empty] | 49.2233
P-59 | PD7D-NS01 | m | Clavegueró amb tub de polipropilè reciclat de paret tricapa per a evacuació insonoritzada, segons norma UNE-EN 1451-1, de DN 50 mm, classe de reacció al foc B-s1, d0 segons norma UNE-EN 13501-1, junt elàstic, penjat al sostre |  |  |  | Rend.: | 1 |  | 34.89 | Clavegueró tub polipropilè reciclat paret tricapa,evacua.insonoritz.,DN=50mm,junt elàstic, penj.sos
Mà d'obra
| A01-FEP3 | h | Ajudant col·locador | 0.35 | /R | x | 23.39 | = | 8.1865
| A0F-000D | h | Oficial 1a col·locador | 0.7 | /R | x | 25.1 | = | 17.57
|  |  | Subtotal mà d'obra | [6 empty] | 25.7565
Material
| BD16-HDLG | m | Tub de polipropilè reciclat de paret tricapa per a evacuació insonoritzada, segons norma UNE-EN 1451-1, de DN 50 mm, classe de reacció al foc B-s1, d0 segons norma UNE-EN 13501-1, junt elàstic | 1.3 |  | x | 5.08 | = | 6.604
| BDY2-1KCL | u | Element de muntatge per a tub de polipropilè, D=50 mm | 1 |  | x | 0.06 | = | 0.06
| BDW2-1KC6 | u | Accessori genèric per a tub de polipropilè, D=50 mm | 0.33 |  | x | 3.78 | = | 1.2474
| BD11-0MDD | u | Brida per a tub de polipropilè entre 32 i 50 mm | 0.75 |  | x | 1.11 | = | 0.8325
|  |  | Subtotal material | [6 empty] | 8.7439
|  |  | Despeses auxiliars |  |  |  | 1.5 | % | 0.38635
|  |  | Cost directe | [6 empty] | 34.8868
|  |  | Total | [6 empty] | 34.8868
P-60 | PE41-38X1 | m | Tubo flexible con conducto circular de aluminio+espiral de acero+poliéster y fieltro de lana mineral de vidrio, de 203 mm de diámetro sin espesor definido, colocado |  |  |  | Rend.: | 1 |  | 9.65 | Flexible,conducto circular,Al+espiral acero+PE+LV,D=203mm,col.
Mà d'obra
| A01-FEPC | h | Ajudant calefactor | 0.1 | /R | x | 23.36 | = | 2.336
| A0F-000C | h | Oficial 1a calefactor | 0.1 | /R | x | 25.94 | = | 2.594
|  |  | Subtotal mà d'obra | [6 empty] | 4.93
Material
| BE41-0O1I | m | Conducto circular de aluminio+espiral de acero+poliéster y fieltro de lana mineral de vidrio, de 203 mm de diámetro sin espesor definido | 1 |  | x | 4.65 | = | 4.65
|  |  | Subtotal material | [6 empty] | 4.65
|  |  | Despeses auxiliars |  |  |  | 1.5 | % | 0.07395
|  |  | Cost directe | [6 empty] | 9.654
|  |  | Total | [6 empty] | 9.654
P-61 | PE42-490D | m | Conducte circular d'alumini flexible de 125 mm de diàmetre (s/UNE-EN 1506), sense gruixos definits, muntat superficialment |  |  |  | Rend.: | 1 |  | 8.59 | Conducte circ.alum.flex.,D=125mm,munt.superf.
Mà d'obra
| A01-FEPC | h | Ajudant calefactor | 0.1 | /R | x | 23.36 | = | 2.336
| A0F-000C | h | Oficial 1a calefactor | 0.1 | /R | x | 25.94 | = | 2.594
|  |  | Subtotal mà d'obra | [6 empty] | 4.93
Material
| BE42-0O43 | m | Conducte circular d'alumini flexible de 125 mm de diàmetre (s/UNE-EN 1506), sense gruixos definits | 1.02 |  | x | 3.52 | = | 3.5904
|  |  | Subtotal material | [6 empty] | 3.5904
|  |  | Despeses auxiliars |  |  |  | 1.5 | % | 0.07395
|  |  | Cost directe | [6 empty] | 8.5943
|  |  | Total | [6 empty] | 8.5943
P-62 | PE42-490G | m | Conducte helicoïdal circular de planxa d'acer galvanitzat de 125 mm de diàmetre (s/UNE-EN 1506), de gruix 0,5 mm, muntat superficialment |  |  |  | Rend.: | 1 |  | 23.84 | Conducte helicoïdal circ. de planxa ac.galv.,D=125mm,g=0,5mm,munt.superf.
Mà d'obra
| A0F-000C | h | Oficial 1a calefactor | 0.24 | /R | x | 25.94 | = | 6.2256
| A01-FEPC | h | Ajudant calefactor | 0.24 | /R | x | 23.36 | = | 5.6064
|  |  | Subtotal mà d'obra | [6 empty] | 11.832
Material
| BEW0-19VK | u | Accessori genèric per a conducte circular de planxa d'acer galvanitzat, 125 mm | 0.3 |  | x | 15.19 | = | 4.557
| BE42-0O48 | m | Conducte helicoïdal circular de planxa d'acer galvanitzat de 125 mm de diàmetre (s/UNE-EN 1506), de gruix 0,5 mm | 1.02 |  | x | 5.22 | = | 5.3244
| BEW1-0OWZ | u | Suport estàndard per a conducte circular de 125 mm de diàmetre | 0.33 |  | x | 5.9 | = | 1.947
|  |  | Subtotal material | [6 empty] | 11.8284
|  |  | Despeses auxiliars |  |  |  | 1.5 | % | 0.17748
|  |  | Cost directe | [6 empty] | 23.8379
|  |  | Total | [6 empty] | 23.8379
P-63 | PE42-491V | m | Conducto helicoidal circular de plancha de acero galvanizado de 160 mm de diámetro (s/UNE-EN 1506), de espesor 0,5 mm, montado superficialmente |  |  |  | Rend.: | 1 |  | 27.07 | Conducto helicoidal circ. de plancha ac.galv.,D=160mm,e=0,5mm,mont.superf.
Mà d'obra
| A0F-000C | h | Oficial 1a calefactor | 0.24 | /R | x | 25.94 | = | 6.2256
| A01-FEPC | h | Ajudant calefactor | 0.24 | /R | x | 23.36 | = | 5.6064
|  |  | Subtotal mà d'obra | [6 empty] | 11.832
Material
| BEW0-19WG | u | Accesorio genérico para conducto circular de plancha de acero galvanizado, 160 mm | 0.3 |  | x | 22.42 | = | 6.726
| BEW1-0OX0 | u | Soporte estandard para conducto circular de 160 mm de diámetro | 0.33 |  | x | 6.64 | = | 2.1912
| BE42-0O4E | m | Conducto helicoidal circular de plancha de acero galvanizado de 160 mm de diámetro (s/UNE-EN 1506), de espesor 0,5 mm | 1.02 |  | x | 6.02 | = | 6.1404
|  |  | Subtotal material | [6 empty] | 15.0576
|  |  | Despeses auxiliars |  |  |  | 1.5 | % | 0.17748
|  |  | Cost directe | [6 empty] | 27.0671
|  |  | Total | [6 empty] | 27.0671
P-64 | PE42-491Y | m | Conducte helicoïdal circular de planxa d'acer galvanitzat de 200 mm de diàmetre (s/UNE-EN 1506), de gruix 0,5 mm, muntat superficialment |  |  |  | Rend.: | 1 |  | 31.26 | Conducte helicoïdal circ. de planxa ac.galv.,D=200mm,g=0,5mm,munt.superf.
Mà d'obra
| A0F-000C | h | Oficial 1a calefactor | 0.24 | /R | x | 25.94 | = | 6.2256
| A01-FEPC | h | Ajudant calefactor | 0.24 | /R | x | 23.36 | = | 5.6064
|  |  | Subtotal mà d'obra | [6 empty] | 11.832
Material
| BEW1-0OX1 | u | Suport estàndard per a conducte circular de 200 mm de diàmetre | 0.33 |  | x | 7.24 | = | 2.3892
| BEW0-19VI | u | Accessori genèric per a conducte circular de planxa d'acer galvanitzat, 200 mm | 0.3 |  | x | 30.69 | = | 9.207
| BE42-0O4H | m | Conducte helicoïdal circular de planxa d'acer galvanitzat de 200 mm de diàmetre (s/UNE-EN 1506), de gruix 0,5 mm | 1.02 |  | x | 7.5 | = | 7.65
|  |  | Subtotal material | [6 empty] | 19.2462
|  |  | Despeses auxiliars |  |  |  | 1.5 | % | 0.17748
|  |  | Cost directe | [6 empty] | 31.2557
|  |  | Total | [6 empty] | 31.2557
P-65 | PE42-4922 | m | Conducte helicoïdal circular de planxa d'acer galvanitzat de 250 mm de diàmetre (s/UNE-EN 1506), de gruix 0,5 mm, muntat superficialment |  |  |  | Rend.: | 1 |  | 52.93 | Conducte helicoïdal circ. de planxa ac.galv.,D=250mm,g=0,5mm,munt.superf.
Mà d'obra
| A0F-000C | h | Oficial 1a calefactor | 0.6 | /R | x | 25.94 | = | 15.564
| A01-FEPC | h | Ajudant calefactor | 0.6 | /R | x | 23.36 | = | 14.016
|  |  | Subtotal mà d'obra | [6 empty] | 29.58
Material
| BEW1-0OX2 | u | Suport estàndard per a conducte circular de 250 mm de diàmetre | 0.33 |  | x | 8.51 | = | 2.8083
| BEW0-19VJ | u | Accessori genèric per a conducte circular de planxa d'acer galvanitzat, 250 mm | 0.3 |  | x | 35.65 | = | 10.695
| BE42-0O4L | m | Conducte helicoïdal circular de planxa d'acer galvanitzat de 250 mm de diàmetre (s/UNE-EN 1506), de gruix 0,5 mm | 1.02 |  | x | 9.22 | = | 9.4044
|  |  | Subtotal material | [6 empty] | 22.9077
|  |  | Despeses auxiliars |  |  |  | 1.5 | % | 0.4437
|  |  | Cost directe | [6 empty] | 52.9314
|  |  | Total | [6 empty] | 52.9314
P-66 | PE43-NC02 | m | Maniguet flexible de PVC de 90 mm de diámetre. Muntat superficialment |  |  |  | Rend.: | 1 |  | 21.68 | Maniguet flexible de PVC de 90 mm de diámetre
Mà d'obra
| A01-FEPC | h | Ajudant calefactor | 0.15 | /R | x | 23.36 | = | 3.504
| A0F-000C | h | Oficial 1a calefactor | 0.15 | /R | x | 25.94 | = | 3.891
|  |  | Subtotal mà d'obra | [6 empty] | 7.395
Material
| BE43-NV3T | m | Maniguet flexible de PVC de 90 mm de diámetre amb abraçadores | 1 |  | x | 14.17 | = | 14.17
|  |  | Subtotal material | [6 empty] | 14.17
|  |  | Despeses auxiliars |  |  |  | 1.5 | % | 0.11093
|  |  | Cost directe | [6 empty] | 21.6759
|  |  | Total | [6 empty] | 21.6759
P-67 | PE43-NC05 | m | Maniguet flexible de PVC de 200 mm de diámetre. Muntat superficialment |  |  |  | Rend.: | 1 |  | 32.95 | Maniguet flexible de PVC de 200 mm de diámetre
Mà d'obra
| A01-FEPC | h | Ajudant calefactor | 0.15 | /R | x | 23.36 | = | 3.504
| A0F-000C | h | Oficial 1a calefactor | 0.15 | /R | x | 25.94 | = | 3.891
|  |  | Subtotal mà d'obra | [6 empty] | 7.395
Material
| BE43-NV3X | m | Maniguet flexible de PVC de 200 mm de diámetre amb abraçadores | 1 |  | x | 25.44 | = | 25.44
|  |  | Subtotal material | [6 empty] | 25.44
|  |  | Despeses auxiliars |  |  |  | 1.5 | % | 0.11093
|  |  | Cost directe | [6 empty] | 32.9459
|  |  | Total | [6 empty] | 32.9459
P-68 | PE43-NC21 | m | Reduccio circ. PP de 250 - 200 mm de diámetre. Muntat superficialment |  |  |  | Rend.: | 1 |  | 47.55 | Reduccio circ. PP de 250 - 200 mm de diámetre
Mà d'obra
| A01-FEPC | h | Ajudant calefactor | 0.2 | /R | x | 23.36 | = | 4.672
| A0F-000C | h | Oficial 1a calefactor | 0.2 | /R | x | 25.94 | = | 5.188
|  |  | Subtotal mà d'obra | [6 empty] | 9.86
Material
| BE43-NC21 | m | Reduccio circ. PP de 250 - 200 mm de diámetre. Muntat superficialment | 1 |  | x | 37.54 | = | 37.54
|  |  | Subtotal material | [6 empty] | 37.54
|  |  | Despeses auxiliars |  |  |  | 1.5 | % | 0.1479
|  |  | Cost directe | [6 empty] | 47.5479
|  |  | Total | [6 empty] | 47.5479
P-69 | PE43-NV07 | m | Subministrament i instal·lació de conducte circular de PPH termosoldat anticorrosiu per a màxima estanquitat. Diàmetre interior 90 mm, incloent part proporcional de colzes i elements per a construcció de la xemeneia d'aspiració. Segellat tèrmic entre peces, punts de registre i suport amb brides contra paraments per subjecció de l'estructura. Totalment muntat, amb prova d'estanquitat i connexions. |  |  |  | Rend.: | 1 |  | 62.92 | Conducte circ.,PPH,D=90mm,tub,mont.superf.
Mà d'obra
| A01-FEPC | h | Ajudant calefactor | 1 | /R | x | 23.36 | = | 23.36
| A0F-000C | h | Oficial 1a calefactor | 1 | /R | x | 25.94 | = | 25.94
|  |  | Subtotal mà d'obra | [6 empty] | 49.3
Material
| BE43-NV07 | m | Conducte circular de PPH termosoldat anticorrosiu per a màxima estanquitat de diàmetre interior 90 mm. | 1.02 |  | x | 5.29 | = | 5.3958
| BEW0-NC05 | u | Accessori genèric per a conducte circular de plastic PPH, 90 mm | 0.33 |  | x | 17.04 | = | 5.6232
| BEW1-0OXF | u | Suport estàndard per a conducte circular de 90 mm de diàmetre | 0.33 |  | x | 5.65 | = | 1.8645
|  |  | Subtotal material | [6 empty] | 12.8835
|  |  | Despeses auxiliars |  |  |  | 1.5 | % | 0.7395
|  |  | Cost directe | [6 empty] | 62.923
|  |  | Total | [6 empty] | 62.923
P-70 | PE43-NV10 | m | Subministrament i instal·lació de conducte circular de PPH termosoldat anticorrosiu per a màxima estanquitat. Diàmetre interior 200 mm, incloent part proporcional de colzes i elements per a construcció de la xemeneia d'aspiració. Segellat tèrmic entre peces, punts de registre i suport amb brides contra paraments per subjecció de l'estructura. Totalment muntat, amb prova d'estanquitat i connexions. |  |  |  | Rend.: | 1 |  | 79.65 | Conducte circ.,PPH,D=200mm,tub,mont.superf.
Mà d'obra
| A0F-000C | h | Oficial 1a calefactor | 1 | /R | x | 25.94 | = | 25.94
| A01-FEPC | h | Ajudant calefactor | 1 | /R | x | 23.36 | = | 23.36
|  |  | Subtotal mà d'obra | [6 empty] | 49.3
Material
| BEW1-0OX1 | u | Suport estàndard per a conducte circular de 200 mm de diàmetre | 0.33 |  | x | 7.24 | = | 2.3892
| BEW0-NC02 | u | Accessori genèric per a conducte circular de plastic PPH, 200 mm | 0.33 |  | x | 30.65 | = | 10.1145
| BE43-NV10 | m | Conducte circular de PPH termosoldat anticorrosiu per a màxima estanquitat de diàmetre interior 200 mm. | 1.02 |  | x | 16.77 | = | 17.1054
|  |  | Subtotal material | [6 empty] | 29.6091
|  |  | Despeses auxiliars |  |  |  | 1.5 | % | 0.7395
|  |  | Cost directe | [6 empty] | 79.6486
|  |  | Total | [6 empty] | 79.6486
P-71 | PE53-4UFM | m2 | Formació de conducte rectangular de llana mineral de vidre (MW), segons UNE-EN 14303, de gruix 25 mm, resistència tèrmica >= 0,78125 m2·K/W, amb recobriment exterior d'alumini, paper kraft, malla de reforç i vel de vidre i recobriment interior de teixit de vidre negre, muntat encastat en el cel ras |  |  |  | Rend.: | 1 |  | 32.33 | Formació conducte rect.MW,R>=0,78125m2·K/W,Al+kraft+malla+vel p/ext.+teixit vid.negre p/int.,encast.
Mà d'obra
| A0F-000C | h | Oficial 1a calefactor | 0.4 | /R | x | 25.94 | = | 10.376
| A01-FEPC | h | Ajudant calefactor | 0.4 | /R | x | 23.36 | = | 9.344
|  |  | Subtotal mà d'obra | [6 empty] | 19.72
Material
| BEY3-1OLC | u | Parte proporcional de elementos de montaje para conducto rectangular de lana aislante, de precio alto | 1 |  | x | 0.26 | = | 0.26
| BE51-17XC | m2 | Conducte rectangular de llana mineral de vidre (MW), segons UNE-EN 14303, amb recobriment exterior d'alumini, paper kraft, malla de reforç i vel de vidre i recobriment interior de teixit de vidre negre, 25 mm de gruix, amb una conductivitat tèrmica <= 0.032 W/(m·K), resistència tèrmica >=0.78125 | 1.15 |  | x | 8.14 | = | 9.361
| BEW2-FG88 | u | Soporte estandard para conducto rectangular lana aislante, precio alto | 0.5 |  | x | 5.39 | = | 2.695
|  |  | Subtotal material | [6 empty] | 12.316
|  |  | Despeses auxiliars |  |  |  | 1.5 | % | 0.2958
|  |  | Cost directe | [6 empty] | 32.3318
|  |  | Total | [6 empty] | 32.3318
P-72 | PEJ4-NC14 | u | Subministrament i instal·lació de fan-coil per a conductes marca 'AIRLAN model 'FCZI500P' o equivalent per a un cabal d'aire a velocitat mitjana de 534,6 m³/h, una pressió disponible de 50 Pa, funcionament a 2 tubs, amb bateria per a una potència màxima de fred de 3,522 kW amb aigua a 7-12ºC i una potència màxima de calor de 3,859 kW amb aigua a 45-40ºC, motor DC Brushless 0-10V, amb safata auxiliar i bomba de condensats, sifó i connexió de condensats a xarxa de desguàs, pàg. de mitjans d´elevació, totalment muntat i connectat. També inclou tots els accessoris segons detalls gràfics de projecte. |  |  |  | Rend.: | 355.41 |  | 481.73 | Fan-coil de conductes marca 'AIRLAN model 'FCZI500P'
Mà d'obra
| A0F-000C | h | Oficial 1a calefactor | 3 | /R | x | 25.94 | = | 0.21896
| A01-FEPC | h | Ajudant calefactor | 3 | /R | x | 23.36 | = | 0.19718
|  |  | Subtotal mà d'obra | [6 empty] | 0.41614
Material
| BEJ3-NC14 | u | Subministrament i instal·lació de fan-coil per a conductes marca 'AIRLAN model 'FCZI500P' o equivalent per a un cabal d'aire a velocitat mitjana de 534,6 m³/h, una pressió disponible de 50 Pa, funcionament a 2 tubs, amb bateria per a una potència màxima de fred de 3,522 kW amb aigua a 7-12ºC i una potència màxima de calor de 3,859 kW amb aigua a 45-40ºC, motor DC Brushless 0-10V, amb safata auxiliar i bomba de condensats, sifó i connexió de condensats a xarxa de desguàs, pàg. de mitjans d´elevació, totalment muntat i connectat. També inclou tots els accessoris segons detalls gràfics de projecte. | 1 |  | x | 481.3 | = | 481.3
|  |  | Subtotal material | [6 empty] | 481.3
|  |  | Despeses auxiliars |  |  |  | 2.5 | % | 0.0104
|  |  | Cost directe | [6 empty] | 481.7265
|  |  | Total | [6 empty] | 481.7265
P-73 | PEJ4-NC22 | u | Subministrament i instal·lació de fan-coil tipus cassette marca 'AIRLAN model 'FCLI32VL' o equivalent, funcionament a 2 Tubs, amb bateria per a una potència màxima de fred de 1,642 kW amb aigua a 7-12ºC i una potència màxima de calor de 1,934 kW amb aigua a 45-40ºC, motor DC brushless, amb safata de condensats i bomba de condensats, sifó i connexió de condensats a xarxa de desguàs, pàg. de mitjans d´elevació, totalment muntat i connectat. |  |  |  | Rend.: | 355.41 |  | 757.26 | Fan-coil tipus cassette marca 'AIRLAN model 'FCLI32VL'
Mà d'obra
| A0F-000C | h | Oficial 1a calefactor | 3 | /R | x | 25.94 | = | 0.21896
| A01-FEPC | h | Ajudant calefactor | 3 | /R | x | 23.36 | = | 0.19718
|  |  | Subtotal mà d'obra | [6 empty] | 0.41614
Material
| BEJ3-NC22 | u | Fan-coil tipus cassette marca 'AIRLAN model 'FCLI32VL' o equivalent, funcionament a 2 Tubs, amb bateria per a una potència màxima de fred de 1,642 kW amb aigua a 7-12ºC i una potència màxima de calor de 1,934 kW amb aigua a 45-40ºC, motor DC brushless, amb safata de condensats i bomba de condensats, sifó i connexió de condensats a xarxa de desguàs, pàg. de mitjans d´elevació, totalment muntat i connectat. | 1 |  | x | 756.83 | = | 756.83
|  |  | Subtotal material | [6 empty] | 756.83
|  |  | Despeses auxiliars |  |  |  | 2.5 | % | 0.0104
|  |  | Cost directe | [6 empty] | 757.2565
|  |  | Total | [6 empty] | 757.2565
P-74 | PEJ4-NC24 | u | Subministrament i instal·lació de fan-coil tipus cassette marca 'AIRLAN model 'FCLI42VL' o equivalent, funcionament a 2 Tubs, amb bateria per a una potència màxima de fred de 3,413 kW amb aigua a 7-12ºC i una potència màxima de calor de 3,572 kW amb aigua a 45-40ºC, motor DC brushless, amb safata de condensats i bomba de condensats, sifó i connexió de condensats a xarxa de desguàs, pàg. de mitjans d´elevació, totalment muntat i connectat. |  |  |  | Rend.: | 355.41 |  | 833.67 | Fan-coil tipus cassette marca 'AIRLAN model 'FCLI42VL'
Mà d'obra
| A0F-000C | h | Oficial 1a calefactor | 3 | /R | x | 25.94 | = | 0.21896
| A01-FEPC | h | Ajudant calefactor | 3 | /R | x | 23.36 | = | 0.19718
|  |  | Subtotal mà d'obra | [6 empty] | 0.41614
Material
| BEJ3-NC24 | u | Fan-coil tipus cassette marca 'AIRLAN model 'FCLI42VL' o equivalent, funcionament a 2 Tubs, amb bateria per a una potència màxima de fred de 3,413 kW amb aigua a 7-12ºC i una potència màxima de calor de 3,572 kW amb aigua a 45-40ºC, motor DC brushless, amb safata de condensats i bomba de condensats, sifó i connexió de condensats a xarxa de desguàs. | 1 |  | x | 833.24 | = | 833.24
|  |  | Subtotal material | [6 empty] | 833.24
|  |  | Despeses auxiliars |  |  |  | 2.5 | % | 0.0104
|  |  | Cost directe | [6 empty] | 833.6665
|  |  | Total | [6 empty] | 833.6665
P-75 | PEJ4-NC74 | u | Subministrament i instal·lació de climatitzador horitzontal insonoritzat, Marca: SERVOCLIMA o similar, Model. CHI-20 amb bateria (2 tubs) de 6F, de les següents característiques: Envolvent formada per perfil especial de tub galvanitzat i esquadres d'unió d'alumini injectat, formant estructura rígida i compacta. construït amb panell sandwich de planxa galvanitzada i lacada en l'exterior, aïllament tèrmic a base de escuma de poliuretà injectat i planxa galvanitzada en l'interior. Cabal màxim d'aire: 2200 m3/h Pressió màxima estàtica disponible (Pa): 225 Potència màxima absorbida: 268 W Tensió: 220 V. Potència màxima friorifica: 11.650 W Potència màxima calorifica: 21.380 W Dimensions: 100 x 950 x 430 mm Pes: 140 kg Filtre: Classificació Eurovent: EV 3 Tipus: filtre en V amb marc metàl·lic. Inclou regulador de velocitat. Inclou connexió fins a desaigüe més proper realitzat amb tub de PVC i sifó. |  |  |  | Rend.: | 1 |  | 5219.6 | Climatitzador horitzontal CHI-20 (6F)
Mà d'obra
| A0F-000C | h | Oficial 1a calefactor | 3 | /R | x | 25.94 | = | 77.82
| A01-FEPC | h | Ajudant calefactor | 3 | /R | x | 23.36 | = | 70.08
|  |  | Subtotal mà d'obra | [6 empty] | 147.9
Material
| BEJ3-NC74 | u | climatitzador horitzontal insonoritzat de baixa silueta marca, Marca: SERVOCLIMA o similar, Model. CHI-20 amb bateria (2 tubs) de T6 i caixa exterior cablejada, de les següents característiques: Envolvent formada per perfil especial de tub galvanitzat i esquadres d'unió d'alumini injectat, formant estructura rígida i compacta. construït amb panell sandwich de planxa galvanitzada i lacada en l'exterior, aïllament tèrmic a base de escuma de poliuretà injectat i planxa galvanitzada en l'interior. Cabal màxim d'aire: 2200 m3/h Pressió màxima estàtica disponible (Pa): 205 Potència màxima absorbida: 500 W Tensió: 230 V. Potència màxima friorifica: 10.4 kW Potència màxima calorifica: 14.0 kW Dimensions: 950 x 1200 x 430 mm Pes: 140 kg Ventilador Plug Fan EC Filtre: Classificació Eurovent: EV 3 Tipus: filtre en V amb marc metàl·lic. Inclou connexió fins a desaigüe més proper realitzat amb tub de PVC i sifó. | 1 |  | x | 5068 | = | 5068
|  |  | Subtotal material | [6 empty] | 5068
Altres
| A%AUX001 | % | Despeses auxiliars sobre la mà d'obra | 2.5 |  | % | 147.9 | = | 3.6975
|  |  | Subtotal altres | [6 empty] | 3.6975
|  |  | Cost directe | [6 empty] | 5219.5975
|  |  | Total | [6 empty] | 5219.5975
P-76 | PEK4-NV01 | u | Comporta antiretorn a instal.lar en la descàrrega dels ventiladors NEOLINEO 160 , Marca SODECA model S-160 CP, incloent accessoris de muntatge. Totalment instal.lada. |  |  |  | Rend.: | 1 |  | 74.21 | Comporta antiretorn SODECA model S-160 CP
Mà d'obra
| A0F-000C | h | Oficial 1a calefactor | 0.2 | /R | x | 25.94 | = | 5.188
| A01-FEPC | h | Ajudant calefactor | 0.2 | /R | x | 23.36 | = | 4.672
|  |  | Subtotal mà d'obra | [6 empty] | 9.86
Material
| BEK4-NV01 | u | Comporta antiretorn a instal.lar en la descàrrega dels ventiladors NEOLINEO 160 , Marca SODECA model S-160 CP, incloent accessoris de muntatge. Totalment instal.lada. | 1 |  | x | 64.35 | = | 64.35
|  |  | Subtotal material | [6 empty] | 64.35
|  |  | Cost directe | [6 empty] | 74.21
|  |  | Total | [6 empty] | 74.21
P-77 | PEK5-NC01 | u | Comporta de regulació rectangular amb comandament manual MADEL SQR-H 200x100 mm. Inclosa unio a conducte. Totalment muntada. |  |  |  | Rend.: | 1 |  | 62.46 | Comporta de regulació rectangular amb comandament manual MADEL SQR-H 200x100 mm.
Mà d'obra
| A01-FEPC | h | Ajudant calefactor | 0.4 | /R | x | 23.36 | = | 9.344
| A0F-000C | h | Oficial 1a calefactor | 0.4 | /R | x | 25.94 | = | 10.376
|  |  | Subtotal mà d'obra | [6 empty] | 19.72
Material
| BEK5-NC01 | u | Compuerta de regulacion rectangular con mando manual MADEL SQR-H 200x100 mm. | 1 |  | x | 42.44 | = | 42.44
|  |  | Subtotal material | [6 empty] | 42.44
|  |  | Despeses auxiliars |  |  |  | 1.5 | % | 0.2958
|  |  | Cost directe | [6 empty] | 62.4558
|  |  | Total | [6 empty] | 62.4558
P-78 | PEK5-NC02 | u | Comporta de regulació rectangular amb comandament manual MADEL SQR-H 200x150 mm. Inclosa unio a conducte. Totalment muntada. |  |  |  | Rend.: | 1 |  | 71.12 | Comporta de regulació rectangular amb comandament manual MADEL SQR-H 200x150 mm.
Mà d'obra
| A01-FEPC | h | Ajudant calefactor | 0.4 | /R | x | 23.36 | = | 9.344
| A0F-000C | h | Oficial 1a calefactor | 0.4 | /R | x | 25.94 | = | 10.376
|  |  | Subtotal mà d'obra | [6 empty] | 19.72
Material
| BEK5-NC02 | u | Compuerta de regulacion rectangular con mando manual MADEL SQR-H 200x150 mm. | 1 |  | x | 51.1 | = | 51.1
|  |  | Subtotal material | [6 empty] | 51.1
|  |  | Despeses auxiliars |  |  |  | 1.5 | % | 0.2958
|  |  | Cost directe | [6 empty] | 71.1158
|  |  | Total | [6 empty] | 71.1158
P-79 | PEK5-NC09 | u | Comporta de regulació rectangular amb comandament manual MADEL SQR-H 500x250 mm. Inclosa unio a conducte. Totalment muntada. |  |  |  | Rend.: | 1 |  | 109.81 | Comporta de regulació rectangular amb comandament manual MADEL SQR-H 500x250 mm.
Mà d'obra
| A01-FEPC | h | Ajudant calefactor | 0.4 | /R | x | 23.36 | = | 9.344
| A0F-000C | h | Oficial 1a calefactor | 0.4 | /R | x | 25.94 | = | 10.376
|  |  | Subtotal mà d'obra | [6 empty] | 19.72
Material
| BEK5-NC09 | u | Compuerta de regulacion rectangular con mando manual MADEL SQR-H 500x250 mm. | 1 |  | x | 89.79 | = | 89.79
|  |  | Subtotal material | [6 empty] | 89.79
|  |  | Despeses auxiliars |  |  |  | 1.5 | % | 0.2958
|  |  | Cost directe | [6 empty] | 109.8058
|  |  | Total | [6 empty] | 109.8058
P-80 | PEK5-NC11 | u | Comporta de regulació rectangular amb comandament manual MADEL SQR-H 800x300 mm. Inclosa Unio a conducte. Totalment muntada. |  |  |  | Rend.: | 1 |  | 144.49 | Comporta de regulació rectangular amb comandament manual MADEL SQR-H 800x300 mm.
Mà d'obra
| A01-FEPC | h | Ajudant calefactor | 0.4 | /R | x | 23.36 | = | 9.344
| A0F-000C | h | Oficial 1a calefactor | 0.4 | /R | x | 25.94 | = | 10.376
|  |  | Subtotal mà d'obra | [6 empty] | 19.72
Material
| BEK5-NC11 | u | Compuerta de regulacion rectangular con mando manual MADEL SQR-H 800x300 mm. | 1 |  | x | 124.47 | = | 124.47
|  |  | Subtotal material | [6 empty] | 124.47
|  |  | Despeses auxiliars |  |  |  | 1.5 | % | 0.2958
|  |  | Cost directe | [6 empty] | 144.4858
|  |  | Total | [6 empty] | 144.4858
P-81 | PEK6-NC07 | u | Sum. i col. de comporta tallafoc assajada segons norma EN 13501-3, sèrie FOK-EIS-H-MFB-230 dim 1300x500mm Accionament mitjançant servomotor elèctric a 230V MFB-230, contactes d´inici i final de carrera. Construït amb acer galvanitzat i material refractari. Fusible termoelèctric a 72ºC. Amb junta intumescent i junta d'estanqueïtat que impedeixen la propagació de fums freds. Amb elements necessaris per a muntatge. Marca MADEL. Inclou actuador, fusible tèrmic i part proporcional d´alimentació elèctrica a 230V de SAI. |  |  |  | Rend.: | 1 |  | 873.46 | Comporta tallafocs MADEL sèrie FOK-EIS-H-MFB-230 dim 1300x500mm
Mà d'obra
| A01-FEPC | h | Ajudant calefactor | 0.4 | /R | x | 23.36 | = | 9.344
| A0F-000C | h | Oficial 1a calefactor | 0.4 | /R | x | 25.94 | = | 10.376
|  |  | Subtotal mà d'obra | [6 empty] | 19.72
Material
| BEK6-NC07 | u | Compuerta cortafuego ensayada según norma EN 13501-3, serie FOK-EIS-H-MFB-230 1300x500. Accionamiento mediante servomotor eléctrico a 230V MFB-230, contactos de inicio y final de carrera. Construido en acero galvanizado y material refractario. Fusible termo-eléctrico a 72ºC. Con junta intumescente y junta de estanqueidad que impiden la propagación de humos fríos. Con elementos necesarios para montaje. Marca MADEL. incluye parte proporcional de alimentación electrica a 230V de SAI. | 1 |  | x | 853.44 | = | 853.44
|  |  | Subtotal material | [6 empty] | 853.44
|  |  | Despeses auxiliars |  |  |  | 1.5 | % | 0.2958
|  |  | Cost directe | [6 empty] | 873.4558
|  |  | Total | [6 empty] | 873.4558
P-82 | PEK6-NC08 | u | Sum. i col. de comporta tallafoc assajada segons norma EN 13501-3, sèrie FBK-E1-H-MFB-230 800x400. Accionament mitjançant servomotor elèctric a 230V MFB-230, contactes d´inici i final de carrera. Construït amb acer galvanitzat i material refractari. Fusible termoelèctric a 72ºC. Amb junta intumescent i junta d'estanqueïtat que impedeixen la propagació de fums freds. Amb elements necessaris per a muntatge. Marca MADEL. Inclou actuador, fusible tèrmic i part proporcional d´alimentació elèctrica a 230V de SAI. |  |  |  | Rend.: | 1 |  | 546.65 | Comporta tallafocs MADEL sèrie FBK-E1-H-MFB-230 dim 800x400mm
Mà d'obra
| A01-FEPC | h | Ajudant calefactor | 0.4 | /R | x | 23.36 | = | 9.344
| A0F-000C | h | Oficial 1a calefactor | 0.4 | /R | x | 25.94 | = | 10.376
|  |  | Subtotal mà d'obra | [6 empty] | 19.72
Material
| BEK6-NC08 | u | Compuerta cortafuego ensayada según norma EN 13501-3, serie FBK-E1-H-MFB-230 800x400. Accionamiento mediante servomotor eléctrico a 230V MFB-230, contactos de inicio y final de carrera. Construido en acero galvanizado y material refractario. Fusible termo-eléctrico a 72ºC. Con junta intumescente y junta de estanqueidad que impiden la propagación de humos fríos. Con elementos necesarios para montaje. Marca MADEL. incluye parte proporcional de alimentación electrica a 230V de SAI. | 1 |  | x | 526.63 | = | 526.63
|  |  | Subtotal material | [6 empty] | 526.63
|  |  | Despeses auxiliars |  |  |  | 1.5 | % | 0.2958
|  |  | Cost directe | [6 empty] | 546.6458
|  |  | Total | [6 empty] | 546.6458
P-83 | PEKB-NC01 | u | Sum. i col. de difusor rotacional quadrat amb aletes de disposició radial quadrada i orientables individualment sèrie AXO-SX+BOXSTAR-R/AIS AA dim.400 construït en acer galvanitzat i acabat segons direccio facultativa i aletes ABS negre. Amb plenum piramidal apilable de connexió circular lateral, regulador de cabal en el coll, aïllat termoacústicament i elements necessaris per a muntatge BOXSTAR-R/AIS. Marca MADEL. |  |  |  | Rend.: | 1 |  | 157.49 | Dif. rot. plenum regul. AXO-S+BOXSTAR-R/AIS/ dim.400 MADEL
Mà d'obra
| A01-FEPC | h | Ajudant calefactor | 0.4 | /R | x | 23.36 | = | 9.344
| A0F-000C | h | Oficial 1a calefactor | 0.4 | /R | x | 25.94 | = | 10.376
|  |  | Subtotal mà d'obra | [6 empty] | 19.72
Material
| BEKB-NC01 | u | Sum. i col. de difusor rotacional quadrat amb aletes de disposició radial quadrada i orientables individualment sèrie AXO-SX+BOXSTAR-R/AIS AA dim.400 construït en acer galvanitzat i acabat segons direccio facultativa i aletes ABS negre. Amb plenum piramidal apilable de connexió circular lateral, regulador de cabal en el coll, aïllat termoacústicament i elements necessaris per a muntatge BOXSTAR-R/AIS. Marca MADEL. | 1 |  | x | 136.68 | = | 136.68
| BEYK8000 | u | Part proporcional d'elements de muntatge per a difusor, muntat suspès al sostre | 0.8 |  | x | 1.36 | = | 1.088
|  |  | Subtotal material | [6 empty] | 137.768
|  |  | Cost directe | [6 empty] | 157.488
|  |  | Total | [6 empty] | 157.488
P-84 | PEKB-NC02 | u | Sum. i col. de difusor rotacional quadrat amb aletes de disposició radial quadrada i orientables individualment sèrie AXO-SX+BOXSTAR-R/AIS AA dim.500 construït en acer galvanitzat i acabat segons direccio facultativa i aletes ABS negre. Amb plenum piramidal apilable de connexió circular lateral, regulador de cabal en el coll, aïllat termoacústicament i elements necessaris per a muntatge BOXSTAR-R/AIS. Marca MADEL. |  |  |  | Rend.: | 1 |  | 182.89 | Dif. rot. plenum regul. AXO-S+BOXSTAR-R/AIS/ dim.500 MADEL
Mà d'obra
| A01-FEPC | h | Ajudant calefactor | 0.4 | /R | x | 23.36 | = | 9.344
| A0F-000C | h | Oficial 1a calefactor | 0.4 | /R | x | 25.94 | = | 10.376
|  |  | Subtotal mà d'obra | [6 empty] | 19.72
Material
| BEKB-NC02 | u | Sum. i col. de difusor rotacional quadrat amb aletes de disposició radial quadrada i orientables individualment sèrie AXO-SX+BOXSTAR-R/AIS M9016 dim.500 construït en acer galvanitzat i acabat segons direccio facultativa i aletes ABS negre. Amb plenum piramidal apilable de connexió circular lateral, regulador de cabal en el coll, aïllat termoacústicament i elements necessaris per a muntatge BOXSTAR-R/AIS. Marca MADEL. | 1 |  | x | 161.81 | = | 161.81
| BEYK8000 | u | Part proporcional d'elements de muntatge per a difusor, muntat suspès al sostre | 1 |  | x | 1.36 | = | 1.36
|  |  | Subtotal material | [6 empty] | 163.17
|  |  | Cost directe | [6 empty] | 182.89
|  |  | Total | [6 empty] | 182.89
P-85 | PEKK-NC01 | u | Subministrament i instal·lació de reixetes MADEL model DMT-AR+SP amb unes dimensions de 200x100 mm, per instal·lació fals sostre segons indicacions de la Direcció d'Obra, amb materials auxiliars, totalment muntada, connectada i equilibrada. |  |  |  | Rend.: | 1 |  | 33.29 | Reixetes MADEL model DMT-AR+SP 200x100
Mà d'obra
| A0F-000C | h | Oficial 1a calefactor | 0.3 | /R | x | 25.94 | = | 7.782
| A01-FEPC | h | Ajudant calefactor | 0.3 | /R | x | 23.36 | = | 7.008
|  |  | Subtotal mà d'obra | [6 empty] | 14.79
Material
| BEKK-NC01 | u | Reixetes MADEL model DMT-AR+SP 200x100, per a instal·lalció en fals sostre. | 1 |  | x | 18.28 | = | 18.28
|  |  | Subtotal material | [6 empty] | 18.28
|  |  | Despeses auxiliars |  |  |  | 1.5 | % | 0.22185
|  |  | Cost directe | [6 empty] | 33.2919
|  |  | Total | [6 empty] | 33.2919
P-86 | PEKK-NC04 | u | Subministrament i instal·lació de reixetes MADEL model DMT-AR+SP amb unes dimensions de 300x150 mm, per instal·lació fals sostre segons indicacions de la Direcció d'Obra, amb materials auxiliars, totalment muntada, connectada i equilibrada. |  |  |  | Rend.: | 1 |  | 41.69 | Reixetes MADEL model DMT-AR+SP 300x150
Mà d'obra
| A0F-000C | h | Oficial 1a calefactor | 0.3 | /R | x | 25.94 | = | 7.782
| A01-FEPC | h | Ajudant calefactor | 0.3 | /R | x | 23.36 | = | 7.008
|  |  | Subtotal mà d'obra | [6 empty] | 14.79
Material
| BEKK-NC04 | u | Reixetes MADEL model DMT-AR+SP 300x150, per a instal·lalció en fals sostre. | 1 |  | x | 26.68 | = | 26.68
|  |  | Subtotal material | [6 empty] | 26.68
|  |  | Despeses auxiliars |  |  |  | 1.5 | % | 0.22185
|  |  | Cost directe | [6 empty] | 41.6919
|  |  | Total | [6 empty] | 41.6919
P-87 | PEKK-NC05 | u | Subministrament i instal·lació de reixetes MADEL model DMT-AR+SP amb unes dimensions de 400x150 mm, per instal·lació fals sostre segons indicacions de la Direcció d'Obra, amb materials auxiliars, totalment muntada, connectada i equilibrada. |  |  |  | Rend.: | 1 |  | 46.85 | Reixetes MADEL model DMT-AR+SP 400x150
Mà d'obra
| A0F-000C | h | Oficial 1a calefactor | 0.3 | /R | x | 25.94 | = | 7.782
| A01-FEPC | h | Ajudant calefactor | 0.3 | /R | x | 23.36 | = | 7.008
|  |  | Subtotal mà d'obra | [6 empty] | 14.79
Material
| BEKK-NC05 | u | Reixetes MADEL model DMT-AR+SP 400x150, per a instal·lalció en fals sostre. | 1 |  | x | 31.84 | = | 31.84
|  |  | Subtotal material | [6 empty] | 31.84
|  |  | Despeses auxiliars |  |  |  | 1.5 | % | 0.22185
|  |  | Cost directe | [6 empty] | 46.8518
|  |  | Total | [6 empty] | 46.8518
P-88 | PEKK-NC06 | u | Subministrament i instal·lació de reixetes MADEL model DMT-AR+SP amb unes dimensions de 400x200 mm, per instal·lació fals sostre segons indicacions de la Direcció d'Obra, amb materials auxiliars, totalment muntada, connectada i equilibrada. |  |  |  | Rend.: | 1 |  | 51.59 | Reixetes MADEL model DMT-AR+SP 400x200
Mà d'obra
| A0F-000C | h | Oficial 1a calefactor | 0.3 | /R | x | 25.94 | = | 7.782
| A01-FEPC | h | Ajudant calefactor | 0.3 | /R | x | 23.36 | = | 7.008
|  |  | Subtotal mà d'obra | [6 empty] | 14.79
Material
| BEKK-NC06 | u | Reixetes MADEL model DMT-AR+SP 400x200, per a instal·lalció en fals sostre. | 1 |  | x | 36.58 | = | 36.58
|  |  | Subtotal material | [6 empty] | 36.58
|  |  | Despeses auxiliars |  |  |  | 1.5 | % | 0.22185
|  |  | Cost directe | [6 empty] | 51.5919
|  |  | Total | [6 empty] | 51.5919
P-89 | PEKK-NC07 | u | Subministrament i instal·lació de reixetes MADEL model DMT-AR+SP amb unes dimensions de 700x200 mm, per instal·lació fals sostre segons indicacions de la Direcció d'Obra, amb materials auxiliars, totalment muntada, connectada i equilibrada. |  |  |  | Rend.: | 1 |  | 78.87 | Reixetes MADEL model DMT-AR+SP 700x200
Mà d'obra
| A0F-000C | h | Oficial 1a calefactor | 0.3 | /R | x | 25.94 | = | 7.782
| A01-FEPC | h | Ajudant calefactor | 0.3 | /R | x | 23.36 | = | 7.008
|  |  | Subtotal mà d'obra | [6 empty] | 14.79
Material
| BEKK-NC07 | u | Reixetes MADEL model DMT-AR+SP 700x200, per a instal·lalció en fals sostre. | 1 |  | x | 63.86 | = | 63.86
|  |  | Subtotal material | [6 empty] | 63.86
|  |  | Despeses auxiliars |  |  |  | 1.5 | % | 0.22185
|  |  | Cost directe | [6 empty] | 78.8719
|  |  | Total | [6 empty] | 78.8719
P-90 | PEKK-NC17 | u | Sum. i col. de Reixeta lineal d'aletes fixes a 0º paral·leles a la cota major sèrie LMT+SP+CM (S) AA dim. 600x150, construïda en alumini i acabat anoditzat AA amb regulador de cabal d'aletes oposades, construït en acer electrozincat lacat negre SP, fixació amb clips (S) i marc de muntatge CM. Marca MADEL. |  |  |  | Rend.: | 1 |  | 58.64 | Reixetes MADEL model LMT+SP+CM (S) AA 600x150
Mà d'obra
| A0F-000C | h | Oficial 1a calefactor | 0.3 | /R | x | 25.94 | = | 7.782
| A01-FEPC | h | Ajudant calefactor | 0.3 | /R | x | 23.36 | = | 7.008
|  |  | Subtotal mà d'obra | [6 empty] | 14.79
Material
| BEKK-NC17 | u | Rejillas MADEL modelo LMT+SP+CM (S) AA con unas dimensiones de 600x150 mm, para instalación en conducto. | 0.8 |  | x | 54.53 | = | 43.624
|  |  | Subtotal material | [6 empty] | 43.624
|  |  | Despeses auxiliars |  |  |  | 1.5 | % | 0.22185
|  |  | Cost directe | [6 empty] | 58.6359
|  |  | Total | [6 empty] | 58.6359
P-91 | PEKK-NC18 | u | Sum. i col. de Reixeta lineal d'aletes fixes a 0º paral·leles a la cota major sèrie LMT+SP+CM (S) AA dim. 800x150, construïda en alumini i acabat anoditzat AA amb regulador de cabal d'aletes oposades, construït en acer electrozincat lacat negre SP, fixació amb clips (S) i marc de muntatge CM. Marca MADEL. |  |  |  | Rend.: | 1 |  | 70.8 | Reixetes MADEL model LMT+SP+CM (S) AA 800x150
Mà d'obra
| A0F-000C | h | Oficial 1a calefactor | 0.3 | /R | x | 25.94 | = | 7.782
| A01-FEPC | h | Ajudant calefactor | 0.3 | /R | x | 23.36 | = | 7.008
|  |  | Subtotal mà d'obra | [6 empty] | 14.79
Material
| BEKK-NC18 | u | Rejillas MADEL modelo LMT+SP+CM (S) AA con unas dimensiones de 500x150 mm, para instalación en conducto. | 0.8 |  | x | 69.74 | = | 55.792
|  |  | Subtotal material | [6 empty] | 55.792
|  |  | Despeses auxiliars |  |  |  | 1.5 | % | 0.22185
|  |  | Cost directe | [6 empty] | 70.8038
|  |  | Total | [6 empty] | 70.8038
P-92 | PEKK-NC19 | u | Sum. i col. de Reixeta lineal d'aletes fixes a 0º paral·leles a la cota major sèrie LMT+SP+CM (S) AA dim. 1000x150, construïda en alumini i acabat anoditzat AA amb regulador de cabal d'aletes oposades, construït en acer electrozincat lacat negre SP, fixació amb clips (S) i marc de muntatge CM. Marca MADEL. |  |  |  | Rend.: | 1 |  | 83.85 | Reixetes MADEL model LMT+SP+CM (S) AA 1000x150
Mà d'obra
| A0F-000C | h | Oficial 1a calefactor | 0.3 | /R | x | 25.94 | = | 7.782
| A01-FEPC | h | Ajudant calefactor | 0.3 | /R | x | 23.36 | = | 7.008
|  |  | Subtotal mà d'obra | [6 empty] | 14.79
Material
| BEKK-NC19 | u | Rejillas MADEL modelo LMT+SP+CM (S) AA con unas dimensiones de 1000x150 mm, para instalación en conducto. | 0.8 |  | x | 86.05 | = | 68.84
|  |  | Subtotal material | [6 empty] | 68.84
|  |  | Despeses auxiliars |  |  |  | 1.5 | % | 0.22185
|  |  | Cost directe | [6 empty] | 83.8518
|  |  | Total | [6 empty] | 83.8518
P-93 | PEM6-NV05 | u | Extractor en línea para conductos SODECA modelo NEOLINEO/EW-100, con cuerpo extraíble y tamaño reducido ,equipados con motor EC Technology Ventilador: - Envolvente en material plástico con doble aislamiento. - Caja de bornes externa, con posición variable. - Instalación rápida y sencilla. Motor: - Motores EC Technology con rodamientos a bolas de larga duración. Protección IP44, Velocidad ajustable mediante señal 0-10 V - Monofásico 110-240 V 50/60 Hz. - Temperatura de trabajo: -20 ºC +60 ºC. Acabado: - En material plástico de color blanco , colocado |  |  |  | Rend.: | 1 |  | 515.03 | Extractor en línea para conductos SODECA modelo NEOLINEO/EW-100
Mà d'obra
| A0F-000C | h | Oficial 1a calefactor | 0.7 | /R | x | 25.94 | = | 18.158
| A01-FEPC | h | Ajudant calefactor | 0.7 | /R | x | 23.36 | = | 16.352
|  |  | Subtotal mà d'obra | [6 empty] | 34.51
Material
| BEM9-NV05 | u | Extractor en línea para conductos SODECA modelo NEOLINEO/EW-100, con cuerpo extraíble y tamaño reducido ,equipados con motor EC Technology Ventilador: - Envolvente en material plástico con doble aislamiento. - Caja de bornes externa, con posición variable. - Instalación rápida y sencilla. Motor: - Motores EC Technology con rodamientos a bolas de larga duración. Protección IP44, Velocidad ajustable mediante señal 0-10 V - Monofásico 110-240 V 50/60 Hz. - Temperatura de trabajo: -20 ºC +60 ºC. Acabado: - En material plástico de color blanco | 1 |  | x | 480 | = | 480
|  |  | Subtotal material | [6 empty] | 480
|  |  | Despeses auxiliars |  |  |  | 1.5 | % | 0.51765
|  |  | Cost directe | [6 empty] | 515.0276
|  |  | Total | [6 empty] | 515.0276
P-94 | PEM6-NV06 | u | Extractor en línea para conductos SODECA modelo NEOLINEO/EW-160, con cuerpo extraíble y tamaño reducido ,equipados con motor EC Technology Ventilador: - Envolvente en material plástico con doble aislamiento. - Caja de bornes externa, con posición variable. - Instalación rápida y sencilla. Motor: - Motores EC Technology con rodamientos a bolas de larga duración. Protección IP44, Velocidad ajustable mediante señal 0-10 V - Monofásico 110-240 V 50/60 Hz. - Temperatura de trabajo: -20 ºC +60 ºC. Acabado: - En material plástico de color blanco , colocado |  |  |  | Rend.: | 1 |  | 563.78 | Extractor en línea para conductos SODECA modelo NEOLINEO/EW-160
Mà d'obra
| A0F-000C | h | Oficial 1a calefactor | 0.7 | /R | x | 25.94 | = | 18.158
| A01-FEPC | h | Ajudant calefactor | 0.7 | /R | x | 23.36 | = | 16.352
|  |  | Subtotal mà d'obra | [6 empty] | 34.51
Material
| BEM9-NV06 | u | Extractor en línea para conductos SODECA modelo NEOLINEO/EW-160, con cuerpo extraíble y tamaño reducido ,equipados con motor EC Technology Ventilador: - Envolvente en material plástico con doble aislamiento. - Caja de bornes externa, con posición variable. - Instalación rápida y sencilla. Motor: - Motores EC Technology con rodamientos a bolas de larga duración. Protección IP44, Velocidad ajustable mediante señal 0-10 V - Monofásico 110-240 V 50/60 Hz. - Temperatura de trabajo: -20 ºC +60 ºC. Acabado: - En material plástico de color blanco | 1 |  | x | 528.75 | = | 528.75
|  |  | Subtotal material | [6 empty] | 528.75
|  |  | Despeses auxiliars |  |  |  | 1.5 | % | 0.51765
|  |  | Cost directe | [6 empty] | 563.7776
|  |  | Total | [6 empty] | 563.7776
P-95 | PEP6-8FV2 | u | Boca d'extracció de 125 mm de diàmetre de connexió i 160 mm de diàmetre exterior, d'acer galvanitzat amb acabat pintat, fixada amb cargols a paret o sostre i ajustada a cabals de sortida |  |  |  | Rend.: | 1 |  | 72.48 | Boca extracció D.connex.=125mm,D.ext.=160mm,acer galv.pintat,fix.cargols+ajust.cabal sortida
Mà d'obra
| A0F-000R | h | Oficial 1a muntador | 0.3 | /R | x | 25.94 | = | 7.782
| A01-FEPH | h | Ajudant muntador | 0.3 | /R | x | 23.39 | = | 7.017
|  |  | Subtotal mà d'obra | [6 empty] | 14.799
Material
| BEP6-20LH | u | Boca d'extracció de 125 mm de diàmetre de connexió i 160 mm de diàmetre exterior, d'acer galvanitzat amb acabat pintat, per a col·locar en paret o sostre | 1 |  | x | 57.46 | = | 57.46
|  |  | Subtotal material | [6 empty] | 57.46
|  |  | Despeses auxiliars |  |  |  | 1.5 | % | 0.22199
|  |  | Cost directe | [6 empty] | 72.481
|  |  | Total | [6 empty] | 72.481
P-96 | PEV7-N001 | u | Ampliació de ampliació quadre de control existent amb font alimentació extra i mòdul de 16 entrades digitals Elements muntats i amb cablejat intern del bus de comunicacions i d' alimentació elèctrica d' elements interiors al quadre. Inclou: - 1 Módul d' E/S SXW 16 DI - ref.SXWDI16XX10001 - 1 Base elèctrica per mòdul SXW - ref.SXWTBIOW110001 - 1 Font Alimentació SXW 24VAC/VDC - ref.SXWPS24VX10001 - 1 Base elèctrica per Font Alimentació SXW- ref.SXWTBPSW110001 - S-Cable, 1.5 m, tipo L - ref.SXWSCABLE10002 - 8 Touchscreen Room Controller TRC3500 Fan-coil Low Coltage i control de zona, blanc 3 Velocitats o EC. Vàlcules 0-10V o 24 Vac - Petit material quadre - ref.SXWTRC3500B11X Inclou accessoris necessaris, cablejat i muntatge per al seu correcte funcionament. |  |  |  | Rend.: | 1 |  | 3603.48 | Ampliació sistema de control
Mà d'obra
| A013M000 | h | Ajudant muntador | 0.5 | /R | x | 23.39 | = | 11.695
| A012M000 | h | Oficial 1a muntador | 0.5 | /R | x | 25.94 | = | 12.97
|  |  | Subtotal mà d'obra | [6 empty] | 24.665
Element compost
| BEV6-N001 | u | Quadre de control + aparamenta | 1 |  | x | 3578.81 | = | 3578.81
|  |  | Subtotal element compost | [6 empty] | 3578.81
|  |  | Cost directe | [6 empty] | 3603.475
|  |  | Total | [6 empty] | 3603.475
P-97 | PF1A-DUZT | m | Tub d'acer negre sense soldadura, fabricat amb acer S195 T, d'1´´1/4 de mida de rosca (diàmetre exterior especificat=42,4 mm i DN=32 mm), sèrie H segons UNE-EN 10255, roscat, amb grau de dificultat mitjà i col·locat superficialment |  |  |  | Rend.: | 1 |  | 34.32 | Tub acer negre s/sold.(S),1´´1/4,sèrie H s/UNE-EN 10255,roscat,dific.mitjà,col.superf.
Mà d'obra
| A0F-000R | h | Oficial 1a muntador | 0.32 | /R | x | 25.94 | = | 8.3008
| A01-FEPH | h | Ajudant muntador | 0.32 | /R | x | 23.39 | = | 7.4848
|  |  | Subtotal mà d'obra | [6 empty] | 15.7856
Material
| BFYB-0379 | u | Part proporcional d'elements de muntatge per a tubs d'acer negre d'1´´1/4, roscat | 1 |  | x | 1.25 | = | 1.25
| BFW4-036A | u | Accessori per a tubs d'acer negre 1´´1/4, per a roscar | 0.3 |  | x | 13.89 | = | 4.167
| BF18-034N | m | Tub d'acer negre sense soldadura, fabricat amb acer S195 T, d'1´´1/4 de mida de rosca (diàmetre exterior especificat=42,4 mm i DN=32 mm), sèrie H segons UNE-EN 10255 | 1.02 |  | x | 12.45 | = | 12.699
| B0A1-07LQ | u | Abraçadora metàl·lica, de 42 mm de diàmetre interior | 0.35 |  | x | 0.51 | = | 0.1785
|  |  | Subtotal material | [6 empty] | 18.2945
|  |  | Despeses auxiliars |  |  |  | 1.5 | % | 0.23678
|  |  | Cost directe | [6 empty] | 34.3169
|  |  | Total | [6 empty] | 34.3169
P-98 | PF1A-NI00 | U | Connexió a xarxes existents per a línies de aigua noves, inclòs talls, proves d'estanquitat i finals necessàries, treballs fora d'horari habitual i coordinació de possible ´´zero´´ a tota la planta. |  |  |  | Rend.: | 1 |  | 98.66 | Realització de picatge i connexió a xarxa d'aigua existent
Mà d'obra
| A0F-000R | h | Oficial 1a muntador | 2 | /R | x | 25.94 | = | 51.88
| A01-FEPH | h | Ajudant muntador | 2 | /R | x | 23.39 | = | 46.78
|  |  | Subtotal mà d'obra | [6 empty] | 98.66
|  |  | Cost directe | [6 empty] | 98.66
|  |  | Total | [6 empty] | 98.66
P-99 | PF40-AJ15 | m | Tub d'acer inoxidable 1.4404 (AISI 316L) sense soldadura, de 12 mm de diàmetre exterior i d'1 mm de gruix de paret segons UNE-EN 10216-5, unió a compressió, amb grau de dificultat mitjà i col·locat superficialment |  |  |  | Rend.: | 1 |  | 23.52 | Tub acer inox.1.4404 (AISI 316L),12x1,s/UNE-EN 10216-5,unió compressió,dific.mitjà,col.superf.
Mà d'obra
| A0F-000R | h | Oficial 1a muntador | 0.077 | /R | x | 25.94 | = | 1.9974
| A01-FEPH | h | Ajudant muntador | 0.077 | /R | x | 23.39 | = | 1.801
|  |  | Subtotal mà d'obra | [6 empty] | 3.7984
Material
| BF40-2I30 | m | Tub d'acer inoxidable 1.4404 (AISI 316L) sense soldadura, de 12 mm de diàmetre exterior i d'1 mm de gruix de paret, segons UNE-EN 10216-5 | 1.02 |  | x | 8.47 | = | 8.6394
| B0A3-2I4H | u | Abraçadora de polipropilè reforçada amb plaques d'acer inoxidable, de 12 mm de diàmetre interior | 0.7 |  | x | 5.51 | = | 3.857
| BFW3-1ANA | u | Accessori per a tubs d'acer inoxidable, amb junt metàl·lic bicònic, de 12 mm de diàmetre, per a unió a compressió i pressió mitjana | 0.3 |  | x | 23.89 | = | 7.167
|  |  | Subtotal material | [6 empty] | 19.6634
|  |  | Despeses auxiliars |  |  |  | 1.5 | % | 0.05698
|  |  | Cost directe | [6 empty] | 23.5188
|  |  | Total | [6 empty] | 23.5188
P-100 | PF55-6RYV | m | Tub de coure R250 (semidur) 15 mm de diàmetre nominal i de gruix 1 mm, segons norma UNE-EN 13348, soldat per capil·laritat amb soldadura forta (T>450ºC) amb grau de dificultat mitjà i col·locat superficialment |  |  |  | Rend.: | 1 |  | 11.89 | Tub Cu R250 (semidur) DN=15mm,g=1mm,soldat capil.,dificult.mitjà,col.superf.
Mà d'obra
| A0F-000R | h | Oficial 1a muntador | 0.12 | /R | x | 25.94 | = | 3.1128
| A01-FEPH | h | Ajudant muntador | 0.12 | /R | x | 23.39 | = | 2.8068
|  |  | Subtotal mà d'obra | [6 empty] | 5.9196
Material
| BFW6-04NP | u | Accessori per a tub de coure 15 mm de diàmetre nominal per a soldar per capil·laritat | 0.3 |  | x | 1.65 | = | 0.495
| BFYC-04P4 | u | Part proporcional d'elements de muntatge, per a tub de coure gas medicinal de 15 mm de diàmetre nominal, per a soldar per capilaritat | 1 |  | x | 0.35 | = | 0.35
| BF57-1JY7 | m | Tub de coure R250 (semidur) 15 mm de diàmetre nominal i de gruix 1 mm, segons norma UNE-EN 13348 | 1.02 |  | x | 4.79 | = | 4.8858
| B0A1-07LT | u | Abraçadora metàl·lica, de 16 mm de diàmetre interior | 0.5 |  | x | 0.3 | = | 0.15
|  |  | Subtotal material | [6 empty] | 5.8808
|  |  | Despeses auxiliars |  |  |  | 1.5 | % | 0.08879
|  |  | Cost directe | [6 empty] | 11.8892
|  |  | Total | [6 empty] | 11.8892
P-101 | PF56-FJKH | m | Tub de coure R250 (semidur) de 42 mm de diàmetre nominal, d'1 mm de gruix, segons la norma UNE-EN 1057, soldat per capil·laritat, amb grau de dificultat mitjà i col·locat superficialment |  |  |  | Rend.: | 1 |  | 24.65 | Tub Cu R250 (semidur),DN=42mm,g=1mm,UNE-EN 1057,soldat capil.,dific.mitjà,col.superf.
Mà d'obra
| A01-FEPH | h | Ajudant muntador | 0.2 | /R | x | 23.39 | = | 4.678
| A0F-000R | h | Oficial 1a muntador | 0.2 | /R | x | 25.94 | = | 5.188
|  |  | Subtotal mà d'obra | [6 empty] | 9.866
Material
| B0A1-07KS | u | Abraçadora plàstica, de 42 mm de diàmetre interior | 0.4 |  | x | 0.9 | = | 0.36
| BFW6-04NR | u | Accessori per a tub de coure 42 mm de diàmetre nominal per a soldar per capil·laritat | 0.3 |  | x | 5.04 | = | 1.512
| BF53-FGLM | m | Tub de coure R250 (semidur) de 42 mm de diàmetre nominal i de gruix 1 mm, segons la norma UNE-EN 1057 | 1.02 |  | x | 11.57 | = | 11.8014
| BFYC-04OL | u | Part proporcional d'elements de muntatge, per a tub de coure sanitari de 42 mm de diàmetre nominal, per a soldar per capilaritat | 1 |  | x | 0.96 | = | 0.96
|  |  | Subtotal material | [6 empty] | 14.6334
|  |  | Despeses auxiliars |  |  |  | 1.5 | % | 0.14799
|  |  | Cost directe | [6 empty] | 24.6474
|  |  | Total | [6 empty] | 24.6474
P-102 | PF56-NF00 | U | Connexió a xarxes existents per a línies de aigua noves, inclòs talls, proves d'estanquitat i finals necessàries, treballs fora d'horari habitual i coordinació de possible ´´zero´´ a tota la planta. |  |  |  | Rend.: | 1 |  | 98.66 | Realització de picatge i connexió a xarxa d'aigua existent
Mà d'obra
| A01-FEPH | h | Ajudant muntador | 2 | /R | x | 23.39 | = | 46.78
| A0F-000R | h | Oficial 1a muntador | 2 | /R | x | 25.94 | = | 51.88
|  |  | Subtotal mà d'obra | [6 empty] | 98.66
|  |  | Cost directe | [6 empty] | 98.66
|  |  | Total | [6 empty] | 98.66
P-103 | PF90-AR09 | U | Connexió a xarxes existents per a línies de gasos noves, inclòs talls, proves d'estanquitat i finals necessàries, treballs fora d'horari habitual i coordinació de possible ´´zero´´ a tota la planta. |  |  |  | Rend.: | 1 |  | 197.32 | Realització de picatge i connexió del muntant de gas existent
Mà d'obra
| A0F-000R | h | Oficial 1a muntador | 4 | /R | x | 25.94 | = | 103.76
| A01-FEPH | h | Ajudant muntador | 4 | /R | x | 23.39 | = | 93.56
|  |  | Subtotal mà d'obra | [6 empty] | 197.32
|  |  | Cost directe | [6 empty] | 197.32
|  |  | Total | [6 empty] | 197.32
P-104 | PF90-NG01 | m | Tubo de polietileno multicapa 16x2 mm pre-envainado, con capa interior de polietileno, alma de aluminio y protección exterior de polietileno, con una presión máxima de servicio de 5 bar, con vaina corrugada de polipropileno Øint 20.4mm i Øext 24 mm según UNE 53008, UNE60670, montado |  |  |  | Rend.: | 1 |  | 13.51 | Tubo polietil.multic D=16mm,PE/AL/PE,pres=5bar,pre-envainado para gas
Mà d'obra
| A0F-000R | h | Oficial 1a muntador | 0.4 | /R | x | 25.94 | = | 10.376
| A01-FEPH | h | Ajudant muntador | 0.04 | /R | x | 23.39 | = | 0.9356
|  |  | Subtotal mà d'obra | [6 empty] | 11.3116
Material
| BFWF-09S0 | u | Accesorio para tubos de polietileno multicapa, de 16 mm de diámetro nominal exterior, metálico, para conectar a presión | 0.15 |  | x | 1.92 | = | 0.288
| B0A1-07KM | u | Abrazadera plástica, de 16 mm de diámetro interior | 0.7 |  | x | 0.3 | = | 0.21
| BF90-NG01 | m | Tubo de polietileno multicapa 16x2 mm pre-envainado, con capa interior de polietileno, alma de aluminio y protección exterior de polietileno, con una presión máxima de servicio de 5 bar, con vaina corrugada de polipropileno Øint 20.4mm i Øext 24 mm según UNE 53008, UNE60670. | 1 |  | x | 1.53 | = | 1.53
|  |  | Subtotal material | [6 empty] | 2.028
|  |  | Despeses auxiliars |  |  |  | 1.5 | % | 0.16967
|  |  | Cost directe | [6 empty] | 13.5093
|  |  | Total | [6 empty] | 13.5093
P-105 | PF90-NG02 | m | Tubo de polietileno multicapa 20x2 mm pre-envainado, con capa interior de polietileno, alma de aluminio y protección exterior de polietileno, con una presión máxima de servicio de 5 bar, con vaina corrugada de polipropileno Øint 24mm i Øext 28.8 mm según UNE 53008, UNE60670, montado. |  |  |  | Rend.: | 1 |  | 14.09 | Tubo polietil.multic D=20mm,PE/AL/PE,pres=5bar,pre-envainado para gas
Mà d'obra
| A01-FEPH | h | Ajudant muntador | 0.04 | /R | x | 23.39 | = | 0.9356
| A0F-000R | h | Oficial 1a muntador | 0.4 | /R | x | 25.94 | = | 10.376
|  |  | Subtotal mà d'obra | [6 empty] | 11.3116
Material
| BF90-NG02 | m | Tubo de polietileno multicapa 20x2 mm pre-envainado, con capa interior de polietileno, alma de aluminio y protección exterior de polietileno, con una presión máxima de servicio de 5 bar, con vaina corrugada de polipropileno Øint 24mm i Øext 28.8 mm según UNE 53008, UNE60670. | 1 |  | x | 1.94 | = | 1.94
| BFWF-09RV | u | Accesorio para tubos de polietileno multicapa, de 20 mm de diámetro nominal exterior, metálico, para conectar a presión | 0.15 |  | x | 2.89 | = | 0.4335
| B0A1-07KK | u | Abrazadera plástica, de 20 mm de diámetro interior | 0.7 |  | x | 0.33 | = | 0.231
|  |  | Subtotal material | [6 empty] | 2.6045
|  |  | Despeses auxiliars |  |  |  | 1.5 | % | 0.16967
|  |  | Cost directe | [6 empty] | 14.0858
|  |  | Total | [6 empty] | 14.0858
P-106 | PF90-NG03 | m | Tubo de polietileno multicapa 25x2,5 mm pre-envainado, con capa interior de polietileno, alma de aluminio y protección exterior de polietileno, con una presión máxima de servicio de 5 bar, con vaina corrugada de polipropileno Øint 31mm i Øext 36 mm según UNE 53008, UNE60670, montado |  |  |  | Rend.: | 1 |  | 15.38 | Tubo polietil.multic D=25mm,PE/AL/PE,pres=5bar,pre-envainado para gas
Mà d'obra
| A0F-000R | h | Oficial 1a muntador | 0.4 | /R | x | 25.94 | = | 10.376
| A01-FEPH | h | Ajudant muntador | 0.04 | /R | x | 23.39 | = | 0.9356
|  |  | Subtotal mà d'obra | [6 empty] | 11.3116
Material
| BF90-NG03 | m | Tubo de polietileno multicapa 25x2,5 mm pre-envainado, con capa interior de polietileno, alma de aluminio y protección exterior de polietileno, con una presión máxima de servicio de 5 bar, con vaina corrugada de polipropileno Øint 31mm i Øext 36 mm según UNE 53008, UNE60670. | 1 |  | x | 3.03 | = | 3.03
| BFWF-09S1 | u | Accesorio para tubos de polietileno multicapa, de 25 mm de diámetro nominal exterior, metálico, para conectar a presión | 0.15 |  | x | 3.64 | = | 0.546
| B0A1-07KL | u | Abraçadora plàstica, de 25 mm de diàmetre interior | 0.7 |  | x | 0.46 | = | 0.322
|  |  | Subtotal material | [6 empty] | 3.898
|  |  | Despeses auxiliars |  |  |  | 1.5 | % | 0.16967
|  |  | Cost directe | [6 empty] | 15.3793
|  |  | Total | [6 empty] | 15.3793
P-107 | PF91-76QF | m | Tub de polipropilè multicapa amb tub interior de polipropilè de 25 mm, fibra de vidre i protecció exterior de polipropilè, amb una pressió màxima de servei de 20 bar, connectat a pressió i col·locat superficialment |  |  |  | Rend.: | 1 |  | 6.41 | Tub poliprop.multic,tub int.PP,D=25mm,FV i protecció ext.PP,pressió màx=20bar,connect.pressió col.su
Mà d'obra
| A0F-000R | h | Oficial 1a muntador | 0.055 | /R | x | 25.94 | = | 1.4267
| A01-FEPH | h | Ajudant muntador | 0.055 | /R | x | 23.39 | = | 1.2865
|  |  | Subtotal mà d'obra | [6 empty] | 2.7132
Material
| BFWA-0AP5 | u | Accessori per a tubs de polipropilè a pressió, de 25 mm de diàmetre, per a soldar | 0.3 |  | x | 1.03 | = | 0.309
| B0A1-07KL | u | Abraçadora plàstica, de 25 mm de diàmetre interior | 1.3 |  | x | 0.46 | = | 0.598
| BF91-1N6H | m | Tub de polipropilè multicapa amb tub interior de polipropilè de 25 mm, fibra de vidre i protecció exterior de polipropilè, amb una pressió màxima de servei de 20 bar | 1.02 |  | x | 2.55 | = | 2.601
| BFYF-0AQ0 | u | Part proporcional d'elements de muntatge per a tubs de polipropilè a pressió, de 25 mm de, soldat | 1 |  | x | 0.15 | = | 0.15
|  |  | Subtotal material | [6 empty] | 3.658
|  |  | Despeses auxiliars |  |  |  | 1.5 | % | 0.0407
|  |  | Cost directe | [6 empty] | 6.4119
|  |  | Total | [6 empty] | 6.4119
P-108 | PF91-76QH | m | Tub de polipropilè multicapa amb tub interior de polipropilè de 32 mm, fibra de vidre i protecció exterior de polipropilè, amb una pressió màxima de servei de 20 bar, connectat a pressió i col·locat superficialment |  |  |  | Rend.: | 1 |  | 8.22 | Tub poliprop.multic,tub int.PP,D=32mm,FV i protecció ext.PP,pressió màx=20bar,connect.pressió col.su
Mà d'obra
| A01-FEPH | h | Ajudant muntador | 0.055 | /R | x | 23.39 | = | 1.2865
| A0F-000R | h | Oficial 1a muntador | 0.055 | /R | x | 25.94 | = | 1.4267
|  |  | Subtotal mà d'obra | [6 empty] | 2.7132
Material
| BFYF-0AQ7 | u | Part proporcional d'elements de muntatge per a tubs de polipropilè a pressió, de 32 mm de, soldat | 1 |  | x | 0.21 | = | 0.21
| BFWA-0APC | u | Accessori per a tubs de polipropilè a pressió, de 32 mm de diàmetre, per a soldar | 0.3 |  | x | 1.83 | = | 0.549
| B0A1-07KF | u | Abraçadora plàstica, de 32 mm de diàmetre interior | 1.2 |  | x | 0.63 | = | 0.756
| BF91-1N6F | m | Tub de polipropilè multicapa amb tub interior de polipropilè de 32 mm, fibra de vidre i protecció exterior de polipropilè, amb una pressió màxima de servei de 20 bar | 1.02 |  | x | 3.87 | = | 3.9474
|  |  | Subtotal material | [6 empty] | 5.4624
|  |  | Despeses auxiliars |  |  |  | 1.5 | % | 0.0407
|  |  | Cost directe | [6 empty] | 8.2163
|  |  | Total | [6 empty] | 8.2163
P-109 | PF91-76QJ | m | Tub de polipropilè multicapa amb tub interior de polipropilè de 40 mm, fibra de vidre i protecció exterior de polipropilè, amb una pressió màxima de servei de 20 bar, connectat a pressió i col·locat superficialment |  |  |  | Rend.: | 1 |  | 12.13 | Tub poliprop.multic,tub int.PP,D=40mm,FV i protecció ext.PP,pressió màx=20bar,connect.pressió col.su
Mà d'obra
| A01-FEPH | h | Ajudant muntador | 0.06 | /R | x | 23.39 | = | 1.4034
| A0F-000R | h | Oficial 1a muntador | 0.06 | /R | x | 25.94 | = | 1.5564
|  |  | Subtotal mà d'obra | [6 empty] | 2.9598
Material
| BF91-1N6E | m | Tub de polipropilè multicapa amb tub interior de polipropilè de 40 mm, fibra de vidre i protecció exterior de polipropilè, amb una pressió màxima de servei de 20 bar | 1.02 |  | x | 6.53 | = | 6.6606
| BFYF-0AQ1 | u | Part proporcional d'elements de muntatge per a tubs de polipropilè a pressió, de 40 mm de, soldat | 1 |  | x | 0.33 | = | 0.33
| BFWA-0AP6 | u | Accessori per a tubs de polipropilè a pressió, de 40 mm de diàmetre, per a soldar | 0.3 |  | x | 3.99 | = | 1.197
| B0A1-07KP | u | Abraçadora plàstica, de 40 mm de diàmetre interior | 1.1 |  | x | 0.85 | = | 0.935
|  |  | Subtotal material | [6 empty] | 9.1226
|  |  | Despeses auxiliars |  |  |  | 1.5 | % | 0.0444
|  |  | Cost directe | [6 empty] | 12.1268
|  |  | Total | [6 empty] | 12.1268
P-110 | PF91-76QL | m | Tub de polipropilè multicapa amb tub interior de polipropilè de 50 mm, fibra de vidre i protecció exterior de polipropilè, amb una pressió màxima de servei de 20 bar, connectat a pressió i col·locat superficialment |  |  |  | Rend.: | 1 |  | 15.99 | Tub poliprop.multic,tub int.PP,D=50mm,FV i protecció ext.PP,pressió màx=20bar,connect.pressió col.su
Mà d'obra
| A0F-000R | h | Oficial 1a muntador | 0.06 | /R | x | 25.94 | = | 1.5564
| A01-FEPH | h | Ajudant muntador | 0.06 | /R | x | 23.39 | = | 1.4034
|  |  | Subtotal mà d'obra | [6 empty] | 2.9598
Material
| BFWA-0AP7 | u | Accessori per a tubs de polipropilè a pressió, de 50 mm de diàmetre, per a soldar | 0.3 |  | x | 6.42 | = | 1.926
| BFYF-0AQ2 | u | Part proporcional d'elements de muntatge per a tubs de polipropilè a pressió, de 50 mm de, soldat | 1 |  | x | 0.4 | = | 0.4
| BF91-1N6K | m | Tub de polipropilè multicapa amb tub interior de polipropilè de 50 mm, fibra de vidre i protecció exterior de polipropilè, amb una pressió màxima de servei de 20 bar | 1.02 |  | x | 9.42 | = | 9.6084
| B0A1-07KB | u | Abraçadora plàstica, de 50 mm de diàmetre interior | 0.9 |  | x | 1.17 | = | 1.053
|  |  | Subtotal material | [6 empty] | 12.9874
|  |  | Despeses auxiliars |  |  |  | 1.5 | % | 0.0444
|  |  | Cost directe | [6 empty] | 15.9916
|  |  | Total | [6 empty] | 15.9916
P-111 | PF91-76QN | m | Tub de polipropilè multicapa amb tub interior de polipropilè de 63 mm, fibra de vidre i protecció exterior de polipropilè, amb una pressió màxima de servei de 20 bar, connectat a pressió i col·locat superficialment |  |  |  | Rend.: | 1 |  | 21.89 | Tub poliprop.multic,tub int.PP,D=63mm,FV i protecció ext.PP,pressió màx=20bar,connect.pressió col.su
Mà d'obra
| A0F-000R | h | Oficial 1a muntador | 0.06 | /R | x | 25.94 | = | 1.5564
| A01-FEPH | h | Ajudant muntador | 0.06 | /R | x | 23.39 | = | 1.4034
|  |  | Subtotal mà d'obra | [6 empty] | 2.9598
Material
| B0A1-07JT | u | Abraçadora acer galvanitzat (isofònica), de 60 mm de diàmetre interior | 0.9 |  | x | 0.58 | = | 0.522
| BFYF-0AQ8 | u | Part proporcional d'elements de muntatge per a tubs de polipropilè a pressió, de 63 mm de, soldat | 1 |  | x | 0.49 | = | 0.49
| BFWA-0APD | u | Accessori per a tubs de polipropilè a pressió, de 63 mm de diàmetre, per a soldar | 0.3 |  | x | 8.83 | = | 2.649
| BF91-1N6I | m | Tub de polipropilè multicapa amb tub interior de polipropilè de 63 mm, fibra de vidre i protecció exterior de polipropilè, amb una pressió màxima de servei de 20 bar | 1.02 |  | x | 14.93 | = | 15.2286
|  |  | Subtotal material | [6 empty] | 18.8896
|  |  | Despeses auxiliars |  |  |  | 1.5 | % | 0.0444
|  |  | Cost directe | [6 empty] | 21.8938
|  |  | Total | [6 empty] | 21.8938
P-112 | PF91-76QP | m | Tub de polipropilè multicapa amb tub interior de polipropilè de 75 mm, fibra de vidre i protecció exterior de polipropilè, amb una pressió màxima de servei de 20 bar, connectat a pressió i col·locat superficialment |  |  |  | Rend.: | 1 |  | 28.83 | Tub poliprop.multic,tub int.PP,D=75mm,FV i protecció ext.PP,pressió màx=20bar,connect.pressió col.su
Mà d'obra
| A01-FEPH | h | Ajudant muntador | 0.065 | /R | x | 23.39 | = | 1.5204
| A0F-000R | h | Oficial 1a muntador | 0.065 | /R | x | 25.94 | = | 1.6861
|  |  | Subtotal mà d'obra | [6 empty] | 3.2065
Material
| BFYF-0AQ3 | u | Part proporcional d'elements de muntatge per a tubs de polipropilè a pressió, de 75 mm de, soldat | 1 |  | x | 0.58 | = | 0.58
| BF91-1N6D | m | Tub de polipropilè multicapa amb tub interior de polipropilè de 75 mm, fibra de vidre i protecció exterior de polipropilè, amb una pressió màxima de servei de 20 bar | 1.02 |  | x | 20.05 | = | 20.451
| B0A1-07JH | u | Abraçadora acer galvanitzat (isofònica), de 75 mm de diàmetre interior | 0.9 |  | x | 1.76 | = | 1.584
| BFWA-0AP8 | u | Accessori per a tubs de polipropilè a pressió, de 75 mm de diàmetre, per a soldar | 0.3 |  | x | 9.88 | = | 2.964
|  |  | Subtotal material | [6 empty] | 25.579
|  |  | Despeses auxiliars |  |  |  | 1.5 | % | 0.0481
|  |  | Cost directe | [6 empty] | 28.8336
|  |  | Total | [6 empty] | 28.8336
P-113 | PFA7-6ZBS | m | Tub de cPVC de 25 mm diàmetre nominal de 25 bar pressió nominal, per encolar, segons norma UNE-EN ISO 15877-2 amb grau de dificultat mitjà i col·locat superficialment |  |  |  | Rend.: | 1 |  | 13.82 | Tub cPVC,DN=25mm,PN=25bar,perencolar,UNE-EN ISO 15877-2,dific.mitjà,col.superf.
Mà d'obra
| A0F-000R | h | Oficial 1a muntador | 0.115 | /R | x | 25.94 | = | 2.9831
| A01-FEPH | h | Ajudant muntador | 0.115 | /R | x | 23.39 | = | 2.6898
|  |  | Subtotal mà d'obra | [6 empty] | 5.673
Material
| BFA6-1GBQ | m | Tub de cPVC de 25 mm de diàmetre nomimal, de 25 bar de pressió nominal, per a encolar, segons la norma UNE-EN ISO 15877-2 | 1.02 |  | x | 6.4 | = | 6.528
| BFYG-08XV | u | Part proporcional d'elements de muntatge per a tub de cPVC a pressió, de 25 mm de diàmetre nominal exterior, encolat | 1 |  | x | 0.36 | = | 0.36
| B0A1-07KL | u | Abraçadora plàstica, de 25 mm de diàmetre interior | 1.05 |  | x | 0.46 | = | 0.483
| BFWB-08W2 | u | Accessori per a tub de cPVC a pressió, de 25 mm de diàmetre nominal exterior, per a encolar | 0.3 |  | x | 2.3 | = | 0.69
|  |  | Subtotal material | [6 empty] | 8.061
|  |  | Despeses auxiliars |  |  |  | 1.5 | % | 0.08509
|  |  | Cost directe | [6 empty] | 13.819
|  |  | Total | [6 empty] | 13.819
P-114 | PFA7-6ZC1 | m | Tub de cPVC de 32 mm diàmetre nominal de 16 bar pressió nominal, per encolar, segons norma UNE-EN ISO 15877-2 amb grau de dificultat mitjà i col·locat superficialment |  |  |  | Rend.: | 1 |  | 16.82 | Tub cPVC,DN=32mm,PN=16bar,perencolar,UNE-EN ISO 15877-2,dific.mitjà,col.superf.
Mà d'obra
| A0F-000R | h | Oficial 1a muntador | 0.12 | /R | x | 25.94 | = | 3.1128
| A01-FEPH | h | Ajudant muntador | 0.12 | /R | x | 23.39 | = | 2.8068
|  |  | Subtotal mà d'obra | [6 empty] | 5.9196
Material
| BFWB-08W3 | u | Accessori per a tub de cPVC a pressió, de 32 mm de diàmetre nominal exterior, per a encolar | 0.3 |  | x | 3.45 | = | 1.035
| B0A1-07KF | u | Abraçadora plàstica, de 32 mm de diàmetre interior | 0.95 |  | x | 0.63 | = | 0.5985
| BFA6-1GBZ | m | Tub de cPVC de 32 mm de diàmetre nomimal, de 16 bar de pressió nominal, per a encolar, segons la norma UNE-EN ISO 15877-2 | 1.02 |  | x | 8.55 | = | 8.721
| BFYG-08XU | u | Part proporcional d'elements de muntatge per a tub de cPVC a pressió, de 32 mm de diàmetre nominal exterior, encolat | 1 |  | x | 0.46 | = | 0.46
|  |  | Subtotal material | [6 empty] | 10.8145
|  |  | Despeses auxiliars |  |  |  | 1.5 | % | 0.08879
|  |  | Cost directe | [6 empty] | 16.8229
|  |  | Total | [6 empty] | 16.8229
P-115 | PFA7-AR00 | u | Partida per feines corresponents a connexió del nou sanejament de planta a punts de desguas existents en plantes inferiors, incloent la obertura de passos, cales, desmuntatge de sostres i intervenció en xarxa existent i substitució de desaigua de fibrociment fins a planta inferior per nou baixant Inclou ajudes de paleteria. |  |  |  | Rend.: | 1.219 |  | 145.93 | Connexió sanejament existent
Mà d'obra
| A0F-000R | h | Oficial 1a muntador | 2 | /R | x | 25.94 | = | 42.5595
| A01-FEPH | h | Ajudant muntador | 2 | /R | x | 23.39 | = | 38.3757
|  |  | Subtotal mà d'obra | [6 empty] | 80.9352
Material
| BDW3B300 | u | Accessori genèric per a tub de PVC | 2 |  | x | 6.89 | = | 13.78
| BDY3B300 | u | Element de muntatge per a tub de PVC | 1 |  | x | 50 | = | 50
|  |  | Subtotal material | [6 empty] | 63.78
|  |  | Despeses auxiliars |  |  |  | 1.5 | % | 1.214
|  |  | Cost directe | [6 empty] | 145.9292
|  |  | Total | [6 empty] | 145.9292
P-117 | PFC0-4HZL | m | Tub de Polipropilè-copolímer PP-R a pressió de 20x2,8 mm, sèrie S 3.2 segons UNE-EN ISO 15874-2, soldat, amb grau de dificultat mitjà i col·locat superficialment |  |  |  | Rend.: | 1 |  | 4.75 | Tub PP-R pressió,DN=20x2,8mm,sèrie S 3.2,soldat,dific.mitjà,col.superf.
Mà d'obra
| A01-FEPH | h | Ajudant muntador | 0.055 | /R | x | 23.39 | = | 1.2865
| A0F-000R | h | Oficial 1a muntador | 0.055 | /R | x | 25.94 | = | 1.4267
|  |  | Subtotal mà d'obra | [6 empty] | 2.7132
Material
| BFYF-0APZ | u | Part proporcional d'elements de muntatge per a tubs de polipropilè a pressió, de 20 mm de, soldat | 1 |  | x | 0.09 | = | 0.09
| BFC0-0AGE | m | Tub de Polipropilè-copolímer PP-R a pressió de 20x2,8 mm, sèrie S 3.2 segons UNE-EN ISO 15874-2 | 1.02 |  | x | 1.25 | = | 1.275
| B0A1-07KK | u | Abrazadera plástica, de 20 mm de diámetro interior | 1.1 |  | x | 0.33 | = | 0.363
| BFWA-0AP4 | u | Accessori per a tubs de polipropilè a pressió, de 20 mm de diàmetre, per a soldar | 0.3 |  | x | 0.9 | = | 0.27
|  |  | Subtotal material | [6 empty] | 1.998
|  |  | Despeses auxiliars |  |  |  | 1.5 | % | 0.0407
|  |  | Cost directe | [6 empty] | 4.7519
|  |  | Total | [6 empty] | 4.7519
P-118 | PFC0-4HZO | m | Tub de Polipropilè-copolímer PP-R a pressió de 25x3,5 mm, sèrie S 3.2 segons UNE-EN ISO 15874-2, soldat, amb grau de dificultat mitjà i col·locat superficialment |  |  |  | Rend.: | 1 |  | 6.06 | Tub PP-R pressió,DN=25x3,5mm,sèrie S 3.2,soldat,dific.mitjà,col.superf.
Mà d'obra
| A01-FEPH | h | Ajudant muntador | 0.06 | /R | x | 23.39 | = | 1.4034
| A0F-000R | h | Oficial 1a muntador | 0.06 | /R | x | 25.94 | = | 1.5564
|  |  | Subtotal mà d'obra | [6 empty] | 2.9598
Material
| BFYF-0AQ0 | u | Part proporcional d'elements de muntatge per a tubs de polipropilè a pressió, de 25 mm de, soldat | 1 |  | x | 0.15 | = | 0.15
| B0A1-07KL | u | Abraçadora plàstica, de 25 mm de diàmetre interior | 1.05 |  | x | 0.46 | = | 0.483
| BFC0-0AFX | m | Tub de Polipropilè-copolímer PP-R a pressió de 25x3,5 mm, sèrie S 3.2 segons UNE-EN ISO 15874-2 | 1.02 |  | x | 2.07 | = | 2.1114
| BFWA-0AP5 | u | Accessori per a tubs de polipropilè a pressió, de 25 mm de diàmetre, per a soldar | 0.3 |  | x | 1.03 | = | 0.309
|  |  | Subtotal material | [6 empty] | 3.0534
|  |  | Despeses auxiliars |  |  |  | 1.5 | % | 0.0444
|  |  | Cost directe | [6 empty] | 6.0576
|  |  | Total | [6 empty] | 6.0576
P-119 | PFC0-4HZR | m | Tub de Polipropilè-copolímer PP-R a pressió de 32x4,4 mm, sèrie S 3.2 segons UNE-EN ISO 15874-2, soldat, amb grau de dificultat mitjà i col·locat superficialment |  |  |  | Rend.: | 1 |  | 8.3 | Tub PP-R pressió,DN=32x4,4mm,sèrie S 3.2,soldat,dific.mitjà,col.superf.
Mà d'obra
| A0F-000R | h | Oficial 1a muntador | 0.07 | /R | x | 25.94 | = | 1.8158
| A01-FEPH | h | Ajudant muntador | 0.07 | /R | x | 23.39 | = | 1.6373
|  |  | Subtotal mà d'obra | [6 empty] | 3.4531
Material
| B0A1-07KF | u | Abraçadora plàstica, de 32 mm de diàmetre interior | 0.95 |  | x | 0.63 | = | 0.5985
| BFWA-0APC | u | Accessori per a tubs de polipropilè a pressió, de 32 mm de diàmetre, per a soldar | 0.3 |  | x | 1.83 | = | 0.549
| BFYF-0AQ7 | u | Part proporcional d'elements de muntatge per a tubs de polipropilè a pressió, de 32 mm de, soldat | 1 |  | x | 0.21 | = | 0.21
| BFC0-0AG4 | m | Tub de Polipropilè-copolímer PP-R a pressió de 32x4,4 mm, sèrie S 3.2 segons UNE-EN ISO 15874-2 | 1.02 |  | x | 3.37 | = | 3.4374
|  |  | Subtotal material | [6 empty] | 4.7949
|  |  | Despeses auxiliars |  |  |  | 1.5 | % | 0.0518
|  |  | Cost directe | [6 empty] | 8.2998
|  |  | Total | [6 empty] | 8.2998
P-120 | PFC0-4HZU | m | Tub de Polipropilè-copolímer PP-R a pressió de 40x5,5 mm, sèrie S 3.2 segons UNE-EN ISO 15874-2, soldat, amb grau de dificultat mitjà i col·locat superficialment |  |  |  | Rend.: | 1 |  | 11.55 | Tub PP-R pressió,DN=40x5,5mm,sèrie S 3.2,soldat,dific.mitjà,col.superf.
Mà d'obra
| A01-FEPH | h | Ajudant muntador | 0.075 | /R | x | 23.39 | = | 1.7543
| A0F-000R | h | Oficial 1a muntador | 0.075 | /R | x | 25.94 | = | 1.9455
|  |  | Subtotal mà d'obra | [6 empty] | 3.6997
Material
| BFC0-0AG5 | m | Tub de Polipropilè-copolímer PP-R a pressió de 40x5,5 mm, sèrie S 3.2 segons UNE-EN ISO 15874-2 | 1.02 |  | x | 5.44 | = | 5.5488
| B0A1-07KP | u | Abraçadora plàstica, de 40 mm de diàmetre interior | 0.85 |  | x | 0.85 | = | 0.7225
| BFYF-0AQ1 | u | Part proporcional d'elements de muntatge per a tubs de polipropilè a pressió, de 40 mm de, soldat | 1 |  | x | 0.33 | = | 0.33
| BFWA-0AP6 | u | Accessori per a tubs de polipropilè a pressió, de 40 mm de diàmetre, per a soldar | 0.3 |  | x | 3.99 | = | 1.197
|  |  | Subtotal material | [6 empty] | 7.7983
|  |  | Despeses auxiliars |  |  |  | 1.5 | % | 0.0555
|  |  | Cost directe | [6 empty] | 11.5535
|  |  | Total | [6 empty] | 11.5535
P-121 | PFC0-4HZX | m | Tub de Polipropilè-copolímer PP-R a pressió de 50x6,9 mm, sèrie S 3.2 segons UNE-EN ISO 15874-2, soldat, amb grau de dificultat mitjà i col·locat superficialment |  |  |  | Rend.: | 1 |  | 15.92 | Tub PP-R pressió,DN=50x6,9mm,sèrie S 3.2,soldat,dific.mitjà,col.superf.
Mà d'obra
| A01-FEPH | h | Ajudant muntador | 0.08 | /R | x | 23.39 | = | 1.8712
| A0F-000R | h | Oficial 1a muntador | 0.08 | /R | x | 25.94 | = | 2.0752
|  |  | Subtotal mà d'obra | [6 empty] | 3.9464
Material
| BFC0-0AG6 | m | Tub de Polipropilè-copolímer PP-R a pressió de 50x6,9 mm, sèrie S 3.2 segons UNE-EN ISO 15874-2 | 1.02 |  | x | 8.6 | = | 8.772
| B0A1-07KB | u | Abraçadora plàstica, de 50 mm de diàmetre interior | 0.7 |  | x | 1.17 | = | 0.819
| BFYF-0AQ2 | u | Part proporcional d'elements de muntatge per a tubs de polipropilè a pressió, de 50 mm de, soldat | 1 |  | x | 0.4 | = | 0.4
| BFWA-0AP7 | u | Accessori per a tubs de polipropilè a pressió, de 50 mm de diàmetre, per a soldar | 0.3 |  | x | 6.42 | = | 1.926
|  |  | Subtotal material | [6 empty] | 11.917
|  |  | Despeses auxiliars |  |  |  | 1.5 | % | 0.0592
|  |  | Cost directe | [6 empty] | 15.9226
|  |  | Total | [6 empty] | 15.9226
P-122 | PFQ0-3LN5 | m | Aïllament tèrmic d'escuma elastomèrica per a canonades que transporten fluids a temperatura entre -50°C i 105°C, per a tub de diàmetre exterior 22 mm, de 9 mm de gruix, classe de reacció al foc BL-s2, d0 segons norma UNE-EN 13501-1, amb un factor de resistència a la difusió del vapor d'aigua >= 7000, col·locat superficialment amb grau de dificultat mitjà |  |  |  | Rend.: | 1 |  | 5.25 | Aïllament tèrmic escum.elastom.,fluids (-50 i 105°C),D=22mm,g=9mm,factor dif.vapor>= 7000superf.mitj
Mà d'obra
| A0F-000R | h | Oficial 1a muntador | 0.09 | /R | x | 25.94 | = | 2.3346
| A01-FEPH | h | Ajudant muntador | 0.09 | /R | x | 23.39 | = | 2.1051
|  |  | Subtotal mà d'obra | [6 empty] | 4.4397
Material
| BFY3-065I | u | Part proporcional d'elements de muntatge per a aïllament tèrmic d'escuma elastomèrica, de 9 mm de gruix | 1 |  | x | 0.06 | = | 0.06
| BFQ0-0DEY | m | Aïllament tèrmic d'escuma elastomèrica per a canonades que transporten fluids a temperatura entre -50°C i 105°C, per a tub de diàmetre exterior 22 mm, de 9 mm de gruix, classe de reacció al foc BL-s2, d0 segons norma UNE-EN 13501-1, amb un factor de resistència a la difusió del vapor d'aigua >= 7000 | 1.02 |  | x | 0.67 | = | 0.6834
|  |  | Subtotal material | [6 empty] | 0.7434
|  |  | Despeses auxiliars |  |  |  | 1.5 | % | 0.0666
|  |  | Cost directe | [6 empty] | 5.2497
|  |  | Total | [6 empty] | 5.2497
P-123 | PFQ0-3LN7 | m | Aïllament tèrmic d'escuma elastomèrica per a canonades que transporten fluids a temperatura entre -50°C i 105°C, per a tub de diàmetre exterior 28 mm, de 9 mm de gruix, classe de reacció al foc BL-s2, d0 segons norma UNE-EN 13501-1, amb un factor de resistència a la difusió del vapor d'aigua >= 7000, col·locat superficialment amb grau de dificultat mitjà |  |  |  | Rend.: | 1 |  | 5.96 | Aïllament tèrmic escum.elastom.,fluids (-50 i 105°C),D=28mm,g=9mm,factor dif.vapor>= 7000superf.mitj
Mà d'obra
| A01-FEPH | h | Ajudant muntador | 0.1 | /R | x | 23.39 | = | 2.339
| A0F-000R | h | Oficial 1a muntador | 0.1 | /R | x | 25.94 | = | 2.594
|  |  | Subtotal mà d'obra | [6 empty] | 4.933
Material
| BFY3-065I | u | Part proporcional d'elements de muntatge per a aïllament tèrmic d'escuma elastomèrica, de 9 mm de gruix | 1 |  | x | 0.06 | = | 0.06
| BFQ0-0DF2 | m | Aïllament tèrmic d'escuma elastomèrica per a canonades que transporten fluids a temperatura entre -50°C i 105°C, per a tub de diàmetre exterior 28 mm, de 9 mm de gruix, classe de reacció al foc BL-s2, d0 segons norma UNE-EN 13501-1, amb un factor de resistència a la difusió del vapor d'aigua >= 7000 | 1.02 |  | x | 0.88 | = | 0.8976
|  |  | Subtotal material | [6 empty] | 0.9576
|  |  | Despeses auxiliars |  |  |  | 1.5 | % | 0.074
|  |  | Cost directe | [6 empty] | 5.9646
|  |  | Total | [6 empty] | 5.9646
P-124 | PFQ0-3LN9 | m | Aïllament tèrmic d'escuma elastomèrica per a canonades que transporten fluids a temperatura entre -50°C i 105°C, per a tub de diàmetre exterior 35 mm, de 9 mm de gruix, classe de reacció al foc BL-s2, d0 segons norma UNE-EN 13501-1, amb un factor de resistència a la difusió del vapor d'aigua >= 7000, col·locat superficialment amb grau de dificultat mitjà |  |  |  | Rend.: | 1 |  | 6.75 | Aïllament tèrmic escum.elastom.,fluids (-50 i 105°C),D=35mm,g=9mm,factor dif.vapor>= 7000superf.mitj
Mà d'obra
| A01-FEPH | h | Ajudant muntador | 0.11 | /R | x | 23.39 | = | 2.5729
| A0F-000R | h | Oficial 1a muntador | 0.11 | /R | x | 25.94 | = | 2.8534
|  |  | Subtotal mà d'obra | [6 empty] | 5.4263
Material
| BFQ0-0DF4 | m | Aïllament tèrmic d'escuma elastomèrica per a canonades que transporten fluids a temperatura entre -50°C i 105°C, per a tub de diàmetre exterior 35 mm, de 9 mm de gruix, classe de reacció al foc BL-s2, d0 segons norma UNE-EN 13501-1, amb un factor de resistència a la difusió del vapor d'aigua >= 7000 | 1.02 |  | x | 1.16 | = | 1.1832
| BFY3-065I | u | Part proporcional d'elements de muntatge per a aïllament tèrmic d'escuma elastomèrica, de 9 mm de gruix | 1 |  | x | 0.06 | = | 0.06
|  |  | Subtotal material | [6 empty] | 1.2432
|  |  | Despeses auxiliars |  |  |  | 1.5 | % | 0.08139
|  |  | Cost directe | [6 empty] | 6.7509
|  |  | Total | [6 empty] | 6.7509
P-125 | PFQ0-3LNB | m | Aïllament tèrmic d'escuma elastomèrica per a canonades que transporten fluids a temperatura entre -50°C i 105°C, per a tub de diàmetre exterior 42 mm, de 9 mm de gruix, classe de reacció al foc BL-s2, d0 segons norma UNE-EN 13501-1, amb un factor de resistència a la difusió del vapor d'aigua >= 7000, col·locat superficialment amb grau de dificultat mitjà |  |  |  | Rend.: | 1 |  | 6.92 | Aïllament tèrmic escum.elastom.,fluids (-50 i 105°C),D=42mm,g=9mm,factor dif.vapor>= 7000superf.mitj
Mà d'obra
| A0F-000R | h | Oficial 1a muntador | 0.11 | /R | x | 25.94 | = | 2.8534
| A01-FEPH | h | Ajudant muntador | 0.11 | /R | x | 23.39 | = | 2.5729
|  |  | Subtotal mà d'obra | [6 empty] | 5.4263
Material
| BFQ0-0DF6 | m | Aïllament tèrmic d'escuma elastomèrica per a canonades que transporten fluids a temperatura entre -50°C i 105°C, per a tub de diàmetre exterior 42 mm, de 9 mm de gruix, classe de reacció al foc BL-s2, d0 segons norma UNE-EN 13501-1, amb un factor de resistència a la difusió del vapor d'aigua >= 7000 | 1.02 |  | x | 1.33 | = | 1.3566
| BFY3-065I | u | Part proporcional d'elements de muntatge per a aïllament tèrmic d'escuma elastomèrica, de 9 mm de gruix | 1 |  | x | 0.06 | = | 0.06
|  |  | Subtotal material | [6 empty] | 1.4166
|  |  | Despeses auxiliars |  |  |  | 1.5 | % | 0.08139
|  |  | Cost directe | [6 empty] | 6.9243
|  |  | Total | [6 empty] | 6.9243
P-126 | PFQ0-3LNF | m | Aïllament tèrmic d'escuma elastomèrica per a canonades que transporten fluids a temperatura entre -50°C i 105°C, per a tub de diàmetre exterior 54 mm, de 9 mm de gruix, classe de reacció al foc BL-s2, d0 segons norma UNE-EN 13501-1, amb un factor de resistència a la difusió del vapor d'aigua >= 7000, col·locat superficialment amb grau de dificultat mitjà |  |  |  | Rend.: | 1 |  | 7.75 | Aïllament tèrmic escum.elastom.,fluids (-50 i 105°C),D=54mm,g=9mm,factor dif.vapor>= 7000superf.mitj
Mà d'obra
| A01-FEPH | h | Ajudant muntador | 0.12 | /R | x | 23.39 | = | 2.8068
| A0F-000R | h | Oficial 1a muntador | 0.12 | /R | x | 25.94 | = | 3.1128
|  |  | Subtotal mà d'obra | [6 empty] | 5.9196
Material
| BFY3-065I | u | Part proporcional d'elements de muntatge per a aïllament tèrmic d'escuma elastomèrica, de 9 mm de gruix | 1 |  | x | 0.06 | = | 0.06
| BFQ0-0DIB | m | Aïllament tèrmic d'escuma elastomèrica per a canonades que transporten fluids a temperatura entre -50°C i 105°C, per a tub de diàmetre exterior 54 mm, de 9 mm de gruix, classe de reacció al foc BL-s2, d0 segons norma UNE-EN 13501-1, amb un factor de resistència a la difusió del vapor d'aigua >= 7000 | 1.02 |  | x | 1.65 | = | 1.683
|  |  | Subtotal material | [6 empty] | 1.743
|  |  | Despeses auxiliars |  |  |  | 1.5 | % | 0.08879
|  |  | Cost directe | [6 empty] | 7.7514
|  |  | Total | [6 empty] | 7.7514
P-127 | PFQ0-HO8W | m | Aïllament tèrmic d'escuma elastomèrica per a canonades que transporten fluids a temperatura entre -50°C i 105°C, per a tub de diàmetre exterior 54 mm, de 32 mm de gruix, classe de reacció al foc BL-s1, d0 segons norma UNE-EN 13501-1, amb un factor de resistència a la difusió del vapor d'aigua >= 7000, col·locat superficialment amb grau de dificultat mitjà |  |  |  | Rend.: | 1 |  | 49.6 | Aïllament tèrmic escum.elastom.,fluids (-50 i 105°C),D=54mm,g=32mm,factor dif.vapor>= 7000superf.mit
Mà d'obra
| A01-FEPH | h | Ajudant muntador | 0.12 | /R | x | 23.39 | = | 2.8068
| A0F-000R | h | Oficial 1a muntador | 0.12 | /R | x | 25.94 | = | 3.1128
|  |  | Subtotal mà d'obra | [6 empty] | 5.9196
Material
| BFQ0-HM00 | m | Aïllament tèrmic d'escuma elastomèrica per a canonades que transporten fluids a temperatura entre -50°C i 105°C, per a tub de diàmetre exterior 54 mm, de 32 mm de gruix, classe de reacció al foc BL-s1, d0 segons norma UNE-EN 13501-1, amb un factor de resistència a la difusió del vapor d'aigua >= 7000 | 1.02 |  | x | 42.49 | = | 43.3398
| BFY3-065L | u | Part proporcional d'elements de muntatge per a aïllament tèrmic d'escuma elastomèrica, de 32 mm de gruix | 1 |  | x | 0.25 | = | 0.25
|  |  | Subtotal material | [6 empty] | 43.5898
|  |  | Despeses auxiliars |  |  |  | 1.5 | % | 0.08879
|  |  | Cost directe | [6 empty] | 49.5982
|  |  | Total | [6 empty] | 49.5982
P-128 | PFQ0-HOBP | m | Aïllament tèrmic d'escuma elastomèrica per a canonades que transporten fluids a temperatura entre -50°C i 105°C, per a tub de diàmetre exterior 35 mm, de 25 mm de gruix, classe de reacció al foc BL-s1, d0 segons norma UNE-EN 13501-1, amb un factor de resistència a la difusió del vapor d'aigua >= 7000, col·locat superficialment amb grau de dificultat mitjà |  |  |  | Rend.: | 1 |  | 25.84 | Aïllament tèrmic escum.elastom.,fluids (-50 i 105°C),D=35mm,g=25mm,factor dif.vapor>= 7000superf.mit
Mà d'obra
| A0F-000R | h | Oficial 1a muntador | 0.11 | /R | x | 25.94 | = | 2.8534
| A01-FEPH | h | Ajudant muntador | 0.11 | /R | x | 23.39 | = | 2.5729
|  |  | Subtotal mà d'obra | [6 empty] | 5.4263
Material
| BFY3-065M | u | Part proporcional d'elements de muntatge per a aïllament tèrmic d'escuma elastomèrica, de 25 mm de gruix | 1 |  | x | 0.18 | = | 0.18
| BFQ0-HL08 | m | Aïllament tèrmic d'escuma elastomèrica per a canonades que transporten fluids a temperatura entre -50°C i 105°C, per a tub de diàmetre exterior 35 mm, de 25 mm de gruix, classe de reacció al foc BL-s1, d0 segons norma UNE-EN 13501-1, amb un factor de resistència a la difusió del vapor d'aigua >= 7000 | 1.02 |  | x | 19.76 | = | 20.1552
|  |  | Subtotal material | [6 empty] | 20.3352
|  |  | Despeses auxiliars |  |  |  | 1.5 | % | 0.08139
|  |  | Cost directe | [6 empty] | 25.8429
|  |  | Total | [6 empty] | 25.8429
P-129 | PFQ0-I5F4 | m | Aïllament tèrmic d'escuma elastomèrica per a canonades que transporten fluids a temperatura entre -50°C i 105°C, per a tub de diàmetre exterior 28 mm, de 25 mm de gruix, classe de reacció al foc BL-s1, d0 segons norma UNE-EN 13501-1, amb un factor de resistència a la difusió del vapor d'aigua >= 7000, col·locat superficialment amb grau de dificultat mitjà |  |  |  | Rend.: | 1 |  | 20.48 | Aïllament tèrmic escum.elastom.,fluids (-50 i 105°C),D=28mm,g=25mm,factor dif.vapor>= 7000superf.mit
Mà d'obra
| A01-FEPH | h | Ajudant muntador | 0.1 | /R | x | 23.39 | = | 2.339
| A0F-000R | h | Oficial 1a muntador | 0.1 | /R | x | 25.94 | = | 2.594
|  |  | Subtotal mà d'obra | [6 empty] | 4.933
Material
| BFY3-065M | u | Part proporcional d'elements de muntatge per a aïllament tèrmic d'escuma elastomèrica, de 25 mm de gruix | 1 |  | x | 0.18 | = | 0.18
| BFQ0-HYMN | m | Aïllament tèrmic d'escuma elastomèrica per a canonades que transporten fluids a temperatura entre -50°C i 105°C, per a tub de diàmetre exterior 28 mm, de 25 mm de gruix, classe de reacció al foc BL-s1, d0 segons norma UNE-EN 13501-1, amb un factor de resistència a la difusió del vapor d'aigua >= 7000 | 1.02 |  | x | 14.99 | = | 15.2898
|  |  | Subtotal material | [6 empty] | 15.4698
|  |  | Despeses auxiliars |  |  |  | 1.5 | % | 0.074
|  |  | Cost directe | [6 empty] | 20.4768
|  |  | Total | [6 empty] | 20.4768
P-130 | PFQ0-I7CC | m | Aïllament tèrmic d'escuma elastomèrica per a canonades que transporten fluids a temperatura entre -50°C i 105°C, per a tub de diàmetre exterior 42 mm, de 32 mm de gruix, classe de reacció al foc BL-s1, d0 segons norma UNE-EN 13501-1, amb un factor de resistència a la difusió del vapor d'aigua >= 7000, col·locat superficialment amb grau de dificultat mitjà |  |  |  | Rend.: | 1 |  | 43.1 | Aïllament tèrmic escum.elastom.,fluids (-50 i 105°C),D=42mm,g=32mm,factor dif.vapor>= 7000superf.mit
Mà d'obra
| A0F-000R | h | Oficial 1a muntador | 0.11 | /R | x | 25.94 | = | 2.8534
| A01-FEPH | h | Ajudant muntador | 0.11 | /R | x | 23.39 | = | 2.5729
|  |  | Subtotal mà d'obra | [6 empty] | 5.4263
Material
| BFY3-065L | u | Part proporcional d'elements de muntatge per a aïllament tèrmic d'escuma elastomèrica, de 32 mm de gruix | 1 |  | x | 0.25 | = | 0.25
| BFQ0-HKW5 | m | Aïllament tèrmic d'escuma elastomèrica per a canonades que transporten fluids a temperatura entre -50°C i 105°C, per a tub de diàmetre exterior 42 mm, de 32 mm de gruix, classe de reacció al foc BL-s1, d0 segons norma UNE-EN 13501-1, amb un factor de resistència a la difusió del vapor d'aigua >= 7000 | 1.02 |  | x | 36.61 | = | 37.3422
|  |  | Subtotal material | [6 empty] | 37.5922
|  |  | Despeses auxiliars |  |  |  | 1.5 | % | 0.08139
|  |  | Cost directe | [6 empty] | 43.0999
|  |  | Total | [6 empty] | 43.0999
P-131 | PFQ0-IF70 | m | Aïllament tèrmic d'escuma elastomèrica per a canonades que transporten fluids a temperatura entre -50°C i 105°C, per a tub de diàmetre exterior 64 mm, de 32 mm de gruix, classe de reacció al foc BL-s1, d0 segons norma UNE-EN 13501-1, amb un factor de resistència a la difusió del vapor d'aigua >= 7000, col·locat superficialment amb grau de dificultat mitjà |  |  |  | Rend.: | 1 |  | 52.79 | Aïllament tèrmic escum.elastom.,fluids (-50 i 105°C),D=64mm,g=32mm,factor dif.vapor>= 7000superf.mit
Mà d'obra
| A01-FEPH | h | Ajudant muntador | 0.13 | /R | x | 23.39 | = | 3.0407
| A0F-000R | h | Oficial 1a muntador | 0.13 | /R | x | 25.94 | = | 3.3722
|  |  | Subtotal mà d'obra | [6 empty] | 6.4129
Material
| BFY3-065L | u | Part proporcional d'elements de muntatge per a aïllament tèrmic d'escuma elastomèrica, de 32 mm de gruix | 1 |  | x | 0.25 | = | 0.25
| BFQ0-HMU7 | m | Aïllament tèrmic d'escuma elastomèrica per a canonades que transporten fluids a temperatura entre -50°C i 105°C, per a tub de diàmetre exterior 64 mm, de 32 mm de gruix, classe de reacció al foc BL-s1, d0 segons norma UNE-EN 13501-1, amb un factor de resistència a la difusió del vapor d'aigua >= 7000 | 1.02 |  | x | 45.13 | = | 46.0326
|  |  | Subtotal material | [6 empty] | 46.2826
|  |  | Despeses auxiliars |  |  |  | 1.5 | % | 0.09619
|  |  | Cost directe | [6 empty] | 52.7917
|  |  | Total | [6 empty] | 52.7917
P-132 | PFQ0-IF71 | m | Aïllament tèrmic d'escuma elastomèrica per a canonades que transporten fluids a temperatura entre -50°C i 105°C, per a tub de diàmetre exterior 76 mm, de 32 mm de gruix, classe de reacció al foc BL-s1, d0 segons norma UNE-EN 13501-1, amb un factor de resistència a la difusió del vapor d'aigua >= 7000, col·locat superficialment amb grau de dificultat mitjà |  |  |  | Rend.: | 1 |  | 54.86 | Aïllament tèrmic escum.elastom.,fluids (-50 i 105°C),D=76mm,g=32mm,factor dif.vapor>= 7000superf.mit
Mà d'obra
| A0F-000R | h | Oficial 1a muntador | 0.14 | /R | x | 25.94 | = | 3.6316
| A01-FEPH | h | Ajudant muntador | 0.14 | /R | x | 23.39 | = | 3.2746
|  |  | Subtotal mà d'obra | [6 empty] | 6.9062
Material
| BFQ0-HP3L | m | Aïllament tèrmic d'escuma elastomèrica per a canonades que transporten fluids a temperatura entre -50°C i 105°C, per a tub de diàmetre exterior 76 mm, de 32 mm de gruix, classe de reacció al foc BL-s1, d0 segons norma UNE-EN 13501-1, amb un factor de resistència a la difusió del vapor d'aigua >= 7000 | 1.02 |  | x | 46.67 | = | 47.6034
| BFY3-065L | u | Part proporcional d'elements de muntatge per a aïllament tèrmic d'escuma elastomèrica, de 32 mm de gruix | 1 |  | x | 0.25 | = | 0.25
|  |  | Subtotal material | [6 empty] | 47.8534
|  |  | Despeses auxiliars |  |  |  | 1.5 | % | 0.10359
|  |  | Cost directe | [6 empty] | 54.8632
|  |  | Total | [6 empty] | 54.8632
P-133 | PG25-AZE5 | m | Canal aislante sin halógenos según la norma UNE-EN 50267-2-1, con 1 tapa para distribución, de 60x150 mm, con 2 compartimentos, de color blanco, resistencia a la penetración de objetos sólidos IP4X, protección mecánica contra impactos IK07, no propagador de la llama, apertura tapa con herramienta especial, de temperatura de servicio de -25ºC a +90°C, de acuerdo con la norma UNE-EN 50085-2-1, directamente sobre paramentos verticales |  |  |  | Rend.: | 1 |  | 59.06 | Canal aislante sin halógenosUNE-EN 50267-2-1,1 tapa p/distribución,60x150mm,2 compartimentos,blanco,
Mà d'obra
| A01-FEPD | h | Ayudante electricista | 0.11 | /R | x | 28.5 | = | 3.135
| A0F-000E | h | Oficial 1a electricista | 0.22 | /R | x | 25.94 | = | 5.7068
|  |  | Subtotal mà d'obra | [6 empty] | 8.8418
Material
| BGWG-M4IV | m | Parte proporcional de accesorios de canal de sin halógenos de 150 mm de anchura, de 60 mm de altura, de color blanco | 1 |  | x | 8.9 | = | 8.9
| BG2C-2YF2 | m | Tabique separador para canal, sin halógenos, de 60 mm | 1 |  | x | 4.84 | = | 4.84
| BG23-2IYD | m | Canal aislante sin halógenos según la norma UNE-EN 50642, con 1 tapa para distribución, de 60x150 mm, con 4 compartimentos como máximo, de color blanco, protección mecánica contra impactos IK07, no propagador de la llama, apertura tapa con herramienta especial, de temperatura de servicio de -25ºC a +90°C, de acuerdo con la norma UNE-EN 50085-2-1 | 1.02 |  | x | 35.63 | = | 36.3426
|  |  | Subtotal material | [6 empty] | 50.0826
|  |  | Despeses auxiliars |  |  |  | 1.5 | % | 0.13263
|  |  | Cost directe | [6 empty] | 59.057
|  |  | Total | [6 empty] | 59.057
P-134 | PG2H-4EHT | m | Bandeja aislante sin halógenos según la norma UNE-EN 50267-2-1, perforada, de 60x200 mm, con 2 compartimentos e con cubierta, resistencia a la penetración de objetos sólidos IP2X, protección mecánica contra impactos IK10, no propagador de la llama, de temperatura de servicio de -25ºC a 60°C, de acuerdo con la norma UNE-EN 50085-2-1, montada suspendida |  |  |  | Rend.: | 1 |  | 123.48 | Bandeja aislante sin halógenosUNE-EN 50267-2-1,perforada,60x200mm,2 compartimentos,c/cubierta,IP2X,I
Mà d'obra
| A01-FEPD | h | Ayudante electricista | 0.096 | /R | x | 28.5 | = | 2.736
| A0F-000E | h | Oficial 1a electricista | 0.251 | /R | x | 25.94 | = | 6.5109
|  |  | Subtotal mà d'obra | [6 empty] | 9.2469
Material
| BG2F-2HLQ | m | Perfil separador para bandeja aislante sin halógenos, de 60 mm de altura | 1.02 |  | x | 14.01 | = | 14.2902
| BGY1-1OZ6 | u | Parte proporcional de elementos de soporte para bandejas aislantes de material sin halógenos de 200 mm de anchura, para instalación suspendida de paramentos horizontales | 1 |  | x | 29.11 | = | 29.11
| BGWA-0AKQ | u | Parte proporcional de accesorios y elementos de acabado para bandejas aislantes de PC + ABS sin halógenos, de 60 mm de altura y 200 mm de ancho | 1 |  | x | 5.88 | = | 5.88
| BG28-2HM4 | m | Cubierta para bandeja aislante sin halógenos, de 200 mm de anchura | 1.02 |  | x | 21.54 | = | 21.9708
| BG2I-0B8A | m | Bandeja aislante sin halógenos según la norma UNE-EN 50267-2-1, perforada, de 60x200 mm | 1.02 |  | x | 42 | = | 42.84
|  |  | Subtotal material | [6 empty] | 114.091
|  |  | Despeses auxiliars |  |  |  | 1.5 | % | 0.1387
|  |  | Cost directe | [6 empty] | 123.4766
|  |  | Total | [6 empty] | 123.4766
P-135 | PG2H-4EHX | m | Bandeja aislante sin halógenos según la norma UNE-EN 50267-2-1, perforada, de 60x300 mm, con 2 compartimentos e con cubierta, resistencia a la penetración de objetos sólidos IP2X, protección mecánica contra impactos IK10, no propagador de la llama, de temperatura de servicio de -25ºC a 60°C, de acuerdo con la norma UNE-EN 50085-2-1, montada suspendida |  |  |  | Rend.: | 1 |  | 170.89 | Bandeja aislante sin halógenosUNE-EN 50267-2-1,perforada,60x300mm,2 compartimentos,c/cubierta,IP2X,I
Mà d'obra
| A01-FEPD | h | Ayudante electricista | 0.124 | /R | x | 28.5 | = | 3.534
| A0F-000E | h | Oficial 1a electricista | 0.321 | /R | x | 25.94 | = | 8.3267
|  |  | Subtotal mà d'obra | [6 empty] | 11.8607
Material
| BG2F-2HLQ | m | Perfil separador para bandeja aislante sin halógenos, de 60 mm de altura | 1.02 |  | x | 14.01 | = | 14.2902
| BG28-2HLW | m | Cubierta para bandeja aislante sin halógenos, de 300 mm de anchura | 1.02 |  | x | 28.28 | = | 28.8456
| BGY1-1OZO | u | Parte proporcional de elementos de soporte para bandejas aislantes de material sin halógenos de 300 mm de anchura, para instalación suspendida de paramentos horizontales | 1 |  | x | 43.29 | = | 43.29
| BG2I-0B8B | m | Bandeja aislante sin halógenos según la norma UNE-EN 50267-2-1, perforada, de 60x300 mm | 1.02 |  | x | 62.45 | = | 63.699
| BGWA-0AKR | u | Parte proporcional de accesorios y elementos de acabado para bandejas aislantes de PC + ABS sin halógenos, de 60 mm de altura y 300 mm de ancho | 1 |  | x | 8.73 | = | 8.73
|  |  | Subtotal material | [6 empty] | 158.8548
|  |  | Despeses auxiliars |  |  |  | 1.5 | % | 0.17791
|  |  | Cost directe | [6 empty] | 170.8935
|  |  | Total | [6 empty] | 170.8935
P-136 | PG2J-4C3Q | m | Safata metàl·lica de xapa perforada amb coberta d'acer galvanitzat en calent, d'alçària 60 mm i amplària 200 mm, col·locada suspesa de paraments horitzontals amb elements de suport |  |  |  | Rend.: | 1 |  | 63.88 | Safata xapa perforada+coberta acer galv.calent,60mmx200mm,col.susp/param.horitz.
Mà d'obra
| A01-FEPD | h | Ayudante electricista | 0.096 | /R | x | 28.5 | = | 2.736
| A0F-000E | h | Oficial 1a electricista | 0.208 | /R | x | 25.94 | = | 5.3955
|  |  | Subtotal mà d'obra | [6 empty] | 8.1315
Material
| BG2J-0BB4 | m | Safata metàl·lica de xapa perforada d'acer galvanitzat en calent, d'alçària 60 mm i amplària 200 mm | 1 |  | x | 24.46 | = | 24.46
| BG29-1ZSN | m | Coberta per a safata metàl·lica de xapa, d'acer galvanitzat en calent, de 200 mm d'amplària | 1 |  | x | 9.73 | = | 9.73
| BGWA-0ALR | u | Part proporcional d'accessoris i elements d'acabat per a safates metàl·liques d'acer galvanitzat en calent, de 60 mm d'alçària i 200 mm d'amplària | 1 |  | x | 8.91 | = | 8.91
| BGY1-1OY0 | u | Part proporcional d'elements de suport per a safates metàl·liques d'acer galvanitzat en calent de 200 mm d'amplària, per a instal·lació suspesa de paraments horitzontals | 1 |  | x | 12.53 | = | 12.53
|  |  | Subtotal material | [6 empty] | 55.63
|  |  | Despeses auxiliars |  |  |  | 1.5 | % | 0.12197
|  |  | Cost directe | [6 empty] | 63.8835
|  |  | Total | [6 empty] | 63.8835
P-137 | PG2O-6SXD | m | Tub rígid d'acer galvanitzat, de 16 mm de diàmetre nominal, resistència a l'impacte de 20 J, resistència a compressió de 4000 N, amb unió endollada i muntat superficialment |  |  |  | Rend.: | 1 |  | 5.89 | Tub rígid acer galv.,DN=16mm,impacte=20J,resist.compres.=4000N,unió endollada+munt.superf.
Mà d'obra
| A01-FEPD | h | Ayudante electricista | 0.05 | /R | x | 28.5 | = | 1.425
| A0F-000E | h | Oficial 1a electricista | 0.032 | /R | x | 25.94 | = | 0.83008
|  |  | Subtotal mà d'obra | [6 empty] | 2.2551
Material
| BGWC-09N6 | u | Part proporcional d'accessoris per a tubs rígids d'acer | 1 |  | x | 0.27 | = | 0.27
| BG2O-1KWA | m | Tub rígid d'acer galvanitzat, de 16 mm de diàmetre nominal, resistència a l'impacte de 20 J, resistència a compressió de 4000 N, per a endollar | 1.02 |  | x | 3.27 | = | 3.3354
|  |  | Subtotal material | [6 empty] | 3.6054
|  |  | Despeses auxiliars |  |  |  | 1.5 | % | 0.03383
|  |  | Cost directe | [6 empty] | 5.8943
|  |  | Total | [6 empty] | 5.8943
P-138 | PG33-E437 | m | Cable con conductor de cobre de tensión asignada0,6/ 1kV, de designación RZ1-K (AS), construcción según norma UNE 21123-4, unipolar, de sección 1x35 mm2, con cubierta del cable de poliolefinas, clase de reacción al fuego Cca-s1b, d1, a1 según la norma UNE-EN 50575 con baja emisión humos, colocado en canal o bandeja |  |  |  | Rend.: | 1 |  | 8.98 | Cable 0,6/ 1kV RZ1-K (AS), 1x35mm2,col.canal/bandeja
Mà d'obra
| A0F-000E | h | Oficial 1a electricista | 0.052 | /R | x | 25.94 | = | 1.3489
| A01-FEPD | h | Ayudante electricista | 0.052 | /R | x | 28.5 | = | 1.482
|  |  | Subtotal mà d'obra | [6 empty] | 2.8309
Material
| BG33-G2SJ | m | Cable con conductor de cobre de tensión asignada0,6/ 1kV, de designación RZ1-K (AS), construcción según norma UNE 21123-4, unipolar, de sección 1x35 mm2, con cubierta del cable de poliolefinas, clase de reacción al fuego Cca-s1b, d1, a1 según la norma UNE-EN 50575 con baja emisión humos | 1.02 |  | x | 5.99 | = | 6.1098
|  |  | Subtotal material | [6 empty] | 6.1098
|  |  | Despeses auxiliars |  |  |  | 1.5 | % | 0.04246
|  |  | Cost directe | [6 empty] | 8.9831
|  |  | Total | [6 empty] | 8.9831
P-139 | PG33-E43B | m | Cable amb conductor de coure de tensió assignada0,6/1 kV, de designació RZ1-K (AS), construcció segons norma UNE 21123-4, unipolar, de secció 1x70 mm2, amb coberta del cable de poliolefines, classe de reacció al foc Cca-s1b, d1, a1 segons la norma UNE-EN 50575 amb baixa emissió fums, col·locat en canal o safata |  |  |  | Rend.: | 1 |  | 16.53 | Cable amb conductor de coure de tensió assignada0,6/1 kV, de designació RZ1-K (AS), 1x70 mm2
Mà d'obra
| A0F-000E | h | Oficial 1a electricista | 0.072 | /R | x | 25.94 | = | 1.8677
| A01-FEPD | h | Ayudante electricista | 0.072 | /R | x | 28.5 | = | 2.052
|  |  | Subtotal mà d'obra | [6 empty] | 3.9197
Material
| BG33-G2SB | m | Cable amb conductor de coure de tensió assignada0,6/1 kV, de designació RZ1-K (AS), construcció segons norma UNE 21123-4, unipolar, de secció 1x70 mm2, amb coberta del cable de poliolefines, classe de reacció al foc Cca-s1b, d1, a1 segons la norma UNE-EN 50575 amb baixa emissió fums | 1.02 |  | x | 12.31 | = | 12.5562
|  |  | Subtotal material | [6 empty] | 12.5562
|  |  | Despeses auxiliars |  |  |  | 1.5 | % | 0.0588
|  |  | Cost directe | [6 empty] | 16.5347
|  |  | Total | [6 empty] | 16.5347
P-140 | PG33-E43W | m | Cable con conductor de cobre de tensión asignada0,6/ 1kV, de designación RZ1-K (AS), construcción según norma UNE 21123-4, tripolar, de sección 3x2,5 mm2, con cubierta del cable de poliolefinas, clase de reacción al fuego Cca-s1b, d1, a1 según la norma UNE-EN 50575 con baja emisión humos, colocado en canal o bandeja |  |  |  | Rend.: | 1 |  | 2.61 | Cable 0,6/ 1kV RZ1-K (AS), 3x2,5mm2,col.canal/bandeja
Mà d'obra
| A01-FEPD | h | Ayudante electricista | 0.012 | /R | x | 28.5 | = | 0.342
| A0F-000E | h | Oficial 1a electricista | 0.012 | /R | x | 25.94 | = | 0.31128
|  |  | Subtotal mà d'obra | [6 empty] | 0.65328
Material
| BG33-G2VO | m | Cable con conductor de cobre de tensión asignada0,6/ 1kV, de designación RZ1-K (AS), construcción según norma UNE 21123-4, tripolar, de sección 3x2,5 mm2, con cubierta del cable de poliolefinas, clase de reacción al fuego Cca-s1b, d1, a1 según la norma UNE-EN 50575 con baja emisión humos | 1.02 |  | x | 1.91 | = | 1.9482
|  |  | Subtotal material | [6 empty] | 1.9482
|  |  | Despeses auxiliars |  |  |  | 1.5 | % | 0.0098
|  |  | Cost directe | [6 empty] | 2.6113
|  |  | Total | [6 empty] | 2.6113
P-141 | PG33-E44W | m | Cable con conductor de cobre de tensión asignada0,6/ 1kV, de designación RZ1-K (AS), construcción según norma UNE 21123-4, pentapolar, de sección 5x2,5 mm2, con cubierta del cable de poliolefinas, clase de reacción al fuego Cca-s1b, d1, a1 según la norma UNE-EN 50575 con baja emisión humos, colocado en canal o bandeja |  |  |  | Rend.: | 1 |  | 3.65 | Cable 0,6/ 1kV RZ1-K (AS), 5x2,5mm2,col.canal/bandeja
Mà d'obra
| A0F-000E | h | Oficial 1a electricista | 0.012 | /R | x | 25.94 | = | 0.31128
| A01-FEPD | h | Ayudante electricista | 0.012 | /R | x | 28.5 | = | 0.342
|  |  | Subtotal mà d'obra | [6 empty] | 0.65328
Material
| BG33-G2WZ | m | Cable con conductor de cobre de tensión asignada0,6/ 1kV, de designación RZ1-K (AS), construcción según norma UNE 21123-4, pentapolar, de sección 5x2,5 mm2, con cubierta del cable de poliolefinas, clase de reacción al fuego Cca-s1b, d1, a1 según la norma UNE-EN 50575 con baja emisión humos | 1.02 |  | x | 2.93 | = | 2.9886
|  |  | Subtotal material | [6 empty] | 2.9886
|  |  | Despeses auxiliars |  |  |  | 1.5 | % | 0.0098
|  |  | Cost directe | [6 empty] | 3.6517
|  |  | Total | [6 empty] | 3.6517
P-142 | PG33-E450 | m | Cable con conductor de cobre de tensión asignada0,6/ 1kV, de designación RZ1-K (AS), construcción según norma UNE 21123-4, pentapolar, de sección 5x16 mm2, con cubierta del cable de poliolefinas, clase de reacción al fuego Cca-s1b, d1, a1 según la norma UNE-EN 50575 con baja emisión humos, colocado en canal o bandeja |  |  |  | Rend.: | 1 |  | 15.96 | Cable 0,6/ 1kV RZ1-K (AS), 5x16mm2,col.canal/bandeja
Mà d'obra
| A01-FEPD | h | Ayudante electricista | 0.04 | /R | x | 28.5 | = | 1.14
| A0F-000E | h | Oficial 1a electricista | 0.04 | /R | x | 25.94 | = | 1.0376
|  |  | Subtotal mà d'obra | [6 empty] | 2.1776
Material
| BG33-G2WW | m | Cable con conductor de cobre de tensión asignada0,6/ 1kV, de designación RZ1-K (AS), construcción según norma UNE 21123-4, pentapolar, de sección 5x16 mm2, con cubierta del cable de poliolefinas, clase de reacción al fuego Cca-s1b, d1, a1 según la norma UNE-EN 50575 con baja emisión humos | 1.02 |  | x | 13.48 | = | 13.7496
|  |  | Subtotal material | [6 empty] | 13.7496
|  |  | Despeses auxiliars |  |  |  | 1.5 | % | 0.03266
|  |  | Cost directe | [6 empty] | 15.9599
|  |  | Total | [6 empty] | 15.9599
P-143 | PG33-E46R | m | Cable con conductor de cobre de tensión asignada0,6/ 1kV, de designación SZ1-K (AS+), construcción según norma UNE 211025, unipolar, de sección 1x35 mm2, con cubierta del cable de poliolefinas, clase de reacción al fuego Cca-s1b, d1, a1 según la norma UNE-EN 50575 con baja emisión humos, colocado en canal o bandeja |  |  |  | Rend.: | 1 |  | 9.06 | Cable 0,6/ 1kV SZ1-K (AS+), 1x35mm2,col.canal/bandeja
Mà d'obra
| A0F-000E | h | Oficial 1a electricista | 0.052 | /R | x | 25.94 | = | 1.3489
| A01-FEPD | h | Ayudante electricista | 0.052 | /R | x | 28.5 | = | 1.482
|  |  | Subtotal mà d'obra | [6 empty] | 2.8309
Material
| BG33-G2ZV | m | Cable con conductor de cobre de tensión asignada0,6/ 1kV, de designación SZ1-K (AS+), construcción según norma UNE 211025, unipolar, de sección 1x35 mm2, con cubierta del cable de poliolefinas, clase de reacción al fuego Cca-s1b, d1, a1 según la norma UNE-EN 50575 con baja emisión humos | 1.02 |  | x | 6.07 | = | 6.1914
|  |  | Subtotal material | [6 empty] | 6.1914
|  |  | Despeses auxiliars |  |  |  | 1.5 | % | 0.04246
|  |  | Cost directe | [6 empty] | 9.0647
|  |  | Total | [6 empty] | 9.0647
P-144 | PG33-E46V | m | Cable con conductor de cobre de tensión asignada0,6/ 1kV, de designación SZ1-K (AS+), construcción según norma UNE 211025, unipolar, de sección 1x70 mm2, con cubierta del cable de poliolefinas, clase de reacción al fuego Cca-s1b, d1, a1 según la norma UNE-EN 50575 con baja emisión humos, colocado en canal o bandeja |  |  |  | Rend.: | 1 |  | 15.44 | Cable con conductor de cobre de tensión asignada0,6/ 1kV, de designación SZ1-K (AS+), 1x70 mm2
Mà d'obra
| A0F-000E | h | Oficial 1a electricista | 0.072 | /R | x | 25.94 | = | 1.8677
| A01-FEPD | h | Ayudante electricista | 0.072 | /R | x | 28.5 | = | 2.052
|  |  | Subtotal mà d'obra | [6 empty] | 3.9197
Material
| BG33-G2ZN | m | Cable con conductor de cobre de tensión asignada0,6/ 1kV, de designación SZ1-K (AS+), construcción según norma UNE 211025, unipolar, de sección 1x70 mm2, con cubierta del cable de poliolefinas, clase de reacción al fuego Cca-s1b, d1, a1 según la norma UNE-EN 50575 con baja emisión humos | 1.02 |  | x | 11.24 | = | 11.4648
|  |  | Subtotal material | [6 empty] | 11.4648
|  |  | Despeses auxiliars |  |  |  | 1.5 | % | 0.0588
|  |  | Cost directe | [6 empty] | 15.4433
|  |  | Total | [6 empty] | 15.4433
P-145 | PG33-E47E | m | Cable con conductor de cobre de tensión asignada0,6/ 1kV, de designación SZ1-K (AS+), construcción según norma UNE 211025, tripolar, de sección 3x2,5 mm2, con cubierta del cable de poliolefinas, clase de reacción al fuego Cca-s1b, d1, a1 según la norma UNE-EN 50575 con baja emisión humos, colocado en canal o bandeja |  |  |  | Rend.: | 1 |  | 3.35 | Cable 0,6/ 1kV SZ1-K (AS+), 3x2,5mm2,col.canal/bandeja
Mà d'obra
| A01-FEPD | h | Ayudante electricista | 0.012 | /R | x | 28.5 | = | 0.342
| A0F-000E | h | Oficial 1a electricista | 0.012 | /R | x | 25.94 | = | 0.31128
|  |  | Subtotal mà d'obra | [6 empty] | 0.65328
Material
| BG33-G2YV | m | Cable con conductor de cobre de tensión asignada0,6/ 1kV, de designación SZ1-K (AS+), construcción según norma UNE 211025, tripolar, de sección 3x2,5 mm2, con cubierta del cable de poliolefinas, clase de reacción al fuego Cca-s1b, d1, a1 según la norma UNE-EN 50575 con baja emisión humos | 1.02 |  | x | 2.63 | = | 2.6826
|  |  | Subtotal material | [6 empty] | 2.6826
|  |  | Despeses auxiliars |  |  |  | 1.5 | % | 0.0098
|  |  | Cost directe | [6 empty] | 3.3457
|  |  | Total | [6 empty] | 3.3457
P-146 | PG33-E48Y | m | Cable con conductor de cobre de tensión asignada0,6/ 1kV, de designación SZ1-K (AS+), construcción según norma UNE 211025, pentapolar, de sección 5x16 mm2, con cubierta del cable de poliolefinas, clase de reacción al fuego Cca-s1b, d1, a1 según la norma UNE-EN 50575 con baja emisión humos, colocado en canal o bandeja |  |  |  | Rend.: | 1 |  | 19.22 | Cable 0,6/ 1kV SZ1-K (AS+), 5x16mm2,col.canal/bandeja
Mà d'obra
| A01-FEPD | h | Ayudante electricista | 0.04 | /R | x | 28.5 | = | 1.14
| A0F-000E | h | Oficial 1a electricista | 0.04 | /R | x | 25.94 | = | 1.0376
|  |  | Subtotal mà d'obra | [6 empty] | 2.1776
Material
| BG33-G309 | m | Cable con conductor de cobre de tensión asignada0,6/ 1kV, de designación SZ1-K (AS+), construcción según norma UNE 211025, pentapolar, de sección 5x16 mm2, con cubierta del cable de poliolefinas, clase de reacción al fuego Cca-s1b, d1, a1 según la norma UNE-EN 50575 con baja emisión humos | 1.02 |  | x | 16.68 | = | 17.0136
|  |  | Subtotal material | [6 empty] | 17.0136
|  |  | Despeses auxiliars |  |  |  | 1.5 | % | 0.03266
|  |  | Cost directe | [6 empty] | 19.2239
|  |  | Total | [6 empty] | 19.2239
P-147 | PG33-E6EL | m | Cable con conductor de cobre de tensión asignada0,6/ 1kV, de designación RZ1-K (AS), construcción según norma UNE 21123-4, multipolar, de sección 12x2,5 mm2, con cubierta del cable de poliolefinas, clase de reacción al fuego Cca-s1b, d1, a1 según la norma UNE-EN 50575 con baja emisión humos, colocado en tubo |  |  |  | Rend.: | 1 |  | 8.66 | Cable 0,6/ 1kV RZ1-K (AS), 12x2,5mm2,col.tubo
Mà d'obra
| A01-FEPD | h | Ayudante electricista | 0.015 | /R | x | 28.5 | = | 0.4275
| A0F-000E | h | Oficial 1a electricista | 0.015 | /R | x | 25.94 | = | 0.3891
|  |  | Subtotal mà d'obra | [6 empty] | 0.8166
Material
| BG33-G2T4 | m | Cable con conductor de cobre de tensión asignada0,6/ 1kV, de designación RZ1-K (AS), construcción según norma UNE 21123-4, multipolar, de sección 12x2,5 mm2, con cubierta del cable de poliolefinas, clase de reacción al fuego Cca-s1b, d1, a1 según la norma UNE-EN 50575 con baja emisión humos | 1.02 |  | x | 7.68 | = | 7.8336
|  |  | Subtotal material | [6 empty] | 7.8336
|  |  | Despeses auxiliars |  |  |  | 1.5 | % | 0.01225
|  |  | Cost directe | [6 empty] | 8.6624
|  |  | Total | [6 empty] | 8.6624
P-148 | PG33-NG30 | m | Cable Fidegas de 3×0,75mm S3, utilitzat per a la certificació de la central de Gasos CA2-4-8 Fabricat Segons R.D. 919/2006 i R.D. 1027/2007, col·locat en tub |  |  |  | Rend.: | 1 |  | 2.08 | Cable Fidegas de 3×0,75mm S3,col.tub
Mà d'obra
| A01-FEPD | h | Ayudante electricista | 0.015 | /R | x | 28.5 | = | 0.4275
| A0F-000E | h | Oficial 1a electricista | 0.015 | /R | x | 25.94 | = | 0.3891
|  |  | Subtotal mà d'obra | [6 empty] | 0.8166
Material
| BG33-NG30 | m | Cable Fidegas de 3×0,75mm S3, Utilizado para la certificación de la central de Gases CA2-4-8 Fabricado Según R.D. 919/2006 y R.D. 1027/2007 | 1.02 |  | x | 1.23 | = | 1.2546
|  |  | Subtotal material | [6 empty] | 1.2546
|  |  | Despeses auxiliars |  |  |  | 1.5 | % | 0.01225
|  |  | Cost directe | [6 empty] | 2.0835
|  |  | Total | [6 empty] | 2.0835
P-149 | PG3B-E7CR | m | Conductor de coure nu, unipolar de secció 1x35 mm2, muntat superficialment |  |  |  | Rend.: | 1 |  | 10.13 | Conductor Cu nu,1x35mm2,munt.superf.
Mà d'obra
| A01-FEPD | h | Ayudante electricista | 0.15 | /R | x | 28.5 | = | 4.275
| A0F-000E | h | Oficial 1a electricista | 0.1 | /R | x | 25.94 | = | 2.594
|  |  | Subtotal mà d'obra | [6 empty] | 6.869
Material
| BG3I-06W3 | m | Conductor de coure nu, unipolar de secció 1x35 mm2 | 1.02 |  | x | 2.72 | = | 2.7744
| BGWF-0ARJ | u | Part proporcional d'accessoris per a conductors de coure nus | 1 |  | x | 0.38 | = | 0.38
|  |  | Subtotal material | [6 empty] | 3.1544
|  |  | Despeses auxiliars |  |  |  | 1.5 | % | 0.10304
|  |  | Cost directe | [6 empty] | 10.1264
|  |  | Total | [6 empty] | 10.1264
P-150 | PG4C-NS63 | u | Polsador d'emergència tall protecció elèctrica capçalera Estació de control, plàstic, groc, 1 bolet emergència, vermell, Ø40, girar per desenclavar, 1 NC amb funció de supervisió Schneider Harmony XALK1786, o equivalent. Inclou instal·lació de cablejat y p/p de canalització de control fins contactactor de dispar de protecció de capçalera. |  |  |  | Rend.: | 1 |  | 99.55 | Polsador d'emergència tall protecció elèctrica capçalera
Mà d'obra
| A0F-000E | h | Oficial 1a electricista | 0.33 | /R | x | 25.94 | = | 8.5602
| A01-FEPD | h | Ayudante electricista | 0.2 | /R | x | 28.5 | = | 5.7
|  |  | Subtotal mà d'obra | [6 empty] | 14.2602
Material
| BG4A-2R4E | u | Interruptor en càrrega modular de 63 A d'intensitat nominal i 400V de tensió assignada d'aïllament (Ui), tetrapolar (4P), tall completament aparent amb indicador mecànic de senyalització de l' estat dels contactes, sense indicador lluminós, categoria d'ús AC-22A segons UNE-EN 60947-3, de 4 mòduls d'amplària (18mm p/ mòdul) | 1 |  | x | 84.52 | = | 84.52
| BGWD-0AS7 | u | Part proporcional d'accessoris per a interruptors manuals | 1 |  | x | 0.56 | = | 0.56
|  |  | Subtotal material | [6 empty] | 85.08
|  |  | Despeses auxiliars |  |  |  | 1.5 | % | 0.2139
|  |  | Cost directe | [6 empty] | 99.5541
|  |  | Total | [6 empty] | 99.5541
P-158 | PG6N-6Q13 | u | Presa de corrent industrial de tipus semiencastat, 3P+N+T, de 16 A i 380-415 V de tensió nominal segons norma UNE-EN 60309-1, amb grau de protecció d'IP-44, col.locada Tipologia (3) |  |  |  | Rend.: | 1 |  | 22.51 | Presa corrent indust.semiencastat,3P+N+T,16A 380-415V,IP-44,col. (3)
Mà d'obra
| A0F-000E | h | Oficial 1a electricista | 0.3 | /R | x | 25.94 | = | 7.782
| A01-FEPD | h | Ayudante electricista | 0.3 | /R | x | 28.5 | = | 8.55
|  |  | Subtotal mà d'obra | [6 empty] | 16.332
Material
| BG6H-1BXN | u | Presa de corrent industrial de tipus semiencastat 3P+N+T, de 16 A i 380-415 V de tensió nominal segons norma UNE-EN 60309-1, amb grau de protecció IP-44 | 1 |  | x | 5.93 | = | 5.93
|  |  | Subtotal material | [6 empty] | 5.93
|  |  | Despeses auxiliars |  |  |  | 1.5 | % | 0.24498
|  |  | Cost directe | [6 empty] | 22.507
|  |  | Total | [6 empty] | 22.507
P-159 | PG70-78AJ | u | Interruptor detector de moviment, de tipus universal, per a càrregues resistives de fins a 1000 W de potència i 230 V de tensió d'alimentació, de 10 a 300 s de temps de desconnexió, sensibilitat d'activació de 5 a 120 lx, amb tapa, preu alt, encastat |  |  |  | Rend.: | 1 |  | 59.64 | Int.detect.mov.,tipus univ.,resistives,1000W,230V,10 a 300s,5 a 120lx,a/tapa,preu alt,encastat
Mà d'obra
| A01-FEPD | h | Ayudante electricista | 0.133 | /R | x | 28.5 | = | 3.7905
| A0F-000E | h | Oficial 1a electricista | 0.17 | /R | x | 25.94 | = | 4.4098
|  |  | Subtotal mà d'obra | [6 empty] | 8.2003
Material
| BG70-1O9D | u | Interruptor detector de moviment, de tipus universal, per a càrregues resistives de fins a 1000 W de potència i 230 V de tensió d'alimentació, de 10 a 300 s de temps de desconnexió, sensibilitat d'activació de 5 a 120 lx, amb tapa, preu alt, per a encastar | 1 |  | x | 51.32 | = | 51.32
|  |  | Subtotal material | [6 empty] | 51.32
|  |  | Despeses auxiliars |  |  |  | 1.5 | % | 0.123
|  |  | Cost directe | [6 empty] | 59.6433
|  |  | Total | [6 empty] | 59.6433
P-160 | PH21-NS24 | u | Llum decoratiu encastable tipus downlight amb leds amb una vida útil de 30.000 h, de forma circular, 22 W de potència, òptica reculada confort, eficàcia lluminosa de 110 lm/W, amb equip elèctric regulable DALI, cos d'alumini, difusir en PMMA i grau de protecció IP44, encastat SIMON Ref. 72524330-884, o equivalent. |  |  |  | Rend.: | 1 |  | 103.38 | Downlight encast.led 30.000h,circ.,22W,efic.llumin.=110lm/W,DALI,alumini+PMMA
Mà d'obra
| A01-FEPD | h | Ayudante electricista | 0.3 | /R | x | 28.5 | = | 8.55
| A0F-000E | h | Oficial 1a electricista | 0.3 | /R | x | 25.94 | = | 7.782
|  |  | Subtotal mà d'obra | [6 empty] | 16.332
Material
| BH21-NS24 | u | SIMON 72524330-884 | 0.7 |  | x | 124 | = | 86.8
|  |  | Subtotal material | [6 empty] | 86.8
|  |  | Despeses auxiliars |  |  |  | 1.5 | % | 0.24498
|  |  | Cost directe | [6 empty] | 103.377
|  |  | Total | [6 empty] | 103.377
P-161 | PH21-NS25 | u | Llum decoratiu encastable tipus downlight amb leds amb una vida útil de 30.000 h, de forma circular, 22 W de potència, òptica reculada confort, eficàcia lluminosa de 110 lm/W, amb equip elèctric control ON-OFF, cos d'alumini, difusir en PMMA i grau de protecció IP44, encastat SIMON Ref. 72524030-884, o equivalent. |  |  |  | Rend.: | 1 |  | 62.78 | Downlight encast.led 30.000h,circ.,22W,efic.llumin.=110lm/W,DALI,alumini+PMMA
Mà d'obra
| A01-FEPD | h | Ayudante electricista | 0.3 | /R | x | 28.5 | = | 8.55
| A0F-000E | h | Oficial 1a electricista | 0.3 | /R | x | 25.94 | = | 7.782
|  |  | Subtotal mà d'obra | [6 empty] | 16.332
Altres
| BH21-NS25 | u | SIMON Ref. 72524030-884 | 0.7 |  | x | 66 | = | 46.2
|  |  | Subtotal altres | [6 empty] | 46.2
|  |  | Despeses auxiliars |  |  |  | 1.5 | % | 0.24498
|  |  | Cost directe | [6 empty] | 62.777
|  |  | Total | [6 empty] | 62.777
P-162 | PH23-NSM4 | u | Llumenera decorativa modular d'alumini, de 60x60 cm, de 28 W de potència de la llumenera, 4100 lm de flux lluminós, protecció IP44, regulable DALI, de temperatura de color 4000 K, encastada SIMON Ref.: 72060340-884, o equivalent. |  |  |  | Rend.: | 1 |  | 195.23 | Llumenera decorativa modular,alumini,60x60cm,28W,4100lm,IP44,regulable DALI,4000K,encastada
Mà d'obra
| A01-FEPD | h | Ayudante electricista | 0.2 | /R | x | 28.5 | = | 5.7
| A0F-000E | h | Oficial 1a electricista | 0.15 | /R | x | 25.94 | = | 3.891
|  |  | Subtotal mà d'obra | [6 empty] | 9.591
Material
| BH23-NSM4 | u | SIMON 72060340-884 | 0.7 |  | x | 265 | = | 185.5
|  |  | Subtotal material | [6 empty] | 185.5
|  |  | Despeses auxiliars |  |  |  | 1.5 | % | 0.14387
|  |  | Cost directe | [6 empty] | 195.2349
|  |  | Total | [6 empty] | 195.2349
P-163 | PH23-NSM5 | u | Llumenera decorativa modular d'alumini, de 60x60 cm, de 28 W de potència de la llumenera, 4100 lm de flux lluminós, protecció IP44, control ON-OFF, de temperatura de color 4000 K, encastada SIMON Ref.: 72060040-884, o equivalent. |  |  |  | Rend.: | 1 |  | 138.53 | Llumenera decorativa modular,alumini,60x60cm,28W,4100lm,IP44,ON-OFF,4000K,encastada
Mà d'obra
| A0F-000E | h | Oficial 1a electricista | 0.15 | /R | x | 25.94 | = | 3.891
| A01-FEPD | h | Ayudante electricista | 0.2 | /R | x | 28.5 | = | 5.7
|  |  | Subtotal mà d'obra | [6 empty] | 9.591
Material
| BH23-NSM5 | u | SIMON Ref.: 72060040-884 | 0.7 |  | x | 184 | = | 128.8
|  |  | Subtotal material | [6 empty] | 128.8
|  |  | Despeses auxiliars |  |  |  | 1.5 | % | 0.14387
|  |  | Cost directe | [6 empty] | 138.5349
|  |  | Total | [6 empty] | 138.5349
P-164 | PHB3-AR08 | u | Llumenera estanca amb leds amb una vida útil <= 54000 h, de forma rectangular, de 1200 mm de llargària, 40 W de potència, flux lluminós de 4200 lm, amb equip elèctric no regulable, aïllament classe I, cos i difusor de policarbonat i grau de protecció IP65, temperatura de color 4000 K, muntada superficialment SIMON Luminaria estanca 780 IP65 4000K 1200, ref. 78031033-884 |  |  |  | Rend.: | 1 |  | 65.71 | Llumenera estanca amb leds amb una vida útil <= 54000 h, de forma rectangular, de 1200 mm de llargàr
Mà d'obra
| A01-FEPD | h | Ayudante electricista | 0.22 | /R | x | 28.5 | = | 6.27
| A0F-000E | h | Oficial 1a electricista | 0.22 | /R | x | 25.94 | = | 5.7068
|  |  | Subtotal mà d'obra | [6 empty] | 11.9768
Material
| BHB1-AR08 | u | SIMON Luminaria estanca 780 IP65 4000K 1200, ref. 78031033-884 | 0.7 |  | x | 76.5 | = | 53.55
|  |  | Subtotal material | [6 empty] | 53.55
|  |  | Despeses auxiliars |  |  |  | 1.5 | % | 0.17965
|  |  | Cost directe | [6 empty] | 65.7064
|  |  | Total | [6 empty] | 65.7064
P-165 | PK70-N050 | u | Toma de gas tècnico (Ar, CO2, He, H2, O2, N2) modelo 2K12 de 0-10 bares de NIPPON gases o equivalente. con pruebas y puesta en marcha. |  |  |  | Rend.: | 1 |  | 143.99 | Toma de gas técnico
Mà d'obra
| A0F-000C | h | Oficial 1a calefactor | 0.5 | /R | x | 25.94 | = | 12.97
| A01-FEPC | h | Ajudant calefactor | 0.6 | /R | x | 23.36 | = | 14.016
|  |  | Subtotal mà d'obra | [6 empty] | 26.986
Material
| BK70-N050 | u | Toma de gas tècnico (Ar, CO2, He, H2, O2, N2) modelo 2K12 de 0-10 bares de NIPPON gases o equivalente | 1 |  | x | 117 | = | 117
|  |  | Subtotal material | [6 empty] | 117
|  |  | Cost directe | [6 empty] | 143.986
|  |  | Total | [6 empty] | 143.986
P-166 | PKK0-6SCO | u | Reixeta de ventilació plana planxa d'acer pintada de 20x20 cm, fixada mecànicament |  |  |  | Rend.: | 1 |  | 11.94 | Reicxeta ventilació plana planxa d'acer pint. 20x20cm,fix.mec.
Mà d'obra
| A01-FEPH | h | Ajudant muntador | 0.15 | /R | x | 23.39 | = | 3.5085
| A0F-000R | h | Oficial 1a muntador | 0.15 | /R | x | 25.94 | = | 3.891
|  |  | Subtotal mà d'obra | [6 empty] | 7.3995
Material
| BKK0-1K6T | u | Rejilla de ventilación plana de plancha de acero pintada de 20x20 cm | 1 |  | x | 4.43 | = | 4.43
|  |  | Subtotal material | [6 empty] | 4.43
|  |  | Despeses auxiliars |  |  |  | 1.5 | % | 0.11099
|  |  | Cost directe | [6 empty] | 11.9405
|  |  | Total | [6 empty] | 11.9405
P-167 | PM12-HB92 | u | Centraleta electrònica per a la detecció de gas, per a 6 sensors remots, instal·lada |  |  |  | Rend.: | 1 |  | 411.62 | Centraleta electrònica p/detecció gas/6 sensors remots, instal·lada
Mà d'obra
| A01-FEPH | h | Ajudant muntador | 0.5 | /R | x | 23.39 | = | 11.695
| A0F-000R | h | Oficial 1a muntador | 1 | /R | x | 25.94 | = | 25.94
|  |  | Subtotal mà d'obra | [6 empty] | 37.635
Material
| BM11-H6BF | u | Centraleta electrònica per a la detecció de gas, per a 6 sensors remots | 1 |  | x | 373.04 | = | 373.04
|  |  | Subtotal material | [6 empty] | 373.04
|  |  | Despeses auxiliars |  |  |  | 2.5 | % | 0.94088
|  |  | Cost directe | [6 empty] | 411.6159
|  |  | Total | [6 empty] | 411.6159
P-168 | PM14-HCJA | u | Detector de gas natural a dos nivells, IP65, muntat superficialment |  |  |  | Rend.: | 1 |  | 287.7 | Detector gas natural 2 nivells IP65,munt.superf.
Mà d'obra
| A01-FEPH | h | Ajudant muntador | 0.24 | /R | x | 23.39 | = | 5.6136
| A0F-000R | h | Oficial 1a muntador | 0.24 | /R | x | 25.94 | = | 6.2256
|  |  | Subtotal mà d'obra | [6 empty] | 11.8392
Material
| BM15-H62M | u | Detector de gas natural a dos nivells, IP65 | 1 |  | x | 275.19 | = | 275.19
| BMY2-0TBT | u | Part proporcional d'elements especials per a detectors | 1 |  | x | 0.49 | = | 0.49
|  |  | Subtotal material | [6 empty] | 275.68
|  |  | Despeses auxiliars |  |  |  | 1.5 | % | 0.17759
|  |  | Cost directe | [6 empty] | 287.6968
|  |  | Total | [6 empty] | 287.6968
P-169 | PM20-DGC9 | u | Boca d'incendis equipada de 25 mm de diàmetre, BIE-25, formada per armari de xapa d'acer pintada per allotjament independent de mànega i extintor i mòdul per a polsador i alarma, amb porta per la mànega amb marc d'acer i visor de vidre i porta per l'extintor de xapa d'acer pintada, inclosa BIE (debanadora d'alimentació axial abatible,mànega de 20 m i llança ) i l'extintor de 6 kg,, i elements d'alarma ( polsador rearmable, sirena i llum d'emergència ), per a col·locar superficialment i en posició vertical, inclòs part proporcional d' accessoris i tot el petit material auxiliar de connexió i muntatge |  |  |  | Rend.: | 1 |  | 639.94 | BIE-25,armari xapa pintada,p/mànega+extintor+ polsador/alarma porta mànega d'acer+vidre i porta exti
Mà d'obra
| A0F-000R | h | Oficial 1a muntador | 1.5 | /R | x | 25.94 | = | 38.91
| A01-FEPH | h | Ajudant muntador | 1.5 | /R | x | 23.39 | = | 35.085
|  |  | Subtotal mà d'obra | [6 empty] | 73.995
Material
| BM20-0T2C | u | Boca d'incendis equipada de 25 mm de diàmetre, BIE-25, formada per armari de xapa d'acer pintada per allotjament independent de mànega i extintor i mòdul per a polsador i alarma, amb porta per la mànega amb marc d'acer i visor de vidre i porta per l'extintor de xapa d'acer pintada, inclosa BIE (debanadora d'alimentació axial abatible,mànega de 20 m i llança ) i l'extintor de 6 kg,, i elements d'alarma ( polsador rearmable, sirena i llum d'emergència ), per a col·locar superficialment i en posició vertical | 1 |  | x | 564.08 | = | 564.08
| BMY0-0TC2 | u | Part proporcional d'elements especials per a boques d'incendi | 1 |  | x | 0.76 | = | 0.76
|  |  | Subtotal material | [6 empty] | 564.84
|  |  | Despeses auxiliars |  |  |  | 1.5 | % | 1.1099
|  |  | Cost directe | [6 empty] | 639.9449
|  |  | Total | [6 empty] | 639.9449
P-170 | PM32-DZ53 | u | Extintor manual de pols seca polivalent, de càrrega 6 kg, amb pressió incorporada, pintat, amb suport a paret |  |  |  | Rend.: | 1 |  | 61.64 | Extintor manual pols seca poliv.,6kg,pressió incorpo.,pintat,sup.paret
Mà d'obra
| A01-FEPH | h | Ajudant muntador | 0.2 | /R | x | 23.39 | = | 4.678
| A0F-000R | h | Oficial 1a muntador | 0.2 | /R | x | 25.94 | = | 5.188
|  |  | Subtotal mà d'obra | [6 empty] | 9.866
Material
| BMY3-0TC7 | u | Part proporcional d'elements especials per a extintors | 1 |  | x | 0.39 | = | 0.39
| BM33-0T4F | u | Extintor de pols seca polivalent, de càrrega 6 kg, amb pressió incorporada, pintat | 1 |  | x | 51.24 | = | 51.24
|  |  | Subtotal material | [6 empty] | 51.63
|  |  | Despeses auxiliars |  |  |  | 1.5 | % | 0.14799
|  |  | Cost directe | [6 empty] | 61.644
|  |  | Total | [6 empty] | 61.644
P-171 | PM32-DZ5C | u | Extintor manual de diòxid de carboni, de càrrega 5 kg, amb pressió incorporada, pintat, amb suport a paret |  |  |  | Rend.: | 1 |  | 101.17 | Extintor manual CO2,5kg,pressió incorpo.,pintat,sup.paret
Mà d'obra
| A01-FEPH | h | Ajudant muntador | 0.2 | /R | x | 23.39 | = | 4.678
| A0F-000R | h | Oficial 1a muntador | 0.2 | /R | x | 25.94 | = | 5.188
|  |  | Subtotal mà d'obra | [6 empty] | 9.866
Material
| BMY3-0TC7 | u | Part proporcional d'elements especials per a extintors | 1 |  | x | 0.39 | = | 0.39
| BM33-0T4U | u | Extintor de diòxid de carboni, de càrrega 5 kg, amb pressió incorporada, pintat | 1 |  | x | 90.77 | = | 90.77
|  |  | Subtotal material | [6 empty] | 91.16
|  |  | Despeses auxiliars |  |  |  | 1.5 | % | 0.14799
|  |  | Cost directe | [6 empty] | 101.174
|  |  | Total | [6 empty] | 101.174
P-172 | PMS0-6Z98 | u | Rètol senyalització instal·lació de protecció contra incendis, quadrat, de 210x210 mm2 de panell de PVC d'1 mm de gruix, fotoluminiscent categoria A segons UNE 23035-4, col·locat fixat mecànicament sobre parament vertical |  |  |  | Rend.: | 1 |  | 14.46 | Retol seny. instal.protecció/incendis,210x210mm2,panell PVC,gruix=1mm,fotoluminiscent (A),col.fixat
Mà d'obra
| A0F-000R | h | Oficial 1a muntador | 0.3 | /R | x | 25.94 | = | 7.782
|  |  | Subtotal mà d'obra | [6 empty] | 7.782
Material
| BMS0-1K1T | u | Rètol senyalització instal·lació de protecció contra incendis, quadrat, de 210x210 mm2 de panell de PVC d'1 mm de gruix, fotoluminiscent categoria A segons UNE 23035-4 | 1 |  | x | 5.96 | = | 5.96
| B0AO-07IG | u | Tac de niló de 5 mm de diàmetre, com a màxim, amb vis | 4 |  | x | 0.15 | = | 0.6
|  |  | Subtotal material | [6 empty] | 6.56
|  |  | Despeses auxiliars |  |  |  | 1.5 | % | 0.11673
|  |  | Cost directe | [6 empty] | 14.4587
|  |  | Total | [6 empty] | 14.4587
P-173 | PMS0-6Z9K | u | Rètol senyalització sortida habitual, rectangular, de 297x105 mm2 de panell de polipropilè d'1,5 mm de gruix, col·locat fixat mecànicament sobre parament vertical |  |  |  | Rend.: | 1 |  | 16.86 | Retol seny. sortida habitual,297x105mm2,panell polipropilè,gruix=1,5mm,col.fixat mecànicament
Mà d'obra
| A0F-000R | h | Oficial 1a muntador | 0.3 | /R | x | 25.94 | = | 7.782
|  |  | Subtotal mà d'obra | [6 empty] | 7.782
Material
| BMS0-1K07 | u | Rètol senyalització sortida habitual, rectangular, de 297x105 mm2 de panell de polipropilè d'1,5 mm de gruix | 1 |  | x | 8.36 | = | 8.36
| B0AO-07IG | u | Tac de niló de 5 mm de diàmetre, com a màxim, amb vis | 4 |  | x | 0.15 | = | 0.6
|  |  | Subtotal material | [6 empty] | 8.96
|  |  | Despeses auxiliars |  |  |  | 1.5 | % | 0.11673
|  |  | Cost directe | [6 empty] | 16.8587
|  |  | Total | [6 empty] | 16.8587
P-174 | PMS0-6Z9L | u | Rètol senyalització recorregut d'evacuació a sortida habitual, rectangular, de 402x105 mm2 de panell de polipropilè d'1,5 mm de gruix, col·locat fixat mecànicament sobre parament vertical |  |  |  | Rend.: | 1 |  | 19.07 | Retol seny. recorregut evac.sortida habit.,402x105mm2,panell polipropilè,gruix=1,5mm,col.fixat mecàn
Mà d'obra
| A0F-000R | h | Oficial 1a muntador | 0.3 | /R | x | 25.94 | = | 7.782
|  |  | Subtotal mà d'obra | [6 empty] | 7.782
Material
| BMS0-1JZN | u | Rètol senyalització recorregut d'evacuació a sortida habitual, rectangular, de 402x105 mm2 de panell de polipropilè d'1,5 mm de gruix | 1 |  | x | 10.57 | = | 10.57
| B0AO-07IG | u | Tac de niló de 5 mm de diàmetre, com a màxim, amb vis | 4 |  | x | 0.15 | = | 0.6
|  |  | Subtotal material | [6 empty] | 11.17
|  |  | Despeses auxiliars |  |  |  | 1.5 | % | 0.11673
|  |  | Cost directe | [6 empty] | 19.0687
|  |  | Total | [6 empty] | 19.0687
P-175 | PN37-KZ20 | u | Vàlvula de bola manual soldada, de dues peces amb pas total, material del cos i de la bola de llautó,de diàmetre nominal 35 mm i de 25 bar de PN, col·locada superficialment |  |  |  | Rend.: | 1 |  | 48.83 | Vàlvula bola manual sold.,2peces,pas tot.,mat.cos/bola llautó,DN=35mm,PN=25bar,col.superf.
Mà d'obra
| A0F-000R | h | Oficial 1a muntador | 0.275 | /R | x | 25.94 | = | 7.1335
| A01-FEPH | h | Ajudant muntador | 0.275 | /R | x | 23.39 | = | 6.4322
|  |  | Subtotal mà d'obra | [6 empty] | 13.5657
Material
| BN35-1CFW | u | Vàlvula de bola manual per a soldar, de dues peces amb pas total, material del cos i de la bola de llautó, de diàmetre nominal 35 mm i de 25 bar de PN | 1 |  | x | 35.06 | = | 35.06
|  |  | Subtotal material | [6 empty] | 35.06
|  |  | Despeses auxiliars |  |  |  | 1.5 | % | 0.20349
|  |  | Cost directe | [6 empty] | 48.8292
|  |  | Total | [6 empty] | 48.8292
P-176 | PN38-EC5W | u | Vàlvula de bola manual amb rosca, de dues peces amb pas total, de llautó, de diàmetre nominal 1, de 25 bar de PN i preu alt, muntada superficialment |  |  |  | Rend.: | 1 |  | 20.74 | Vàlvula bola manual rosca,2peces,pas tot.,llautó,DN=1,PN=25bar,superf.
Mà d'obra
| A0F-000R | h | Oficial 1a muntador | 0.2 | /R | x | 25.94 | = | 5.188
| A01-FEPH | h | Ajudant muntador | 0.2 | /R | x | 23.39 | = | 4.678
|  |  | Subtotal mà d'obra | [6 empty] | 9.866
Material
| BN38-0XBD | u | Vàlvula de bola manual amb rosca, de dues peces amb pas total, de llautó, de diàmetre nominal 1 ´´,i preu alt de 25 bar de PN | 1 |  | x | 10.73 | = | 10.73
|  |  | Subtotal material | [6 empty] | 10.73
|  |  | Despeses auxiliars |  |  |  | 1.5 | % | 0.14799
|  |  | Cost directe | [6 empty] | 20.744
|  |  | Total | [6 empty] | 20.744
P-177 | PN38-EC62 | u | Vàlvula de bola manual amb rosca, de dues peces amb pas total, de llautó, de diàmetre nominal 1´´1/4, de 25 bar de PN i preu alt, muntada superficialment |  |  |  | Rend.: | 1 |  | 29.19 | Vàlvula bola manual rosca,2peces,pas tot.,llautó,DN=1´´1/4,PN=25bar,superf.
Mà d'obra
| A0F-000R | h | Oficial 1a muntador | 0.25 | /R | x | 25.94 | = | 6.485
| A01-FEPH | h | Ajudant muntador | 0.25 | /R | x | 23.39 | = | 5.8475
|  |  | Subtotal mà d'obra | [6 empty] | 12.3325
Material
| BN38-0XBG | u | Vàlvula de bola manual amb rosca, de dues peces amb pas total, de llautó, de diàmetre nominal 1´´1/4 ´´,i preu alt de 25 bar de PN | 1 |  | x | 16.67 | = | 16.67
|  |  | Subtotal material | [6 empty] | 16.67
|  |  | Despeses auxiliars |  |  |  | 1.5 | % | 0.18499
|  |  | Cost directe | [6 empty] | 29.1875
|  |  | Total | [6 empty] | 29.1875
P-178 | PN38-EC68 | u | Vàlvula de bola manual amb rosca, de dues peces amb pas total, de llautó, de diàmetre nominal 1´´1/2, de 25 bar de PN i preu alt, muntada superficialment |  |  |  | Rend.: | 1 |  | 36.56 | Vàlvula bola manual rosca,2peces,pas tot.,llautó,DN=1´´1/2,PN=25bar,superf.
Mà d'obra
| A01-FEPH | h | Ajudant muntador | 0.25 | /R | x | 23.39 | = | 5.8475
| A0F-000R | h | Oficial 1a muntador | 0.25 | /R | x | 25.94 | = | 6.485
|  |  | Subtotal mà d'obra | [6 empty] | 12.3325
Material
| BN38-0XBR | u | Vàlvula de bola manual amb rosca, de dues peces amb pas total, de llautó, de diàmetre nominal 1´´1/2 ´´,i preu alt de 25 bar de PN | 1 |  | x | 24.04 | = | 24.04
|  |  | Subtotal material | [6 empty] | 24.04
|  |  | Despeses auxiliars |  |  |  | 1.5 | % | 0.18499
|  |  | Cost directe | [6 empty] | 36.5575
|  |  | Total | [6 empty] | 36.5575
P-179 | PN38-EC7F | u | Vàlvula de bola manual amb rosca, de dues peces amb pas total, de llautó, de diàmetre nominal 1/2, de 25 bar de PN i preu alt, muntada superficialment |  |  |  | Rend.: | 1 |  | 12.36 | Vàlvula bola manual rosca,2peces,pas tot.,llautó,DN=1/2,PN=25bar,superf.
Mà d'obra
| A0F-000R | h | Oficial 1a muntador | 0.165 | /R | x | 25.94 | = | 4.2801
| A01-FEPH | h | Ajudant muntador | 0.165 | /R | x | 23.39 | = | 3.8594
|  |  | Subtotal mà d'obra | [6 empty] | 8.1395
Material
| BN38-0XBC | u | Válvula de bola manual con rosca, de dos piezas con paso total, de latón, de diámetro nominal 1/2 ´´,y precio alto de 25 bar de PN | 1 |  | x | 4.1 | = | 4.1
|  |  | Subtotal material | [6 empty] | 4.1
|  |  | Despeses auxiliars |  |  |  | 1.5 | % | 0.12209
|  |  | Cost directe | [6 empty] | 12.3615
|  |  | Total | [6 empty] | 12.3615
P-180 | PN38-EC7J | u | Vàlvula de bola manual amb rosca, de dues peces amb pas total, de llautó, de diàmetre nominal 3/4, de 25 bar de PN i preu alt, muntada superficialment |  |  |  | Rend.: | 1 |  | 14.77 | Vàlvula bola manual rosca,2peces,pas tot.,llautó,DN=3/4,PN=25bar,superf.
Mà d'obra
| A0F-000R | h | Oficial 1a muntador | 0.165 | /R | x | 25.94 | = | 4.2801
| A01-FEPH | h | Ajudant muntador | 0.165 | /R | x | 23.39 | = | 3.8594
|  |  | Subtotal mà d'obra | [6 empty] | 8.1395
Material
| BN38-0XBL | u | Vàlvula de bola manual amb rosca, de dues peces amb pas total, de llautó, de diàmetre nominal 3/4 ´´,i preu alt de 25 bar de PN | 1 |  | x | 6.51 | = | 6.51
|  |  | Subtotal material | [6 empty] | 6.51
|  |  | Despeses auxiliars |  |  |  | 1.5 | % | 0.12209
|  |  | Cost directe | [6 empty] | 14.7715
|  |  | Total | [6 empty] | 14.7715
P-181 | PN38-EC7V | u | Vàlvula de bola manual amb rosca, de dues peces amb pas total, de llautó, de diàmetre nominal 2´´1/2, de 25 bar de PN i preu alt, muntada superficialment |  |  |  | Rend.: | 1 |  | 91.54 | Vàlvula bola manual rosca,2peces,pas tot.,llautó,DN=2´´1/2,PN=25bar,superf.
Mà d'obra
| A0F-000R | h | Oficial 1a muntador | 0.33 | /R | x | 25.94 | = | 8.5602
| A01-FEPH | h | Ajudant muntador | 0.33 | /R | x | 23.39 | = | 7.7187
|  |  | Subtotal mà d'obra | [6 empty] | 16.2789
Material
| BN38-0XBN | u | Vàlvula de bola manual amb rosca, de dues peces amb pas total, de llautó, de diàmetre nominal 2´´1/2 ´´,i preu alt de 25 bar de PN | 1 |  | x | 75.02 | = | 75.02
|  |  | Subtotal material | [6 empty] | 75.02
|  |  | Despeses auxiliars |  |  |  | 1.5 | % | 0.24418
|  |  | Cost directe | [6 empty] | 91.5431
|  |  | Total | [6 empty] | 91.5431
P-185 | PNC4-NC02 | u | Válvula de descarga proporcional TA-BPV 20-R diámetro nominal DN20 y un caudal hasta a 1,9 m3/h, colocada |  |  |  | Rend.: | 1 |  | 169.7 | Válvula de descarga proporcional TA-BPV 20-R
Mà d'obra
| A0F-000R | h | Oficial 1a muntador | 0.25 | /R | x | 25.94 | = | 6.485
| A01-FEPH | h | Ajudant muntador | 0.25 | /R | x | 23.39 | = | 5.8475
|  |  | Subtotal mà d'obra | [6 empty] | 12.3325
Material
| BNC4-NC02 | u | Válvula de descarga proporcional TA-BPV 20-R | 1 |  | x | 157.18 | = | 157.18
|  |  | Subtotal material | [6 empty] | 157.18
|  |  | Despeses auxiliars |  |  |  | 1.5 | % | 0.18499
|  |  | Cost directe | [6 empty] | 169.6975
|  |  | Total | [6 empty] | 169.6975
P-186 | PNG0-H9KK | u | Electrovàlvula de rearmament manual per a tall de gas natural, del tipus NC (normalment tancada), alimentació a 230 V a.c., amb connexions roscades d'1'' i pressió màxima de 500 mbar, muntada |  |  |  | Rend.: | 1 |  | 117.97 | Electroválv.rearmament manual GN,tipus NC,230V,rosca 1'',500mbar,muntada
Mà d'obra
| A0F-000R | h | Oficial 1a muntador | 0.25 | /R | x | 25.94 | = | 6.485
| A01-FEPH | h | Ajudant muntador | 0.25 | /R | x | 23.39 | = | 5.8475
|  |  | Subtotal mà d'obra | [6 empty] | 12.3325
Material
| BNG0-H5PX | u | Electrovàlvula de rearmament manual per a tall de gas natural, del tipus NC (normalment tancada), alimentació a 230 V a.c., amb connexions roscades d'1'' i pressió màxima de 500 mbar, muntada | 1 |  | x | 105.45 | = | 105.45
|  |  | Subtotal material | [6 empty] | 105.45
|  |  | Despeses auxiliars |  |  |  | 1.5 | % | 0.18499
|  |  | Cost directe | [6 empty] | 117.9675
|  |  | Total | [6 empty] | 117.9675
P-187 | PNG1-H9JQ | u | Vàlvula de pas de gas de 20 mm de DN, amb connexió rosca gas femella G 1/4'' i junt pla mascle G 1'', amb obturador esfèric, segons norma UNE 60.708 |  |  |  | Rend.: | 1 |  | 14.75 | Vàlvula gas DN20,rosca gas F G 1/4'', junt pla M G1''
Mà d'obra
| A01-FEPH | h | Ajudant muntador | 0.165 | /R | x | 23.39 | = | 3.8594
| A0F-000R | h | Oficial 1a muntador | 0.165 | /R | x | 25.94 | = | 4.2801
|  |  | Subtotal mà d'obra | [6 empty] | 8.1395
Material
| BNG1-H5PS | u | Vàlvula de pas de gas de 20 mm de DN, amb connexió rosca gas femella G 1/4'' i junt pla mascle G 1'', amb obturador esfèric, segons norma UNE 60.708 | 1 |  | x | 6.49 | = | 6.49
|  |  | Subtotal material | [6 empty] | 6.49
|  |  | Despeses auxiliars |  |  |  | 1.5 | % | 0.12209
|  |  | Cost directe | [6 empty] | 14.7515
|  |  | Total | [6 empty] | 14.7515
P-188 | PNG1-H9JR | u | Vàlvula de pas de gas de 25 mm de DN, amb connexió rosca gas femella G 1'' i junt pla mascle G 1''1/4, amb obturador esfèric, segons norma UNE 60.708 |  |  |  | Rend.: | 1 |  | 20.35 | Vàlvula gas DN25,rosca gas F G1'', junt pla M G1 1/4''
Mà d'obra
| A01-FEPH | h | Ajudant muntador | 0.2 | /R | x | 23.39 | = | 4.678
| A0F-000R | h | Oficial 1a muntador | 0.2 | /R | x | 25.94 | = | 5.188
|  |  | Subtotal mà d'obra | [6 empty] | 9.866
Material
| BNG1-H5PC | u | Vàlvula de pas de gas de 25 mm de DN, amb connexió rosca gas femella G 1'' i junt pla mascle G 1''1/4, amb obturador esfèric, segons norma UNE 60.708 | 1 |  | x | 10.34 | = | 10.34
|  |  | Subtotal material | [6 empty] | 10.34
|  |  | Despeses auxiliars |  |  |  | 1.5 | % | 0.14799
|  |  | Cost directe | [6 empty] | 20.354
|  |  | Total | [6 empty] | 20.354
P-189 | PP77-CO12 | u | Tomas RJ45 Cat6A UTP: Connector modular RJ45 Cat. 6A T568A/T568B. Transmission Standards ANSI/TIA-568.2-D ¦ ISO/IEC 11801 Class EA Wiring T568A ¦ T568B Electrical Specifications Remote Powering Fully supports the safe delivery of power over LAN cabling described by IEEE 802.3bt (Type 4) and complies with the unmating under electrical load requirements prescribed by IEC 60512-99-002 PoE Durability Supports IEEE 802.3bt Type 4 (90 W) applications after 3000 plug to jack mating cycles Mechanical Specifications Plug to Jack Mating Cycles Complies to IEC 60603-7 series Commscope 760241194 ¦ SL10G-A.WHT, o equivalent. |  |  |  | Rend.: | 1 |  | 13.95 | Módulo de alta densidad Categoría 6A UTP, testeado de acuerdo con ANSI/TIA-568.2-D ¦ ISO/IEC 11801 C
Material
| BP77-CO02 | u | Módulo de alta densidad Categoría 6A UTP, testeado de acuerdo con IEC 60512-99-002 | 0.8 |  | x | 17.44 | = | 13.952
|  |  | Subtotal material | [6 empty] | 13.952
|  |  | Cost directe | [6 empty] | 13.952
|  |  | Total | [6 empty] | 13.952
Partida d'obra
| PG62-N403 | u | Caixa de mecanismes per a centralització de funcions en lloc de treball, de material plàstic, de 3 fileres, amb capacitat per a 6 mecanismes modulars, muntat superficialment Tipologia (8) Equipada amb: 2x Presa de corrent de tipus universal, bipolar amb presa de terra lateral (2P+T), 16 A 250 V, amb tapa, preu alt, encastada 1x Presa senyal,tipus univ.,RJ45 doble,cat.6 U/UTP,despl.aïlla.,a/tapa,preu alt,encastada 1x Presa senyal,tipus univ.,RJ45 simple,cat.6a U/UTP,despl.aïlla.,a/tapa,preu alt,encastada Inclou: 1x linia: tub flexible corrugado de PVC, folrat exteriorment, caixa de derivació rectangular i conductor de coure de designació H07Z1-K (AS) Type 2 |  |  |  | Rend.: | 1 |  | 200.34 | Caixa mec.central.,plàstic,3fileres,p/4mecanismes modulars,muntat superf. a/linia (8)
Mà d'obra
| A0F-000E | h | Oficial 1a electricista | 0.3 | /R | x | 25.94 | = | 7.782
| A01-FEPD | h | Ayudante electricista | 0.066 | /R | x | 28.5 | = | 1.881
|  |  | Subtotal mà d'obra | [6 empty] | 9.663
Material
| BG61-1OGW | u | Caixa de mecanismes per a centralització de funcions en lloc de treball, de material plàstic, de 3 fileres, amb capacitat per a 6 mecanismes modulars, per a muntar superficialment | 1 |  | x | 9.96 | = | 9.96
|  |  | Subtotal material | [6 empty] | 9.96
Partida d'obra
| PG6O-77NR | u | Presa de corrent de tipus universal, bipolar amb presa de terra lateral (2P+T), 16 A 250 V, amb tapa, preu alt, encastada | 4 |  | x | 13.6367 | = | 54.5469
| PP7H-784F | u | Presa de senyal de veu i dades, de tipus universal, amb connector RJ45 doble, categoria 6 U/UTP, amb connexió per desplaçament de l'aïllament, amb tapa, preu alt, encastada | 1.5 |  | x | 30.6124 | = | 45.9186
| PG2N-EUH3 | m | Tub flexible corrugat de PVC folrat exteriorment, de 20 mm de diàmetre nominal, aïllant i no propagador de la flama, resistència a l'impacte de 2 J, resistència a compressió de 320 N i una rigidesa dielèctrica de 2000 V, muntat encastat | 6 |  | x | 1.6118 | = | 9.6709
| PG13-E30N | u | Caixa de derivació rectangular de plàstic, de 130x200 mm, amb grau de protecció IP-40, encastada | 0.5 |  | x | 21.4937 | = | 10.7468
| PG35-HIW2 | m | Cable con conductor de cobre de tensión asignada inferior o igual a 450/750 V, de designación H07Z1-K (AS) Type 2, construcción según norma UNE-EN 50525-3-31, unipolar, de sección 1x4 mm2, con aislamiento de poliolefinas, clase de reacción al fuego Cca-s1b, d1, a1 según la norma UNE-EN 50575, con baja emisión humos, colocado en tubo | 18 |  | x | 1.6755 | = | 30.1581
| PP7H-784J | u | Presa de senyal de veu i dades, de tipus universal, amb connector RJ45 simple, categoria 6 U/UTP, amb connexió per desplaçament de l'aïllament, amb tapa, preu alt, encastada | 1.5 |  | x | 19.6892 | = | 29.5339
|  |  | Subtotal partida d'obra | [6 empty] | 180.5752
|  |  | Despeses auxiliars |  |  |  | 1.5 | % | 0.14495
|  |  | Cost directe | [6 empty] | 200.3431
|  |  | Total | [6 empty] | 200.3431
P-2 | 1NC1NF50 | u | Subministrament i instal·lació de conjunt de buidat a punt baix d'instal·lacio de P< 70kW per a canonada d'impulsio i de retorn, format per: - Peces d'unió a canonada formada per tub i aillament tèrmic d'escumes elastomèriques. - Vàlvules de bola Ø1'' - Peces còniques per al pas visual d'aigua - Peça de connexió a punt de buidat en Polipropilè Inclou materials auxiliars, totalment muntat i connectat. |  |  |  | Rend.: | 1 |  | 112.74 | Conjunt de buidat punt baix d'instal·lacio de P< 70kW
Partida d'obra
| ED115271 | m | Desguàs d'aparell sanitari amb tub de polipropilè de paret massissa segons norma UNE-EN 1451-1, de DN 40 mm, fins a baixant, caixa o clavegueró | 4 |  | x | 17.8138 | = | 71.2554
| PN38-EC5W | u | Vàlvula de bola manual amb rosca, de dues peces amb pas total, de llautó, de diàmetre nominal 1, de 25 bar de PN i preu alt, muntada superficialment | 2 |  | x | 20.744 | = | 41.488
|  |  | Subtotal partida d'obra | [6 empty] | 112.7434
|  |  | Cost directe | [6 empty] | 112.7434
|  |  | Total | [6 empty] | 112.7434
P-8 | EG63AR01 | u | Subministrament i instal·lació de punt d'alimentació per a fancoil, incloent part de cablejat 3x2,5mm2 RZ1-K i tub coarrugat lliure d'halogens fins 8m, part proporcional caixa de derivació IP-54, 105x105, muntada superficialment en fals sostre. |  |  |  | Rend.: | 1.021 |  | 63.46 | Punt d'alimentació FC
Mà d'obra
| A013H000 | H | Ajudant electricista | 0.3 | /R | x | 23.36 | = | 6.8639
| A012H000 | H | Oficial 1a electricista | 0.25 | /R | x | 25.94 | = | 6.3516
|  |  | Subtotal mà d'obra | [6 empty] | 13.2155
Material
| BG22H810 | m | Tub flexible corrugat de plàstic sense halògens, de 25 mm de diàmetre nominal, aïllant i no propagador de la flama, de baixa emissió de fums i sense emissió de gasos tòxics ni corrosius, resistència a l'impacte de 2 J, resistència a compressió de 320 N i una rigidesa dielèctrica de 2000 V | 8 |  | x | 1.57 | = | 12.56
|  |  | Subtotal material | [6 empty] | 12.56
Partida d'obra
| EG32B134 | m | Cable amb conductor de coure de tensió assignada inferior o igual a 450/750 V, de designació H07Z-K, construcció segons norma UNE-EN 50525-3-41, unipolar, de secció 1x2,5 mm2, amb aïllament de poliolefines, classe de reacció al foc Dca-s2,d2,a2 segons norma UNE-EN 50575, col·locat en tub | 24 |  | x | 1.369 | = | 32.855
| PG12-DH7Y | u | Caixa de derivació quadrada de plàstic, de 105x105 mm, amb grau de protecció IP-54, muntada superficialment | 0.25 |  | x | 19.3079 | = | 4.827
|  |  | Subtotal partida d'obra | [6 empty] | 37.682
|  |  | Cost directe | [6 empty] | 63.4575
|  |  | Total | [6 empty] | 63.4575
P-9 | EG63AR02 | u | Subministrament i instal·lació de punt d'alimentació per a comportes tallafoc, incloent part de cablejat 3x2,5mm2 RZ1-K i tub coarrugat lliure d'halogens fins 8m, part proporcional caixa de derivació IP-54, 105x105, muntada superficialment en fals sostre. |  |  |  | Rend.: | 1.021 |  | 63.46 | Punt d'alimentació CT
Mà d'obra
| A012H000 | H | Oficial 1a electricista | 0.25 | /R | x | 25.94 | = | 6.3516
| A013H000 | H | Ajudant electricista | 0.3 | /R | x | 23.36 | = | 6.8639
|  |  | Subtotal mà d'obra | [6 empty] | 13.2155
Material
| BG22H810 | m | Tub flexible corrugat de plàstic sense halògens, de 25 mm de diàmetre nominal, aïllant i no propagador de la flama, de baixa emissió de fums i sense emissió de gasos tòxics ni corrosius, resistència a l'impacte de 2 J, resistència a compressió de 320 N i una rigidesa dielèctrica de 2000 V | 8 |  | x | 1.57 | = | 12.56
|  |  | Subtotal material | [6 empty] | 12.56
Partida d'obra
| EG32B134 | m | Cable amb conductor de coure de tensió assignada inferior o igual a 450/750 V, de designació H07Z-K, construcció segons norma UNE-EN 50525-3-41, unipolar, de secció 1x2,5 mm2, amb aïllament de poliolefines, classe de reacció al foc Dca-s2,d2,a2 segons norma UNE-EN 50575, col·locat en tub | 24 |  | x | 1.369 | = | 32.855
| PG12-DH7Y | u | Caixa de derivació quadrada de plàstic, de 105x105 mm, amb grau de protecció IP-54, muntada superficialment | 0.25 |  | x | 19.3079 | = | 4.827
|  |  | Subtotal partida d'obra | [6 empty] | 37.682
|  |  | Cost directe | [6 empty] | 63.4575
|  |  | Total | [6 empty] | 63.4575
P-10 | EG63AR04 | u | Línia d'alimentació a llumaner simple o múltiple, inclou línia de cable de 3x1x2,5 mm2, H07Z1-K (AS) CPR Cca-s1b, d1, a1, sota tub plàstic Ø20 lliure d'halogens, part proporcional caixa de derivació IP-54, 105x105, muntada superficialment en fals sostre o pati, i accessoris de fixació i connexió. Inclou part proporcional de instal·lació per connexió a mecanismes de control enceses. |  |  |  | Rend.: | 1.02 |  | 38.21 | Punt alimentació llumanera ON/OFF
Mà d'obra
| A013H000 | H | Ajudant electricista | 0.3 | /R | x | 23.36 | = | 6.8706
| A012H000 | H | Oficial 1a electricista | 0.3 | /R | x | 25.94 | = | 7.6294
|  |  | Subtotal mà d'obra | [6 empty] | 14.5
Material
| BG32B130 | m | Cable amb conductor de coure de tensió assignada inferior o igual a 450/750 V, de designació H07Z-K, construcció segons norma UNE-EN 50525-3-41, unipolar, de secció 1x2,5 mm2, amb aïllament de poliolefines, classe de reacció al foc Dca-s2,d2,a2 segons norma UNE-EN 50575 | 24 |  | x | 0.6 | = | 14.4
| BG22H710 | m | Tub flexible corrugat de PVC sense halògens, de 20 mm de diàmetre nominal, aïllant i no propagador de la flama, de baixa emissió de fums i sense emissió de gasos tòxics ni corrosius, resistència a l'impacte de 2 J, resistència a compressió de 320 N i una rigidesa dielèctrica de 2000 V | 8 |  | x | 0.56 | = | 4.48
|  |  | Subtotal material | [6 empty] | 18.88
Partida d'obra
| PG12-DH7Y | u | Caixa de derivació quadrada de plàstic, de 105x105 mm, amb grau de protecció IP-54, muntada superficialment | 0.25 |  | x | 19.3079 | = | 4.827
|  |  | Subtotal partida d'obra | [6 empty] | 4.827
|  |  | Cost directe | [6 empty] | 38.207
|  |  | Total | [6 empty] | 38.207
P-11 | EG63AR05 | u | Línia d'alimentació a llumaner simple o múltiple, inclou línia de cable de 3x1x2,5 mm2, H07Z1-K (AS) CPR Cca-s1b, d1, a1, sota tub plàstic Ø20 lliure d'halogens, part proporcional caixa de derivació IP-54, 105x105, muntada superficialment en fals sostre o pati, i accessoris de fixació i connexió. Inclou part proporcional de instal·lació per connexió a mecanismes de control enceses. Inclou línia bus DALI 2x1,5 mm2 H07Z1-K (AS) CPR Cca-s1b, d1, a1, sota tub plàstic Ø16 lliure d'halogens. |  |  |  | Rend.: | 1.02 |  | 46.16 | Punt alimentació llumanera amb bus DALI
Mà d'obra
| A012H000 | H | Oficial 1a electricista | 0.1 | /R | x | 25.94 | = | 2.5431
| A013H000 | H | Ajudant electricista | 0.3 | /R | x | 23.36 | = | 6.8706
|  |  | Subtotal mà d'obra | [6 empty] | 9.4137
Material
| BG2Q-1KT3 | m | Tub flexible corrugat de plàstic sense halògens, de 16 mm de diàmetre nominal, aïllant i no propagador de la flama, de baixa emissió de fums i sense emissió de gasos tòxics ni corrosius, resistència a l'impacte de 2 J, resistència a compressió de 320 N i una rigidesa dielèctrica de 2000 V | 8 |  | x | 0.87 | = | 6.96
| BG35-06F4 | m | Cable amb conductor de coure de tensió assignada inferior o igual a 450/750 V, de designació H07Z-K, construcció segons norma UNE-EN 50525-3-41, unipolar, de secció 1x1,5 mm2, amb aïllament de poliolefines, classe de reacció al foc Dca-s2, d2, a2 segons la norma UNE-EN 50575, amb baixa emissió fums | 16 |  | x | 0.38 | = | 6.08
| BG32B130 | m | Cable amb conductor de coure de tensió assignada inferior o igual a 450/750 V, de designació H07Z-K, construcció segons norma UNE-EN 50525-3-41, unipolar, de secció 1x2,5 mm2, amb aïllament de poliolefines, classe de reacció al foc Dca-s2,d2,a2 segons norma UNE-EN 50575 | 24 |  | x | 0.6 | = | 14.4
| BG22H710 | m | Tub flexible corrugat de PVC sense halògens, de 20 mm de diàmetre nominal, aïllant i no propagador de la flama, de baixa emissió de fums i sense emissió de gasos tòxics ni corrosius, resistència a l'impacte de 2 J, resistència a compressió de 320 N i una rigidesa dielèctrica de 2000 V | 8 |  | x | 0.56 | = | 4.48
|  |  | Subtotal material | [6 empty] | 31.92
Partida d'obra
| PG12-DH7Y | u | Caixa de derivació quadrada de plàstic, de 105x105 mm, amb grau de protecció IP-54, muntada superficialment | 0.25 |  | x | 19.3079 | = | 4.827
|  |  | Subtotal partida d'obra | [6 empty] | 4.827
|  |  | Cost directe | [6 empty] | 46.1607
|  |  | Total | [6 empty] | 46.1607
P-116 | PFA7-AR01 | u | Partida per feines corresponents a connexió del nou sanejament de planta a punts de desguas existents en plantes inferiors, incloent la obertura de passos, cales, desmuntatge de sostres i intervenció en xarxa existent i substitució de desaigua de fibrociment fins a planta inferior per nou baixant Inclou ajudes de paleteria. |  |  |  | Rend.: | 1.219 |  | 41.69 | Connexió sanejament existent mitjançant sifó DN32
Mà d'obra
| A0F-000R | h | Oficial 1a muntador | 0.5 | /R | x | 25.94 | = | 10.6399
| A01-FEPH | h | Ajudant muntador | 0.5 | /R | x | 23.39 | = | 9.5939
|  |  | Subtotal mà d'obra | [6 empty] | 20.2338
Material
| BDY3B300 | u | Element de muntatge per a tub de PVC | 0.1 |  | x | 50 | = | 5
| BDW3B300 | u | Accessori genèric per a tub de PVC | 1 |  | x | 6.89 | = | 6.89
|  |  | Subtotal material | [6 empty] | 11.89
Partida d'obra
| PJ3B-3ECP | u | Sifó registrable per a desguàs d'aparell de bombeig, de PVC, de diàmetre 32 mm, connectat a un ramal de PVC | 1 |  | x | 9.2613 | = | 9.2613
|  |  | Subtotal partida d'obra | [6 empty] | 9.2613
|  |  | Despeses auxiliars |  |  |  | 1.5 | % | 0.30351
|  |  | Cost directe | [6 empty] | 41.6887
|  |  | Total | [6 empty] | 41.6887
P-151 | PG62-N10A | u | Caixa de mecanismes per a centralització de funcions en lloc de treball, de material plàstic, d'1 filera, amb capacitat per a 2 mecanismes modulars, muntat superficialment Tipologia (4) Equipada amb: 1x Presa de corrent de tipus universal, bipolar amb presa de terra lateral (2P+T), 16 A 250 V, amb tapa, preu alt, encastada 1x Presa multimèdia,tipus univ.,+connector HDMI+USB,a/tapa,encastada Inclou: 1x linies: tub flexible corrugado de PVC, folrat exteriorment, caixa de derivació rectangular i conductor de coure de designació H07Z1-K (AS) Type 2 Part proporcional de cable HDMI 5m + tub protector Part proporcional de cable USB 5m + tub protector |  |  |  | Rend.: | 1 |  | 125.29 | Caixa mec.central.,plàstic,1 filera,p/2mecanismes modulars,muntat superf. (4)
Mà d'obra
| A01-FEPD | h | Ayudante electricista | 0.066 | /R | x | 28.5 | = | 1.881
| A0F-000E | h | Oficial 1a electricista | 0.2 | /R | x | 25.94 | = | 5.188
|  |  | Subtotal mà d'obra | [6 empty] | 7.069
Material
| BG61-1OGZ | u | Caixa de mecanismes per a centralització de funcions en lloc de treball, de material plàstic, d'1 filera, amb capacitat per a 2 mecanismes modulars, per a muntar superficialment | 1 |  | x | 3.48 | = | 3.48
|  |  | Subtotal material | [6 empty] | 3.48
Partida d'obra
| PP7F-CUI9 | u | Presa multimèdia, de tipus universal, amb connector HDMI+USB, amb tapa, encastada | 1.5 |  | x | 33.6135 | = | 50.4202
| PG2N-EUH3 | m | Tub flexible corrugat de PVC folrat exteriorment, de 20 mm de diàmetre nominal, aïllant i no propagador de la flama, resistència a l'impacte de 2 J, resistència a compressió de 320 N i una rigidesa dielèctrica de 2000 V, muntat encastat | 6 |  | x | 1.6118 | = | 9.6709
| PG35-HIW2 | m | Cable con conductor de cobre de tensión asignada inferior o igual a 450/750 V, de designación H07Z1-K (AS) Type 2, construcción según norma UNE-EN 50525-3-31, unipolar, de sección 1x4 mm2, con aislamiento de poliolefinas, clase de reacción al fuego Cca-s1b, d1, a1 según la norma UNE-EN 50575, con baja emisión humos, colocado en tubo | 18 |  | x | 1.6755 | = | 30.1581
| PG6O-77NR | u | Presa de corrent de tipus universal, bipolar amb presa de terra lateral (2P+T), 16 A 250 V, amb tapa, preu alt, encastada | 1 |  | x | 13.6367 | = | 13.6367
| PG13-E30N | u | Caixa de derivació rectangular de plàstic, de 130x200 mm, amb grau de protecció IP-40, encastada | 0.5 |  | x | 21.4937 | = | 10.7468
|  |  | Subtotal partida d'obra | [6 empty] | 114.6328
|  |  | Despeses auxiliars |  |  |  | 1.5 | % | 0.10604
|  |  | Cost directe | [6 empty] | 125.2878
|  |  | Total | [6 empty] | 125.2878
P-152 | PG62-N22A | u | Caixa de mecanismes per a centralització de funcions en lloc de treball, de material plàstic, de 3 fileres, amb capacitat per a 6 mecanismes modulars, muntat superficialment Tipologia (1) Equipada amb: 2x Presa de corrent de tipus universal, bipolar amb presa de terra lateral (2P+T), 16 A 250 V, amb tapa, preu alt, encastada 2x Presa de corrent de tipus universal, bipolar amb presa de terra lateral (2P+T), 16 A 250 V, amb tapa vermella, preu alt, encastada 2x Presa senyal,tipus univ.,RJ45 simple,cat.6a U/UTP,despl.aïlla.,a/tapa,preu alt,encastada Inclou: 2x linies: tub flexible corrugado de PVC, folrat exteriorment, caixa de derivació rectangular i conductor de coure de designació H07Z1-K (AS) Type 2 |  |  |  | Rend.: | 1 |  | 213.94 | Caixa mec.central.,plàstic,3fileres,p/4mecanismes modulars,muntat superf. a/linies (1)
Mà d'obra
| A0F-000E | h | Oficial 1a electricista | 0.3 | /R | x | 25.94 | = | 7.782
| A01-FEPD | h | Ayudante electricista | 0.066 | /R | x | 28.5 | = | 1.881
|  |  | Subtotal mà d'obra | [6 empty] | 9.663
Material
| BG61-1OGW | u | Caixa de mecanismes per a centralització de funcions en lloc de treball, de material plàstic, de 3 fileres, amb capacitat per a 6 mecanismes modulars, per a muntar superficialment | 1 |  | x | 9.96 | = | 9.96
|  |  | Subtotal material | [6 empty] | 9.96
Partida d'obra
| PG6O-77NR | u | Presa de corrent de tipus universal, bipolar amb presa de terra lateral (2P+T), 16 A 250 V, amb tapa, preu alt, encastada | 2 |  | x | 13.6367 | = | 27.2734
| PG2N-EUH3 | m | Tub flexible corrugat de PVC folrat exteriorment, de 20 mm de diàmetre nominal, aïllant i no propagador de la flama, resistència a l'impacte de 2 J, resistència a compressió de 320 N i una rigidesa dielèctrica de 2000 V, muntat encastat | 12 |  | x | 1.6118 | = | 19.3418
| PG13-E30N | u | Caixa de derivació rectangular de plàstic, de 130x200 mm, amb grau de protecció IP-40, encastada | 0.5 |  | x | 21.4937 | = | 10.7468
| PG6O-77NU | u | Presa de corrent de tipus universal, bipolar amb presa de terra lateral (2P+T), 16 A 250 V, amb tapa vermella, preu alt, encastada | 2 |  | x | 13.6367 | = | 27.2734
| PP7H-784J | u | Presa de senyal de veu i dades, de tipus universal, amb connector RJ45 simple, categoria 6 U/UTP, amb connexió per desplaçament de l'aïllament, amb tapa, preu alt, encastada | 2.5 |  | x | 19.6892 | = | 49.2231
| PG35-HIW2 | m | Cable con conductor de cobre de tensión asignada inferior o igual a 450/750 V, de designación H07Z1-K (AS) Type 2, construcción según norma UNE-EN 50525-3-31, unipolar, de sección 1x4 mm2, con aislamiento de poliolefinas, clase de reacción al fuego Cca-s1b, d1, a1 según la norma UNE-EN 50575, con baja emisión humos, colocado en tubo | 36 |  | x | 1.6755 | = | 60.3162
|  |  | Subtotal partida d'obra | [6 empty] | 194.1749
|  |  | Despeses auxiliars |  |  |  | 1.5 | % | 0.14495
|  |  | Cost directe | [6 empty] | 213.9428
|  |  | Total | [6 empty] | 213.9428
P-153 | PG62-N400 | u | Caixa de mecanismes per a centralització de funcions en lloc de treball, de material plàstic, de 2 fileres, amb capacitat per a 4 mecanismes modulars, muntat superficialment Tipologia (2) Equipada amb: 4x Presa de corrent de tipus universal, bipolar amb presa de terra lateral (2P+T), 16 A 250 V, amb tapa, preu alt, encastada Amb linia: tub flexible corrugado de PVC, folrat exteriorment, caixa de derivació rectangular i conductor de coure de designació H07Z1-K (AS) Type 2 |  |  |  | Rend.: | 1 |  | 115.16 | Caixa mec.central.,plàstic,2fileres,p/4mecanismes modulars,muntat superf. a/linia (2)
Mà d'obra
| A01-FEPD | h | Ayudante electricista | 0.066 | /R | x | 28.5 | = | 1.881
| A0F-000E | h | Oficial 1a electricista | 0.25 | /R | x | 25.94 | = | 6.485
|  |  | Subtotal mà d'obra | [6 empty] | 8.366
Material
| BG61-1OH5 | u | Caixa de mecanismes per a centralització de funcions en lloc de treball, de material plàstic, de 2 fileres, amb capacitat per a 4 mecanismes modulars, per a muntar superficialment | 1 |  | x | 6.92 | = | 6.92
|  |  | Subtotal material | [6 empty] | 6.92
Partida d'obra
| PG2N-EUH3 | m | Tub flexible corrugat de PVC folrat exteriorment, de 20 mm de diàmetre nominal, aïllant i no propagador de la flama, resistència a l'impacte de 2 J, resistència a compressió de 320 N i una rigidesa dielèctrica de 2000 V, muntat encastat | 6 |  | x | 1.6118 | = | 9.6709
| PG13-E30N | u | Caixa de derivació rectangular de plàstic, de 130x200 mm, amb grau de protecció IP-40, encastada | 0.25 |  | x | 21.4937 | = | 5.3734
| PG6O-77NR | u | Presa de corrent de tipus universal, bipolar amb presa de terra lateral (2P+T), 16 A 250 V, amb tapa, preu alt, encastada | 4 |  | x | 13.6367 | = | 54.5469
| PG35-HIW2 | m | Cable con conductor de cobre de tensión asignada inferior o igual a 450/750 V, de designación H07Z1-K (AS) Type 2, construcción según norma UNE-EN 50525-3-31, unipolar, de sección 1x4 mm2, con aislamiento de poliolefinas, clase de reacción al fuego Cca-s1b, d1, a1 según la norma UNE-EN 50575, con baja emisión humos, colocado en tubo | 18 |  | x | 1.6755 | = | 30.1581
|  |  | Subtotal partida d'obra | [6 empty] | 99.7493
|  |  | Despeses auxiliars |  |  |  | 1.5 | % | 0.12549
|  |  | Cost directe | [6 empty] | 115.1608
|  |  | Total | [6 empty] | 115.1608
P-154 | PG62-N402 | u | Caixa de mecanismes per a centralització de funcions en lloc de treball, de material plàstic, de 3 fileres, amb capacitat per a 6 mecanismes modulars, muntat superficialment Tipologia (7) Equipada amb: 4x Presa de corrent de tipus universal, bipolar amb presa de terra lateral (2P+T), 16 A 250 V, amb tapa, preu alt, encastada 2x Presa senyal,tipus univ.,RJ45 doble,cat.6a U/UTP,despl.aïlla.,a/tapa,preu alt,encastada Inclou: 1x linia: tub flexible corrugado de PVC, folrat exteriorment, caixa de derivació rectangular i conductor de coure de designació H07Z1-K (AS) Type 2 |  |  |  | Rend.: | 1 |  | 174.11 | Caixa mec.central.,plàstic,3fileres,p/4mecanismes modulars,muntat superf. a/linia (7)
Mà d'obra
| A0F-000E | h | Oficial 1a electricista | 0.3 | /R | x | 25.94 | = | 7.782
| A01-FEPD | h | Ayudante electricista | 0.066 | /R | x | 28.5 | = | 1.881
|  |  | Subtotal mà d'obra | [6 empty] | 9.663
Material
| BG61-1OGW | u | Caixa de mecanismes per a centralització de funcions en lloc de treball, de material plàstic, de 3 fileres, amb capacitat per a 6 mecanismes modulars, per a muntar superficialment | 1 |  | x | 9.96 | = | 9.96
|  |  | Subtotal material | [6 empty] | 9.96
Partida d'obra
| PG13-E30N | u | Caixa de derivació rectangular de plàstic, de 130x200 mm, amb grau de protecció IP-40, encastada | 0.5 |  | x | 21.4937 | = | 10.7468
| PG2N-EUH3 | m | Tub flexible corrugat de PVC folrat exteriorment, de 20 mm de diàmetre nominal, aïllant i no propagador de la flama, resistència a l'impacte de 2 J, resistència a compressió de 320 N i una rigidesa dielèctrica de 2000 V, muntat encastat | 6 |  | x | 1.6118 | = | 9.6709
| PP7H-784J | u | Presa de senyal de veu i dades, de tipus universal, amb connector RJ45 simple, categoria 6 U/UTP, amb connexió per desplaçament de l'aïllament, amb tapa, preu alt, encastada | 2.5 |  | x | 19.6892 | = | 49.2231
| PG6O-77NR | u | Presa de corrent de tipus universal, bipolar amb presa de terra lateral (2P+T), 16 A 250 V, amb tapa, preu alt, encastada | 4 |  | x | 13.6367 | = | 54.5469
| PG35-HIW2 | m | Cable con conductor de cobre de tensión asignada inferior o igual a 450/750 V, de designación H07Z1-K (AS) Type 2, construcción según norma UNE-EN 50525-3-31, unipolar, de sección 1x4 mm2, con aislamiento de poliolefinas, clase de reacción al fuego Cca-s1b, d1, a1 según la norma UNE-EN 50575, con baja emisión humos, colocado en tubo | 18 |  | x | 1.6755 | = | 30.1581
|  |  | Subtotal partida d'obra | [6 empty] | 154.3458
|  |  | Despeses auxiliars |  |  |  | 1.5 | % | 0.14495
|  |  | Cost directe | [6 empty] | 174.1138
|  |  | Total | [6 empty] | 174.1138
P-155 | PG6D-6OZD | u | Conmutador, de superficie, unipolar (1P), 10 AX/250 V, con tecla y lámpara piloto y con caja estanca, precio alto, con grado de protección IP-55, con tubo rígido de PVC, caja de derivación cuadrada y conductor de cobre de designación H07V-U |  |  |  | Rend.: | 1 |  | 122.62 | Conm.,(1P),10AX/250V,c/tecla+piloto+caja estanc,precio alto,mont.superf.IP-55,c/linea
Partida d'obra
| PG2P-6T08 | m | Tubo rígido de PVC, de 20 mm de diámetro nominal, aislante y no propagador de la llama, con una resistencia al impacto de 2 J, resistencia a compresión de 1250 N y una rigidez dieléctrica de 2000 V, con unión enchufada y montado superficialmente | 13 |  | x | 3.733 | = | 48.5284
| PG35-DY8L | m | Cable amb conductor de coure de tensió assignada inferior o igual a 450/750 V, de designació H07V-U, construcció segons norma UNE-EN 50525-2-31, unipolar, de secció 1x1,5 mm2, amb aïllament de PVC, classe de reacció al foc Eca segons la norma UNE-EN 50575, col·locat en tub | 39 |  | x | 1.1348 | = | 44.2591
| PG12-DH8K | u | Caja de derivación cuadrada de plástico, de 120x120 mm, con grado de protección IP-54, montada superficialmente | 0.5 |  | x | 22.5179 | = | 11.2589
| PG6E-76Z1 | u | Conmutador, unipolar (1P), 10 AX/250 V, con tecla y lámpara piloto y con caja estanca, con grado de protección IP-55, precio alto, montado superficialmente | 1 |  | x | 18.5731 | = | 18.5731
|  |  | Subtotal partida d'obra | [6 empty] | 122.6195
|  |  | Cost directe | [6 empty] | 122.6195
|  |  | Total | [6 empty] | 122.6195
P-156 | PG6D-6OZF | u | Interruptor, de superficie, unipolar (1P), 10 AX/250 V, con tecla y lámpara piloto y con caja estanca, precio alto, con grado de protección IP-55, con tubo rígido de PVC, caja de derivación cuadrada y conductor de cobre de designación H07V-U |  |  |  | Rend.: | 1 |  | 86.42 | Interruptor,(1P),10AX/250V,c/tecla+piloto+caja estanc,precio alto,mont.superf.IP-55,c/linea
Partida d'obra
| PG35-DY8L | m | Cable amb conductor de coure de tensió assignada inferior o igual a 450/750 V, de designació H07V-U, construcció segons norma UNE-EN 50525-2-31, unipolar, de secció 1x1,5 mm2, amb aïllament de PVC, classe de reacció al foc Eca segons la norma UNE-EN 50575, col·locat en tub | 24 |  | x | 1.1348 | = | 27.2364
| PG12-DH8K | u | Caja de derivación cuadrada de plástico, de 120x120 mm, con grado de protección IP-54, montada superficialmente | 0.5 |  | x | 22.5179 | = | 11.2589
| PG2P-6T08 | m | Tubo rígido de PVC, de 20 mm de diámetro nominal, aislante y no propagador de la llama, con una resistencia al impacto de 2 J, resistencia a compresión de 1250 N y una rigidez dieléctrica de 2000 V, con unión enchufada y montado superficialmente | 8 |  | x | 3.733 | = | 29.8636
| PG6E-76Z3 | u | Interruptor, unipolar (1P), 10 AX/250 V, con tecla y lámpara piloto y con caja estanca, con grado de protección IP-55, precio alto, montado superficialmente | 1 |  | x | 18.0631 | = | 18.0631
|  |  | Subtotal partida d'obra | [6 empty] | 86.422
|  |  | Cost directe | [6 empty] | 86.422
|  |  | Total | [6 empty] | 86.422
P-157 | PG6M-6PBO | u | Presa de corrient bipolar amb presa de tierra lateral, (2P+T), 16 A, 250 V, amb tapa, preu alt, muntada superficialment, amb tub flexible corrugado de PVC, folrat exteriorment, caixa de derivació rectangular i conductor de coure de designació H07Z1-K (AS) Type 2 |  |  |  | Rend.: | 1 |  | 60.83 | Presa corrent,(2P+T),16A,250V,c/tapa,preu alt,a/linia
Partida d'obra
| PG13-E30N | u | Caixa de derivació rectangular de plàstic, de 130x200 mm, amb grau de protecció IP-40, encastada | 0.25 |  | x | 21.4937 | = | 5.3734
| PG6O-77MW | u | Toma de corriente bipolar com toma de tierra lateral, (2P+T), 16 A 250 V, con tapa, precio alto, montada superficialmente | 1 |  | x | 15.6231 | = | 15.6231
| PG2N-EUH3 | m | Tub flexible corrugat de PVC folrat exteriorment, de 20 mm de diàmetre nominal, aïllant i no propagador de la flama, resistència a l'impacte de 2 J, resistència a compressió de 320 N i una rigidesa dielèctrica de 2000 V, muntat encastat | 6 |  | x | 1.6118 | = | 9.6709
| PG35-HIW2 | m | Cable con conductor de cobre de tensión asignada inferior o igual a 450/750 V, de designación H07Z1-K (AS) Type 2, construcción según norma UNE-EN 50525-3-31, unipolar, de sección 1x4 mm2, con aislamiento de poliolefinas, clase de reacción al fuego Cca-s1b, d1, a1 según la norma UNE-EN 50575, con baja emisión humos, colocado en tubo | 18 |  | x | 1.6755 | = | 30.1581
|  |  | Subtotal partida d'obra | [6 empty] | 60.8255
|  |  | Cost directe | [6 empty] | 60.8255
|  |  | Total | [6 empty] | 60.8255
P-182 | PN75-NC64 | u | Subministrament i instal·lació de ramal de canonada i conjunt de valvuleria per a element de tractament d'aire amb connexio a bateria de Ø1'', per funcionament a 2 tubs, format per: - 0,5 m de canonada impulsió de PP-R DN-40 - 0,5 m de canonada retorn de PP-R DN-40 - Aillament d'escumes elastomèriques. - 3 vàlvules de tall Ø1 1/4´´. - 1 filtre colador de Ø1 1/4'' - 1 Vàlvules de 2 vies d'equilibrat i control independents de la pressió diferencial, ´´TA-MODULATOR´´ DN32 amb actuador elèctric TA-SLIDER 160 - Aillament tèrmic dels elements de valvuleria de les mateixes característiques que les canonades Inclou materials auxiliars, totalment muntat i connectat. |  |  |  | Rend.: | 1 |  | 1144.25 | Conjunt valvuleria Fancoil 2 tubs Ø1 1/4'' (V2V) (TA-Modulator DN32) (Qmax3600l/h)
Partida d'obra
| PJ2Z3-NCFJ | u | Maniguet flexible, de malla metàl·lica amb ànima interior sintètica, preu superior, amb dues unions roscades de 1/2´´ | 2 |  | x | 71.2041 | = | 142.4082
| PF91-76QJ | m | Tub de polipropilè multicapa amb tub interior de polipropilè de 40 mm, fibra de vidre i protecció exterior de polipropilè, amb una pressió màxima de servei de 20 bar, connectat a pressió i col·locat superficialment | 0.6 |  | x | 12.1268 | = | 7.2761
| PFQ0-I7CC | m | Aïllament tèrmic d'escuma elastomèrica per a canonades que transporten fluids a temperatura entre -50°C i 105°C, per a tub de diàmetre exterior 42 mm, de 32 mm de gruix, classe de reacció al foc BL-s1, d0 segons norma UNE-EN 13501-1, amb un factor de resistència a la difusió del vapor d'aigua >= 7000, col·locat superficialment amb grau de dificultat mitjà | 0.6 |  | x | 43.0999 | = | 25.8599
| PN38-EC62 | u | Vàlvula de bola manual amb rosca, de dues peces amb pas total, de llautó, de diàmetre nominal 1´´1/4, de 25 bar de PN i preu alt, muntada superficialment | 3 |  | x | 29.1875 | = | 87.5625
| PN75-NC14 | u | Subministrament i instal·lació de valvula d'equilibrat i control proporcional amb característica isoporcentual, i estabilització de presió i tall, marca 'IMI-TA' model 'TA-MODULATOR-DN40' o equivalent, amb servomotor TA-SLIDER 500 I/O, 24V d'alimentació i 0-10V de senyal de control. Amb Qmax 6500 l/h, amb aillament del cos de vàlvula, amb materials auxiliars, totalment muntada, connectada i regulada. | 1 |  | x | 851.8885 | = | 851.8885
| PNE2-7666 | u | Filtre colador de llautó, de diàmetre nominal 1´´1/4, de 16 bar de PN, roscat, muntat superficialment | 1 |  | x | 29.2575 | = | 29.2575
|  |  | Subtotal partida d'obra | [6 empty] | 1144.2526
|  |  | Cost directe | [6 empty] | 1144.2526
|  |  | Total | [6 empty] | 1144.2526
P-183 | PN75-NC65 | u | Subministrament i instal·lació de ramal de canonada i conjunt de valvuleria per a element de tractament d'aire amb connexio a bateria de Ø3/4'', per funcionament a 2 tubs, format per: - 0,5 m de canonada impulsió de PP-R DN-25 - 0,5 m de canonada retorn de PP-R DN-25 - Aillament d'escumes elastomèriques. - 3 vàlvules de tall Ø3/4´´. - 1 filtre colador de Ø3/4'' - 1 Vàlvules de 2 vies d'equilibrat i control independents de la pressió diferencial, ´´TA-MODULATOR´´ DN15 amb actuador elèctric T-SLIDER 160 - Aillament tèrmic dels elements de valvuleria de les mateixes característiques que les canonades Inclou materials auxiliars, totalment muntat i connectat. |  |  |  | Rend.: | 4.962 |  | 609.91 | Conjunt valvuleria Fancoil 2 tubs Ø3/4'' (V2V) (TA-Modulator DN15) (Qmax480l/h)
Partida d'obra
| PF91-76QF | m | Tub de polipropilè multicapa amb tub interior de polipropilè de 25 mm, fibra de vidre i protecció exterior de polipropilè, amb una pressió màxima de servei de 20 bar, connectat a pressió i col·locat superficialment | 0.5 |  | x | 6.4119 | = | 3.2059
| PJ2Z3-NCDJ | u | Maniguet flexible, de malla metàl·lica amb ànima interior sintètica, preu superior, amb dues unions roscades de 1/2´´ | 2 |  | x | 9.677 | = | 19.354
| PNE2-769Z | u | Filtre colador de llautó, de diàmetre nominal 3/4´´, de 16 bar de PN, roscat, muntat superficialment | 1 |  | x | 14.7615 | = | 14.7615
| PN75-NC10 | u | Subministrament i instal·lació de valvula d'equilibrat i control proporcional amb característica isoporcentual, i estabilització de presió i tall, marca 'IMI-TA' model 'TA-MODULATOR-DN15' o equivalent, amb servomotor TA-SLIDER 160 I/O, 24V d'alimentació i 0-10V de senyal de control. Amb Qmax 480 l/h, amb aillament del cos de vàlvula, amb materials auxiliars, totalment muntada, connectada i regulada. | 1 |  | x | 518.0385 | = | 518.0385
| PFQ0-I5F4 | m | Aïllament tèrmic d'escuma elastomèrica per a canonades que transporten fluids a temperatura entre -50°C i 105°C, per a tub de diàmetre exterior 28 mm, de 25 mm de gruix, classe de reacció al foc BL-s1, d0 segons norma UNE-EN 13501-1, amb un factor de resistència a la difusió del vapor d'aigua >= 7000, col·locat superficialment amb grau de dificultat mitjà | 0.5 |  | x | 20.4768 | = | 10.2384
| PN38-EC7J | u | Vàlvula de bola manual amb rosca, de dues peces amb pas total, de llautó, de diàmetre nominal 3/4, de 25 bar de PN i preu alt, muntada superficialment | 3 |  | x | 14.7715 | = | 44.3146
|  |  | Subtotal partida d'obra | [6 empty] | 609.913
|  |  | Cost directe | [6 empty] | 609.913
|  |  | Total | [6 empty] | 609.913
P-184 | PN75-NC66 | u | Subministrament i instal·lació de ramal de canonada i conjunt de valvuleria per a element de tractament d'aire amb connexio a bateria de Ø3/4'', per funcionament a 2 tubs, format per: - 0,5 m de canonada impulsió de PP-R DN-25 - 0,5 m de canonada retorn de PP-R DN-25 - Aillament d'escumes elastomèriques. - 3 vàlvules de tall Ø3/4´´. - 1 filtre colador de Ø3/4'' - 1 Vàlvules de 2 vies d'equilibrat i control independents de la pressió diferencial, ´´TA-MODULATOR´´ DN20 amb actuador elèctric T-SLIDER 160 - Aillament tèrmic dels elements de valvuleria de les mateixes característiques que les canonades Inclou materials auxiliars, totalment muntat i connectat. |  |  |  | Rend.: | 4.962 |  | 637.32 | Conjunt valvuleria Fancoil 2 tubs Ø3/4'' (V2V) (TA-Modulator DN20) (Qmax975l/h)
Partida d'obra
| PJ2Z3-NCDJ | u | Maniguet flexible, de malla metàl·lica amb ànima interior sintètica, preu superior, amb dues unions roscades de 1/2´´ | 2 |  | x | 9.677 | = | 19.354
| PN75-NC11 | u | Subministrament i instal·lació de valvula d'equilibrat i control proporcional amb característica isoporcentual, i estabilització de presió i tall, marca 'IMI-TA' model 'TA-MODULATOR-DN20' o equivalent, amb servomotor TA-SLIDER 160 I/O, 24V d'alimentació i 0-10V de senyal de control. Amb Qmax 975 l/h, amb aillament del cos de vàlvula, amb materials auxiliars, totalment muntada, connectada i regulada. | 1 |  | x | 530.6885 | = | 530.6885
| PNE2-769Z | u | Filtre colador de llautó, de diàmetre nominal 3/4´´, de 16 bar de PN, roscat, muntat superficialment | 2 |  | x | 14.7615 | = | 29.5231
| PFQ0-I5F4 | m | Aïllament tèrmic d'escuma elastomèrica per a canonades que transporten fluids a temperatura entre -50°C i 105°C, per a tub de diàmetre exterior 28 mm, de 25 mm de gruix, classe de reacció al foc BL-s1, d0 segons norma UNE-EN 13501-1, amb un factor de resistència a la difusió del vapor d'aigua >= 7000, col·locat superficialment amb grau de dificultat mitjà | 0.5 |  | x | 20.4768 | = | 10.2384
| PF91-76QF | m | Tub de polipropilè multicapa amb tub interior de polipropilè de 25 mm, fibra de vidre i protecció exterior de polipropilè, amb una pressió màxima de servei de 20 bar, connectat a pressió i col·locat superficialment | 0.5 |  | x | 6.4119 | = | 3.2059
| PN38-EC7J | u | Vàlvula de bola manual amb rosca, de dues peces amb pas total, de llautó, de diàmetre nominal 3/4, de 25 bar de PN i preu alt, muntada superficialment | 3 |  | x | 14.7715 | = | 44.3146
|  |  | Cost directe | [6 empty] | 637.3245
|  |  | Total | [6 empty] | 637.3245

## T-SMP
REFORMA P4 C5S UAB | REFORMA P4 C5S UAB | REFORMA P4 C5S UAB | REFORMA P4 C5S UAB
Justificació d'elements | Justificació d'elements | Justificació d'elements | Justificació d'elements
Codi | U.A. | Descripció | Preu | Descripció curta | CO2eq (kg) | MJ
Mà d'obra
A01-FEP3 | h | Ajudant col·locador | 23.39 | Ajudant col·locador | 0 | 0
A01-FEP9 | h | Ajudant pintor | 23.39 | Ajudant pintor | 0 | 0
A01-FEPC | h | Ajudant calefactor | 23.36 | Ajudant calefactor | 0 | 0
A01-FEPD | h | Ayudante electricista | 28.5 | Ayudante electricista | 0 | 0
A01-FEPE | h | Ajudant lampista | 23.36 | Ajudant lampista | 0 | 0
A01-FEPH | h | Ajudant muntador | 23.39 | Ajudant muntador | 0 | 0
A0112000 | h | Cap de colla | 26.57 | Cap colla | 0 | 0
A012H000 | H | Oficial 1a electricista | 25.94 | Oficial 1a electricista | 0 | 0
A012J000 | h | Oficial 1a lampista | 25.94 | Oficial 1a lampista | 0 | 0
A012M000 | h | Oficial 1a muntador | 25.94 | Oficial 1a muntador | 0 | 0
A013H000 | H | Ajudant electricista | 23.36 | Ajudant electricista | 0 | 0
A013J000 | h | Ajudant lampista | 23.36 | Ajudant lampista | 0 | 0
A013M000 | h | Ajudant muntador | 23.39 | Ajudant muntador | 0 | 0
A0140000 | h | Manobre | 22.19 | Manobre | 0 | 0
A0D-0007 | h | Manobre | 22.19 | Manobre | 0 | 0
A0F-000C | h | Oficial 1a calefactor | 25.94 | Oficial 1a calefactor | 0 | 0
A0F-000D | h | Oficial 1a col·locador | 25.1 | Oficial 1a col·locador | 0 | 0
A0F-000E | h | Oficial 1a electricista | 25.94 | Oficial 1a electricista | 0 | 0
A0F-000N | h | Oficial 1a lampista | 25.94 | Oficial 1a lampista | 0 | 0
A0F-000R | h | Oficial 1a muntador | 25.94 | Oficial 1a muntador | 0 | 0
A0F-000V | h | Oficial 1a pintor | 25.1 | Oficial 1a pintor | 0 | 0
A0K-002B | h | Tècnic mig o superior | 52.27 | Tècnic mig o superior | 0 | 0
Material
B0A1-07JH | u | Abraçadora acer galvanitzat (isofònica), de 75 mm de diàmetre interior | 1.76 | Abraçadora acer galv.+isofònica,d/int.=75mm | 0 | 0
B0A1-07JT | u | Abraçadora acer galvanitzat (isofònica), de 60 mm de diàmetre interior | 0.58 | Abraçadora acer galv.+isofònica,d/int.=60mm | 0 | 0
B0A1-07KB | u | Abraçadora plàstica, de 50 mm de diàmetre interior | 1.17 | Abraçadora plàstica,d/int.=50mm | 0 | 0
B0A1-07KF | u | Abraçadora plàstica, de 32 mm de diàmetre interior | 0.63 | Abraçadora plàstica,d/int.=32mm | 0 | 0
B0A1-07KK | u | Abrazadera plástica, de 20 mm de diámetro interior | 0.33 | Abrazadera plástica,d/int.=20mm | 0 | 0
B0A1-07KL | u | Abraçadora plàstica, de 25 mm de diàmetre interior | 0.46 | Abraçadora plàstica,d/int.=25mm | 0 | 0
B0A1-07KM | u | Abrazadera plástica, de 16 mm de diámetro interior | 0.3 | Abrazadera plástica,d/int.=16mm | 0 | 0
B0A1-07KP | u | Abraçadora plàstica, de 40 mm de diàmetre interior | 0.85 | Abraçadora plàstica,d/int.=40mm | 0 | 0
B0A1-07KS | u | Abraçadora plàstica, de 42 mm de diàmetre interior | 0.9 | Abraçadora plàstica,d/int.=42mm | 0 | 0
B0A1-07LQ | u | Abraçadora metàl·lica, de 42 mm de diàmetre interior | 0.51 | Abraçadora metàl.,d/int.=42mm | 0 | 0
B0A1-07LT | u | Abraçadora metàl·lica, de 16 mm de diàmetre interior | 0.3 | Abraçadora metàl.,d/int.=16mm | 0 | 0
B0A3-2I4H | u | Abraçadora de polipropilè reforçada amb plaques d'acer inoxidable, de 12 mm de diàmetre interior | 5.51 | Abraçadora PP reforç.acer inox.,D=12mm | 0 | 0
B0AO-07IG | u | Tac de niló de 5 mm de diàmetre, com a màxim, amb vis | 0.15 | Tac niló D<=5mm,+vis | 0 | 0
B161-NC01 | d | Detector S/3-T2 para oxígeno, O2, con celda electroquímica salida 4-20 mA proporcional a la concentración de gas. Escala 0 - 25%. IP67 (caja antideflagrante). | 1167.15 | Detector S/3-T2 para oxígeno, O2 | 0 | 0
B891-0P02 | kg | Esmalt sintètic | 15.68 | Esmalt sint. | 0 | 0
B8Z6-0P2D | kg | Imprimació antioxidant | 24.14 | Imprimació antioxidant | 0 | 0
BAWS1230 | u | Retenidor electromagnètic per a porta tallafocs de fulles batents, amb caixa, amb polsador de desbloqueig, força de retenció de 545 N, 24 V c.c. de tensió d'alimentació, amb placa ferromagnètica articulada, segons la norma UNE-EN 1155, per a col·locació mural | 48.91 | Reten.magnèt.porta,a/caixa,+pols.desbloqueig,545N,24V,UNE-EN 1155,p/col·locació mural | 0 | 0
BD11-0MDD | u | Brida per a tub de polipropilè entre 32 i 50 mm | 1.11 | Brida p/tub PP,D=entre 32 i 50mm | 0 | 0
BD11-0MDI | u | Brida per a tub penjat del sostre | 3.54 | Brida p/tub penj.sost. | 0 | 0
BD135270 | m | Tub de polipropilè de paret massissa segons norma UNE-EN 1451-1, de DN 40 mm, amb junt elàstic | 1.07 | Tub PP paret massissa,DN=40mm,junt elàstic | 0 | 0
BD16-1KA3 | m | Tub de polipropilè de paret tricapa per a evacuació insonoritzada, segons norma UNE-EN 1451-1, de DN 32 mm, classe de reacció al foc B-s1, d0 segons norma UNE-EN 13501-1, junt elàstic | 5.14 | Tub polipropilè paret tricapa,evacua.insonoritz.,DN=32mm,junt elàstic | 0 | 0
BD16-H4BH | m | Tub de polipropilè reciclat de paret tricapa per a evacuació insonoritzada, segons norma UNE-EN 1451-1, de DN 110 mm, classe de reacció al foc B-s1, d0 segons norma UNE-EN 13501-1, junt elàstic | 11.9 | Tub polipropilè reciclat paret tricapa,evacua.insonoritz.,DN=110mm,junt elàstic | 0 | 0
BD16-HDLE | m | Tub de polipropilè reciclat de paret tricapa per a evacuació insonoritzada, segons norma UNE-EN 1451-1, de DN 40 mm, classe de reacció al foc B-s1, d0 segons norma UNE-EN 13501-1, junt elàstic | 4.55 | Tub polipropilè reciclat paret tricapa,evacua.insonoritz.,DN=40mm,junt elàstic | 0 | 0
BD16-HDLG | m | Tub de polipropilè reciclat de paret tricapa per a evacuació insonoritzada, segons norma UNE-EN 1451-1, de DN 50 mm, classe de reacció al foc B-s1, d0 segons norma UNE-EN 13501-1, junt elàstic | 5.08 | Tub polipropilè reciclat paret tricapa,evacua.insonoritz.,DN=50mm,junt elàstic | 0 | 0
BDW2-1KC5 | u | Accessori genèric per a tub de polipropilè, D=40 mm | 2.7 | Accessori genèric p/tub PPD=40mm | 0 | 0
BDW2-1KC6 | u | Accessori genèric per a tub de polipropilè, D=50 mm | 3.78 | Accessori genèric p/tub PPD=50mm | 0 | 0
BDW2-1KC9 | u | Accessori genèric per a tub de polipropilè, D=110 mm | 14.38 | Accessori genèric p/tub PPD=110mm | 0 | 0
BDW2-1KCA | u | Accessori genèric per a tub de polipropilè, D=32 mm | 2.33 | Accessori genèric p/tub PPD=32mm | 0 | 0
BDW3B300 | u | Accessori genèric per a tub de PVC | 6.89 | Accessori genèric p/tub PVC | 0 | 0
BDW3E200 | u | Accessori genèric per a tub de polipropilè, D=40 mm | 2.7 | Accessori genèric p/tub PPD=40mm | 0 | 0
BDY2-1KCK | u | Element de muntatge per a tub de polipropilè, D=40 mm | 0.03 | Element de munt.p/tub PPD=40mm | 0 | 0
BDY2-1KCL | u | Element de muntatge per a tub de polipropilè, D=50 mm | 0.06 | Element de munt.p/tub PPD=50mm | 0 | 0
BDY2-1KCO | u | Element de muntatge per a tub de polipropilè, D=110 mm | 0.21 | Element de munt.p/tub PPD=110mm | 0 | 0
BDY2-1KCP | u | Element de muntatge per a tub de polipropilè, D=32 mm | 0.02 | Element de munt.p/tub PPD=32mm | 0 | 0
BDY3B300 | u | Element de muntatge per a tub de PVC | 50 | Element munt. p/tub PVC | 0 | 0
BDY3E200 | u | Element de muntatge per a tub de polipropilè, D=40 mm | 0.03 | Element de munt.p/tub PPD=40mm | 0 | 0
BE41-0O1I | m | Conducto circular de aluminio+espiral de acero+poliéster y fieltro de lana mineral de vidrio, de 203 mm de diámetro sin espesor definido | 4.65 | Conducto circular,Al+espiral acero+PE+LV,D=203mm | 0 | 0
BE42-0O43 | m | Conducte circular d'alumini flexible de 125 mm de diàmetre (s/UNE-EN 1506), sense gruixos definits | 3.52 | Conducte circ.alum.flex.,D=125mm | 0 | 0
BE42-0O48 | m | Conducte helicoïdal circular de planxa d'acer galvanitzat de 125 mm de diàmetre (s/UNE-EN 1506), de gruix 0,5 mm | 5.22 | Conducte helicoïdal circ. de planxa ac.galv.,D=125mm,g=0,5mm | 0 | 0
BE42-0O4E | m | Conducto helicoidal circular de plancha de acero galvanizado de 160 mm de diámetro (s/UNE-EN 1506), de espesor 0,5 mm | 6.02 | Conducto helicoidal circ. de plancha ac.galv.,D=160mm,e=0,5mm | 0 | 0
BE42-0O4H | m | Conducte helicoïdal circular de planxa d'acer galvanitzat de 200 mm de diàmetre (s/UNE-EN 1506), de gruix 0,5 mm | 7.5 | Conducte helicoïdal circ. de planxa ac.galv.,D=200mm,g=0,5mm | 0 | 0
BE42-0O4L | m | Conducte helicoïdal circular de planxa d'acer galvanitzat de 250 mm de diàmetre (s/UNE-EN 1506), de gruix 0,5 mm | 9.22 | Conducte helicoïdal circ. de planxa ac.galv.,D=250mm,g=0,5mm | 0 | 0
BE43-NC21 | m | Reduccio circ. PP de 250 - 200 mm de diámetre. Muntat superficialment | 37.54 | Reduccio circ. PP de 250 - 200 mm de diámetre | 0 | 0
BE43-NV07 | m | Conducte circular de PPH termosoldat anticorrosiu per a màxima estanquitat de diàmetre interior 90 mm. | 5.29 | Conducte circ.,PPH,D=90mm,tub,mont.superf. | 0 | 0
BE43-NV10 | m | Conducte circular de PPH termosoldat anticorrosiu per a màxima estanquitat de diàmetre interior 200 mm. | 16.77 | Conducte circ.,PPH,D=200mm,tub,mont.superf. | 0 | 0
BE43-NV3T | m | Maniguet flexible de PVC de 90 mm de diámetre amb abraçadores | 14.17 | Maniguet flexible de PVC de 90 mm de diámetre | 0 | 0
BE43-NV3X | m | Maniguet flexible de PVC de 200 mm de diámetre amb abraçadores | 25.44 | Maniguet flexible de PVC de 200 mm de diámetre | 0 | 0
BE51-17XC | m2 | Conducte rectangular de llana mineral de vidre (MW), segons UNE-EN 14303, amb recobriment exterior d'alumini, paper kraft, malla de reforç i vel de vidre i recobriment interior de teixit de vidre negre, 25 mm de gruix, amb una conductivitat tèrmica <= 0.032 W/(m·K), resistència tèrmica >=0.78125 | 8.14 | Conducte rect.MW,recobr.ext.Al+kraft+malla+vel,recobr.int.teixit vid.negre,g=25mm,R>=0.78125 | 0 | 0
BEJ3-NC14 | u | Subministrament i instal·lació de fan-coil per a conductes marca 'AIRLAN model 'FCZI500P' o equivalent per a un cabal d'aire a velocitat mitjana de 534,6 m³/h, una pressió disponible de 50 Pa, funcionament a 2 tubs, amb bateria per a una potència màxima de fred de 3,522 kW amb aigua a 7-12ºC i una potència màxima de calor de 3,859 kW amb aigua a 45-40ºC, motor DC Brushless 0-10V, amb safata auxiliar i bomba de condensats, sifó i connexió de condensats a xarxa de desguàs, pàg. de mitjans d´elevació, totalment muntat i connectat. També inclou tots els accessoris segons detalls gràfics de projecte. | 481.3 | Fan-coil de conductes marca 'AIRLAN model 'FCZI500P' | 0 | 0
BEJ3-NC22 | u | Fan-coil tipus cassette marca 'AIRLAN model 'FCLI32VL' o equivalent, funcionament a 2 Tubs, amb bateria per a una potència màxima de fred de 1,642 kW amb aigua a 7-12ºC i una potència màxima de calor de 1,934 kW amb aigua a 45-40ºC, motor DC brushless, amb safata de condensats i bomba de condensats, sifó i connexió de condensats a xarxa de desguàs, pàg. de mitjans d´elevació, totalment muntat i connectat. | 756.83 | Fan-coil tipus cassette marca 'AIRLAN model 'FCLI32VL' | 0 | 0
BEJ3-NC24 | u | Fan-coil tipus cassette marca 'AIRLAN model 'FCLI42VL' o equivalent, funcionament a 2 Tubs, amb bateria per a una potència màxima de fred de 3,413 kW amb aigua a 7-12ºC i una potència màxima de calor de 3,572 kW amb aigua a 45-40ºC, motor DC brushless, amb safata de condensats i bomba de condensats, sifó i connexió de condensats a xarxa de desguàs. | 833.24 | Fan-coil tipus cassette marca 'AIRLAN model 'FCLI42VL' | 0 | 0
BEJ3-NC74 | u | climatitzador horitzontal insonoritzat de baixa silueta marca, Marca: SERVOCLIMA o similar, Model. CHI-20 amb bateria (2 tubs) de T6 i caixa exterior cablejada, de les següents característiques: Envolvent formada per perfil especial de tub galvanitzat i esquadres d'unió d'alumini injectat, formant estructura rígida i compacta. construït amb panell sandwich de planxa galvanitzada i lacada en l'exterior, aïllament tèrmic a base de escuma de poliuretà injectat i planxa galvanitzada en l'interior. Cabal màxim d'aire: 2200 m3/h Pressió màxima estàtica disponible (Pa): 205 Potència màxima absorbida: 500 W Tensió: 230 V. Potència màxima friorifica: 10.4 kW Potència màxima calorifica: 14.0 kW Dimensions: 950 x 1200 x 430 mm Pes: 140 kg Ventilador Plug Fan EC Filtre: Classificació Eurovent: EV 3 Tipus: filtre en V amb marc metàl·lic. Inclou connexió fins a desaigüe més proper realitzat amb tub de PVC i sifó. | 5068 | Climatitzador horitzontal insonoritzat marca, Marca: SERVOCLIMA o similar, Model. CHI-20 6F | 0 | 0
BEK4-NV01 | u | Comporta antiretorn a instal.lar en la descàrrega dels ventiladors NEOLINEO 160 , Marca SODECA model S-160 CP, incloent accessoris de muntatge. Totalment instal.lada. | 64.35 | Comporta antiretorn SODECA model S-160 CP | 0 | 0
BEK5-NC01 | u | Compuerta de regulacion rectangular con mando manual MADEL SQR-H 200x100 mm. | 42.44 | Compuerta de regulacion rectangular con mando manual MADEL SQR-H 200x100 mm. | 0 | 0
BEK5-NC02 | u | Compuerta de regulacion rectangular con mando manual MADEL SQR-H 200x150 mm. | 51.1 | Compuerta de regulacion rectangular con mando manual MADEL SQR-H 200x150 mm. | 0 | 0
BEK5-NC09 | u | Compuerta de regulacion rectangular con mando manual MADEL SQR-H 500x250 mm. | 89.79 | Compuerta de regulacion rectangular con mando manual MADEL SQR-H 500x250 mm. | 0 | 0
BEK5-NC11 | u | Compuerta de regulacion rectangular con mando manual MADEL SQR-H 800x300 mm. | 124.47 | Compuerta de regulacion rectangular con mando manual MADEL SQR-H 800x300 mm. | 0 | 0
BEK6-NC07 | u | Compuerta cortafuego ensayada según norma EN 13501-3, serie FOK-EIS-H-MFB-230 1300x500. Accionamiento mediante servomotor eléctrico a 230V MFB-230, contactos de inicio y final de carrera. Construido en acero galvanizado y material refractario. Fusible termo-eléctrico a 72ºC. Con junta intumescente y junta de estanqueidad que impiden la propagación de humos fríos. Con elementos necesarios para montaje. Marca MADEL. incluye parte proporcional de alimentación electrica a 230V de SAI. | 853.44 | Compuerta contafuegos MADEL serie FOK-EIS-H-MFB-230 dim 1300x500mm | 0 | 0
BEK6-NC08 | u | Compuerta cortafuego ensayada según norma EN 13501-3, serie FBK-E1-H-MFB-230 800x400. Accionamiento mediante servomotor eléctrico a 230V MFB-230, contactos de inicio y final de carrera. Construido en acero galvanizado y material refractario. Fusible termo-eléctrico a 72ºC. Con junta intumescente y junta de estanqueidad que impiden la propagación de humos fríos. Con elementos necesarios para montaje. Marca MADEL. incluye parte proporcional de alimentación electrica a 230V de SAI. | 526.63 | Compuerta contafuegos MADEL serie FBK-E1-H-MFB-230 dim 800x400mm | 0 | 0
BEKB-NC01 | u | Sum. i col. de difusor rotacional quadrat amb aletes de disposició radial quadrada i orientables individualment sèrie AXO-SX+BOXSTAR-R/AIS AA dim.400 construït en acer galvanitzat i acabat segons direccio facultativa i aletes ABS negre. Amb plenum piramidal apilable de connexió circular lateral, regulador de cabal en el coll, aïllat termoacústicament i elements necessaris per a muntatge BOXSTAR-R/AIS. Marca MADEL. | 136.68 | Dif. rot. plenum regul. AXO-S+BOXSTAR-R/AIS/ dim.400 MADEL | 0 | 0
BEKB-NC02 | u | Sum. i col. de difusor rotacional quadrat amb aletes de disposició radial quadrada i orientables individualment sèrie AXO-SX+BOXSTAR-R/AIS M9016 dim.500 construït en acer galvanitzat i acabat segons direccio facultativa i aletes ABS negre. Amb plenum piramidal apilable de connexió circular lateral, regulador de cabal en el coll, aïllat termoacústicament i elements necessaris per a muntatge BOXSTAR-R/AIS. Marca MADEL. | 161.81 | Dif. rot. plenum regul. AXO-S+BOXSTAR-R/AIS/ dim.500 MADEL | 0 | 0
BEKK-NC01 | u | Reixetes MADEL model DMT-AR+SP 200x100, per a instal·lalció en fals sostre. | 18.28 | Reixetes MADEL model DMT-AR+SP 200x100 | 0 | 0
BEKK-NC04 | u | Reixetes MADEL model DMT-AR+SP 300x150, per a instal·lalció en fals sostre. | 26.68 | Reixetes MADEL model DMT-AR+SP 300x150 | 0 | 0
BEKK-NC05 | u | Reixetes MADEL model DMT-AR+SP 400x150, per a instal·lalció en fals sostre. | 31.84 | Reixetes MADEL model DMT-AR+SP 400x150 | 0 | 0
BEKK-NC06 | u | Reixetes MADEL model DMT-AR+SP 400x200, per a instal·lalció en fals sostre. | 36.58 | Reixetes MADEL model DMT-AR+SP 400x200 | 0 | 0
BEKK-NC07 | u | Reixetes MADEL model DMT-AR+SP 700x200, per a instal·lalció en fals sostre. | 63.86 | Reixetes MADEL model DMT-AR+SP 700x200 | 0 | 0
BEKK-NC17 | u | Rejillas MADEL modelo LMT+SP+CM (S) AA con unas dimensiones de 600x150 mm, para instalación en conducto. | 54.53 | Rejillas MADEL modelo LMT+SP+CM (S) AA 600x150 | 0 | 0
BEKK-NC18 | u | Rejillas MADEL modelo LMT+SP+CM (S) AA con unas dimensiones de 500x150 mm, para instalación en conducto. | 69.74 | Rejillas MADEL modelo LMT+SP+CM (S) AA 800x150 | 0 | 0
BEKK-NC19 | u | Rejillas MADEL modelo LMT+SP+CM (S) AA con unas dimensiones de 1000x150 mm, para instalación en conducto. | 86.05 | Rejillas MADEL modelo LMT+SP+CM (S) AA 1000x150 | 0 | 0
BEM9-NV05 | u | Extractor en línea para conductos SODECA modelo NEOLINEO/EW-100, con cuerpo extraíble y tamaño reducido ,equipados con motor EC Technology Ventilador: - Envolvente en material plástico con doble aislamiento. - Caja de bornes externa, con posición variable. - Instalación rápida y sencilla. Motor: - Motores EC Technology con rodamientos a bolas de larga duración. Protección IP44, Velocidad ajustable mediante señal 0-10 V - Monofásico 110-240 V 50/60 Hz. - Temperatura de trabajo: -20 ºC +60 ºC. Acabado: - En material plástico de color blanco | 480 | Extractor en línea para conductos SODECA modelo NEOLINEO/EW-100 | 0 | 0
BEM9-NV06 | u | Extractor en línea para conductos SODECA modelo NEOLINEO/EW-160, con cuerpo extraíble y tamaño reducido ,equipados con motor EC Technology Ventilador: - Envolvente en material plástico con doble aislamiento. - Caja de bornes externa, con posición variable. - Instalación rápida y sencilla. Motor: - Motores EC Technology con rodamientos a bolas de larga duración. Protección IP44, Velocidad ajustable mediante señal 0-10 V - Monofásico 110-240 V 50/60 Hz. - Temperatura de trabajo: -20 ºC +60 ºC. Acabado: - En material plástico de color blanco | 528.75 | Extractor en línea para conductos SODECA modelo NEOLINEO/EW-160 | 0 | 0
BEP6-20LH | u | Boca d'extracció de 125 mm de diàmetre de connexió i 160 mm de diàmetre exterior, d'acer galvanitzat amb acabat pintat, per a col·locar en paret o sostre | 57.46 | Boca extracció D.connex.=125mm,D.ext.=160mm,acer galv.pintat,p/col.paret-sostre | 0 | 0
BEUC-0OWB | u | Purgador automàtic d'aire, de llautó, per flotador, de posició vertical i vàlvula d'obturació incorporada, amb rosca de 3/8´´ | 8.37 | Purgador automàt.aire,llautó,vert.+vàlvula obt.,D=3/8´´ | 0 | 0
BEVC3000 | PP | P.P. DE CABLEJAT | 71.66 | P.P. DE CABLEJAT | 0 | 0
BEW0-19VI | u | Accessori genèric per a conducte circular de planxa d'acer galvanitzat, 200 mm | 30.69 | Accessori genèric p/conducte circ.planxa ac.galv.,D=200mm | 0 | 0
BEW0-19VJ | u | Accessori genèric per a conducte circular de planxa d'acer galvanitzat, 250 mm | 35.65 | Accessori genèric p/conducte circ.planxa ac.galv.,D=250mm | 0 | 0
BEW0-19VK | u | Accessori genèric per a conducte circular de planxa d'acer galvanitzat, 125 mm | 15.19 | Accessori genèric p/conducte circ.planxa ac.galv.,D=125mm | 0 | 0
BEW0-19WG | u | Accesorio genérico para conducto circular de plancha de acero galvanizado, 160 mm | 22.42 | Accesorio genérico p/conducto circ.plancha ac.galv.,D=160mm | 0 | 0
BEW0-NC02 | u | Accessori genèric per a conducte circular de plastic PPH, 200 mm | 30.65 | Accessori genèric p/conducte circ.PPH.,D=200mm | 0 | 0
BEW0-NC05 | u | Accessori genèric per a conducte circular de plastic PPH, 90 mm | 17.04 | Accessori genèric p/conducte circ.PPH.,D=90mm | 0 | 0
BEW1-0OWZ | u | Suport estàndard per a conducte circular de 125 mm de diàmetre | 5.9 | Suport estàndard p/conducte circ.D=125mm | 0 | 0
BEW1-0OX0 | u | Soporte estandard para conducto circular de 160 mm de diámetro | 6.64 | Soporte estandard p/conducto circ.D=160mm | 0 | 0
BEW1-0OX1 | u | Suport estàndard per a conducte circular de 200 mm de diàmetre | 7.24 | Suport estàndard p/conducte circ.D=200mm | 0 | 0
BEW1-0OX2 | u | Suport estàndard per a conducte circular de 250 mm de diàmetre | 8.51 | Suport estàndard p/conducte circ.D=250mm | 0 | 0
BEW1-0OXF | u | Suport estàndard per a conducte circular de 90 mm de diàmetre | 5.65 | Suport estàndard p/conducte circ.D=90mm | 0 | 0
BEW2-FG88 | u | Soporte estandard para conducto rectangular lana aislante, precio alto | 5.39 | Soporte estandard p/conducto rect.lana.aisl.,precio alto | 0 | 0
BEY3-1OLC | u | Parte proporcional de elementos de montaje para conducto rectangular de lana aislante, de precio alto | 0.26 | P.p.conducto rect.,lana.aisl.,precio alto | 0 | 0
BEYK8000 | u | Part proporcional d'elements de muntatge per a difusor, muntat suspès al sostre | 1.36 | Part prop.elem.muntatge difusor,muntat suspès al sostre | 0 | 0
BF18-034N | m | Tub d'acer negre sense soldadura, fabricat amb acer S195 T, d'1´´1/4 de mida de rosca (diàmetre exterior especificat=42,4 mm i DN=32 mm), sèrie H segons UNE-EN 10255 | 12.45 | Tub acer negre s/sold.(S),1´´1/4,sèrie H s/UNE-EN 10255 | 0 | 0
BF40-2I30 | m | Tub d'acer inoxidable 1.4404 (AISI 316L) sense soldadura, de 12 mm de diàmetre exterior i d'1 mm de gruix de paret, segons UNE-EN 10216-5 | 8.47 | Tub acer inox.1.4404 (AISI 316L), 12x1, s/UNE-EN 10216-5 | 0 | 0
BF53-FGLM | m | Tub de coure R250 (semidur) de 42 mm de diàmetre nominal i de gruix 1 mm, segons la norma UNE-EN 1057 | 11.57 | Tub Cu R250 (semidur),DN=42mm,g=1mm,UNE-EN 1057 | 0 | 0
BF57-1JY7 | m | Tub de coure R250 (semidur) 15 mm de diàmetre nominal i de gruix 1 mm, segons norma UNE-EN 13348 | 4.79 | Tub Cu R250 (semidur) DN=15mm,g=1mm | 0 | 0
BF90-NG01 | m | Tubo de polietileno multicapa 16x2 mm pre-envainado, con capa interior de polietileno, alma de aluminio y protección exterior de polietileno, con una presión máxima de servicio de 5 bar, con vaina corrugada de polipropileno Øint 20.4mm i Øext 24 mm según UNE 53008, UNE60670. | 1.53 | Tubo polietil.multic D=16mm,PE/AL/PE,pres=5bar,pre-envainado para gas | 0 | 0
BF90-NG02 | m | Tubo de polietileno multicapa 20x2 mm pre-envainado, con capa interior de polietileno, alma de aluminio y protección exterior de polietileno, con una presión máxima de servicio de 5 bar, con vaina corrugada de polipropileno Øint 24mm i Øext 28.8 mm según UNE 53008, UNE60670. | 1.94 | Tubo polietil.multic D=20mm,PE/AL/PE,pres=5bar,pre-envainado para gas | 0 | 0
BF90-NG03 | m | Tubo de polietileno multicapa 25x2,5 mm pre-envainado, con capa interior de polietileno, alma de aluminio y protección exterior de polietileno, con una presión máxima de servicio de 5 bar, con vaina corrugada de polipropileno Øint 31mm i Øext 36 mm según UNE 53008, UNE60670. | 3.03 | Tubo polietil.multic D=25mm,PE/AL/PE,pres=5bar,pre-envainado para gas | 0 | 0
BF91-1N6D | m | Tub de polipropilè multicapa amb tub interior de polipropilè de 75 mm, fibra de vidre i protecció exterior de polipropilè, amb una pressió màxima de servei de 20 bar | 20.05 | Tub poliprop.multic amb tub int.PP,D=75mm,FV,protecció ext.PP,pres=20bar | 0 | 0
BF91-1N6E | m | Tub de polipropilè multicapa amb tub interior de polipropilè de 40 mm, fibra de vidre i protecció exterior de polipropilè, amb una pressió màxima de servei de 20 bar | 6.53 | Tub poliprop.multic amb tub int.PP,D=40mm,FV,protecció ext.PP,pres=20bar | 0 | 0
BF91-1N6F | m | Tub de polipropilè multicapa amb tub interior de polipropilè de 32 mm, fibra de vidre i protecció exterior de polipropilè, amb una pressió màxima de servei de 20 bar | 3.87 | Tub poliprop.multic amb tub int.PP,D=32mm,FV,protecció ext.PP,pres=20bar | 0 | 0
BF91-1N6H | m | Tub de polipropilè multicapa amb tub interior de polipropilè de 25 mm, fibra de vidre i protecció exterior de polipropilè, amb una pressió màxima de servei de 20 bar | 2.55 | Tub poliprop.multic amb tub int.PP,D=25mm,FV,protecció ext.PP,pres=20bar | 0 | 0
BF91-1N6I | m | Tub de polipropilè multicapa amb tub interior de polipropilè de 63 mm, fibra de vidre i protecció exterior de polipropilè, amb una pressió màxima de servei de 20 bar | 14.93 | Tub poliprop.multic amb tub int.PP,D=63mm,FV,protecció ext.PP,pres=20bar | 0 | 0
BF91-1N6K | m | Tub de polipropilè multicapa amb tub interior de polipropilè de 50 mm, fibra de vidre i protecció exterior de polipropilè, amb una pressió màxima de servei de 20 bar | 9.42 | Tub poliprop.multic amb tub int.PP,D=50mm,FV,protecció ext.PP,pres=20bar | 0 | 0
BFA6-1GBQ | m | Tub de cPVC de 25 mm de diàmetre nomimal, de 25 bar de pressió nominal, per a encolar, segons la norma UNE-EN ISO 15877-2 | 6.4 | Tub cPVC,DN=25mm,PN=25bar,p/encolar,UNE-EN ISO 15877-2 | 0 | 0
BFA6-1GBZ | m | Tub de cPVC de 32 mm de diàmetre nomimal, de 16 bar de pressió nominal, per a encolar, segons la norma UNE-EN ISO 15877-2 | 8.55 | Tub cPVC,DN=32mm,PN=16bar,p/encolar,UNE-EN ISO 15877-2 | 0 | 0
BFC0-0AFX | m | Tub de Polipropilè-copolímer PP-R a pressió de 25x3,5 mm, sèrie S 3.2 segons UNE-EN ISO 15874-2 | 2.07 | Tub PP-R pressió,DN=25x3,5mm,sèrie S 3.2 | 0 | 0
BFC0-0AG4 | m | Tub de Polipropilè-copolímer PP-R a pressió de 32x4,4 mm, sèrie S 3.2 segons UNE-EN ISO 15874-2 | 3.37 | Tub PP-R pressió,DN=32x4,4mm,sèrie S 3.2 | 0 | 0
BFC0-0AG5 | m | Tub de Polipropilè-copolímer PP-R a pressió de 40x5,5 mm, sèrie S 3.2 segons UNE-EN ISO 15874-2 | 5.44 | Tub PP-R pressió,DN=40x5,5mm,sèrie S 3.2 | 0 | 0
BFC0-0AG6 | m | Tub de Polipropilè-copolímer PP-R a pressió de 50x6,9 mm, sèrie S 3.2 segons UNE-EN ISO 15874-2 | 8.6 | Tub PP-R pressió,DN=50x6,9mm,sèrie S 3.2 | 0 | 0
BFC0-0AGE | m | Tub de Polipropilè-copolímer PP-R a pressió de 20x2,8 mm, sèrie S 3.2 segons UNE-EN ISO 15874-2 | 1.25 | Tub PP-R pressió,DN=20x2,8mm,sèrie S 3.2 | 0 | 0
BFQ0-0DEY | m | Aïllament tèrmic d'escuma elastomèrica per a canonades que transporten fluids a temperatura entre -50°C i 105°C, per a tub de diàmetre exterior 22 mm, de 9 mm de gruix, classe de reacció al foc BL-s2, d0 segons norma UNE-EN 13501-1, amb un factor de resistència a la difusió del vapor d'aigua >= 7000 | 0.67 | Aïllament tèrmic escum.elastom.,fluids (-50 i 105°C),D=22mm,g=9mm,factor dif.vapor>= 7000 | 0 | 0
BFQ0-0DF2 | m | Aïllament tèrmic d'escuma elastomèrica per a canonades que transporten fluids a temperatura entre -50°C i 105°C, per a tub de diàmetre exterior 28 mm, de 9 mm de gruix, classe de reacció al foc BL-s2, d0 segons norma UNE-EN 13501-1, amb un factor de resistència a la difusió del vapor d'aigua >= 7000 | 0.88 | Aïllament tèrmic escum.elastom.,fluids (-50 i 105°C),D=28mm,g=9mm,factor dif.vapor>= 7000 | 0 | 0
BFQ0-0DF4 | m | Aïllament tèrmic d'escuma elastomèrica per a canonades que transporten fluids a temperatura entre -50°C i 105°C, per a tub de diàmetre exterior 35 mm, de 9 mm de gruix, classe de reacció al foc BL-s2, d0 segons norma UNE-EN 13501-1, amb un factor de resistència a la difusió del vapor d'aigua >= 7000 | 1.16 | Aïllament tèrmic escum.elastom.,fluids (-50 i 105°C),D=35mm,g=9mm,factor dif.vapor>= 7000 | 0 | 0
BFQ0-0DF6 | m | Aïllament tèrmic d'escuma elastomèrica per a canonades que transporten fluids a temperatura entre -50°C i 105°C, per a tub de diàmetre exterior 42 mm, de 9 mm de gruix, classe de reacció al foc BL-s2, d0 segons norma UNE-EN 13501-1, amb un factor de resistència a la difusió del vapor d'aigua >= 7000 | 1.33 | Aïllament tèrmic escum.elastom.,fluids (-50 i 105°C),D=42mm,g=9mm,factor dif.vapor>= 7000 | 0 | 0
BFQ0-0DIB | m | Aïllament tèrmic d'escuma elastomèrica per a canonades que transporten fluids a temperatura entre -50°C i 105°C, per a tub de diàmetre exterior 54 mm, de 9 mm de gruix, classe de reacció al foc BL-s2, d0 segons norma UNE-EN 13501-1, amb un factor de resistència a la difusió del vapor d'aigua >= 7000 | 1.65 | Aïllament tèrmic escum.elastom.,fluids (-50 i 105°C),D=54mm,g=9mm,factor dif.vapor>= 7000 | 0 | 0
BFQ0-HKW5 | m | Aïllament tèrmic d'escuma elastomèrica per a canonades que transporten fluids a temperatura entre -50°C i 105°C, per a tub de diàmetre exterior 42 mm, de 32 mm de gruix, classe de reacció al foc BL-s1, d0 segons norma UNE-EN 13501-1, amb un factor de resistència a la difusió del vapor d'aigua >= 7000 | 36.61 | Aïllament tèrmic escum.elastom.,fluids (-50 i 105°C),D=42mm,g=32mm,factor dif.vapor>= 7000 | 0 | 0
BFQ0-HL08 | m | Aïllament tèrmic d'escuma elastomèrica per a canonades que transporten fluids a temperatura entre -50°C i 105°C, per a tub de diàmetre exterior 35 mm, de 25 mm de gruix, classe de reacció al foc BL-s1, d0 segons norma UNE-EN 13501-1, amb un factor de resistència a la difusió del vapor d'aigua >= 7000 | 19.76 | Aïllament tèrmic escum.elastom.,fluids (-50 i 105°C),D=35mm,g=25mm,factor dif.vapor>= 7000 | 0 | 0
BFQ0-HM00 | m | Aïllament tèrmic d'escuma elastomèrica per a canonades que transporten fluids a temperatura entre -50°C i 105°C, per a tub de diàmetre exterior 54 mm, de 32 mm de gruix, classe de reacció al foc BL-s1, d0 segons norma UNE-EN 13501-1, amb un factor de resistència a la difusió del vapor d'aigua >= 7000 | 42.49 | Aïllament tèrmic escum.elastom.,fluids (-50 i 105°C),D=54mm,g=32mm,factor dif.vapor>= 7000 | 0 | 0
BFQ0-HMU7 | m | Aïllament tèrmic d'escuma elastomèrica per a canonades que transporten fluids a temperatura entre -50°C i 105°C, per a tub de diàmetre exterior 64 mm, de 32 mm de gruix, classe de reacció al foc BL-s1, d0 segons norma UNE-EN 13501-1, amb un factor de resistència a la difusió del vapor d'aigua >= 7000 | 45.13 | Aïllament tèrmic escum.elastom.,fluids (-50 i 105°C),D=64mm,g=32mm,factor dif.vapor>= 7000 | 0 | 0
BFQ0-HP3L | m | Aïllament tèrmic d'escuma elastomèrica per a canonades que transporten fluids a temperatura entre -50°C i 105°C, per a tub de diàmetre exterior 76 mm, de 32 mm de gruix, classe de reacció al foc BL-s1, d0 segons norma UNE-EN 13501-1, amb un factor de resistència a la difusió del vapor d'aigua >= 7000 | 46.67 | Aïllament tèrmic escum.elastom.,fluids (-50 i 105°C),D=76mm,g=32mm,factor dif.vapor>= 7000 | 0 | 0
BFQ0-HYMN | m | Aïllament tèrmic d'escuma elastomèrica per a canonades que transporten fluids a temperatura entre -50°C i 105°C, per a tub de diàmetre exterior 28 mm, de 25 mm de gruix, classe de reacció al foc BL-s1, d0 segons norma UNE-EN 13501-1, amb un factor de resistència a la difusió del vapor d'aigua >= 7000 | 14.99 | Aïllament tèrmic escum.elastom.,fluids (-50 i 105°C),D=28mm,g=25mm,factor dif.vapor>= 7000 | 0 | 0
BFW3-1ANA | u | Accessori per a tubs d'acer inoxidable, amb junt metàl·lic bicònic, de 12 mm de diàmetre, per a unió a compressió i pressió mitjana | 23.89 | Accessori p/tub ac.inox.,junt metàl.bicòn.,D=12mm,p/unió compressió,pres.mitj. | 0 | 0
BFW4-036A | u | Accessori per a tubs d'acer negre 1´´1/4, per a roscar | 13.89 | Accessori p/tubs acer negre D=1´´1/4,p/roscar | 0 | 0
BFW6-04NP | u | Accessori per a tub de coure 15 mm de diàmetre nominal per a soldar per capil·laritat | 1.65 | Acc.tub coureDN=15mm, p/ soldar capil·lar. | 0 | 0
BFW6-04NR | u | Accessori per a tub de coure 42 mm de diàmetre nominal per a soldar per capil·laritat | 5.04 | Acc.tub coureDN=42mm, p/ soldar capil·lar. | 0 | 0
BFWA-0AP4 | u | Accessori per a tubs de polipropilè a pressió, de 20 mm de diàmetre, per a soldar | 0.9 | Accessori p/tubs PP pres.,D=20mm,p/soldar | 0 | 0
BFWA-0AP5 | u | Accessori per a tubs de polipropilè a pressió, de 25 mm de diàmetre, per a soldar | 1.03 | Accessori p/tubs PP pres.,D=25mm,p/soldar | 0 | 0
BFWA-0AP6 | u | Accessori per a tubs de polipropilè a pressió, de 40 mm de diàmetre, per a soldar | 3.99 | Accessori p/tubs PP pres.,D=40mm,p/soldar | 0 | 0
BFWA-0AP7 | u | Accessori per a tubs de polipropilè a pressió, de 50 mm de diàmetre, per a soldar | 6.42 | Accessori p/tubs PP pres.,D=50mm,p/soldar | 0 | 0
BFWA-0AP8 | u | Accessori per a tubs de polipropilè a pressió, de 75 mm de diàmetre, per a soldar | 9.88 | Accessori p/tubs PP pres.,D=75mm,p/soldar | 0 | 0
BFWA-0APC | u | Accessori per a tubs de polipropilè a pressió, de 32 mm de diàmetre, per a soldar | 1.83 | Accessori p/tubs PP pres.,D=32mm,p/soldar | 0 | 0
BFWA-0APD | u | Accessori per a tubs de polipropilè a pressió, de 63 mm de diàmetre, per a soldar | 8.83 | Accessori p/tubs PP pres.,D=63mm,p/soldar | 0 | 0
BFWB-08W2 | u | Accessori per a tub de cPVC a pressió, de 25 mm de diàmetre nominal exterior, per a encolar | 2.3 | Accessori p/tub cPVC pres.DN=25mm,p/encolar | 0 | 0
BFWB-08W3 | u | Accessori per a tub de cPVC a pressió, de 32 mm de diàmetre nominal exterior, per a encolar | 3.45 | Accessori p/tub cPVC pres.DN=32mm,p/encolar | 0 | 0
BFWF-09RV | u | Accesorio para tubos de polietileno multicapa, de 20 mm de diámetro nominal exterior, metálico, para conectar a presión | 2.89 | Accesorio p/tubos poliet.multic. DN=20mm, metálico,p/conec.presión | 0 | 0
BFWF-09S0 | u | Accesorio para tubos de polietileno multicapa, de 16 mm de diámetro nominal exterior, metálico, para conectar a presión | 1.92 | Accesorio p/tubos poliet.multic. DN=16mm, metálico,p/conec.presión | 0 | 0
BFWF-09S1 | u | Accesorio para tubos de polietileno multicapa, de 25 mm de diámetro nominal exterior, metálico, para conectar a presión | 3.64 | Accesorio p/tubos poliet.multic. DN=25mm, metálico,p/conec.presión | 0 | 0
BFY3-065I | u | Part proporcional d'elements de muntatge per a aïllament tèrmic d'escuma elastomèrica, de 9 mm de gruix | 0.06 | Pp.elem.munt.p/aïll.escum.elastom.,g=9mm | 0 | 0
BFY3-065L | u | Part proporcional d'elements de muntatge per a aïllament tèrmic d'escuma elastomèrica, de 32 mm de gruix | 0.25 | Pp.elem.munt.p/aïll.escum.elastom.,g=32mm | 0 | 0
BFY3-065M | u | Part proporcional d'elements de muntatge per a aïllament tèrmic d'escuma elastomèrica, de 25 mm de gruix | 0.18 | Pp.elem.munt.p/aïll.escum.elastom.,g=25mm | 0 | 0
BFYB-0379 | u | Part proporcional d'elements de muntatge per a tubs d'acer negre d'1´´1/4, roscat | 1.25 | Pp.elem.munt.p/tubs acer negre D=1´´1/4,roscat | 0 | 0
BFYC-04OL | u | Part proporcional d'elements de muntatge, per a tub de coure sanitari de 42 mm de diàmetre nominal, per a soldar per capilaritat | 0.96 | Pp.elem.munt.,tub Cu sanit. DN=42mm,p/soldar per capilaritat | 0 | 0
BFYC-04P4 | u | Part proporcional d'elements de muntatge, per a tub de coure gas medicinal de 15 mm de diàmetre nominal, per a soldar per capilaritat | 0.35 | Pp.elem.munt.,tub Cu gas med. DN=15mm,p/soldar per capilaritat | 0 | 0
BFYF-0APZ | u | Part proporcional d'elements de muntatge per a tubs de polipropilè a pressió, de 20 mm de, soldat | 0.09 | Pp.elem.munt.p/tubs PP pres.,D=20mm,soldat | 0 | 0
BFYF-0AQ0 | u | Part proporcional d'elements de muntatge per a tubs de polipropilè a pressió, de 25 mm de, soldat | 0.15 | Pp.elem.munt.p/tubs PP pres.,D=25mm,soldat | 0 | 0
BFYF-0AQ1 | u | Part proporcional d'elements de muntatge per a tubs de polipropilè a pressió, de 40 mm de, soldat | 0.33 | Pp.elem.munt.p/tubs PP pres.,D=40mm,soldat | 0 | 0
BFYF-0AQ2 | u | Part proporcional d'elements de muntatge per a tubs de polipropilè a pressió, de 50 mm de, soldat | 0.4 | Pp.elem.munt.p/tubs PP pres.,D=50mm,soldat | 0 | 0
BFYF-0AQ3 | u | Part proporcional d'elements de muntatge per a tubs de polipropilè a pressió, de 75 mm de, soldat | 0.58 | Pp.elem.munt.p/tubs PP pres.,D=75mm,soldat | 0 | 0
BFYF-0AQ7 | u | Part proporcional d'elements de muntatge per a tubs de polipropilè a pressió, de 32 mm de, soldat | 0.21 | Pp.elem.munt.p/tubs PP pres.,D=32mm,soldat | 0 | 0
BFYF-0AQ8 | u | Part proporcional d'elements de muntatge per a tubs de polipropilè a pressió, de 63 mm de, soldat | 0.49 | Pp.elem.munt.p/tubs PP pres.,D=63mm,soldat | 0 | 0
BFYG-08XU | u | Part proporcional d'elements de muntatge per a tub de cPVC a pressió, de 32 mm de diàmetre nominal exterior, encolat | 0.46 | Pp.p/tub cPVC pres.,D=32mm,encolat | 0 | 0
BFYG-08XV | u | Part proporcional d'elements de muntatge per a tub de cPVC a pressió, de 25 mm de diàmetre nominal exterior, encolat | 0.36 | Pp.p/tub cPVC pres.,D=25mm,encolat | 0 | 0
BG12-0G5G | u | Caja de derivación cuadrada de plástico, de 120x120 mm, con grado de protección IP-54 y para montar superficialmente | 9.92 | Caja deriv.plástico,120x120mm,prot.IP-54,p/mont.superf. | 0 | 0
BG12-0G5J | u | Caixa de derivació quadrada de plàstic, de 105x105 mm, amb grau de protecció IP-54 i per a muntar superficialment | 6.71 | Caixa deriv.plàstic,105x105mm,prot.IP-54,p/munt.superf. | 0 | 0
BG13-0G11 | u | Caixa de derivació rectangular de plàstic, de 130x200 mm, amb grau de protecció IP-40 i per a encastar | 3.99 | Caixa deriv.plàstic,130x200mm,prot.IP-40,p/encastar | 0 | 0
BG22H710 | m | Tub flexible corrugat de PVC sense halògens, de 20 mm de diàmetre nominal, aïllant i no propagador de la flama, de baixa emissió de fums i sense emissió de gasos tòxics ni corrosius, resistència a l'impacte de 2 J, resistència a compressió de 320 N i una rigidesa dielèctrica de 2000 V | 0.56 | Tub flexible corrugat PVC s/halògens,DN=20mm,baixa emissió fums,2J,320N,2000V | 0 | 0
BG22H810 | m | Tub flexible corrugat de plàstic sense halògens, de 25 mm de diàmetre nominal, aïllant i no propagador de la flama, de baixa emissió de fums i sense emissió de gasos tòxics ni corrosius, resistència a l'impacte de 2 J, resistència a compressió de 320 N i una rigidesa dielèctrica de 2000 V | 1.57 | Tub flexible corrugat plàstic s/halògens,DN=25mm,baixa emissió fums,2J,320N,2000V | 0 | 0
BG23-2IYD | m | Canal aislante sin halógenos según la norma UNE-EN 50642, con 1 tapa para distribución, de 60x150 mm, con 4 compartimentos como máximo, de color blanco, protección mecánica contra impactos IK07, no propagador de la llama, apertura tapa con herramienta especial, de temperatura de servicio de -25ºC a +90°C, de acuerdo con la norma UNE-EN 50085-2-1 | 35.63 | Canal aislante sin halógenos UNE-EN 50642,1 tapa p/distribución,60x150mm,4 compart.máx.,blanco,IK07, | 0 | 0
BG28-2HLW | m | Cubierta para bandeja aislante sin halógenos, de 300 mm de anchura | 28.28 | Cubierta bandeja sin halógenos,ancho=300mm | 0 | 0
BG28-2HM4 | m | Cubierta para bandeja aislante sin halógenos, de 200 mm de anchura | 21.54 | Cubierta bandeja sin halógenos,ancho=200mm | 0 | 0
BG29-1ZSN | m | Coberta per a safata metàl·lica de xapa, d'acer galvanitzat en calent, de 200 mm d'amplària | 9.73 | Coberta safat.met.xapa acer galv.calent,ample=200mm | 0 | 0
BG2C-2YF2 | m | Tabique separador para canal, sin halógenos, de 60 mm | 4.84 | Tabique sep.canal,sin halógenos,60mm | 0 | 0
BG2F-2HLQ | m | Perfil separador para bandeja aislante sin halógenos, de 60 mm de altura | 14.01 | Separador bandeja sin halógenos,h=60mm | 0 | 0
BG2I-0B8A | m | Bandeja aislante sin halógenos según la norma UNE-EN 50267-2-1, perforada, de 60x200 mm | 42 | Bandeja aislante sin halógenosUNE-EN 50267-2-1,perforada,60x200mm | 0 | 0
BG2I-0B8B | m | Bandeja aislante sin halógenos según la norma UNE-EN 50267-2-1, perforada, de 60x300 mm | 62.45 | Bandeja aislante sin halógenosUNE-EN 50267-2-1,perforada,60x300mm | 0 | 0
BG2J-0BB4 | m | Safata metàl·lica de xapa perforada d'acer galvanitzat en calent, d'alçària 60 mm i amplària 200 mm | 24.46 | Safata xapa perforada acer galv.calent,60mmx200mm | 0 | 0
BG2O-1KWA | m | Tub rígid d'acer galvanitzat, de 16 mm de diàmetre nominal, resistència a l'impacte de 20 J, resistència a compressió de 4000 N, per a endollar | 3.27 | Tub rígid d'acer galv.,DN=16mm,impacte=20J,resist.compres.=4000N,p/endollar | 0 | 0
BG2P-1KUW | m | Tubo rígido de PVC, de 20 mm de diámetro nominal, aislante y no propagador de la llama, con una resistencia al impacto de 2 J, resistencia a compresión de 1250 N y una rigidez dieléctrica de 2000 V | 1.12 | Tubo rígido PVC,DN=20mm,impacto=2J,resist.compres.=1250N | 0 | 0
BG2Q-1KSQ | m | Tub flexible corrugat de PVC folrat exteriorment, de 20 mm de diàmetre nominal, aïllant i no propagador de la flama, resistència a l'impacte de 2 J, resistència a compressió de 320 N i una rigidesa dielèctrica de 2000 V | 0.6 | Tub flexible corrugat PVC,folrat,DN=20mm,2J,320N,2000V | 0 | 0
BG2Q-1KT3 | m | Tub flexible corrugat de plàstic sense halògens, de 16 mm de diàmetre nominal, aïllant i no propagador de la flama, de baixa emissió de fums i sense emissió de gasos tòxics ni corrosius, resistència a l'impacte de 2 J, resistència a compressió de 320 N i una rigidesa dielèctrica de 2000 V | 0.87 | Tub flexible corrugat plàstic s/halògens,DN=16mm,baixa emissió fums,2J,320N,2000V | 0 | 0
BG32B130 | m | Cable amb conductor de coure de tensió assignada inferior o igual a 450/750 V, de designació H07Z-K, construcció segons norma UNE-EN 50525-3-41, unipolar, de secció 1x2,5 mm2, amb aïllament de poliolefines, classe de reacció al foc Dca-s2,d2,a2 segons norma UNE-EN 50575 | 0.6 | Cable Cu,450/750 V,H07Z-K,1x2,5mm2,aïllam.poliolefines,Dca-s2,d2,a2 | 0 | 0
BG33-G2SB | m | Cable amb conductor de coure de tensió assignada0,6/1 kV, de designació RZ1-K (AS), construcció segons norma UNE 21123-4, unipolar, de secció 1x70 mm2, amb coberta del cable de poliolefines, classe de reacció al foc Cca-s1b, d1, a1 segons la norma UNE-EN 50575 amb baixa emissió fums | 12.31 | Cable 0,6/1 kV RZ1-K (AS), 1x70mm2 | 0 | 0
BG33-G2SJ | m | Cable con conductor de cobre de tensión asignada0,6/ 1kV, de designación RZ1-K (AS), construcción según norma UNE 21123-4, unipolar, de sección 1x35 mm2, con cubierta del cable de poliolefinas, clase de reacción al fuego Cca-s1b, d1, a1 según la norma UNE-EN 50575 con baja emisión humos | 5.99 | Cable 0,6/ 1kV RZ1-K (AS), 1x35mm2 | 0 | 0
BG33-G2T4 | m | Cable con conductor de cobre de tensión asignada0,6/ 1kV, de designación RZ1-K (AS), construcción según norma UNE 21123-4, multipolar, de sección 12x2,5 mm2, con cubierta del cable de poliolefinas, clase de reacción al fuego Cca-s1b, d1, a1 según la norma UNE-EN 50575 con baja emisión humos | 7.68 | Cable 0,6/ 1kV RZ1-K (AS), 12x2,5mm2 | 0 | 0
BG33-G2VO | m | Cable con conductor de cobre de tensión asignada0,6/ 1kV, de designación RZ1-K (AS), construcción según norma UNE 21123-4, tripolar, de sección 3x2,5 mm2, con cubierta del cable de poliolefinas, clase de reacción al fuego Cca-s1b, d1, a1 según la norma UNE-EN 50575 con baja emisión humos | 1.91 | Cable 0,6/ 1kV RZ1-K (AS), 3x2,5mm2 | 0 | 0
BG33-G2WW | m | Cable con conductor de cobre de tensión asignada0,6/ 1kV, de designación RZ1-K (AS), construcción según norma UNE 21123-4, pentapolar, de sección 5x16 mm2, con cubierta del cable de poliolefinas, clase de reacción al fuego Cca-s1b, d1, a1 según la norma UNE-EN 50575 con baja emisión humos | 13.48 | Cable 0,6/ 1kV RZ1-K (AS), 5x16mm2 | 0 | 0
BG33-G2WZ | m | Cable con conductor de cobre de tensión asignada0,6/ 1kV, de designación RZ1-K (AS), construcción según norma UNE 21123-4, pentapolar, de sección 5x2,5 mm2, con cubierta del cable de poliolefinas, clase de reacción al fuego Cca-s1b, d1, a1 según la norma UNE-EN 50575 con baja emisión humos | 2.93 | Cable 0,6/ 1kV RZ1-K (AS), 5x2,5mm2 | 0 | 0
BG33-G2YV | m | Cable con conductor de cobre de tensión asignada0,6/ 1kV, de designación SZ1-K (AS+), construcción según norma UNE 211025, tripolar, de sección 3x2,5 mm2, con cubierta del cable de poliolefinas, clase de reacción al fuego Cca-s1b, d1, a1 según la norma UNE-EN 50575 con baja emisión humos | 2.63 | Cable 0,6/ 1kV SZ1-K (AS+), 3x2,5mm2 | 0 | 0
BG33-G2ZN | m | Cable con conductor de cobre de tensión asignada0,6/ 1kV, de designación SZ1-K (AS+), construcción según norma UNE 211025, unipolar, de sección 1x70 mm2, con cubierta del cable de poliolefinas, clase de reacción al fuego Cca-s1b, d1, a1 según la norma UNE-EN 50575 con baja emisión humos | 11.24 | Cable 0,6/ 1kV SZ1-K (AS+), 1x70mm2 | 0 | 0
BG33-G2ZV | m | Cable con conductor de cobre de tensión asignada0,6/ 1kV, de designación SZ1-K (AS+), construcción según norma UNE 211025, unipolar, de sección 1x35 mm2, con cubierta del cable de poliolefinas, clase de reacción al fuego Cca-s1b, d1, a1 según la norma UNE-EN 50575 con baja emisión humos | 6.07 | Cable 0,6/ 1kV SZ1-K (AS+), 1x35mm2 | 0 | 0
BG33-G309 | m | Cable con conductor de cobre de tensión asignada0,6/ 1kV, de designación SZ1-K (AS+), construcción según norma UNE 211025, pentapolar, de sección 5x16 mm2, con cubierta del cable de poliolefinas, clase de reacción al fuego Cca-s1b, d1, a1 según la norma UNE-EN 50575 con baja emisión humos | 16.68 | Cable 0,6/ 1kV SZ1-K (AS+), 5x16mm2 | 0 | 0
BG33-NG30 | m | Cable Fidegas de 3×0,75mm S3, Utilizado para la certificación de la central de Gases CA2-4-8 Fabricado Según R.D. 919/2006 y R.D. 1027/2007 | 1.23 | Cable Fidegas de 3×0,75mm S | 0 | 0
BG35-06EM | m | Cable amb conductor de coure de tensió assignada inferior o igual a 450/750 V, de designació H07V-U, construcció segons norma UNE-EN 50525-2-31, unipolar, de secció 1x1,5 mm2, amb aïllament de PVC, classe de reacció al foc Eca segons la norma UNE-EN 50575 | 0.3 | Cable Cu 450/750 V, H07V-U, 1x1,5mm2, Eca | 0 | 0
BG35-06F4 | m | Cable amb conductor de coure de tensió assignada inferior o igual a 450/750 V, de designació H07Z-K, construcció segons norma UNE-EN 50525-3-41, unipolar, de secció 1x1,5 mm2, amb aïllament de poliolefines, classe de reacció al foc Dca-s2, d2, a2 segons la norma UNE-EN 50575, amb baixa emissió fums | 0.38 | Cable Cu 450/750 V, H07Z-K, 1x1,5mm2, Dca-s2, d2, a2 | 0 | 0
BG35-HIW3 | m | Cable con conductor de cobre de tensión asignada inferior o igual a 450/750 V, de designación H07Z1-K (AS) Type 2, construcción según norma UNE-EN 50525-3-31, unipolar, de sección 1x4 mm2, con aislamiento de poliolefinas, clase de reacción al fuego Cca-s1b, d1, a1 según la norma UNE-EN 50575, con baja emisión humos | 0.83 | Cable Cu 450/750 V, H07Z1-K (AS) Type 2, 1x4mm2, Cca-s1b, d1, a1 | 0 | 0
BG3I-06W3 | m | Conductor de coure nu, unipolar de secció 1x35 mm2 | 2.72 | Conductor Cu nu,1x35mm2 | 0 | 0
BG4A-2R4E | u | Interruptor en càrrega modular de 63 A d'intensitat nominal i 400V de tensió assignada d'aïllament (Ui), tetrapolar (4P), tall completament aparent amb indicador mecànic de senyalització de l' estat dels contactes, sense indicador lluminós, categoria d'ús AC-22A segons UNE-EN 60947-3, de 4 mòduls d'amplària (18mm p/ mòdul) | 84.52 | Inter.càrreg.modular,63A,400V,(4P),sense indic.llum. | 0 | 0
BG61-1OGW | u | Caixa de mecanismes per a centralització de funcions en lloc de treball, de material plàstic, de 3 fileres, amb capacitat per a 6 mecanismes modulars, per a muntar superficialment | 9.96 | Caixa mec.central.,plàstic,3fil.x6mec.mod.,p/munt.superf. | 0 | 0
BG61-1OGZ | u | Caixa de mecanismes per a centralització de funcions en lloc de treball, de material plàstic, d'1 filera, amb capacitat per a 2 mecanismes modulars, per a muntar superficialment | 3.48 | Caixa mec.central.,plàstic,1fil.x2mec.mod.,p/munt.superf. | 0 | 0
BG61-1OH5 | u | Caixa de mecanismes per a centralització de funcions en lloc de treball, de material plàstic, de 2 fileres, amb capacitat per a 4 mecanismes modulars, per a muntar superficialment | 6.92 | Caixa mec.central.,plàstic,2fil.x4mec.mod.,p/munt.superf. | 0 | 0
BG69-1NN6 | u | Conmutador para montar superficialmente, unipolar (1P), 10 AX/250 V, con tecla y lámpara piloto y con caja estanca, con grado de protección IP-55, precio alto, | 8.87 | Conm.,p/mont.superf.,(1P),10AX/250V,c/tecla+piloto+caja estanc,IP-55,precio alto, | 0 | 0
BG69-1NN8 | u | Interruptor para montar superficialmente, unipolar (1P), 10 AX/250 V, con tecla y lámpara piloto y con caja estanca, con grado de protección IP-55, precio alto, | 8.36 | Interruptor,p/mont.superf.,(1P),10AX/250V,c/tecla+piloto+caja estanc,IP-55,precio alto, | 0 | 0
BG6G-1NXE | u | Toma de corriente para montar superficialmente, bipolar com toma de tierra lateral (2P+T), 16 A 250 V, con tapa, precio alto | 5.9 | Toma corriente,p/mont.superf.,(2P+T),16A/250V,c/tapa,precio alto, | 0 | 0
BG6G-1NY1 | u | Presa de corrent de tipus universal, bipolar amb presa de terra lateral (2P+T), 16 A 250 V, amb tapa, preu alt, per a encastar | 5.84 | Presa corrent,tipus univ.,(2P+T),16A/250V,a/tapa,preu alt,p/encastar | 0 | 0
BG6G-1NY5 | u | Presa de corrent de tipus universal, bipolar amb presa de terra lateral (2P+T), 16 A 250 V, amb tapa vermella, preu alt, per a encastar | 5.84 | Presa corrent,tipus univ.,(2P+T),16A/250V,a/tapa vermella,preu alt,p/encastar | 0 | 0
BG6H-1BXN | u | Presa de corrent industrial de tipus semiencastat 3P+N+T, de 16 A i 380-415 V de tensió nominal segons norma UNE-EN 60309-1, amb grau de protecció IP-44 | 5.93 | Presa corrent indust.semiencastat,3P+N+T,16A 380-415V,IP-44 | 0 | 0
BG70-1O9D | u | Interruptor detector de moviment, de tipus universal, per a càrregues resistives de fins a 1000 W de potència i 230 V de tensió d'alimentació, de 10 a 300 s de temps de desconnexió, sensibilitat d'activació de 5 a 120 lx, amb tapa, preu alt, per a encastar | 51.32 | Int.detect.mov.,tipus univ.,resistives,1000W,230V,10 a 300s,5 a 120lx,a/tapa,preu alt,p/encastar | 0 | 0
BG73ARC1 | u | DINUY RE DMS DA3 | 142.89 | DINUY RE DMS DA3 | 0 | 0
BG73ARC5 | u | DINUY CO REG R05 | 38.64 | DINUY CO REG R05 | 0 | 0
BGC1N046 | u | Quadre protecció sortida GE C5 | 1030.72 | Quadre protecció sortida GE C5 | 0 | 0
BGW2-093M | u | Part proporcional d'accessoris de caixa de derivació quadrada | 0.36 | P.p.accessoris caixa derivació quadr. | 0 | 0
BGW8-0ASI | u | Parte proporcional de accesorios para interruptores y conmutadores | 0.46 | P.p.accesorios p/interr./conmu. | 0 | 0
BGW8-0ASJ | u | Parte proporcional de accesorios para enchufes | 0.48 | P.p.accesorios p/enchu. | 0 | 0
BGWA-0AKQ | u | Parte proporcional de accesorios y elementos de acabado para bandejas aislantes de PC + ABS sin halógenos, de 60 mm de altura y 200 mm de ancho | 5.88 | P.p.accesorios p/bandejas PC+ABS s/halóg.,60x200mm | 0 | 0
BGWA-0AKR | u | Parte proporcional de accesorios y elementos de acabado para bandejas aislantes de PC + ABS sin halógenos, de 60 mm de altura y 300 mm de ancho | 8.73 | P.p.accesorios p/bandejas PC+ABS s/halóg.,60x300mm | 0 | 0
BGWA-0ALR | u | Part proporcional d'accessoris i elements d'acabat per a safates metàl·liques d'acer galvanitzat en calent, de 60 mm d'alçària i 200 mm d'amplària | 8.91 | P.p.accessoris p/safat.met.acer galv.calent,,60x200mm | 0 | 0
BGWC-09N4 | u | Parte proporcional de accesorios para tubos rígidos de PVC | 0.17 | P.p.accesorios p/tubos rígidos PVC | 0 | 0
BGWC-09N6 | u | Part proporcional d'accessoris per a tubs rígids d'acer | 0.27 | P.p.accesoris p/tubs rígids d'acer | 0 | 0
BGWD-0AS7 | u | Part proporcional d'accessoris per a interruptors manuals | 0.56 | P.p.accessoris p/interr.man. | 0 | 0
BGWF-0ARJ | u | Part proporcional d'accessoris per a conductors de coure nus | 0.38 | P.p.accessoris p/conduc.Cu.nus | 0 | 0
BGWG-M4IV | m | Parte proporcional de accesorios de canal de sin halógenos de 150 mm de anchura, de 60 mm de altura, de color blanco | 8.9 | P.p.accesorioscanal sin halógenos ancho=150mm,h=60mm,blanco | 0 | 0
BGY1-1OY0 | u | Part proporcional d'elements de suport per a safates metàl·liques d'acer galvanitzat en calent de 200 mm d'amplària, per a instal·lació suspesa de paraments horitzontals | 12.53 | P.p.elem.suport p/safat.met.acer galv.calent ample=200mm,susp/param.horitz. | 0 | 0
BGY1-1OZ6 | u | Parte proporcional de elementos de soporte para bandejas aislantes de material sin halógenos de 200 mm de anchura, para instalación suspendida de paramentos horizontales | 29.11 | P.p.elem.soporte p/bandej.aisl.sin halógenos ancho=200mm,susp/param.horiz. | 0 | 0
BGY1-1OZO | u | Parte proporcional de elementos de soporte para bandejas aislantes de material sin halógenos de 300 mm de anchura, para instalación suspendida de paramentos horizontales | 43.29 | P.p.elem.soporte p/bandej.aisl.sin halógenos ancho=300mm,susp/param.horiz. | 0 | 0
BH21-NS24 | u | SIMON 72524330-884 | 124 | SIMON 72524330-884 | 0 | 0
BH23-NSM4 | u | SIMON 72060340-884 | 265 | SIMON 72060340-884 | 0 | 0
BH23-NSM5 | u | SIMON Ref.: 72060040-884 | 184 | SIMON Ref.: 72060040-884 | 0 | 0
BH24-NLFO | u | LAMP F71RE120LOOP840DWFIL 70 OPAL REC 2600 NW DALI WH | 318.5 | LAMP F71RE120LOOP840DWFIL 70 OPAL REC 2600 NW DALI WH | 0 | 0
BHB1-AR08 | u | SIMON Luminaria estanca 780 IP65 4000K 1200, ref. 78031033-884 | 76.5 | SIMON Luminaria estanca 780 IP65 4000K 1200, ref. 78031033-884 | 0 | 0
BJ2Z3-NCLW | u | Maniguet flexible, de malla metàl·lica amb ànima interior sintètica, preu superior, amb dues unions roscades de 3/4´´ | 10.68 | Maniguet flex.,malla met.,preu sup.,2 unions 3/4´´ | 0 | 0
BJ2Z3-NCNW | u | Maniguet flexible, de malla metàl·lica amb ànima interior sintètica, preu superior, amb dues unions roscades de 1-1/4´´ | 64.16 | Maniguet flex.,malla met.,preu sup.,2 unions 1 1/4´´ | 0 | 0
BJ3C-CVYD | u | Sifó registrable per a desguàs d'aparell de bombeig, de PVC 32 mm, per a connectar al ramal de PVC | 2.81 | Sifó registrable p/desg.apare.bombeig,PVC,D=32mm,p/connect.ramal | 0 | 0
BJ61NZS1 | u | ZEMPER model SPAZIO LUZ Autotest 150lm NP 1h IP44/65 blanco 230V 50Hz ref. LUZ3150X | 43.26 | ZEMPER model SPAZIO LUZ Autotest 150lm NP 1h IP44/65 blanco 230V 50Hz ref. LUZ3150X | 0 | 0
BJ61NZSA | u | ZEMPER SPAZIO PLUS/LUZ ALC0011 Marco de empotrar redondo | 7.03 | ZEMPER SPAZIO PLUS/LUZ ALC0011 Marco de empotrar redondo | 0 | 0
BJ61NZSB | u | ZEMPER SPAZIO PLUS/LUZ ALB0011 Conjunt enc rodò + banderola | 27.04 | ZEMPER SPAZIO PLUS/LUZ ALB0011 Conjunt enc rodò + banderola | 0 | 0
BK70-N050 | u | Toma de gas tècnico (Ar, CO2, He, H2, O2, N2) modelo 2K12 de 0-10 bares de NIPPON gases o equivalente | 117 | Toma de gas tècnico | 0 | 0
BKK0-1K6T | u | Rejilla de ventilación plana de plancha de acero pintada de 20x20 cm | 4.43 | Rejill. ventilación plana plancha acero pint. 20x20cm | 0 | 0
BM11-H6BF | u | Centraleta electrònica per a la detecció de gas, per a 6 sensors remots | 373.04 | Centraleta electrònica p/detecció gas/6 sensors remots | 0 | 0
BM12N055 | u | Fuente de alimentación auxiliar HLSPS15 de 24Vcc. Dispone de 2 circuitos de salida de 0.70A. | 219 | HLSPS15 Fuente de alimentación de 130W / 5A conforme EN54-4 | 0 | 0
BM12NT01 | u | Batería de 12V PS-1207. Capacidad 7Ah. Conexión por terminal Fastón. | 33.12 | PS1207 Batería 12 V. 7A/H | 0 | 0
BM15-H62M | u | Detector de gas natural a dos nivells, IP65 | 275.19 | Detector gas natural 2 nivells IP65 | 0 | 0
BM19NT03 | u | Sirena con flash direccionable integrada en base de detector de color blanco y con aislador DSS-PC-I02. Se conecta y alimenta del lazo ocupando una dirección de módulo de control. Consumo máx.: 14mA. Salida de sonido máx. 95dBA +/-3dB @ 1m. Frecuencia del flash estroboscópico: 1Hz. Dispone de 32 tonos y 3 niveles de volumen (alto, medio y bajo) Kit de detector óptico de humo analógico inteligente con aislador incorporado NFXI-OPT + base estándar de superfície B501AP. | 195 | Sirena con flash direccionable | 0 | 0
BM20-0T2C | u | Boca d'incendis equipada de 25 mm de diàmetre, BIE-25, formada per armari de xapa d'acer pintada per allotjament independent de mànega i extintor i mòdul per a polsador i alarma, amb porta per la mànega amb marc d'acer i visor de vidre i porta per l'extintor de xapa d'acer pintada, inclosa BIE (debanadora d'alimentació axial abatible,mànega de 20 m i llança ) i l'extintor de 6 kg,, i elements d'alarma ( polsador rearmable, sirena i llum d'emergència ), per a col·locar superficialment i en posició vertical | 564.08 | BIE-25,armari xapa pintada,p/mànega+extintor+ polsador/alarma porta mànega d'acer+vidre i porta exti | 0 | 0
BM33-0T4F | u | Extintor de pols seca polivalent, de càrrega 6 kg, amb pressió incorporada, pintat | 51.24 | Extintor pols seca poliv.,6kg,pressió incorpo.pintat | 0 | 0
BM33-0T4U | u | Extintor de diòxid de carboni, de càrrega 5 kg, amb pressió incorporada, pintat | 90.77 | Extintor CO2,5kg,pressió incorpo.pintat | 0 | 0
BME1ARC1 | u | Subministre i instal·lació de cable de dades apantallat i amb Bus d'incendis de 2x2.5mm. 2x2.5-LHR | 3.31 | Subministre i instal·lació de cable de dades apantallat i amb Bus d'incendis de 2x2.5mm. 2x2.5-LHR | 0 | 0
BMS0-1JZN | u | Rètol senyalització recorregut d'evacuació a sortida habitual, rectangular, de 402x105 mm2 de panell de polipropilè d'1,5 mm de gruix | 10.57 | Retol seny. recorregut evac.sortida habit.,402x105mm2,panell polipropilè,gruix=1,5mm | 0 | 0
BMS0-1K07 | u | Rètol senyalització sortida habitual, rectangular, de 297x105 mm2 de panell de polipropilè d'1,5 mm de gruix | 8.36 | Retol seny. sortida habitual,297x105mm2,panell polipropilè,gruix=1,5mm | 0 | 0
BMS0-1K1T | u | Rètol senyalització instal·lació de protecció contra incendis, quadrat, de 210x210 mm2 de panell de PVC d'1 mm de gruix, fotoluminiscent categoria A segons UNE 23035-4 | 5.96 | Retol seny. instal.protecció/incendis,210x210mm2,panell PVC,gruix=1mm,fotoluminiscent (A) | 0 | 0
BMY0-0TC2 | u | Part proporcional d'elements especials per a boques d'incendi | 0.76 | P.p.elements especials p/boq.incendi | 0 | 0
BMY2NT02 | u | Pequeño material | 0.25 | Pequeño material | 0 | 0
BMY2NT03 | u | Material complementario o pzas. E. | 0.5 | Material complementario o pzas. E | 0 | 0
BMY2-0TBT | u | Part proporcional d'elements especials per a detectors | 0.49 | P.p.elements especials p/detector | 0 | 0
BMY3-0TC7 | u | Part proporcional d'elements especials per a extintors | 0.39 | P.p.elements especials p/extint. | 0 | 0
BN313A30 | u | Vàlvula de bola manual amb rosca, de tres peces amb pas total, d'acer inoxidable 1.4408 (AISI 316), de diàmetre nominal 3/8´´, de 64 bar de PN i preu alt | 11.74 | Vàlvula bola manual+rosca,3peces,pas tot.,inox.1.4408,DN=3/8´´,PN=64bar | 0 | 0
BN35-1CFW | u | Vàlvula de bola manual per a soldar, de dues peces amb pas total, material del cos i de la bola de llautó, de diàmetre nominal 35 mm i de 25 bar de PN | 35.06 | Vàlvula bola manual p/soldar,2peces,pas tot.,mat.cos/bola llautó,DN=35mm,PN=25bar | 0 | 0
BN38-0XB9 | u | Vàlvula de bola manual amb rosca, de dues peces amb pas total, de llautó, de diàmetre nominal 3/8 ´´,i preu alt de 25 bar de PN | 3.11 | Vàlvula bola manual+rosca,2peces,pas tot.,llautó,DN=3/8´´,preu altPN=25bar | 0 | 0
BN38-0XBC | u | Válvula de bola manual con rosca, de dos piezas con paso total, de latón, de diámetro nominal 1/2 ´´,y precio alto de 25 bar de PN | 4.1 | Válvula bola manual+rosca,2piezas,paso tot.,latón,DN=1/2´´,precio altoPN=25bar | 0 | 0
BN38-0XBD | u | Vàlvula de bola manual amb rosca, de dues peces amb pas total, de llautó, de diàmetre nominal 1 ´´,i preu alt de 25 bar de PN | 10.73 | Vàlvula bola manual+rosca,2peces,pas tot.,llautó,DN=1´´,preu altPN=25bar | 0 | 0
BN38-0XBG | u | Vàlvula de bola manual amb rosca, de dues peces amb pas total, de llautó, de diàmetre nominal 1´´1/4 ´´,i preu alt de 25 bar de PN | 16.67 | Vàlvula bola manual+rosca,2peces,pas tot.,llautó,DN=1´´1/4´´,preu altPN=25bar | 0 | 0
BN38-0XBL | u | Vàlvula de bola manual amb rosca, de dues peces amb pas total, de llautó, de diàmetre nominal 3/4 ´´,i preu alt de 25 bar de PN | 6.51 | Vàlvula bola manual+rosca,2peces,pas tot.,llautó,DN=3/4´´,preu altPN=25bar | 0 | 0
BN38-0XBN | u | Vàlvula de bola manual amb rosca, de dues peces amb pas total, de llautó, de diàmetre nominal 2´´1/2 ´´,i preu alt de 25 bar de PN | 75.02 | Vàlvula bola manual+rosca,2peces,pas tot.,llautó,DN=2´´1/2´´,preu altPN=25bar | 0 | 0
BN38-0XBR | u | Vàlvula de bola manual amb rosca, de dues peces amb pas total, de llautó, de diàmetre nominal 1´´1/2 ´´,i preu alt de 25 bar de PN | 24.04 | Vàlvula bola manual+rosca,2peces,pas tot.,llautó,DN=1´´1/2´´,preu altPN=25bar | 0 | 0
BN72-NC10 | U | Vàlvula d'equilibrat i control proporcional amb característica isoporcentual,j estabilització de presió i tall, marca 'IMI-TA' model 'TA-MODULATOR-DN15' o equivalent. Per un Qmax 480 l/h. Amb aillament del cos de vàlvula, amb materials auxiliars, totalment muntada, connectada i regulada. | 221.04 | Vàlvula unitat terminal 'TA-Modulator-DN15' | 0 | 0
BN72-NC11 | U | Vàlvula d'equilibrat i control proporcional amb característica isoporcentual,j estabilització de presió i tall, marca 'IMI-TA' model 'TA-MODULATOR-DN20' o equivalent. Per un Qmax 975 l/h. Amb aillament del cos de vàlvula, amb materials auxiliars, totalment muntada, connectada i regulada. | 233.69 | Vàlvula unitat terminal 'TA-Modulator-DN20' | 0 | 0
BN72-NC14 | U | Vàlvula d'equilibrat i control proporcional amb característica isoporcentual,j estabilització de presió i tall, marca 'IMI-TA' model 'TA-MODULATOR-DN32' o equivalent. Per un Qmax 3600 l/h. Amb aillament del cos de vàlvula, amb materials auxiliars, totalment muntada, connectada i regulada. | 424.56 | Vàlvula unitat terminal 'TA-Modulator-DN32' | 0 | 0
BN72-NC50 | U | Actuador tipus push-pull, proporcional 0-10V, configuració digital TA-Slider 500, 24VAC/VDC, proteccio IP54 amb 1m de cable per a connexió | 213.04 | Actuador tipus push-pull, proporcional 0-10V, configuració digital TA-Slider 160 | 0 | 0
BN72-NC51 | U | Actuador tipus push-pull, proporcional 0-10V, configuració digital TA-Slider 500, 24VAC/VDC, proteccio IP54 amb part proporcional de cablejat per a connexió | 343.37 | Actuador tipus push-pull, proporcional 0-10V, configuració digital TA-Slider 500 | 0 | 0
BNC4-NC02 | u | Válvula de descarga proporcional TA-BPV 20-R | 157.18 | Válvula de descarga proporcional TA-BPV 20-R | 0 | 0
BNE2-1N56 | u | Filtre colador en forma de Y amb de rosca, 1´´1/4 de diàmetre nominal, 16 bar de pressió nominal, llautó, malla d'acer inoxidable 1.4301 (AISI 304) amb perforacions de 0,5 mm de diàmetre | 16.74 | Filtre colador en ´´Y´´,+rosc.,DN=1´´1/4,PN=16bar,llautó,pas malla=0,5mm | 0 | 0
BNE2-1N5B | u | Filtre colador en forma de Y amb de rosca, 3/4´´ de diàmetre nominal, 16 bar de pressió nominal, llautó, malla d'acer inoxidable 1.4301 (AISI 304) amb perforacions de 0,5 mm de diàmetre | 6.5 | Filtre colador en ´´Y´´,+rosc.,DN=3/4´´,PN=16bar,llautó,pas malla=0,5mm | 0 | 0
BNG0-H5PX | u | Electrovàlvula de rearmament manual per a tall de gas natural, del tipus NC (normalment tancada), alimentació a 230 V a.c., amb connexions roscades d'1'' i pressió màxima de 500 mbar, muntada | 105.45 | Electroválv.rearmament manual GN,tipus NC,230V,rosca 1'',500mbar | 0 | 0
BNG1-H5PC | u | Vàlvula de pas de gas de 25 mm de DN, amb connexió rosca gas femella G 1'' i junt pla mascle G 1''1/4, amb obturador esfèric, segons norma UNE 60.708 | 10.34 | Vàlvula gas DN25,rosca gas F G1'', junt pla M G1''1/4 | 0 | 0
BNG1-H5PS | u | Vàlvula de pas de gas de 20 mm de DN, amb connexió rosca gas femella G 1/4'' i junt pla mascle G 1'', amb obturador esfèric, segons norma UNE 60.708 | 6.49 | Vàlvula gas DN20,rosca gas F G3/4'', junt plan M G1'' | 0 | 0
BP77-CO02 | u | Módulo de alta densidad Categoría 6A UTP, testeado de acuerdo con IEC 60512-99-002 | 17.44 | Módulo de alta densidad Categoría 6A UTP, testeado de acuerdo con IEC 60512-99-002 | 0 | 0
BP7J-34UE | u | Presa multimèdia, de tipus universal, amb connector HDMI+USB, amb tapa, per a encastar | 25.98 | Presa multimèdia,tipus univ.,connector HDMI+USB,a/tapa,p/encastar | 0 | 0
BP7K-1O7W | u | Presa de senyal de veu i dades, de tipus universal, amb connector RJ45 doble, categoria 6 U/UTP, amb connexió per desplaçament de l'aïllament, amb tapa, de preu alt, per a encastar | 24.82 | Presa senyal,tipus univ.,RJ45 doble,cat.6 U/UTP,despl.aïlla.,a/tapa,preu alt,p/encastar | 0 | 0
BP7K-1O80 | u | Presa de senyal de veu i dades, de tipus universal, amb connector RJ45 simple, categoria 6 U/UTP, amb connexió per desplaçament de l'aïllament, amb tapa, de preu alt, per a encastar | 14.95 | Presa senyal,tipus univ.,RJ45 simple,cat.6 U/UTP,despl.aïlla.,a/tapa,preu alt,p/encastar | 0 | 0
EEVQAR02 | u | Cuadro de Inversión totalmente neumático para suministro de CARBÓNICO capaz de garantizar en una canalización centralizada el suministro continuo de gas regulado a la presión de servicio procedente de rampas de botellas de gas comprimido y/o licuado a alta presión. Equipo diseñado y conforme a la normativa UNE-EN ISO 7396-1 “Sistemas de canalización de gases medicinales” donde los reguladores internos de alta presión poseen el certificado de compresión adiabática para uso con Oxígeno, según la norma UNE EN ISO 10524-2 “Reguladores de presión para la utilización con gases medicinales” con certificado CE como producto sanitario incluyéndose dentro de la categoría IIb según directiva 93/42/CEE. El cuadro incluye todos los elementos necesarios para el cambio automático de rampa con necesidad de rearme manual por parte del usuario para reconocimiento de rampa vacía asegurando así un servicio ininterrumpido y su conexionado remoto al sistema de televigilancia para control de las mismas y señalización del vaciado de la rampa en uso. Limpio y desengrasado. Características: - Ausencia total de conexiones eléctricas, componentes totalmente neumáticos y compatibles con oxigeno medicinal. - Garantía de suministro. - Peso 15 kg - Armario metálico dimensiones 390 x 419 x 217 mm con acabado en pintura epoxy - Filtro sinterizado y válvula de seccionamiento de alta presión en cada rampa. - Manómetros de presión de ambas rampas y del suministro a la red. - Control manual y automático por diferencia de presiones con rearme de la alarma manual - Salida neumática para conexión con aviso a distancia. - Presión de trabajo máxima = 10 bar. - Caudal máximo de trabajo = 43 m3/h. - Todos los escapes de los circuitos de consumo y de control conducidos, incluidos los escapes de las válvulas de seguridad. - Mantenimientos sin necesidad de corte de suministro. Circuitos de distribución de consumo independientes para cada rampa, lo que permite efectuar mantenimiento en una de ellas mientras la otra sigue funcionando. Totalmente instalado incluyendo p.p. de material auxiliar, suportación y accesorios, probado y funcionando conforme a la normativa UNE-EN ISO 7396-1 “Sistemas de canalización de gases medicinales” | 2043 | Cuadro inversión CO2 | 0 | 0
EEVQAR03 | u | Suministro e instalación de dos colectores de alta presión de una botellas para suministro de CARBONICO con certificado CE como producto sanitario clase IIb según directiva 93/42/CE y con selectividad de conexión según MIE EP-6 formado cada uno de: - Un soporte de perfil laminado para su fijación en la pared. - un punto de conexión a cilindros, fijados al soporte y unidos entre sí por medio de tubo de cobre soldado de ALTA PRESION, que alojan a cuatro válvulas unidireccionales. - Un serpentín tipo Lira, de ALTA PRESION, con certificado de Prueba Hidráulica , certificado CE como producto sanitario clase IIb según directiva 93/42/CE y, según ITC MIE EP-6, con sus conexiones selectivas para CO2. - Anclaje para una botella con cadenilla de sujeción de las mismas y accesorios de fijación a pared. Incluye conjunto de accesorios de montaje de colectores y cuadro automático de la central 2x1, incluidas dos válvulas de escape al ambiente, de accionamiento manual, para evacuación del gas en caso de emergencia. | 783 | Colector de botella Co2 y conjunt accesorios | 0 | 0
EEVQAR04 | u | Suministro e instalación de reguladores D300 ML es un grupo estabilizador de presión montado sobre redes de canalización de gases medicinales de dos niveles de presión lo que permite la regulación y estabilización de la presión inicial de la red (presión primaria) a presiones normalizadas de servicio hacia las unidades terminales. Equipo diseñado y conforme a la normativa UNE-EN ISO 7396-1 “Sistemas de canalización de gases medicinales” con certificado CE como producto sanitario incluyéndose dentro de la categoría IIb según directiva 93/42/CEE. Limpios y desengrasados. Características: - Ausencia total de conexiones eléctricas, componentes totalmente neumáticos y compatibles con oxigeno medicinal. - Peso: 4,3 kg. Soporte a pared con opción de ir protegido individualmente por un capó inviolable, o puesto con otros conjuntos dentro de un armario cerrado - Garantía de suministro. - Manómetro de entrada de 0-16 bar. - Manómetro de salida de 0-16 bar. - Dos bloques de regulación de presión ajustable con filtros integrados. Cada regulador lleva incorporada una llave de purga a su salida para su mantenimiento, con las siguientes características: *Presión máxima de entrada 12 bar *Presión máxima de salida regulada hasta 10 bar *Caudal Nominal a 8 bar: 39 Nm³/h. *Caudal Nominal a 5 bar: 31 Nm³/h. *Caudal Maximo: 100 Nm³/h. - Dos puertos entrada/salida G1/4’’ H taponados (para transductores de presión, alarmas y telemetría) - Dos puertos entrada/salida G3/8’’ H taponados (para toma selectiva, otra de reserva) - Un puerto a la salida de cada regulador G3/8’’ H taponada (para eventual válvula de seguridad) - Cuatro Válvulas de corte 2 vías (1/4 vuelta) - Una válvula de retención 3/8´´M-1/8´´H con una toma CM selectiva. Incluye Manorreductor de presión, robusto y preciso de simple etapa, con conexión específica para botellas de diferentes gases. - Incluye dos manómetros de fácil lectura, uno de alta que visualiza la presión de entrada y otro de baja que visualiza la presión de salida (trabajo) ajustada con el mando de regulación. - Manómetro de alta presión. - Dispone de una válvula de escape tarada a 20bar. - Disponer de un Kit de racores de conexión rápida para tubos de 1/4´´ y 1/8´´ c/ racor de conexión a manguera. - Alta fiabilidad de funcionamiento y amplia variedad de aplicaciones. - Gran caudal de salida. - Manguera de tubo atoxico y conector selectivo. - Anclaje a pared de una botella. - Diseñado según normativa UNE EN 738-1 con certificado CE como producto Sanitario clase llb. Totalmente instalado incluyendo p.p. de material auxiliar, suportación y accesorios, probado y funcionando conforme a la normativa UNE-EN ISO 7396-1 “Sistemas de canalización de gases medicinales” | 1089 | Etapa de regulación y manoreductres | 0 | 0
Altres
BEJAR55 | u | Mitjanns elevació | 600 | Mitjanns elevació | 0 | 0
BEV30AR01 | u | Enginyeria | 1575 | Enginyeria | 0 | 0
BG73ARC3 | u | DINUY DM SEN T03 | 50.15 | DINUY DM SEN T03 | 0 | 0
BGC1ARM2 | u | Material auxiliar modificació instal·lacions existents per reforma subministre socorrs Ed. IBB UAB | 1000 | Material auxiliar modificació instal·lacions existents per reforma subministre socorrs Ed. IBB UAB | 0 | 0
BH21-NS25 | u | SIMON Ref. 72524030-884 | 66 | SIMON Ref. 72524030-884 | 0 | 0

## T-DIM
|  |  |  | REFORMA P4 C5S UAB | REFORMA P4 C5S UAB | REFORMA P4 C5S UAB | REFORMA P4 C5S UAB
|  | AMIDAMENTS | AMIDAMENTS | AMIDAMENTS | AMIDAMENTS | AMIDAMENTS
| N | Obra | 01 | PressupostA-24-001_Reforma P4 C5S UAB
| N | Capítol | 02 | ELECTRICITAT I ENLLUMENAT
| N | titol 3 | 04 | Línies elèctriques
01.02.04.001 | L | PG33-E43B | m | Cable amb conductor de coure de tensió assignada0,6/1 kV, de designació RZ1-K (AS), construcció segons norma UNE 21123-4, unipolar, de secció 1x70 mm2, amb coberta del cable de poliolefines, classe de reacció al foc Cca-s1b, d1, a1 segons la norma UNE-EN 50575 amb baixa emissió fums, col·locat en canal o safata | Cable amb conductor de coure de tensió assignada0,6/1 kV, de designació RZ1-K (AS), construcció segons norma UNE 21123-4, unipolar, de secció 1x70 mm2, amb coberta del cable de poliolefines, classe de reacció al foc Cca-s1b, d1, a1 segons la norma UNE-EN 50575 amb baixa emissió fums, col·locat en canal o safata | 240
QGBT-C5(N EXISTENT) - SQ-P4T(N)
(3F+N) |  | 50 | 4 | 1 | 1.2 | 240
01.02.04.002 | L | PG33-E437 | m | Cable con conductor de cobre de tensión asignada0,6/ 1kV, de designación RZ1-K (AS), construcción según norma UNE 21123-4, unipolar, de sección 1x35 mm2, con cubierta del cable de poliolefinas, clase de reacción al fuego Cca-s1b, d1, a1 según la norma UNE-EN 50575 con baja emisión humos, colocado en canal o bandeja | Cable con conductor de cobre de tensión asignada0,6/ 1kV, de designación RZ1-K (AS), construcción según norma UNE 21123-4, unipolar, de sección 1x35 mm2, con cubierta del cable de poliolefinas, clase de reacción al fuego Cca-s1b, d1, a1 según la norma UNE-EN 50575 con baja emisión humos, colocado en canal o bandeja | 60
QGBT-C5(N EXISTENT) - SQ-P4T(N)
(TT) |  | 50 | 1 | 1 | 1.2 | 60
01.02.04.003 | L | PG33-E46V | m | Cable con conductor de cobre de tensión asignada0,6/ 1kV, de designación SZ1-K (AS+), construcción según norma UNE 211025, unipolar, de sección 1x70 mm2, con cubierta del cable de poliolefinas, clase de reacción al fuego Cca-s1b, d1, a1 según la norma UNE-EN 50575 con baja emisión humos, colocado en canal o bandeja | Cable con conductor de cobre de tensión asignada0,6/ 1kV, de designación SZ1-K (AS+), construcción según norma UNE 211025, unipolar, de sección 1x70 mm2, con cubierta del cable de poliolefinas, clase de reacción al fuego Cca-s1b, d1, a1 según la norma UNE-EN 50575 con baja emisión humos, colocado en canal o bandeja | 240
TRAM GE 300kVA - Q. COM. 160 A - QGBT-C5(P)
(3F+N) |  | 50 | 4 | 1 | 1.2 | 240
01.02.04.004 | L | PG33-E46R | m | Cable con conductor de cobre de tensión asignada0,6/ 1kV, de designación SZ1-K (AS+), construcción según norma UNE 211025, unipolar, de sección 1x35 mm2, con cubierta del cable de poliolefinas, clase de reacción al fuego Cca-s1b, d1, a1 según la norma UNE-EN 50575 con baja emisión humos, colocado en canal o bandeja | Cable con conductor de cobre de tensión asignada0,6/ 1kV, de designación SZ1-K (AS+), construcción según norma UNE 211025, unipolar, de sección 1x35 mm2, con cubierta del cable de poliolefinas, clase de reacción al fuego Cca-s1b, d1, a1 según la norma UNE-EN 50575 con baja emisión humos, colocado en canal o bandeja | 60
TRAM GE 300kVA - Q. COM. 160 A - QGBT-C5(P)
TT) |  | 50 | 1 | 1 | 1.2 | 60
01.02.04.005 | L | PG33-E6EL | m | Cable con conductor de cobre de tensión asignada0,6/ 1kV, de designación RZ1-K (AS), construcción según norma UNE 21123-4, multipolar, de sección 12x2,5 mm2, con cubierta del cable de poliolefinas, clase de reacción al fuego Cca-s1b, d1, a1 según la norma UNE-EN 50575 con baja emisión humos, colocado en tubo | Cable con conductor de cobre de tensión asignada0,6/ 1kV, de designación RZ1-K (AS), construcción según norma UNE 21123-4, multipolar, de sección 12x2,5 mm2, con cubierta del cable de poliolefinas, clase de reacción al fuego Cca-s1b, d1, a1 según la norma UNE-EN 50575 con baja emisión humos, colocado en tubo | 60
COM GE 300kVA AMB Q. COM C5 160A |  | 50 | 1 |  | 1.2 | 60
01.02.04.006 | L | PG33-E450 | m | Cable con conductor de cobre de tensión asignada0,6/ 1kV, de designación RZ1-K (AS), construcción según norma UNE 21123-4, pentapolar, de sección 5x16 mm2, con cubierta del cable de poliolefinas, clase de reacción al fuego Cca-s1b, d1, a1 según la norma UNE-EN 50575 con baja emisión humos, colocado en canal o bandeja | Cable con conductor de cobre de tensión asignada0,6/ 1kV, de designación RZ1-K (AS), construcción según norma UNE 21123-4, pentapolar, de sección 5x16 mm2, con cubierta del cable de poliolefinas, clase de reacción al fuego Cca-s1b, d1, a1 según la norma UNE-EN 50575 con baja emisión humos, colocado en canal o bandeja | 113.3
SQ-P4T(N)
SQ-P4-L1 |  | 14 |  |  | 1.1 | 15.4
SQ-P4-L2 |  | 25 |  |  | 1.1 | 27.5
SQ-P4-S12 |  | 21 |  |  | 1.1 | 23.1
SQ-P4-L3 |  | 17 |  |  | 1.1 | 18.7
SQ-P4-L4 |  | 26 |  |  | 1.1 | 28.6
01.02.04.007 | L | PG33-E48Y | m | Cable con conductor de cobre de tensión asignada0,6/ 1kV, de designación SZ1-K (AS+), construcción según norma UNE 211025, pentapolar, de sección 5x16 mm2, con cubierta del cable de poliolefinas, clase de reacción al fuego Cca-s1b, d1, a1 según la norma UNE-EN 50575 con baja emisión humos, colocado en canal o bandeja | Cable con conductor de cobre de tensión asignada0,6/ 1kV, de designación SZ1-K (AS+), construcción según norma UNE 211025, pentapolar, de sección 5x16 mm2, con cubierta del cable de poliolefinas, clase de reacción al fuego Cca-s1b, d1, a1 según la norma UNE-EN 50575 con baja emisión humos, colocado en canal o bandeja | 146.3
C5T(P)
SQ-P1(P) |  | 5 |  |  | 1.1 | 5.5
SQ-P2T(P) |  | 10 |  |  | 1.1 | 11
SQ-P3T+E(P) |  | 15 |  |  | 1.1 | 16.5
SQ-P4T(P)
SQ-P4(P)-L1 |  | 14 |  |  | 1.1 | 15.4
SQ-P4(P)-L2 |  | 25 |  |  | 1.1 | 27.5
SQ-P4(P)-S12 |  | 21 |  |  | 1.1 | 23.1
SQ-P4(P)-L3 |  | 17 |  |  | 1.1 | 18.7
SQ-P4(P)-L4 |  | 26 |  |  | 1.1 | 28.6
01.02.04.008 | L | PG33-E43W | m | Cable con conductor de cobre de tensión asignada0,6/ 1kV, de designación RZ1-K (AS), construcción según norma UNE 21123-4, tripolar, de sección 3x2,5 mm2, con cubierta del cable de poliolefinas, clase de reacción al fuego Cca-s1b, d1, a1 según la norma UNE-EN 50575 con baja emisión humos, colocado en canal o bandeja | Cable con conductor de cobre de tensión asignada0,6/ 1kV, de designación RZ1-K (AS), construcción según norma UNE 21123-4, tripolar, de sección 3x2,5 mm2, con cubierta del cable de poliolefinas, clase de reacción al fuego Cca-s1b, d1, a1 según la norma UNE-EN 50575 con baja emisión humos, colocado en canal o bandeja | 2521.2
SQ-P4-L1
LA01 a LA04 |  | 20 | 4 |  | 1.1 | 88
LA05 a LA23 |  | 25 | 7 |  | 1.1 | 192.5
SQ-P4-L2
LC01 a LC04 |  | 18 | 4 |  | 1.1 | 79.2
LC05 a LC23 |  | 23 | 10 |  | 1.1 | 253
SQ-P4-S12
LB01 a LB02 |  | 11 | 2 |  | 1.1 | 24.2
LB05 a LB14 (EXCEPTE TRIF LB11, LB12 i LB14) |  | 16 | 8 |  | 1.1 | 140.8
SQ-P4-L3
LD01 a LD04 |  | 14 | 4 |  | 1.1 | 61.6
LD05 a LD23 |  | 19 | 10 |  | 1.1 | 209
SQ-P4-L4
LD01 a LD04 |  | 15 | 4 |  | 1.1 | 66
LD05 a LD23 |  | 20 | 8 |  | 1.1 | 176
SQ-P4
IL |  | 26 | 10 |  | 1.1 | 286
L001 a L010 |  | 47 | 3 |  | 1.1 | 155.1
L041 a L043
FÇ
L011 a L022 |  | 47 | 14 |  | 1.1 | 723.8
HVAC
L031 a L033 |  | 20 | 3 |  | 1.1 | 66
01.02.04.009 | L | PG33-E44W | m | Cable con conductor de cobre de tensión asignada0,6/ 1kV, de designación RZ1-K (AS), construcción según norma UNE 21123-4, pentapolar, de sección 5x2,5 mm2, con cubierta del cable de poliolefinas, clase de reacción al fuego Cca-s1b, d1, a1 según la norma UNE-EN 50575 con baja emisión humos, colocado en canal o bandeja | Cable con conductor de cobre de tensión asignada0,6/ 1kV, de designación RZ1-K (AS), construcción según norma UNE 21123-4, pentapolar, de sección 5x2,5 mm2, con cubierta del cable de poliolefinas, clase de reacción al fuego Cca-s1b, d1, a1 según la norma UNE-EN 50575 con baja emisión humos, colocado en canal o bandeja | 52.8
SQ-P4-S12
LB11 |  | 16 | 1 |  | 1.1 | 17.6
LB12 |  | 16 | 1 |  | 1.1 | 17.6
LB14 |  | 16 | 1 |  | 1.1 | 17.6
01.02.04.010 | L | PG33-E47E | m | Cable con conductor de cobre de tensión asignada0,6/ 1kV, de designación SZ1-K (AS+), construcción según norma UNE 211025, tripolar, de sección 3x2,5 mm2, con cubierta del cable de poliolefinas, clase de reacción al fuego Cca-s1b, d1, a1 según la norma UNE-EN 50575 con baja emisión humos, colocado en canal o bandeja | Cable con conductor de cobre de tensión asignada0,6/ 1kV, de designación SZ1-K (AS+), construcción según norma UNE 211025, tripolar, de sección 3x2,5 mm2, con cubierta del cable de poliolefinas, clase de reacción al fuego Cca-s1b, d1, a1 según la norma UNE-EN 50575 con baja emisión humos, colocado en canal o bandeja | 818.4
P2T(P)
L3-L5-L4-Reserva |  | 25 | 4 |  | 1.1 | 110
P3T+E(P)
S12-L2-PASS-L1-L2-S12-S34-L4-L5-Reserva |  | 25 | 10 |  | 1.1 | 275
SQ-P4(P)-L1
LAP1-LAP2(R) |  | 25 | 2 |  | 1.1 | 55
SQ-P4(P)-L2
LCP1-LCP2-LCP3-LCP4(R) |  | 23 | 4 |  | 1.1 | 101.2
SQ-P4(P)-S12
LBP1-LBP2-LBP3-LBP4-LBP5-LBP6 |  | 16 | 6 |  | 1.1 | 105.6
SQ-P4(P)-L3
LDP1-LDP2-LDP3-LDP4 |  | 19 | 4 |  | 1.1 | 83.6
SQ-P4(P)-L4
LEP1-LEP2(R) |  | 20 | 2 |  | 1.1 | 44
SQ-P4(P)
LP01-LP02(R) |  | 20 | 2 |  | 1.1 | 44
| N | Obra | 01 | PressupostA-24-001_Reforma P4 C5S UAB
| N | Capítol | 02 | ELECTRICITAT I ENLLUMENAT
| N | titol 3 | 05 | Distribució elèctrica
01.02.05.001 | L | PG2J-4C3Q | m | Safata metàl·lica de xapa perforada amb coberta d'acer galvanitzat en calent, d'alçària 60 mm i amplària 200 mm, col·locada suspesa de paraments horitzontals amb elements de suport | Safata metàl·lica de xapa perforada amb coberta d'acer galvanitzat en calent, d'alçària 60 mm i amplària 200 mm, col·locada suspesa de paraments horitzontals amb elements de suport | 55
PREVISIÓ ESCOMESA |  | 50 |  |  | 1.1 | 55
01.02.05.002 | L | PG3B-E7CR | m | Conductor de coure nu, unipolar de secció 1x35 mm2, muntat superficialment | Conductor de coure nu, unipolar de secció 1x35 mm2, muntat superficialment | 55
PREVISIÓ ESCOMESA |  | 50 |  |  | 1.1 | 55
01.02.05.003 | L | PG2H-4EHX | m | Bandeja aislante sin halógenos según la norma UNE-EN 50267-2-1, perforada, de 60x300 mm, con 2 compartimentos e con cubierta, resistencia a la penetración de objetos sólidos IP2X, protección mecánica contra impactos IK10, no propagador de la llama, de temperatura de servicio de -25ºC a 60°C, de acuerdo con la norma UNE-EN 50085-2-1, montada suspendida | Bandeja aislante sin halógenos según la norma UNE-EN 50267-2-1, perforada, de 60x300 mm, con 2 compartimentos e con cubierta, resistencia a la penetración de objetos sólidos IP2X, protección mecánica contra impactos IK10, no propagador de la llama, de temperatura de servicio de -25ºC a 60°C, de acuerdo con la norma UNE-EN 50085-2-1, montada suspendida | 34.1
C5T-P4 |  | 31 |  |  | 1.1 | 34.1
01.02.05.004 | L | PG2H-4EHT | m | Bandeja aislante sin halógenos según la norma UNE-EN 50267-2-1, perforada, de 60x200 mm, con 2 compartimentos e con cubierta, resistencia a la penetración de objetos sólidos IP2X, protección mecánica contra impactos IK10, no propagador de la llama, de temperatura de servicio de -25ºC a 60°C, de acuerdo con la norma UNE-EN 50085-2-1, montada suspendida | Bandeja aislante sin halógenos según la norma UNE-EN 50267-2-1, perforada, de 60x200 mm, con 2 compartimentos e con cubierta, resistencia a la penetración de objetos sólidos IP2X, protección mecánica contra impactos IK10, no propagador de la llama, de temperatura de servicio de -25ºC a 60°C, de acuerdo con la norma UNE-EN 50085-2-1, montada suspendida | 93.5
C5T-P4 |  | 85 |  |  | 1.1 | 93.5
01.02.05.005 | L | PG25-AZE5 | m | Canal aislante sin halógenos según la norma UNE-EN 50267-2-1, con 1 tapa para distribución, de 60x150 mm, con 2 compartimentos, de color blanco, resistencia a la penetración de objetos sólidos IP4X, protección mecánica contra impactos IK07, no propagador de la llama, apertura tapa con herramienta especial, de temperatura de servicio de -25ºC a +90°C, de acuerdo con la norma UNE-EN 50085-2-1, directamente sobre paramentos verticales | Canal aislante sin halógenos según la norma UNE-EN 50267-2-1, con 1 tapa para distribución, de 60x150 mm, con 2 compartimentos, de color blanco, resistencia a la penetración de objetos sólidos IP4X, protección mecánica contra impactos IK07, no propagador de la llama, apertura tapa con herramienta especial, de temperatura de servicio de -25ºC a +90°C, de acuerdo con la norma UNE-EN 50085-2-1, directamente sobre paramentos verticales | 145.2
C5T-P4
LAB. 1 |  | 21 |  |  | 1.1 | 23.1
LAB. 2 |  | 21 |  |  | 1.1 | 23.1
SERV. L1-L2 |  | 22 |  |  | 1.1 | 24.2
LAB. 3 |  | 18 |  |  | 1.1 | 19.8
SALA CULTIUS |  | 11 |  |  | 1.1 | 12.1
LAB. 4 |  | 20 |  |  | 1.1 | 22
SALA TÈCNICS |  | 11 |  |  | 1.1 | 12.1
DESPATX 11 |  | 8 |  |  | 1.1 | 8.8
01.02.05.006 | L | EG63AR04 | u | Línia d'alimentació a llumaner simple o múltiple, inclou línia de cable de 3x1x2,5 mm2, H07Z1-K (AS) CPR Cca-s1b, d1, a1, sota tub plàstic Ø20 lliure d'halogens, part proporcional caixa de derivació IP-54, 105x105, muntada superficialment en fals sostre o pati, i accessoris de fixació i connexió. Inclou part proporcional de instal·lació per connexió a mecanismes de control enceses. | Línia d'alimentació a llumaner simple o múltiple, inclou línia de cable de 3x1x2,5 mm2, H07Z1-K (AS) CPR Cca-s1b, d1, a1, sota tub plàstic Ø20 lliure d'halogens, part proporcional caixa de derivació IP-54, 105x105, muntada superficialment en fals sostre o pati, i accessoris de fixació i connexió. Inclou part proporcional de instal·lació per connexió a mecanismes de control enceses. | 82
C5 TORRE | T
LAB 1 |  | 8 |  |  |  | 8
LAB 2 |  | 8 |  |  |  | 8
SERVEI L1-L2 |  | 6 |  |  |  | 6
LAB 3 |  | 7 |  |  |  | 7
SALA CULTIUS |  | 3 |  |  |  | 3
LAB 4 |  | 7 |  |  |  | 7
SALA TÈCNICS |  | 3 |  |  |  | 3
DESPATX 11 |  | 3 |  |  |  | 3
SERVEI DONES |  | 2 |  |  |  | 2
SERVEI HOMES |  | 2 |  |  |  | 2
SERVEI ADAPTAT |  | 2 |  |  |  | 2
SALA TÈCNICA |  | 1 |  |  |  | 1
DISTRIBCIÓ 1
DISTRIBCIÓ 2
EMERGÈNCIES |  | 30 |  |  |  | 30
01.02.05.007 | L | EG63AR05 | u | Línia d'alimentació a llumaner simple o múltiple, inclou línia de cable de 3x1x2,5 mm2, H07Z1-K (AS) CPR Cca-s1b, d1, a1, sota tub plàstic Ø20 lliure d'halogens, part proporcional caixa de derivació IP-54, 105x105, muntada superficialment en fals sostre o pati, i accessoris de fixació i connexió. Inclou part proporcional de instal·lació per connexió a mecanismes de control enceses. Inclou línia bus DALI 2x1,5 mm2 H07Z1-K (AS) CPR Cca-s1b, d1, a1, sota tub plàstic Ø16 lliure d'halogens. | Línia d'alimentació a llumaner simple o múltiple, inclou línia de cable de 3x1x2,5 mm2, H07Z1-K (AS) CPR Cca-s1b, d1, a1, sota tub plàstic Ø20 lliure d'halogens, part proporcional caixa de derivació IP-54, 105x105, muntada superficialment en fals sostre o pati, i accessoris de fixació i connexió. Inclou part proporcional de instal·lació per connexió a mecanismes de control enceses. Inclou línia bus DALI 2x1,5 mm2 H07Z1-K (AS) CPR Cca-s1b, d1, a1, sota tub plàstic Ø16 lliure d'halogens. | 40
LAB 1 |  | 6 |  |  |  | 6
LAB 2 |  | 6 |  |  |  | 6
SERVEI L1-L2
LAB 3 |  | 6 |  |  |  | 6
SALA CULTIUS
LAB 4 |  | 6 |  |  |  | 6
SALA TÈCNICS
DESPATX 11
SERVEI DONES
SERVEI HOMES
SERVEI ADAPTAT
SALA TÈCNICA
DISTRIBCIÓ 1 |  | 6 |  |  |  | 6
DISTRIBCIÓ 2 |  | 10 |  |  |  | 10
01.02.05.008 | L | EG63AR01 | u | Subministrament i instal·lació de punt d'alimentació per a fancoil, incloent part de cablejat 3x2,5mm2 RZ1-K i tub coarrugat lliure d'halogens fins 8m, part proporcional caixa de derivació IP-54, 105x105, muntada superficialment en fals sostre. | Subministrament i instal·lació de punt d'alimentació per a fancoil, incloent part de cablejat 3x2,5mm2 RZ1-K i tub coarrugat lliure d'halogens fins 8m, part proporcional caixa de derivació IP-54, 105x105, muntada superficialment en fals sostre. | 7
C5 TORRE | T
LAB 1 |  | 1 |  |  |  | 1
LAB 2 |  | 1 |  |  |  | 1
SERVEI L1-L2 |  | 1 |  |  |  | 1
LAB 3 |  | 1 |  |  |  | 1
SALA CULTIUS |  | 1 |  |  |  | 1
LAB 4 |  | 1 |  |  |  | 1
SALA TÈCNICS |  | 1 |  |  |  | 1
DESPATX 11
SERVEI DONES
SERVEI HOMES
SERVEI ADAPTAT
SALA TÈCNICA
01.02.05.009 | L | EG63AR02 | u | Subministrament i instal·lació de punt d'alimentació per a comportes tallafoc, incloent part de cablejat 3x2,5mm2 RZ1-K i tub coarrugat lliure d'halogens fins 8m, part proporcional caixa de derivació IP-54, 105x105, muntada superficialment en fals sostre. | Subministrament i instal·lació de punt d'alimentació per a comportes tallafoc, incloent part de cablejat 3x2,5mm2 RZ1-K i tub coarrugat lliure d'halogens fins 8m, part proporcional caixa de derivació IP-54, 105x105, muntada superficialment en fals sostre. | 5
C5 TORRE | T
DISTRIBUCIÓ 1 |  | 5 |  |  |  | 5
| N | Obra | 01 | PressupostA-24-001_Reforma P4 C5S UAB
| N | Capítol | 02 | ELECTRICITAT I ENLLUMENAT
| N | titol 3 | 06 | Lluminàries
01.02.06.001 | L | PH23-NSM4 | u | Llumenera decorativa modular d'alumini, de 60x60 cm, de 28 W de potència de la llumenera, 4100 lm de flux lluminós, protecció IP44, regulable DALI, de temperatura de color 4000 K, encastada SIMON Ref.: 72060340-884, o equivalent. | Llumenera decorativa modular d'alumini, de 60x60 cm, de 28 W de potència de la llumenera, 4100 lm de flux lluminós, protecció IP44, regulable DALI, de temperatura de color 4000 K, encastada SIMON Ref.: 72060340-884, o equivalent. | 24
C5 TORRE | T
LAB 1 |  | 6 |  |  |  | 6
LAB 2 |  | 6 |  |  |  | 6
SERVEI L1-L2
LAB 3 |  | 6 |  |  |  | 6
SALA CULTIUS
LAB 4 |  | 6 |  |  |  | 6
SALA TÈCNICS
DESPATX 11
01.02.06.002 | L | PH23-NSM5 | u | Llumenera decorativa modular d'alumini, de 60x60 cm, de 28 W de potència de la llumenera, 4100 lm de flux lluminós, protecció IP44, control ON-OFF, de temperatura de color 4000 K, encastada SIMON Ref.: 72060040-884, o equivalent. | Llumenera decorativa modular d'alumini, de 60x60 cm, de 28 W de potència de la llumenera, 4100 lm de flux lluminós, protecció IP44, control ON-OFF, de temperatura de color 4000 K, encastada SIMON Ref.: 72060040-884, o equivalent. | 44
C5 TORRE | T
LAB 1 |  | 8 |  |  |  | 8
LAB 2 |  | 8 |  |  |  | 8
SERVEI L1-L2 |  | 6 |  |  |  | 6
LAB 3 |  | 7 |  |  |  | 7
SALA CULTIUS |  | 2 |  |  |  | 2
LAB 4 |  | 7 |  |  |  | 7
SALA TÈCNICS |  | 3 |  |  |  | 3
DESPATX 11 |  | 3 |  |  |  | 3
01.02.06.003 | L | PH21-NS24 | u | Llum decoratiu encastable tipus downlight amb leds amb una vida útil de 30.000 h, de forma circular, 22 W de potència, òptica reculada confort, eficàcia lluminosa de 110 lm/W, amb equip elèctric regulable DALI, cos d'alumini, difusir en PMMA i grau de protecció IP44, encastat SIMON Ref. 72524330-884, o equivalent. | Llum decoratiu encastable tipus downlight amb leds amb una vida útil de 30.000 h, de forma circular, 22 W de potència, òptica reculada confort, eficàcia lluminosa de 110 lm/W, amb equip elèctric regulable DALI, cos d'alumini, difusir en PMMA i grau de protecció IP44, encastat SIMON Ref. 72524330-884, o equivalent. | 16
C5 TORRE | T
SERVEI DONES
SERVEI HOMES
SERVEI ADAPTAT
DISTRIBUCIÓ 1 |  | 6 |  |  |  | 6
DISTRIBUCIÓ 2 |  | 10 |  |  |  | 10
01.02.06.004 | L | PH21-NS25 | u | Llum decoratiu encastable tipus downlight amb leds amb una vida útil de 30.000 h, de forma circular, 22 W de potència, òptica reculada confort, eficàcia lluminosa de 110 lm/W, amb equip elèctric control ON-OFF, cos d'alumini, difusir en PMMA i grau de protecció IP44, encastat SIMON Ref. 72524030-884, o equivalent. | Llum decoratiu encastable tipus downlight amb leds amb una vida útil de 30.000 h, de forma circular, 22 W de potència, òptica reculada confort, eficàcia lluminosa de 110 lm/W, amb equip elèctric control ON-OFF, cos d'alumini, difusir en PMMA i grau de protecció IP44, encastat SIMON Ref. 72524030-884, o equivalent. | 6
C5 TORRE | T
SERVEI DONES |  | 2 |  |  |  | 2
SERVEI HOMES |  | 2 |  |  |  | 2
SERVEI ADAPTAT |  | 2 |  |  |  | 2
DISTRIBUCIÓ 1
DISTRIBUCIÓ 2
01.02.06.005 | L | PHB3-AR08 | u | Llumenera estanca amb leds amb una vida útil <= 54000 h, de forma rectangular, de 1200 mm de llargària, 40 W de potència, flux lluminós de 4200 lm, amb equip elèctric no regulable, aïllament classe I, cos i difusor de policarbonat i grau de protecció IP65, temperatura de color 4000 K, muntada superficialment SIMON Luminaria estanca 780 IP65 4000K 1200, ref. 78031033-884 | Llumenera estanca amb leds amb una vida útil <= 54000 h, de forma rectangular, de 1200 mm de llargària, 40 W de potència, flux lluminós de 4200 lm, amb equip elèctric no regulable, aïllament classe I, cos i difusor de policarbonat i grau de protecció IP65, temperatura de color 4000 K, muntada superficialment SIMON Luminaria estanca 780 IP65 4000K 1200, ref. 78031033-884 | 2
C5 TORRE | T
SALA TÈCNICA |  | 1 |  |  |  | 1
SALA PINSO |  | 1 |  |  |  | 1
01.02.06.006 | L | EH61NZS1 | u | Llum d'emergència marca ZEMPER model SPAZIO LUZ Autotest 150lm NP 1h IP42/65 blanco 230V 50Hz ref. LUZ3150X o equivalent, de forma rectangular, encastado. Inclou accesori Marc per encastar rodò blanc Ref. ALC0011 | Llum d'emergència marca ZEMPER model SPAZIO LUZ Autotest 150lm NP 1h IP42/65 blanco 230V 50Hz ref. LUZ3150X o equivalent, de forma rectangular, encastado. Inclou accesori Marc per encastar rodò blanc Ref. ALC0011 | 22
C5 TORRE | T
LAB 1 |  | 2 |  |  |  | 2
LAB 2 |  | 2 |  |  |  | 2
SERVEI L1-L2 |  | 2 |  |  |  | 2
LAB 3 |  | 2 |  |  |  | 2
SALA PINSO |  | 1 |  |  |  | 1
SALA CULTIUS |  | 1 |  |  |  | 1
LAB 4 |  | 2 |  |  |  | 2
SALA TÈCNICS |  | 1 |  |  |  | 1
DESPATX 11 |  | 1 |  |  |  | 1
SERVEI DONES |  | 1 |  |  |  | 1
SERVEI HOMES |  | 1 |  |  |  | 1
SERVEI ADAPTAT |  | 1 |  |  |  | 1
SALA TÈCNICA |  | 1 |  |  |  | 1
DISTRIBUCIÓ 1 |  | 2 |  |  |  | 2
DISTRIBUCIÓ 2 |  | 2 |  |  |  | 2
01.02.06.007 | L | EH61NZS2 | u | Llum d'emergència marca ZEMPER model SPAZIO LUZ Autotest 150lm NP 1h IP42/65 blanco 230V 50Hz ref. LUZ3150X o equivalent, de forma rectangular, encastado. Inclou accesori Conjuntr encastar rodò blanc + banderola sostre blanca Ref. ALB0011 | Llum d'emergència marca ZEMPER model SPAZIO LUZ Autotest 150lm NP 1h IP42/65 blanco 230V 50Hz ref. LUZ3150X o equivalent, de forma rectangular, encastado. Inclou accesori Conjuntr encastar rodò blanc + banderola sostre blanca Ref. ALB0011 | 8
C5 TORRE | T
DISTRIBUCIÓ 1 |  | 1 |  |  |  | 1
DISTRIBUCIÓ 2 |  | 3 |  |  |  | 3
LABORATORI 1 |  | 1 |  |  |  | 1
LABORATORI 2 |  | 1 |  |  |  | 1
LABORATORI 3 |  | 1 |  |  |  | 1
LABORATORI 4 |  | 1 |  |  |  | 1
| N | Obra | 01 | PressupostA-24-001_Reforma P4 C5S UAB
| N | Capítol | 02 | ELECTRICITAT I ENLLUMENAT
| N | titol 3 | 07 | Mecanismes
01.02.07.001 | L | PG6D-6OZF | u | Interruptor, de superficie, unipolar (1P), 10 AX/250 V, con tecla y lámpara piloto y con caja estanca, precio alto, con grado de protección IP-55, con tubo rígido de PVC, caja de derivación cuadrada y conductor de cobre de designación H07V-U | Interruptor, de superficie, unipolar (1P), 10 AX/250 V, con tecla y lámpara piloto y con caja estanca, precio alto, con grado de protección IP-55, con tubo rígido de PVC, caja de derivación cuadrada y conductor de cobre de designación H07V-U | 19
C5 TORRE | T
LAB 1 |  | 3 |  |  |  | 3
LAB 2 |  | 3 |  |  |  | 3
SERVEI L1-L2
LAB 3 |  | 3 |  |  |  | 3
SALA CULTIUS |  | 1 |  |  |  | 1
LAB 4 |  | 3 |  |  |  | 3
SALA TÈCNICS |  | 1 |  |  |  | 1
DESPATX 11 |  | 1 |  |  |  | 1
0
SERVEI DONES |  | 1 |  |  |  | 1
SERVEI HOMES |  | 1 |  |  |  | 1
SERVEI ADAPTAT |  | 1 |  |  |  | 1
SALA TÈCNICA |  | 1 |  |  |  | 1
01.02.07.002 | L | PG6D-6OZD | u | Conmutador, de superficie, unipolar (1P), 10 AX/250 V, con tecla y lámpara piloto y con caja estanca, precio alto, con grado de protección IP-55, con tubo rígido de PVC, caja de derivación cuadrada y conductor de cobre de designación H07V-U | Conmutador, de superficie, unipolar (1P), 10 AX/250 V, con tecla y lámpara piloto y con caja estanca, precio alto, con grado de protección IP-55, con tubo rígido de PVC, caja de derivación cuadrada y conductor de cobre de designación H07V-U | 2
C5 TORRE | T
SERVEI L1-L2 |  | 2 |  |  |  | 2
01.02.07.003 | L | EG73ARC1 | u | Control Constant de llum per a lluminàries DALI amb 2 canals de sortida. DINUY RE DMS DA3 o similar. Sistema automàtic automàtic d'estalvi d'energia per a lluminàries DALI: aplica automàticament a les làmpades el nivell de lluminositat requerit per mantenir un nivell d'il·luminació mínim establert prèviament (per exemple, 500lux), compensant la llum natural en tot moment. - Disposa d'un segon canal que aplica un % menys a la sortida per compensar la major aportació de llum natural a files més properes als finestrals - Incorpora sensor de moviment (PIR), cosa que permet limitar la activació de la il·luminació a la presència de persones si es vol. - Dues maneres de funcionament: Automàtic (Regulació automàtica - Detecció de Moviment) o Regulació Automàtica (sense detecció de moviment). - Pre-ajustat de fàbrica per aconseguir un nivell de 500lux, aproximadament, al lloc de treball suposant la instal·lació en una oficina ´´estàndard´´. - Possibilitat d'ajustar el nivell mínim de regulació, evitant que s'apaguin completament les lluminàries. - Comunicació unidireccional i Broadcasting (un sol grup). No permet l'encaminament individual de lluminàries. - Muntatge encastat en fals sostre. - Possibilitat d'ampliació de l'àrea de detecció de moviment utilitzant sensors esclaus. - Possibilitat de commutació i regulació manual mitjançant polsador/interruptor, emprant l'accessori AC DMS 001. - Exemples d'aplicació: oficines, escoles, hospitals... Totalment subministrat, muntat, parametritzat segons requeriments Hosital/DF i en disposició de funcionar. | Control Constant de llum per a lluminàries DALI amb 2 canals de sortida. DINUY RE DMS DA3 o similar. Sistema automàtic automàtic d'estalvi d'energia per a lluminàries DALI: aplica automàticament a les làmpades el nivell de lluminositat requerit per mantenir un nivell d'il·luminació mínim establert prèviament (per exemple, 500lux), compensant la llum natural en tot moment. - Disposa d'un segon canal que aplica un % menys a la sortida per compensar la major aportació de llum natural a files més properes als finestrals - Incorpora sensor de moviment (PIR), cosa que permet limitar la activació de la il·luminació a la presència de persones si es vol. - Dues maneres de funcionament: Automàtic (Regulació automàtica - Detecció de Moviment) o Regulació Automàtica (sense detecció de moviment). - Pre-ajustat de fàbrica per aconseguir un nivell de 500lux, aproximadament, al lloc de treball suposant la instal·lació en una oficina ´´estàndard´´. - Possibilitat d'ajustar el nivell mínim de regulació, evitant que s'apaguin completament les lluminàries. - Comunicació unidireccional i Broadcasting (un sol grup). No permet l'encaminament individual de lluminàries. - Muntatge encastat en fals sostre. - Possibilitat d'ampliació de l'àrea de detecció de moviment utilitzant sensors esclaus. - Possibilitat de commutació i regulació manual mitjançant polsador/interruptor, emprant l'accessori AC DMS 001. - Exemples d'aplicació: oficines, escoles, hospitals... Totalment subministrat, muntat, parametritzat segons requeriments Hosital/DF i en disposició de funcionar. | 7
C5 TORRE | T
LAB 1 |  | 1 |  |  |  | 1
LAB 2 |  | 1 |  |  |  | 1
SERVEI L1-L2
LAB 3 |  | 1 |  |  |  | 1
SALA CULTIUS
LAB 4 |  | 1 |  |  |  | 1
SALA TÈCNICS
DESPATX 11
DISTRIBUCIÓN 1 |  | 2 |  |  |  | 2
DISTRIBUCIÓN 2 |  | 1 |  |  |  | 1
01.02.07.004 | L | EG73ARC3 | u | Accesori sensor de moviment esclau DENUY SEN T03 o similar. Permet ampliar l'àrea de cobertura de la detecció de moviment coberta amb un sol RE DMS DA3. Totalment subministrat, muntat, parametritzat segons requeriments Hosital/DF i en disposició de funcionar. | Accesori sensor de moviment esclau DENUY SEN T03 o similar. Permet ampliar l'àrea de cobertura de la detecció de moviment coberta amb un sol RE DMS DA3. Totalment subministrat, muntat, parametritzat segons requeriments Hosital/DF i en disposició de funcionar. | 2
C5 TORRE | T
LAB 1
LAB 2
SERVEI L1-L2
LAB 3
SALA CULTIUS
LAB 4
SALA TÈCNICS
DESPATX 11
DISTRIBUCIÓN 1
DISTRIBUCIÓN 2 |  | 2 |  |  |  | 2
01.02.07.005 | L | EG73ARC5 | u | Comandament a distància IR per l'ajust dels paràmetres. DINUY CO REG R05 o similar. Permet reajustar la programació dels punts de la llum dia i nit sense la necessitat d'accedir al sostre, així com realitzar una regulació manual en un moment determinat. Totalment subministrat, parametritzat segons requeriments Hosital/DF i en disposició de funcionar. | Comandament a distància IR per l'ajust dels paràmetres. DINUY CO REG R05 o similar. Permet reajustar la programació dels punts de la llum dia i nit sense la necessitat d'accedir al sostre, així com realitzar una regulació manual en un moment determinat. Totalment subministrat, parametritzat segons requeriments Hosital/DF i en disposició de funcionar. | 1
C5 TORRE |  | 1 |  |  |  | 1
01.02.07.006 | L | PG70-78AJ | u | Interruptor detector de moviment, de tipus universal, per a càrregues resistives de fins a 1000 W de potència i 230 V de tensió d'alimentació, de 10 a 300 s de temps de desconnexió, sensibilitat d'activació de 5 a 120 lx, amb tapa, preu alt, encastat | Interruptor detector de moviment, de tipus universal, per a càrregues resistives de fins a 1000 W de potència i 230 V de tensió d'alimentació, de 10 a 300 s de temps de desconnexió, sensibilitat d'activació de 5 a 120 lx, amb tapa, preu alt, encastat | 4
C5 TORRE | T
SERVEI DONES |  | 1 |  |  |  | 1
SERVEI HOMES |  | 1 |  |  |  | 1
SERVEI ADAPTAT |  | 1 |  |  |  | 1
SALA TÈCNICA |  | 1 |  |  |  | 1
01.02.07.007 | L | PG6M-6PBO | u | Presa de corrient bipolar amb presa de tierra lateral, (2P+T), 16 A, 250 V, amb tapa, preu alt, muntada superficialment, amb tub flexible corrugado de PVC, folrat exteriorment, caixa de derivació rectangular i conductor de coure de designació H07Z1-K (AS) Type 2 | Presa de corrient bipolar amb presa de tierra lateral, (2P+T), 16 A, 250 V, amb tapa, preu alt, muntada superficialment, amb tub flexible corrugado de PVC, folrat exteriorment, caixa de derivació rectangular i conductor de coure de designació H07Z1-K (AS) Type 2 | 56
C5 | T
P2T |  | 4 |  |  |  | 4
P3T |  | 7 |  |  |  | 7
P3E |  | 13 |  |  |  | 13
P4T
LAB 1 |  | 3 |  |  |  | 3
LAB 2 |  | 2 |  |  |  | 2
SERVEI L1-L2 |  | 11 |  |  |  | 11
LAB 3 |  | 1 |  |  |  | 1
SALA CULTIUS |  | 3 |  |  |  | 3
LAB 4 |  | 1 |  |  |  | 1
SALA TÈCNICS
DESPATX 11
SERVEI DONES |  | 2 |  |  |  | 2
SERVEI HOMES |  | 2 |  |  |  | 2
SERVEI ADAPTAT |  | 2 |  |  |  | 2
SALA TÈCNICA |  | 1 |  |  |  | 1
DISTRIBCIÓ 1 |  | 2 |  |  |  | 2
DISTRIBCIÓ 2 |  | 2 |  |  |  | 2
01.02.07.008 | L | PG4C-NS63 | u | Polsador d'emergència tall protecció elèctrica capçalera Estació de control, plàstic, groc, 1 bolet emergència, vermell, Ø40, girar per desenclavar, 1 NC amb funció de supervisió Schneider Harmony XALK1786, o equivalent. Inclou instal·lació de cablejat y p/p de canalització de control fins contactactor de dispar de protecció de capçalera. | Polsador d'emergència tall protecció elèctrica capçalera Estació de control, plàstic, groc, 1 bolet emergència, vermell, Ø40, girar per desenclavar, 1 NC amb funció de supervisió Schneider Harmony XALK1786, o equivalent. Inclou instal·lació de cablejat y p/p de canalització de control fins contactactor de dispar de protecció de capçalera. | 5
C5 | T
LAB 1 |  | 1 |  |  |  | 1
LAB 2 |  | 1 |  |  |  | 1
SERVEI L1-L2 |  | 1 |  |  |  | 1
LAB 3 |  | 1 |  |  |  | 1
LAB 4 |  | 1 |  |  |  | 1
01.02.07.009 | L | PG62-N22A | u | Caixa de mecanismes per a centralització de funcions en lloc de treball, de material plàstic, de 3 fileres, amb capacitat per a 6 mecanismes modulars, muntat superficialment Tipologia (1) Equipada amb: 2x Presa de corrent de tipus universal, bipolar amb presa de terra lateral (2P+T), 16 A 250 V, amb tapa, preu alt, encastada 2x Presa de corrent de tipus universal, bipolar amb presa de terra lateral (2P+T), 16 A 250 V, amb tapa vermella, preu alt, encastada 2x Presa senyal,tipus univ.,RJ45 simple,cat.6a U/UTP,despl.aïlla.,a/tapa,preu alt,encastada Inclou: 2x linies: tub flexible corrugado de PVC, folrat exteriorment, caixa de derivació rectangular i conductor de coure de designació H07Z1-K (AS) Type 2 | Caixa de mecanismes per a centralització de funcions en lloc de treball, de material plàstic, de 3 fileres, amb capacitat per a 6 mecanismes modulars, muntat superficialment Tipologia (1) Equipada amb: 2x Presa de corrent de tipus universal, bipolar amb presa de terra lateral (2P+T), 16 A 250 V, amb tapa, preu alt, encastada 2x Presa de corrent de tipus universal, bipolar amb presa de terra lateral (2P+T), 16 A 250 V, amb tapa vermella, preu alt, encastada 2x Presa senyal,tipus univ.,RJ45 simple,cat.6a U/UTP,despl.aïlla.,a/tapa,preu alt,encastada Inclou: 2x linies: tub flexible corrugado de PVC, folrat exteriorment, caixa de derivació rectangular i conductor de coure de designació H07Z1-K (AS) Type 2 | 10
C5 | T
P4T
LAB 1 |  | 1 |  |  |  | 1
LAB 2 |  | 1 |  |  |  | 1
SERVEI L1-L2 |  | 4 |  |  |  | 4
LAB 3 |  | 1 |  |  |  | 1
SALA CULTIUS |  | 2 |  |  |  | 2
LAB 4 |  | 1 |  |  |  | 1
SALA TÈCNICS | [5 empty] | 0
DESPATX 11 | [5 empty] | 0
SERVEI DONES | [5 empty] | 0
SERVEI HOMES | [5 empty] | 0
SERVEI ADAPTAT | [5 empty] | 0
SALA TÈCNICA | [5 empty] | 0
DISTRIBCIÓ 1 | [5 empty] | 0
DISTRIBCIÓ 2 | [5 empty] | 0
01.02.07.010 | L | PG62-N400 | u | Caixa de mecanismes per a centralització de funcions en lloc de treball, de material plàstic, de 2 fileres, amb capacitat per a 4 mecanismes modulars, muntat superficialment Tipologia (2) Equipada amb: 4x Presa de corrent de tipus universal, bipolar amb presa de terra lateral (2P+T), 16 A 250 V, amb tapa, preu alt, encastada Amb linia: tub flexible corrugado de PVC, folrat exteriorment, caixa de derivació rectangular i conductor de coure de designació H07Z1-K (AS) Type 2 | Caixa de mecanismes per a centralització de funcions en lloc de treball, de material plàstic, de 2 fileres, amb capacitat per a 4 mecanismes modulars, muntat superficialment Tipologia (2) Equipada amb: 4x Presa de corrent de tipus universal, bipolar amb presa de terra lateral (2P+T), 16 A 250 V, amb tapa, preu alt, encastada Amb linia: tub flexible corrugado de PVC, folrat exteriorment, caixa de derivació rectangular i conductor de coure de designació H07Z1-K (AS) Type 2 | 24
C5 | T
P4T
LAB 1 |  | 4 |  |  |  | 4
LAB 2 |  | 5 |  |  |  | 5
SERVEI L1-L2 |  | 4 |  |  |  | 4
LAB 3 |  | 3 |  |  |  | 3
SALA CULTIUS |  | 1 |  |  |  | 1
LAB 4 |  | 4 |  |  |  | 4
SALA TÈCNICS |  | 3 |  |  |  | 3
DESPATX 11
SERVEI DONES
SERVEI HOMES
SERVEI ADAPTAT | [5 empty] | 0
SALA TÈCNICA | [5 empty] | 0
DISTRIBCIÓ 1 | [5 empty] | 0
DISTRIBCIÓ 2 | [5 empty] | 0
01.02.07.011 | L | PG6N-6Q13 | u | Presa de corrent industrial de tipus semiencastat, 3P+N+T, de 16 A i 380-415 V de tensió nominal segons norma UNE-EN 60309-1, amb grau de protecció d'IP-44, col.locada Tipologia (3) | Presa de corrent industrial de tipus semiencastat, 3P+N+T, de 16 A i 380-415 V de tensió nominal segons norma UNE-EN 60309-1, amb grau de protecció d'IP-44, col.locada Tipologia (3) | 3
C5 | T
P4T | [5 empty] | 0
LAB 1
LAB 2
SERVEI L1-L2 |  | 3 |  |  |  | 3
LAB 3
SALA CULTIUS
LAB 4
SALA TÈCNICS
DESPATX 11
SERVEI DONES
SERVEI HOMES
SERVEI ADAPTAT | [5 empty] | 0
SALA TÈCNICA | [5 empty] | 0
DISTRIBCIÓ 1 | [5 empty] | 0
DISTRIBCIÓ 2 | [5 empty] | 0
01.02.07.012 | L | PG62-N10A | u | Caixa de mecanismes per a centralització de funcions en lloc de treball, de material plàstic, d'1 filera, amb capacitat per a 2 mecanismes modulars, muntat superficialment Tipologia (4) Equipada amb: 1x Presa de corrent de tipus universal, bipolar amb presa de terra lateral (2P+T), 16 A 250 V, amb tapa, preu alt, encastada 1x Presa multimèdia,tipus univ.,+connector HDMI+USB,a/tapa,encastada Inclou: 1x linies: tub flexible corrugado de PVC, folrat exteriorment, caixa de derivació rectangular i conductor de coure de designació H07Z1-K (AS) Type 2 Part proporcional de cable HDMI 5m + tub protector Part proporcional de cable USB 5m + tub protector | Caixa de mecanismes per a centralització de funcions en lloc de treball, de material plàstic, d'1 filera, amb capacitat per a 2 mecanismes modulars, muntat superficialment Tipologia (4) Equipada amb: 1x Presa de corrent de tipus universal, bipolar amb presa de terra lateral (2P+T), 16 A 250 V, amb tapa, preu alt, encastada 1x Presa multimèdia,tipus univ.,+connector HDMI+USB,a/tapa,encastada Inclou: 1x linies: tub flexible corrugado de PVC, folrat exteriorment, caixa de derivació rectangular i conductor de coure de designació H07Z1-K (AS) Type 2 Part proporcional de cable HDMI 5m + tub protector Part proporcional de cable USB 5m + tub protector | 8
C5 | T
P4T | [5 empty] | 0
LAB 1 |  | 2 |  |  |  | 2
LAB 2 |  | 2 |  |  |  | 2
SERVEI L1-L2
LAB 3 |  | 2 |  |  |  | 2
SALA CULTIUS
LAB 4 |  | 2 |  |  |  | 2
SALA TÈCNICS | [5 empty] | 0
DESPATX 11 | [5 empty] | 0
0
SERVEI DONES | [5 empty] | 0
SERVEI HOMES | [5 empty] | 0
SERVEI ADAPTAT | [5 empty] | 0
SALA TÈCNICA | [5 empty] | 0
DISTRIBCIÓ 1 | [5 empty] | 0
DISTRIBCIÓ 2 | [5 empty] | 0
01.02.07.013 | L | PG62-N402 | u | Caixa de mecanismes per a centralització de funcions en lloc de treball, de material plàstic, de 3 fileres, amb capacitat per a 6 mecanismes modulars, muntat superficialment Tipologia (7) Equipada amb: 4x Presa de corrent de tipus universal, bipolar amb presa de terra lateral (2P+T), 16 A 250 V, amb tapa, preu alt, encastada 2x Presa senyal,tipus univ.,RJ45 doble,cat.6a U/UTP,despl.aïlla.,a/tapa,preu alt,encastada Inclou: 1x linia: tub flexible corrugado de PVC, folrat exteriorment, caixa de derivació rectangular i conductor de coure de designació H07Z1-K (AS) Type 2 | Caixa de mecanismes per a centralització de funcions en lloc de treball, de material plàstic, de 3 fileres, amb capacitat per a 6 mecanismes modulars, muntat superficialment Tipologia (7) Equipada amb: 4x Presa de corrent de tipus universal, bipolar amb presa de terra lateral (2P+T), 16 A 250 V, amb tapa, preu alt, encastada 2x Presa senyal,tipus univ.,RJ45 doble,cat.6a U/UTP,despl.aïlla.,a/tapa,preu alt,encastada Inclou: 1x linia: tub flexible corrugado de PVC, folrat exteriorment, caixa de derivació rectangular i conductor de coure de designació H07Z1-K (AS) Type 2 | 10
C5 | T
P4T
LAB 1 |  | 1 |  |  |  | 1
LAB 2 |  | 1 |  |  |  | 1
SERVEI L1-L2
LAB 3 |  | 1 |  |  |  | 1
SALA CULTIUS |  | 1 |  |  |  | 1
LAB 4 |  | 1 |  |  |  | 1
SALA TÈCNICS |  | 3 |  |  |  | 3
DESPATX 11 |  | 2 |  |  |  | 2
SERVEI DONES
SERVEI HOMES
SERVEI ADAPTAT | [5 empty] | 0
SALA TÈCNICA | [5 empty] | 0
DISTRIBCIÓ 1 | [5 empty] | 0
DISTRIBCIÓ 2 | [5 empty] | 0
01.02.07.014 | L | PP77-CO12 | u | Tomas RJ45 Cat6A UTP: Connector modular RJ45 Cat. 6A T568A/T568B. Transmission Standards ANSI/TIA-568.2-D ¦ ISO/IEC 11801 Class EA Wiring T568A ¦ T568B Electrical Specifications Remote Powering Fully supports the safe delivery of power over LAN cabling described by IEEE 802.3bt (Type 4) and complies with the unmating under electrical load requirements prescribed by IEC 60512-99-002 PoE Durability Supports IEEE 802.3bt Type 4 (90 W) applications after 3000 plug to jack mating cycles Mechanical Specifications Plug to Jack Mating Cycles Complies to IEC 60603-7 series Commscope 760241194 ¦ SL10G-A.WHT, o equivalent. | Tomas RJ45 Cat6A UTP: Connector modular RJ45 Cat. 6A T568A/T568B. Transmission Standards ANSI/TIA-568.2-D ¦ ISO/IEC 11801 Class EA Wiring T568A ¦ T568B Electrical Specifications Remote Powering Fully supports the safe delivery of power over LAN cabling described by IEEE 802.3bt (Type 4) and complies with the unmating under electrical load requirements prescribed by IEC 60512-99-002 PoE Durability Supports IEEE 802.3bt Type 4 (90 W) applications after 3000 plug to jack mating cycles Mechanical Specifications Plug to Jack Mating Cycles Complies to IEC 60603-7 series Commscope 760241194 ¦ SL10G-A.WHT, o equivalent. | 37
C5 | T
Tipologia (1) |  | 10 | 2 |  |  | 20
Tipologia (7) |  | 7 | 2 |  |  | 14
Tipologia (8) |  | 1 | 3 |  |  | 3
| N | Obra | 01 | PressupostA-24-001_Reforma P4 C5S UAB
| N | Capítol | 03 | FONTANERIA
| N | titol 3 | 01 | Canonada i Valvuleria
01.03.01.001 | L | PFC0-4HZL | m | Tub de Polipropilè-copolímer PP-R a pressió de 20x2,8 mm, sèrie S 3.2 segons UNE-EN ISO 15874-2, soldat, amb grau de dificultat mitjà i col·locat superficialment | Tub de Polipropilè-copolímer PP-R a pressió de 20x2,8 mm, sèrie S 3.2 segons UNE-EN ISO 15874-2, soldat, amb grau de dificultat mitjà i col·locat superficialment | 125.84
Lab Muntant A |  | 58.66 |  |  |  | 58.66
Lab Muntant B |  | 39.08 |  |  |  | 39.08
Servei Adaptat |  | 4.5 |  |  |  | 4.5
Servei dones |  | 14.1 |  |  |  | 14.1
Servei Homes |  | 9.5 |  |  |  | 9.5
Servei dones fluxors | [5 empty] | 0
Servei homes fluxors | [5 empty] | 0
Servei Adaptat fluxor | [5 empty] | 0
01.03.01.002 | L | PFC0-4HZO | m | Tub de Polipropilè-copolímer PP-R a pressió de 25x3,5 mm, sèrie S 3.2 segons UNE-EN ISO 15874-2, soldat, amb grau de dificultat mitjà i col·locat superficialment | Tub de Polipropilè-copolímer PP-R a pressió de 25x3,5 mm, sèrie S 3.2 segons UNE-EN ISO 15874-2, soldat, amb grau de dificultat mitjà i col·locat superficialment | 48.56
Lab Muntant A |  | 19.36 |  |  |  | 19.36
Lab Muntant B |  | 22.8 |  |  |  | 22.8
Servei Adaptat |  | 6.4 |  |  |  | 6.4
Servei dones | [5 empty] | 0
Servei Homes | [5 empty] | 0
Servei dones fluxors | [5 empty] | 0
Servei homes fluxors | [5 empty] | 0
Servei Adaptat fluxor | [5 empty] | 0
01.03.01.003 | L | PFC0-4HZR | m | Tub de Polipropilè-copolímer PP-R a pressió de 32x4,4 mm, sèrie S 3.2 segons UNE-EN ISO 15874-2, soldat, amb grau de dificultat mitjà i col·locat superficialment | Tub de Polipropilè-copolímer PP-R a pressió de 32x4,4 mm, sèrie S 3.2 segons UNE-EN ISO 15874-2, soldat, amb grau de dificultat mitjà i col·locat superficialment | 5.65
Lab Muntant A |  | 4.65 |  |  |  | 4.65
Lab Muntant B |  | 1 |  |  |  | 1
Servei Adaptat | [5 empty] | 0
Servei dones | [5 empty] | 0
Servei Homes | [5 empty] | 0
Servei dones fluxors | [5 empty] | 0
Servei homes fluxors | [5 empty] | 0
Servei Adaptat fluxor | [5 empty] | 0
01.03.01.004 | L | PFC0-4HZU | m | Tub de Polipropilè-copolímer PP-R a pressió de 40x5,5 mm, sèrie S 3.2 segons UNE-EN ISO 15874-2, soldat, amb grau de dificultat mitjà i col·locat superficialment | Tub de Polipropilè-copolímer PP-R a pressió de 40x5,5 mm, sèrie S 3.2 segons UNE-EN ISO 15874-2, soldat, amb grau de dificultat mitjà i col·locat superficialment | 22.4
Lab Muntant A
Lab Muntant B | [5 empty] | 0
Servei Adaptat | [5 empty] | 0
Servei dones | [5 empty] | 0
Servei Homes | [5 empty] | 0
Servei dones fluxors |  | 10.5 |  |  |  | 10.5
Servei homes fluxors |  | 7 |  |  |  | 7
Servei Adaptat fluxor |  | 4.9 |  |  |  | 4.9
01.03.01.005 | L | PFC0-4HZX | m | Tub de Polipropilè-copolímer PP-R a pressió de 50x6,9 mm, sèrie S 3.2 segons UNE-EN ISO 15874-2, soldat, amb grau de dificultat mitjà i col·locat superficialment | Tub de Polipropilè-copolímer PP-R a pressió de 50x6,9 mm, sèrie S 3.2 segons UNE-EN ISO 15874-2, soldat, amb grau de dificultat mitjà i col·locat superficialment | 7.4
Lab Muntant A
Lab Muntant B | [5 empty] | 0
Servei Adaptat | [5 empty] | 0
Servei dones | [5 empty] | 0
Servei Homes | [5 empty] | 0
Servei dones fluxors |  | 4.8 |  |  |  | 4.8
Servei homes fluxors |  | 2.6 |  |  |  | 2.6
Servei Adaptat fluxor | [5 empty] | 0
01.03.01.006 | L | PN38-EC7F | u | Vàlvula de bola manual amb rosca, de dues peces amb pas total, de llautó, de diàmetre nominal 1/2, de 25 bar de PN i preu alt, muntada superficialment | Vàlvula de bola manual amb rosca, de dues peces amb pas total, de llautó, de diàmetre nominal 1/2, de 25 bar de PN i preu alt, muntada superficialment | 2
Servei Dones - Xarxa AFS |  | 1 |  |  |  | 1
Servei Homes - Xarxa AFS |  | 1 |  |  |  | 1
01.03.01.007 | L | PN38-EC7J | u | Vàlvula de bola manual amb rosca, de dues peces amb pas total, de llautó, de diàmetre nominal 3/4, de 25 bar de PN i preu alt, muntada superficialment | Vàlvula de bola manual amb rosca, de dues peces amb pas total, de llautó, de diàmetre nominal 3/4, de 25 bar de PN i preu alt, muntada superficialment | 10
Servei Adaptat - Xarxa AFS |  | 1 |  |  |  | 1
Lab 1 |  | 2 |  |  |  | 2
Lab 2 |  | 2 |  |  |  | 2
Lab 3 |  | 2 |  |  |  | 2
Lab 4 |  | 2 |  |  |  | 2
Servei Lab 1-2 |  | 1 |  |  |  | 1
01.03.01.008 | L | PN38-EC5W | u | Vàlvula de bola manual amb rosca, de dues peces amb pas total, de llautó, de diàmetre nominal 1, de 25 bar de PN i preu alt, muntada superficialment | Vàlvula de bola manual amb rosca, de dues peces amb pas total, de llautó, de diàmetre nominal 1, de 25 bar de PN i preu alt, muntada superficialment | 2
Connexio Muntants A i B |  | 2 |  |  |  | 2
01.03.01.009 | L | PN38-EC62 | u | Vàlvula de bola manual amb rosca, de dues peces amb pas total, de llautó, de diàmetre nominal 1´´1/4, de 25 bar de PN i preu alt, muntada superficialment | Vàlvula de bola manual amb rosca, de dues peces amb pas total, de llautó, de diàmetre nominal 1´´1/4, de 25 bar de PN i preu alt, muntada superficialment | 1
Servei Adaptat - Xarxa Fluxors |  | 1 |  |  |  | 1
01.03.01.010 | L | PN37-KZ20 | u | Vàlvula de bola manual soldada, de dues peces amb pas total, material del cos i de la bola de llautó,de diàmetre nominal 35 mm i de 25 bar de PN, col·locada superficialment | Vàlvula de bola manual soldada, de dues peces amb pas total, material del cos i de la bola de llautó,de diàmetre nominal 35 mm i de 25 bar de PN, col·locada superficialment | 3
Servei Adaptat - Xarxa Fluxors |  | 1 |  |  |  | 1
Connexio Muntants A i B |  | 2 |  |  |  | 2
01.03.01.011 | L | PN38-EC68 | u | Vàlvula de bola manual amb rosca, de dues peces amb pas total, de llautó, de diàmetre nominal 1´´1/2, de 25 bar de PN i preu alt, muntada superficialment | Vàlvula de bola manual amb rosca, de dues peces amb pas total, de llautó, de diàmetre nominal 1´´1/2, de 25 bar de PN i preu alt, muntada superficialment | 2
Servei Dones - Xarxa Fluxors |  | 1 |  |  |  | 1
Servei Homes - Xarxa Fluxors |  | 1 |  |  |  | 1
01.03.01.012 | L | PFQ0-3LN5 | m | Aïllament tèrmic d'escuma elastomèrica per a canonades que transporten fluids a temperatura entre -50°C i 105°C, per a tub de diàmetre exterior 22 mm, de 9 mm de gruix, classe de reacció al foc BL-s2, d0 segons norma UNE-EN 13501-1, amb un factor de resistència a la difusió del vapor d'aigua >= 7000, col·locat superficialment amb grau de dificultat mitjà | Aïllament tèrmic d'escuma elastomèrica per a canonades que transporten fluids a temperatura entre -50°C i 105°C, per a tub de diàmetre exterior 22 mm, de 9 mm de gruix, classe de reacció al foc BL-s2, d0 segons norma UNE-EN 13501-1, amb un factor de resistència a la difusió del vapor d'aigua >= 7000, col·locat superficialment amb grau de dificultat mitjà | 125.84
Lab Muntant A |  | 58.66 |  |  |  | 58.66
Lab Muntant B |  | 39.08 |  |  |  | 39.08
Servei Adaptat |  | 4.5 |  |  |  | 4.5
Servei dones |  | 14.1 |  |  |  | 14.1
Servei Homes |  | 9.5 |  |  |  | 9.5
Servei dones fluxors | [5 empty] | 0
Servei homes fluxors | [5 empty] | 0
Servei Adaptat fluxor | [5 empty] | 0
01.03.01.013 | L | PFQ0-3LN7 | m | Aïllament tèrmic d'escuma elastomèrica per a canonades que transporten fluids a temperatura entre -50°C i 105°C, per a tub de diàmetre exterior 28 mm, de 9 mm de gruix, classe de reacció al foc BL-s2, d0 segons norma UNE-EN 13501-1, amb un factor de resistència a la difusió del vapor d'aigua >= 7000, col·locat superficialment amb grau de dificultat mitjà | Aïllament tèrmic d'escuma elastomèrica per a canonades que transporten fluids a temperatura entre -50°C i 105°C, per a tub de diàmetre exterior 28 mm, de 9 mm de gruix, classe de reacció al foc BL-s2, d0 segons norma UNE-EN 13501-1, amb un factor de resistència a la difusió del vapor d'aigua >= 7000, col·locat superficialment amb grau de dificultat mitjà | 48.56
Lab Muntant A |  | 19.36 |  |  |  | 19.36
Lab Muntant B |  | 22.8 |  |  |  | 22.8
Servei Adaptat |  | 6.4 |  |  |  | 6.4
Servei dones | [5 empty] | 0
Servei Homes | [5 empty] | 0
Servei dones fluxors | [5 empty] | 0
Servei homes fluxors | [5 empty] | 0
Servei Adaptat fluxor | [5 empty] | 0
01.03.01.014 | L | PFQ0-3LN9 | m | Aïllament tèrmic d'escuma elastomèrica per a canonades que transporten fluids a temperatura entre -50°C i 105°C, per a tub de diàmetre exterior 35 mm, de 9 mm de gruix, classe de reacció al foc BL-s2, d0 segons norma UNE-EN 13501-1, amb un factor de resistència a la difusió del vapor d'aigua >= 7000, col·locat superficialment amb grau de dificultat mitjà | Aïllament tèrmic d'escuma elastomèrica per a canonades que transporten fluids a temperatura entre -50°C i 105°C, per a tub de diàmetre exterior 35 mm, de 9 mm de gruix, classe de reacció al foc BL-s2, d0 segons norma UNE-EN 13501-1, amb un factor de resistència a la difusió del vapor d'aigua >= 7000, col·locat superficialment amb grau de dificultat mitjà | 5.65
Lab Muntant A |  | 4.65 |  |  |  | 4.65
Lab Muntant B |  | 1 |  |  |  | 1
Servei Adaptat | [5 empty] | 0
Servei dones | [5 empty] | 0
Servei Homes | [5 empty] | 0
Servei dones fluxors | [5 empty] | 0
Servei homes fluxors | [5 empty] | 0
Servei Adaptat fluxor | [5 empty] | 0
01.03.01.015 | L | PFQ0-3LNB | m | Aïllament tèrmic d'escuma elastomèrica per a canonades que transporten fluids a temperatura entre -50°C i 105°C, per a tub de diàmetre exterior 42 mm, de 9 mm de gruix, classe de reacció al foc BL-s2, d0 segons norma UNE-EN 13501-1, amb un factor de resistència a la difusió del vapor d'aigua >= 7000, col·locat superficialment amb grau de dificultat mitjà | Aïllament tèrmic d'escuma elastomèrica per a canonades que transporten fluids a temperatura entre -50°C i 105°C, per a tub de diàmetre exterior 42 mm, de 9 mm de gruix, classe de reacció al foc BL-s2, d0 segons norma UNE-EN 13501-1, amb un factor de resistència a la difusió del vapor d'aigua >= 7000, col·locat superficialment amb grau de dificultat mitjà | 22.4
Lab Muntant A
Lab Muntant B | [5 empty] | 0
Servei Adaptat | [5 empty] | 0
Servei dones | [5 empty] | 0
Servei Homes | [5 empty] | 0
Servei dones fluxors |  | 10.5 |  |  |  | 10.5
Servei homes fluxors |  | 7 |  |  |  | 7
Servei Adaptat fluxor |  | 4.9 |  |  |  | 4.9
01.03.01.016 | L | PFQ0-3LNF | m | Aïllament tèrmic d'escuma elastomèrica per a canonades que transporten fluids a temperatura entre -50°C i 105°C, per a tub de diàmetre exterior 54 mm, de 9 mm de gruix, classe de reacció al foc BL-s2, d0 segons norma UNE-EN 13501-1, amb un factor de resistència a la difusió del vapor d'aigua >= 7000, col·locat superficialment amb grau de dificultat mitjà | Aïllament tèrmic d'escuma elastomèrica per a canonades que transporten fluids a temperatura entre -50°C i 105°C, per a tub de diàmetre exterior 54 mm, de 9 mm de gruix, classe de reacció al foc BL-s2, d0 segons norma UNE-EN 13501-1, amb un factor de resistència a la difusió del vapor d'aigua >= 7000, col·locat superficialment amb grau de dificultat mitjà | 7.4
Lab Muntant A
Lab Muntant B | [5 empty] | 0
Servei Adaptat | [5 empty] | 0
Servei dones | [5 empty] | 0
Servei Homes | [5 empty] | 0
Servei dones fluxors |  | 4.8 |  |  |  | 4.8
Servei homes fluxors |  | 2.6 |  |  |  | 2.6
Servei Adaptat fluxor | [5 empty] | 0
01.03.01.017 | L | PF56-NF00 | U | Connexió a xarxes existents per a línies de aigua noves, inclòs talls, proves d'estanquitat i finals necessàries, treballs fora d'horari habitual i coordinació de possible ´´zero´´ a tota la planta. | Connexió a xarxes existents per a línies de aigua noves, inclòs talls, proves d'estanquitat i finals necessàries, treballs fora d'horari habitual i coordinació de possible ´´zero´´ a tota la planta. | 5
Muntant A |  | 1 |  |  |  | 1
Muntant B |  | 1 |  |  |  | 1
Servei Dones |  | 1 |  |  |  | 1
Servei Homes |  | 1 |  |  |  | 1
Servei Adaptat |  | 1 |  |  |  | 1
| N | Obra | 01 | PressupostA-24-001_Reforma P4 C5S UAB
| N | Capítol | 04 | GAS NATURAL
| N | titol 3 | 01 | Canonada i Valvuleria
01.04.01.001 | L | PNG0-H9KK | u | Electrovàlvula de rearmament manual per a tall de gas natural, del tipus NC (normalment tancada), alimentació a 230 V a.c., amb connexions roscades d'1'' i pressió màxima de 500 mbar, muntada | Electrovàlvula de rearmament manual per a tall de gas natural, del tipus NC (normalment tancada), alimentació a 230 V a.c., amb connexions roscades d'1'' i pressió màxima de 500 mbar, muntada | 4
Lab |  | 4 |  |  |  | 4
01.04.01.002 | L | PNG1-H9JR | u | Vàlvula de pas de gas de 25 mm de DN, amb connexió rosca gas femella G 1'' i junt pla mascle G 1''1/4, amb obturador esfèric, segons norma UNE 60.708 | Vàlvula de pas de gas de 25 mm de DN, amb connexió rosca gas femella G 1'' i junt pla mascle G 1''1/4, amb obturador esfèric, segons norma UNE 60.708 | 4
Lab1 |  | 1 |  |  |  | 1
Lab2 |  | 1 |  |  |  | 1
Lab3 |  | 1 |  |  |  | 1
Lab4 |  | 1 |  |  |  | 1
01.04.01.003 | L | PNG1-H9JQ | u | Vàlvula de pas de gas de 20 mm de DN, amb connexió rosca gas femella G 1/4'' i junt pla mascle G 1'', amb obturador esfèric, segons norma UNE 60.708 | Vàlvula de pas de gas de 20 mm de DN, amb connexió rosca gas femella G 1/4'' i junt pla mascle G 1'', amb obturador esfèric, segons norma UNE 60.708 | 8
Mesas Lab1 |  | 2 |  |  |  | 2
Mesas Lab2 |  | 2 |  |  |  | 2
Mesas Lab3 |  | 2 |  |  |  | 2
Mesas Lab4 |  | 2 |  |  |  | 2
01.04.01.004 | L | PF90-AR09 | U | Connexió a xarxes existents per a línies de gasos noves, inclòs talls, proves d'estanquitat i finals necessàries, treballs fora d'horari habitual i coordinació de possible ´´zero´´ a tota la planta. | Connexió a xarxes existents per a línies de gasos noves, inclòs talls, proves d'estanquitat i finals necessàries, treballs fora d'horari habitual i coordinació de possible ´´zero´´ a tota la planta. | 2
Muntant A |  | 1 |  |  |  | 1
Muntant B |  | 1 |  |  |  | 1
01.04.01.005 | L | PF90-NG01 | m | Tubo de polietileno multicapa 16x2 mm pre-envainado, con capa interior de polietileno, alma de aluminio y protección exterior de polietileno, con una presión máxima de servicio de 5 bar, con vaina corrugada de polipropileno Øint 20.4mm i Øext 24 mm según UNE 53008, UNE60670, montado | Tubo de polietileno multicapa 16x2 mm pre-envainado, con capa interior de polietileno, alma de aluminio y protección exterior de polietileno, con una presión máxima de servicio de 5 bar, con vaina corrugada de polipropileno Øint 20.4mm i Øext 24 mm según UNE 53008, UNE60670, montado | 20.955
Lab 1 |  | 12.3 | 1.1 |  |  | 13.53
Lab 2
Lab 3 |  | 6.75 | 1.1 |  |  | 7.425
Lab 4
01.04.01.006 | L | PF90-NG02 | m | Tubo de polietileno multicapa 20x2 mm pre-envainado, con capa interior de polietileno, alma de aluminio y protección exterior de polietileno, con una presión máxima de servicio de 5 bar, con vaina corrugada de polipropileno Øint 24mm i Øext 28.8 mm según UNE 53008, UNE60670, montado. | Tubo de polietileno multicapa 20x2 mm pre-envainado, con capa interior de polietileno, alma de aluminio y protección exterior de polietileno, con una presión máxima de servicio de 5 bar, con vaina corrugada de polipropileno Øint 24mm i Øext 28.8 mm según UNE 53008, UNE60670, montado. | 36.3
Zona Comu |  | 0 |  |  |  | 0
Lab 1 |  | 6 | 1.1 |  |  | 6.6
Lab 2 |  | 9 | 1.1 |  |  | 9.9
Lab 3 |  | 9 | 1.1 |  |  | 9.9
Lab 4 |  | 9 | 1.1 |  |  | 9.9
01.04.01.007 | L | PF90-NG03 | m | Tubo de polietileno multicapa 25x2,5 mm pre-envainado, con capa interior de polietileno, alma de aluminio y protección exterior de polietileno, con una presión máxima de servicio de 5 bar, con vaina corrugada de polipropileno Øint 31mm i Øext 36 mm según UNE 53008, UNE60670, montado | Tubo de polietileno multicapa 25x2,5 mm pre-envainado, con capa interior de polietileno, alma de aluminio y protección exterior de polietileno, con una presión máxima de servicio de 5 bar, con vaina corrugada de polipropileno Øint 31mm i Øext 36 mm según UNE 53008, UNE60670, montado | 71.885
Zona Comu |  | 11.85 | 1.1 |  |  | 13.035
Lab 1 |  | 16.1 | 1.1 |  |  | 17.71
Lab 2 |  | 13.8 | 1.1 |  |  | 15.18
Lab 3 |  | 11.6 | 1.1 |  |  | 12.76
Lab 4 |  | 12 | 1.1 |  |  | 13.2
| N | Obra | 01 | PressupostA-24-001_Reforma P4 C5S UAB
| N | Capítol | 04 | GAS NATURAL
| N | titol 3 | 02 | Detecció de Gas i Ventilacio
01.04.02.001 | L | PKK0-6SCO | u | Reixeta de ventilació plana planxa d'acer pintada de 20x20 cm, fixada mecànicament | Reixeta de ventilació plana planxa d'acer pintada de 20x20 cm, fixada mecànicament | 16
|  | 4 | 4 |  |  | 16
01.04.02.002 | L | PM12-HB92 | u | Centraleta electrònica per a la detecció de gas, per a 6 sensors remots, instal·lada | Centraleta electrònica per a la detecció de gas, per a 6 sensors remots, instal·lada | 2
Lab 1 y 3 |  | 1 |  |  |  | 1
Lab 2 y 4 |  | 1 |  |  |  | 1
01.04.02.003 | L | PM14-HCJA | u | Detector de gas natural a dos nivells, IP65, muntat superficialment | Detector de gas natural a dos nivells, IP65, muntat superficialment | 12
Lab |  | 3 | 4 |  |  | 12
01.04.02.004 | L | PG33-NG30 | m | Cable Fidegas de 3×0,75mm S3, utilitzat per a la certificació de la central de Gasos CA2-4-8 Fabricat Segons R.D. 919/2006 i R.D. 1027/2007, col·locat en tub | Cable Fidegas de 3×0,75mm S3, utilitzat per a la certificació de la central de Gasos CA2-4-8 Fabricat Segons R.D. 919/2006 i R.D. 1027/2007, col·locat en tub | 125.6
Detector 1 |  | 6.2 | 4 |  |  | 24.8
Detector 2 |  | 10.7 | 4 |  |  | 42.8
Detector 3 |  | 14.5 | 4 |  |  | 58
01.04.02.005 | L | PG2O-6SXD | m | Tub rígid d'acer galvanitzat, de 16 mm de diàmetre nominal, resistència a l'impacte de 20 J, resistència a compressió de 4000 N, amb unió endollada i muntat superficialment | Tub rígid d'acer galvanitzat, de 16 mm de diàmetre nominal, resistència a l'impacte de 20 J, resistència a compressió de 4000 N, amb unió endollada i muntat superficialment | 74
Lab1 |  | 18.5 |  |  |  | 18.5
Lab2 |  | 18.5 |  |  |  | 18.5
Lab3 |  | 18.5 |  |  |  | 18.5
Lab4 |  | 18.5 |  |  |  | 18.5
| N | Obra | 01 | PressupostA-24-001_Reforma P4 C5S UAB
| N | Capítol | 05 | GÀSOS TÈCNICS
| N | titol 3 | 02 | Distribució de gasos
01.05.02.001 | L | EF5DAR06 | m | Connexió a xarxes existents per a línies de gasos existets, inclòs talls, proves d'estanquitat i finals necessàries, treballs fora d'horari habitual i coordinació de possible ´´zero´´ a tota la planta. | Connexió a xarxes existents per a línies de gasos existets, inclòs talls, proves d'estanquitat i finals necessàries, treballs fora d'horari habitual i coordinació de possible ´´zero´´ a tota la planta. | 3
Aire Comprimit |  | 2 |  |  |  | 2
Nitrògen |  | 1 |  |  |  | 1
01.05.02.002 | L | PF40-AJ15 | m | Tub d'acer inoxidable 1.4404 (AISI 316L) sense soldadura, de 12 mm de diàmetre exterior i d'1 mm de gruix de paret segons UNE-EN 10216-5, unió a compressió, amb grau de dificultat mitjà i col·locat superficialment | Tub d'acer inoxidable 1.4404 (AISI 316L) sense soldadura, de 12 mm de diàmetre exterior i d'1 mm de gruix de paret segons UNE-EN 10216-5, unió a compressió, amb grau de dificultat mitjà i col·locat superficialment | 222.2
Xarxa CO2 |  | 202 | 1.1 |  |  | 222.2
01.05.02.003 | L | PF55-6RYV | m | Tub de coure R250 (semidur) 15 mm de diàmetre nominal i de gruix 1 mm, segons norma UNE-EN 13348, soldat per capil·laritat amb soldadura forta (T>450ºC) amb grau de dificultat mitjà i col·locat superficialment | Tub de coure R250 (semidur) 15 mm de diàmetre nominal i de gruix 1 mm, segons norma UNE-EN 13348, soldat per capil·laritat amb soldadura forta (T>450ºC) amb grau de dificultat mitjà i col·locat superficialment | 69.96
Xarxa Aire Comprimit |  | 7.8 | 1.1 | 2 |  | 17.16
Xarxa N2 |  | 48 | 1.1 |  |  | 52.8
01.05.02.004 | L | EN31AR01 | u | Vàlvules de Independització, del tipus d'accionament ràpid i tancament esfèric, desengreixades, amb els seus corresponents unions desmuntables de Ø 12 amb certificat CE de producte sanitari classe IIa segons directiva 93/42 / CE completament instal·lada. | Vàlvules de Independització, del tipus d'accionament ràpid i tancament esfèric, desengreixades, amb els seus corresponents unions desmuntables de Ø 12 amb certificat CE de producte sanitari classe IIa segons directiva 93/42 / CE completament instal·lada. | 15
CO2 |  | 4 |  |  |  | 4
N2 |  | 3 |  |  |  | 3
Aire Comprimit Muntant A |  | 4 |  |  |  | 4
Aire Comprimit Muntant A |  | 4 |  |  |  | 4
01.05.02.005 | L | PK70-N050 | u | Toma de gas tècnico (Ar, CO2, He, H2, O2, N2) modelo 2K12 de 0-10 bares de NIPPON gases o equivalente. con pruebas y puesta en marcha. | Toma de gas tècnico (Ar, CO2, He, H2, O2, N2) modelo 2K12 de 0-10 bares de NIPPON gases o equivalente. con pruebas y puesta en marcha. | 1
|  | 1 |  |  |  | 1
01.05.02.006 | L | EM12AR02 | u | Suministro e instalación de cuadro de Inversión totalmente neumático para suministro de CARBÓNICO capaz de garantizar en una canalización centralizada el suministro continuo de gas regulado a la presión de servicio procedente de rampas de botellas de gas comprimido y/o licuado a alta presión. Equipo diseñado y conforme a la normativa UNE-EN ISO 7396-1 Sistemas de canalización de gases medicinales” donde los reguladores internos de alta presión poseen el certificado de compresión adiabática para uso con Oxígeno, según la norma UNE EN ISO 10524-2 Reguladores de presión para la utilización con gases medicinales” con certificado CE como producto sanitario incluyéndose dentro de la categoría IIb según directiva 93/42/CEE. El cuadro incluye todos los elementos necesarios para el cambio automático de rampa con necesidad de rearme manual por parte del usuario para reconocimiento de rampa vacía asegurando así un servicio ininterrumpido y su conexionado remoto al sistema de televigilancia para control de las mismas y señalización del vaciado de la rampa en uso. Limpio y desengrasado. Características: - Ausencia total de conexiones eléctricas, componentes totalmente neumáticos y compatibles con oxigeno medicinal. - Garantía de suministro. - Peso 15 kg - Armario metálico dimensiones 390 x 419 x 217 mm con acabado en pintura epoxy - Filtro sinterizado y válvula de seccionamiento de alta presión en cada rampa. - Manómetros de presión de ambas rampas y del suministro a la red. - Control manual y automático por diferencia de presiones con rearme de la alarma manual - Salida neumática para conexión con aviso a distancia. - Presión de trabajo máxima = 10 bar. - Caudal máximo de trabajo = 43 m3/h. - Todos los escapes de los circuitos de consumo y de control conducidos, incluidos los escapes de las válvulas de seguridad. - Mantenimientos sin necesidad de corte de suministro. Circuitos de distribución de consumo independientes para cada rampa, lo que permite efectuar mantenimiento en una de ellas mientras la otra sigue funcionando. Totalmente instalado incluyendo p.p. de material auxiliar, suportación y accesorios, probado y funcionando conforme a la normativa UNE-EN ISO 7396-1 “Sistemas de canalización de gases medicinales” | Suministro e instalación de cuadro de Inversión totalmente neumático para suministro de CARBÓNICO capaz de garantizar en una canalización centralizada el suministro continuo de gas regulado a la presión de servicio procedente de rampas de botellas de gas comprimido y/o licuado a alta presión. Equipo diseñado y conforme a la normativa UNE-EN ISO 7396-1 Sistemas de canalización de gases medicinales” donde los reguladores internos de alta presión poseen el certificado de compresión adiabática para uso con Oxígeno, según la norma UNE EN ISO 10524-2 Reguladores de presión para la utilización con gases medicinales” con certificado CE como producto sanitario incluyéndose dentro de la categoría IIb según directiva 93/42/CEE. El cuadro incluye todos los elementos necesarios para el cambio automático de rampa con necesidad de rearme manual por parte del usuario para reconocimiento de rampa vacía asegurando así un servicio ininterrumpido y su conexionado remoto al sistema de televigilancia para control de las mismas y señalización del vaciado de la rampa en uso. Limpio y desengrasado. Características: - Ausencia total de conexiones eléctricas, componentes totalmente neumáticos y compatibles con oxigeno medicinal. - Garantía de suministro. - Peso 15 kg - Armario metálico dimensiones 390 x 419 x 217 mm con acabado en pintura epoxy - Filtro sinterizado y válvula de seccionamiento de alta presión en cada rampa. - Manómetros de presión de ambas rampas y del suministro a la red. - Control manual y automático por diferencia de presiones con rearme de la alarma manual - Salida neumática para conexión con aviso a distancia. - Presión de trabajo máxima = 10 bar. - Caudal máximo de trabajo = 43 m3/h. - Todos los escapes de los circuitos de consumo y de control conducidos, incluidos los escapes de las válvulas de seguridad. - Mantenimientos sin necesidad de corte de suministro. Circuitos de distribución de consumo independientes para cada rampa, lo que permite efectuar mantenimiento en una de ellas mientras la otra sigue funcionando. Totalmente instalado incluyendo p.p. de material auxiliar, suportación y accesorios, probado y funcionando conforme a la normativa UNE-EN ISO 7396-1 “Sistemas de canalización de gases medicinales” | 1
|  | 1 |  |  |  | 1
01.05.02.007 | L | EM12AR03 | u | Suministro e instalación de dos colectores de alta presión de una botellas para suministro de CARBONICO con certificado CE como producto sanitario clase IIb según directiva 93/42/CE y con selectividad de conexión según MIE EP-6 formado cada uno de: - Un soporte de perfil laminado para su fijación en la pared. - un punto de conexión a cilindros, fijados al soporte y unidos entre sí por medio de tubo de cobre soldado de ALTA PRESION, que alojan a cuatro válvulas unidireccionales. - Un serpentín tipo Lira, de ALTA PRESION, con certificado de Prueba Hidráulica , certificado CE como producto sanitario clase IIb según directiva 93/42/CE y, según ITC MIE EP-6, con sus conexiones selectivas para CO2. - Anclaje para una botella con cadenilla de sujeción de las mismas y accesorios de fijación a pared. Incluye conjunto de accesorios de montaje de colectores y cuadro automático de la central 2x1, incluidas dos válvulas de escape al ambiente, de accionamiento manual, para evacuación del gas en caso de emergencia. Totalmente instalado incluyendo p.p. de material auxiliar, suportación y accesorios, probado y funcionando conforme a la normativa UNE-EN ISO 7396-1 “Sistemas de canalización de gases medicinales” | Suministro e instalación de dos colectores de alta presión de una botellas para suministro de CARBONICO con certificado CE como producto sanitario clase IIb según directiva 93/42/CE y con selectividad de conexión según MIE EP-6 formado cada uno de: - Un soporte de perfil laminado para su fijación en la pared. - un punto de conexión a cilindros, fijados al soporte y unidos entre sí por medio de tubo de cobre soldado de ALTA PRESION, que alojan a cuatro válvulas unidireccionales. - Un serpentín tipo Lira, de ALTA PRESION, con certificado de Prueba Hidráulica , certificado CE como producto sanitario clase IIb según directiva 93/42/CE y, según ITC MIE EP-6, con sus conexiones selectivas para CO2. - Anclaje para una botella con cadenilla de sujeción de las mismas y accesorios de fijación a pared. Incluye conjunto de accesorios de montaje de colectores y cuadro automático de la central 2x1, incluidas dos válvulas de escape al ambiente, de accionamiento manual, para evacuación del gas en caso de emergencia. Totalmente instalado incluyendo p.p. de material auxiliar, suportación y accesorios, probado y funcionando conforme a la normativa UNE-EN ISO 7396-1 “Sistemas de canalización de gases medicinales” | 1
|  | 1 |  |  |  | 1
01.05.02.008 | L | EM12AR04 | u | Suministro e instalación de reguladores D300 ML es un grupo estabilizador de presión montado sobre redes de canalización de gases medicinales de dos niveles de presión lo que permite la regulación y estabilización de la presión inicial de la red (presión primaria) a presiones normalizadas de servicio hacia las unidades terminales. Equipo diseñado y conforme a la normativa UNE-EN ISO 7396-1 “Sistemas de canalización de gases medicinales” con certificado CE como producto sanitario incluyéndose dentro de la categoría IIb según directiva 93/42/CEE. Limpios y desengrasados. Características: - Ausencia total de conexiones eléctricas, componentes totalmente neumáticos y compatibles con oxigeno medicinal. - Peso: 4,3 kg. Soporte a pared con opción de ir protegido individualmente por un capó inviolable, o puesto con otros conjuntos dentro de un armario cerrado - Garantía de suministro. - Manómetro de entrada de 0-16 bar. - Manómetro de salida de 0-16 bar. - Dos bloques de regulación de presión ajustable con filtros integrados. Cada regulador lleva incorporada una llave de purga a su salida para su mantenimiento, con las siguientes características: *Presión máxima de entrada 12 bar *Presión máxima de salida regulada hasta 10 bar *Caudal Nominal a 8 bar: 39 Nm³/h. *Caudal Nominal a 5 bar: 31 Nm³/h. *Caudal Maximo: 100 Nm³/h. - Dos puertos entrada/salida G1/4’’ H taponados (para transductores de presión, alarmas y telemetría) - Dos puertos entrada/salida G3/8’’ H taponados (para toma selectiva, otra de reserva) - Un puerto a la salida de cada regulador G3/8’’ H taponada (para eventual válvula de seguridad) - Cuatro Válvulas de corte 2 vías (1/4 vuelta) - Una válvula de retención 3/8´´M-1/8´´H con una toma CM selectiva. Incluye Manorreductor de presión, robusto y preciso de simple etapa, con conexión específica para botellas de diferentes gases. - Incluye dos manómetros de fácil lectura, uno de alta que visualiza la presión de entrada y otro de baja que visualiza la presión de salida (trabajo) ajustada con el mando de regulación. - Manómetro de alta presión. - Dispone de una válvula de escape tarada a 20bar. - Disponer de un Kit de racores de conexión rápida para tubos de 1/4´´ y 1/8´´ c/ racor de conexión a manguera. - Alta fiabilidad de funcionamiento y amplia variedad de aplicaciones. - Gran caudal de salida. - Manguera de tubo atoxico y conector selectivo. - Anclaje a pared de una botella. - Diseñado según normativa UNE EN 738-1 con certificado CE como producto Sanitario clase llb. Totalmente instalado incluyendo p.p. de material auxiliar, suportación y accesorios, probado y funcionando conforme a la normativa UNE-EN ISO 7396-1 “Sistemas de canalización de gases medicinales” | Suministro e instalación de reguladores D300 ML es un grupo estabilizador de presión montado sobre redes de canalización de gases medicinales de dos niveles de presión lo que permite la regulación y estabilización de la presión inicial de la red (presión primaria) a presiones normalizadas de servicio hacia las unidades terminales. Equipo diseñado y conforme a la normativa UNE-EN ISO 7396-1 “Sistemas de canalización de gases medicinales” con certificado CE como producto sanitario incluyéndose dentro de la categoría IIb según directiva 93/42/CEE. Limpios y desengrasados. Características: - Ausencia total de conexiones eléctricas, componentes totalmente neumáticos y compatibles con oxigeno medicinal. - Peso: 4,3 kg. Soporte a pared con opción de ir protegido individualmente por un capó inviolable, o puesto con otros conjuntos dentro de un armario cerrado - Garantía de suministro. - Manómetro de entrada de 0-16 bar. - Manómetro de salida de 0-16 bar. - Dos bloques de regulación de presión ajustable con filtros integrados. Cada regulador lleva incorporada una llave de purga a su salida para su mantenimiento, con las siguientes características: *Presión máxima de entrada 12 bar *Presión máxima de salida regulada hasta 10 bar *Caudal Nominal a 8 bar: 39 Nm³/h. *Caudal Nominal a 5 bar: 31 Nm³/h. *Caudal Maximo: 100 Nm³/h. - Dos puertos entrada/salida G1/4’’ H taponados (para transductores de presión, alarmas y telemetría) - Dos puertos entrada/salida G3/8’’ H taponados (para toma selectiva, otra de reserva) - Un puerto a la salida de cada regulador G3/8’’ H taponada (para eventual válvula de seguridad) - Cuatro Válvulas de corte 2 vías (1/4 vuelta) - Una válvula de retención 3/8´´M-1/8´´H con una toma CM selectiva. Incluye Manorreductor de presión, robusto y preciso de simple etapa, con conexión específica para botellas de diferentes gases. - Incluye dos manómetros de fácil lectura, uno de alta que visualiza la presión de entrada y otro de baja que visualiza la presión de salida (trabajo) ajustada con el mando de regulación. - Manómetro de alta presión. - Dispone de una válvula de escape tarada a 20bar. - Disponer de un Kit de racores de conexión rápida para tubos de 1/4´´ y 1/8´´ c/ racor de conexión a manguera. - Alta fiabilidad de funcionamiento y amplia variedad de aplicaciones. - Gran caudal de salida. - Manguera de tubo atoxico y conector selectivo. - Anclaje a pared de una botella. - Diseñado según normativa UNE EN 738-1 con certificado CE como producto Sanitario clase llb. Totalmente instalado incluyendo p.p. de material auxiliar, suportación y accesorios, probado y funcionando conforme a la normativa UNE-EN ISO 7396-1 “Sistemas de canalización de gases medicinales” | 1
|  | 1 |  |  |  | 1
01.05.02.009 | L | P164-NC01 | h | Detector S/3-T2 para oxígeno, O2, con celda electroquímica salida 4-20 mA proporcional a la concentración de gas. Escala 0 - 25%. IP67 (caja antideflagrante). | Detector S/3-T2 para oxígeno, O2, con celda electroquímica salida 4-20 mA proporcional a la concentración de gas. Escala 0 - 25%. IP67 (caja antideflagrante). | 5
Local N2 |  | 2 |  |  |  | 2
Local CO2 |  | 3 |  |  |  | 3
| N | Obra | 01 | PressupostA-24-001_Reforma P4 C5S UAB
| N | Capítol | 06 | CLIMATITZACIÓ, CALEFACCIÓ I VENTILACIÓ
| N | titol 3 | 01 | Equips
01.06.01.001 | L | PEJ4-NC74 | u | Subministrament i instal·lació de climatitzador horitzontal insonoritzat, Marca: SERVOCLIMA o similar, Model. CHI-20 amb bateria (2 tubs) de 6F, de les següents característiques: Envolvent formada per perfil especial de tub galvanitzat i esquadres d'unió d'alumini injectat, formant estructura rígida i compacta. construït amb panell sandwich de planxa galvanitzada i lacada en l'exterior, aïllament tèrmic a base de escuma de poliuretà injectat i planxa galvanitzada en l'interior. Cabal màxim d'aire: 2200 m3/h Pressió màxima estàtica disponible (Pa): 225 Potència màxima absorbida: 268 W Tensió: 220 V. Potència màxima friorifica: 11.650 W Potència màxima calorifica: 21.380 W Dimensions: 100 x 950 x 430 mm Pes: 140 kg Filtre: Classificació Eurovent: EV 3 Tipus: filtre en V amb marc metàl·lic. Inclou regulador de velocitat. Inclou connexió fins a desaigüe més proper realitzat amb tub de PVC i sifó. | Subministrament i instal·lació de climatitzador horitzontal insonoritzat, Marca: SERVOCLIMA o similar, Model. CHI-20 amb bateria (2 tubs) de 6F, de les següents característiques: Envolvent formada per perfil especial de tub galvanitzat i esquadres d'unió d'alumini injectat, formant estructura rígida i compacta. construït amb panell sandwich de planxa galvanitzada i lacada en l'exterior, aïllament tèrmic a base de escuma de poliuretà injectat i planxa galvanitzada en l'interior. Cabal màxim d'aire: 2200 m3/h Pressió màxima estàtica disponible (Pa): 225 Potència màxima absorbida: 268 W Tensió: 220 V. Potència màxima friorifica: 11.650 W Potència màxima calorifica: 21.380 W Dimensions: 100 x 950 x 430 mm Pes: 140 kg Filtre: Classificació Eurovent: EV 3 Tipus: filtre en V amb marc metàl·lic. Inclou regulador de velocitat. Inclou connexió fins a desaigüe més proper realitzat amb tub de PVC i sifó. | 4
Lab |  | 4 |  |  |  | 4
01.06.01.002 | L | PEJ4-NC22 | u | Subministrament i instal·lació de fan-coil tipus cassette marca 'AIRLAN model 'FCLI32VL' o equivalent, funcionament a 2 Tubs, amb bateria per a una potència màxima de fred de 1,642 kW amb aigua a 7-12ºC i una potència màxima de calor de 1,934 kW amb aigua a 45-40ºC, motor DC brushless, amb safata de condensats i bomba de condensats, sifó i connexió de condensats a xarxa de desguàs, pàg. de mitjans d´elevació, totalment muntat i connectat. | Subministrament i instal·lació de fan-coil tipus cassette marca 'AIRLAN model 'FCLI32VL' o equivalent, funcionament a 2 Tubs, amb bateria per a una potència màxima de fred de 1,642 kW amb aigua a 7-12ºC i una potència màxima de calor de 1,934 kW amb aigua a 45-40ºC, motor DC brushless, amb safata de condensats i bomba de condensats, sifó i connexió de condensats a xarxa de desguàs, pàg. de mitjans d´elevació, totalment muntat i connectat. | 2
Sala pinso |  | 1 |  |  |  | 1
Sala cultius |  | 1 |  |  |  | 1
01.06.01.003 | L | PEJ4-NC24 | u | Subministrament i instal·lació de fan-coil tipus cassette marca 'AIRLAN model 'FCLI42VL' o equivalent, funcionament a 2 Tubs, amb bateria per a una potència màxima de fred de 3,413 kW amb aigua a 7-12ºC i una potència màxima de calor de 3,572 kW amb aigua a 45-40ºC, motor DC brushless, amb safata de condensats i bomba de condensats, sifó i connexió de condensats a xarxa de desguàs, pàg. de mitjans d´elevació, totalment muntat i connectat. | Subministrament i instal·lació de fan-coil tipus cassette marca 'AIRLAN model 'FCLI42VL' o equivalent, funcionament a 2 Tubs, amb bateria per a una potència màxima de fred de 3,413 kW amb aigua a 7-12ºC i una potència màxima de calor de 3,572 kW amb aigua a 45-40ºC, motor DC brushless, amb safata de condensats i bomba de condensats, sifó i connexió de condensats a xarxa de desguàs, pàg. de mitjans d´elevació, totalment muntat i connectat. | 1
Sala Tècnics |  | 1 |  |  |  | 1
01.06.01.004 | L | PEJ4-NC14 | u | Subministrament i instal·lació de fan-coil per a conductes marca 'AIRLAN model 'FCZI500P' o equivalent per a un cabal d'aire a velocitat mitjana de 534,6 m³/h, una pressió disponible de 50 Pa, funcionament a 2 tubs, amb bateria per a una potència màxima de fred de 3,522 kW amb aigua a 7-12ºC i una potència màxima de calor de 3,859 kW amb aigua a 45-40ºC, motor DC Brushless 0-10V, amb safata auxiliar i bomba de condensats, sifó i connexió de condensats a xarxa de desguàs, pàg. de mitjans d´elevació, totalment muntat i connectat. També inclou tots els accessoris segons detalls gràfics de projecte. | Subministrament i instal·lació de fan-coil per a conductes marca 'AIRLAN model 'FCZI500P' o equivalent per a un cabal d'aire a velocitat mitjana de 534,6 m³/h, una pressió disponible de 50 Pa, funcionament a 2 tubs, amb bateria per a una potència màxima de fred de 3,522 kW amb aigua a 7-12ºC i una potència màxima de calor de 3,859 kW amb aigua a 45-40ºC, motor DC Brushless 0-10V, amb safata auxiliar i bomba de condensats, sifó i connexió de condensats a xarxa de desguàs, pàg. de mitjans d´elevació, totalment muntat i connectat. També inclou tots els accessoris segons detalls gràfics de projecte. | 1
Serveis Lab 1-2 |  | 1 |  |  |  | 1
| N | Obra | 01 | PressupostA-24-001_Reforma P4 C5S UAB
| N | Capítol | 06 | CLIMATITZACIÓ, CALEFACCIÓ I VENTILACIÓ
| N | titol 3 | 02 | Distribució hidràulica
01.06.02.001 | L | PF56-NF00 | U | Connexió a xarxes existents per a línies de aigua noves, inclòs talls, proves d'estanquitat i finals necessàries, treballs fora d'horari habitual i coordinació de possible ´´zero´´ a tota la planta. | Connexió a xarxes existents per a línies de aigua noves, inclòs talls, proves d'estanquitat i finals necessàries, treballs fora d'horari habitual i coordinació de possible ´´zero´´ a tota la planta. | 2
Muntant A |  | 1 |  |  |  | 1
Muntant B |  | 1 |  |  |  | 1
01.06.02.002 | L | PF91-76QF | m | Tub de polipropilè multicapa amb tub interior de polipropilè de 25 mm, fibra de vidre i protecció exterior de polipropilè, amb una pressió màxima de servei de 20 bar, connectat a pressió i col·locat superficialment | Tub de polipropilè multicapa amb tub interior de polipropilè de 25 mm, fibra de vidre i protecció exterior de polipropilè, amb una pressió màxima de servei de 20 bar, connectat a pressió i col·locat superficialment | 22
|  | 22 |  |  |  | 22
01.06.02.003 | L | PFQ0-I5F4 | m | Aïllament tèrmic d'escuma elastomèrica per a canonades que transporten fluids a temperatura entre -50°C i 105°C, per a tub de diàmetre exterior 28 mm, de 25 mm de gruix, classe de reacció al foc BL-s1, d0 segons norma UNE-EN 13501-1, amb un factor de resistència a la difusió del vapor d'aigua >= 7000, col·locat superficialment amb grau de dificultat mitjà | Aïllament tèrmic d'escuma elastomèrica per a canonades que transporten fluids a temperatura entre -50°C i 105°C, per a tub de diàmetre exterior 28 mm, de 25 mm de gruix, classe de reacció al foc BL-s1, d0 segons norma UNE-EN 13501-1, amb un factor de resistència a la difusió del vapor d'aigua >= 7000, col·locat superficialment amb grau de dificultat mitjà | 22
|  | 22 |  |  |  | 22
01.06.02.004 | L | PF91-76QH | m | Tub de polipropilè multicapa amb tub interior de polipropilè de 32 mm, fibra de vidre i protecció exterior de polipropilè, amb una pressió màxima de servei de 20 bar, connectat a pressió i col·locat superficialment | Tub de polipropilè multicapa amb tub interior de polipropilè de 32 mm, fibra de vidre i protecció exterior de polipropilè, amb una pressió màxima de servei de 20 bar, connectat a pressió i col·locat superficialment | 88
|  | 88 |  |  |  | 88
01.06.02.005 | L | PFQ0-HOBP | m | Aïllament tèrmic d'escuma elastomèrica per a canonades que transporten fluids a temperatura entre -50°C i 105°C, per a tub de diàmetre exterior 35 mm, de 25 mm de gruix, classe de reacció al foc BL-s1, d0 segons norma UNE-EN 13501-1, amb un factor de resistència a la difusió del vapor d'aigua >= 7000, col·locat superficialment amb grau de dificultat mitjà | Aïllament tèrmic d'escuma elastomèrica per a canonades que transporten fluids a temperatura entre -50°C i 105°C, per a tub de diàmetre exterior 35 mm, de 25 mm de gruix, classe de reacció al foc BL-s1, d0 segons norma UNE-EN 13501-1, amb un factor de resistència a la difusió del vapor d'aigua >= 7000, col·locat superficialment amb grau de dificultat mitjà | 88
|  | 88 |  |  |  | 88
01.06.02.006 | L | PF91-76QJ | m | Tub de polipropilè multicapa amb tub interior de polipropilè de 40 mm, fibra de vidre i protecció exterior de polipropilè, amb una pressió màxima de servei de 20 bar, connectat a pressió i col·locat superficialment | Tub de polipropilè multicapa amb tub interior de polipropilè de 40 mm, fibra de vidre i protecció exterior de polipropilè, amb una pressió màxima de servei de 20 bar, connectat a pressió i col·locat superficialment | 17
|  | 17 |  |  |  | 17
01.06.02.007 | L | PFQ0-I7CC | m | Aïllament tèrmic d'escuma elastomèrica per a canonades que transporten fluids a temperatura entre -50°C i 105°C, per a tub de diàmetre exterior 42 mm, de 32 mm de gruix, classe de reacció al foc BL-s1, d0 segons norma UNE-EN 13501-1, amb un factor de resistència a la difusió del vapor d'aigua >= 7000, col·locat superficialment amb grau de dificultat mitjà | Aïllament tèrmic d'escuma elastomèrica per a canonades que transporten fluids a temperatura entre -50°C i 105°C, per a tub de diàmetre exterior 42 mm, de 32 mm de gruix, classe de reacció al foc BL-s1, d0 segons norma UNE-EN 13501-1, amb un factor de resistència a la difusió del vapor d'aigua >= 7000, col·locat superficialment amb grau de dificultat mitjà | 17
|  | 17 |  |  |  | 17
01.06.02.008 | L | PF91-76QL | m | Tub de polipropilè multicapa amb tub interior de polipropilè de 50 mm, fibra de vidre i protecció exterior de polipropilè, amb una pressió màxima de servei de 20 bar, connectat a pressió i col·locat superficialment | Tub de polipropilè multicapa amb tub interior de polipropilè de 50 mm, fibra de vidre i protecció exterior de polipropilè, amb una pressió màxima de servei de 20 bar, connectat a pressió i col·locat superficialment | 43
|  | 43 |  |  |  | 43
01.06.02.009 | L | PFQ0-HO8W | m | Aïllament tèrmic d'escuma elastomèrica per a canonades que transporten fluids a temperatura entre -50°C i 105°C, per a tub de diàmetre exterior 54 mm, de 32 mm de gruix, classe de reacció al foc BL-s1, d0 segons norma UNE-EN 13501-1, amb un factor de resistència a la difusió del vapor d'aigua >= 7000, col·locat superficialment amb grau de dificultat mitjà | Aïllament tèrmic d'escuma elastomèrica per a canonades que transporten fluids a temperatura entre -50°C i 105°C, per a tub de diàmetre exterior 54 mm, de 32 mm de gruix, classe de reacció al foc BL-s1, d0 segons norma UNE-EN 13501-1, amb un factor de resistència a la difusió del vapor d'aigua >= 7000, col·locat superficialment amb grau de dificultat mitjà | 43
|  | 43 |  |  |  | 43
01.06.02.010 | L | PF91-76QN | m | Tub de polipropilè multicapa amb tub interior de polipropilè de 63 mm, fibra de vidre i protecció exterior de polipropilè, amb una pressió màxima de servei de 20 bar, connectat a pressió i col·locat superficialment | Tub de polipropilè multicapa amb tub interior de polipropilè de 63 mm, fibra de vidre i protecció exterior de polipropilè, amb una pressió màxima de servei de 20 bar, connectat a pressió i col·locat superficialment | 21
|  | 21 |  |  |  | 21
01.06.02.011 | L | PFQ0-IF70 | m | Aïllament tèrmic d'escuma elastomèrica per a canonades que transporten fluids a temperatura entre -50°C i 105°C, per a tub de diàmetre exterior 64 mm, de 32 mm de gruix, classe de reacció al foc BL-s1, d0 segons norma UNE-EN 13501-1, amb un factor de resistència a la difusió del vapor d'aigua >= 7000, col·locat superficialment amb grau de dificultat mitjà | Aïllament tèrmic d'escuma elastomèrica per a canonades que transporten fluids a temperatura entre -50°C i 105°C, per a tub de diàmetre exterior 64 mm, de 32 mm de gruix, classe de reacció al foc BL-s1, d0 segons norma UNE-EN 13501-1, amb un factor de resistència a la difusió del vapor d'aigua >= 7000, col·locat superficialment amb grau de dificultat mitjà | 21
|  | 21 |  |  |  | 21
01.06.02.012 | L | PF91-76QP | m | Tub de polipropilè multicapa amb tub interior de polipropilè de 75 mm, fibra de vidre i protecció exterior de polipropilè, amb una pressió màxima de servei de 20 bar, connectat a pressió i col·locat superficialment | Tub de polipropilè multicapa amb tub interior de polipropilè de 75 mm, fibra de vidre i protecció exterior de polipropilè, amb una pressió màxima de servei de 20 bar, connectat a pressió i col·locat superficialment | 14
|  | 14 |  |  |  | 14
01.06.02.013 | L | PFQ0-IF71 | m | Aïllament tèrmic d'escuma elastomèrica per a canonades que transporten fluids a temperatura entre -50°C i 105°C, per a tub de diàmetre exterior 76 mm, de 32 mm de gruix, classe de reacció al foc BL-s1, d0 segons norma UNE-EN 13501-1, amb un factor de resistència a la difusió del vapor d'aigua >= 7000, col·locat superficialment amb grau de dificultat mitjà | Aïllament tèrmic d'escuma elastomèrica per a canonades que transporten fluids a temperatura entre -50°C i 105°C, per a tub de diàmetre exterior 76 mm, de 32 mm de gruix, classe de reacció al foc BL-s1, d0 segons norma UNE-EN 13501-1, amb un factor de resistència a la difusió del vapor d'aigua >= 7000, col·locat superficialment amb grau de dificultat mitjà | 14
|  | 14 |  |  |  | 14
01.06.02.014 | L | 1NC1AR10 | u | Subministrament i instal·lació de conjunt de purga per a canonada d'impulsió i de tornada, format per: - Peces d'unió a canonada formada per tub i aïllament tèrmic d'escumes elastomèriques. - Purgadors automàtic. - Vàlvules de bola per tall de purgador automàtic. - Vàlvules de bola per a purga manual. Inclou materials auxiliars, totalment muntat i connectat. | Subministrament i instal·lació de conjunt de purga per a canonada d'impulsió i de tornada, format per: - Peces d'unió a canonada formada per tub i aïllament tèrmic d'escumes elastomèriques. - Purgadors automàtic. - Vàlvules de bola per tall de purgador automàtic. - Vàlvules de bola per a purga manual. Inclou materials auxiliars, totalment muntat i connectat. | 2
Distribucion |  | 2 |  |  |  | 2
01.06.02.015 | L | 1NC1NF50 | u | Subministrament i instal·lació de conjunt de buidat a punt baix d'instal·lacio de P< 70kW per a canonada d'impulsio i de retorn, format per: - Peces d'unió a canonada formada per tub i aillament tèrmic d'escumes elastomèriques. - Vàlvules de bola Ø1'' - Peces còniques per al pas visual d'aigua - Peça de connexió a punt de buidat en Polipropilè Inclou materials auxiliars, totalment muntat i connectat. | Subministrament i instal·lació de conjunt de buidat a punt baix d'instal·lacio de P< 70kW per a canonada d'impulsio i de retorn, format per: - Peces d'unió a canonada formada per tub i aillament tèrmic d'escumes elastomèriques. - Vàlvules de bola Ø1'' - Peces còniques per al pas visual d'aigua - Peça de connexió a punt de buidat en Polipropilè Inclou materials auxiliars, totalment muntat i connectat. | 2
|  | 2 |  |  |  | 2
01.06.02.016 | L | PN75-NC64 | u | Subministrament i instal·lació de ramal de canonada i conjunt de valvuleria per a element de tractament d'aire amb connexio a bateria de Ø1'', per funcionament a 2 tubs, format per: - 0,5 m de canonada impulsió de PP-R DN-40 - 0,5 m de canonada retorn de PP-R DN-40 - Aillament d'escumes elastomèriques. - 3 vàlvules de tall Ø1 1/4´´. - 1 filtre colador de Ø1 1/4'' - 1 Vàlvules de 2 vies d'equilibrat i control independents de la pressió diferencial, ´´TA-MODULATOR´´ DN32 amb actuador elèctric TA-SLIDER 160 - Aillament tèrmic dels elements de valvuleria de les mateixes característiques que les canonades Inclou materials auxiliars, totalment muntat i connectat. | Subministrament i instal·lació de ramal de canonada i conjunt de valvuleria per a element de tractament d'aire amb connexio a bateria de Ø1'', per funcionament a 2 tubs, format per: - 0,5 m de canonada impulsió de PP-R DN-40 - 0,5 m de canonada retorn de PP-R DN-40 - Aillament d'escumes elastomèriques. - 3 vàlvules de tall Ø1 1/4´´. - 1 filtre colador de Ø1 1/4'' - 1 Vàlvules de 2 vies d'equilibrat i control independents de la pressió diferencial, ´´TA-MODULATOR´´ DN32 amb actuador elèctric TA-SLIDER 160 - Aillament tèrmic dels elements de valvuleria de les mateixes característiques que les canonades Inclou materials auxiliars, totalment muntat i connectat. | 4
CHI-20 |  | 4 |  |  |  | 4
01.06.02.017 | L | PN75-NC65 | u | Subministrament i instal·lació de ramal de canonada i conjunt de valvuleria per a element de tractament d'aire amb connexio a bateria de Ø3/4'', per funcionament a 2 tubs, format per: - 0,5 m de canonada impulsió de PP-R DN-25 - 0,5 m de canonada retorn de PP-R DN-25 - Aillament d'escumes elastomèriques. - 3 vàlvules de tall Ø3/4´´. - 1 filtre colador de Ø3/4'' - 1 Vàlvules de 2 vies d'equilibrat i control independents de la pressió diferencial, ´´TA-MODULATOR´´ DN15 amb actuador elèctric T-SLIDER 160 - Aillament tèrmic dels elements de valvuleria de les mateixes característiques que les canonades Inclou materials auxiliars, totalment muntat i connectat. | Subministrament i instal·lació de ramal de canonada i conjunt de valvuleria per a element de tractament d'aire amb connexio a bateria de Ø3/4'', per funcionament a 2 tubs, format per: - 0,5 m de canonada impulsió de PP-R DN-25 - 0,5 m de canonada retorn de PP-R DN-25 - Aillament d'escumes elastomèriques. - 3 vàlvules de tall Ø3/4´´. - 1 filtre colador de Ø3/4'' - 1 Vàlvules de 2 vies d'equilibrat i control independents de la pressió diferencial, ´´TA-MODULATOR´´ DN15 amb actuador elèctric T-SLIDER 160 - Aillament tèrmic dels elements de valvuleria de les mateixes característiques que les canonades Inclou materials auxiliars, totalment muntat i connectat. | 3
Sala Pinso |  | 1 |  |  |  | 1
Sala Cultius |  | 1 |  |  |  | 1
Sala Tècnics |  | 1 |  |  |  | 1
01.06.02.018 | L | PN75-NC66 | u | Subministrament i instal·lació de ramal de canonada i conjunt de valvuleria per a element de tractament d'aire amb connexio a bateria de Ø3/4'', per funcionament a 2 tubs, format per: - 0,5 m de canonada impulsió de PP-R DN-25 - 0,5 m de canonada retorn de PP-R DN-25 - Aillament d'escumes elastomèriques. - 3 vàlvules de tall Ø3/4´´. - 1 filtre colador de Ø3/4'' - 1 Vàlvules de 2 vies d'equilibrat i control independents de la pressió diferencial, ´´TA-MODULATOR´´ DN20 amb actuador elèctric T-SLIDER 160 - Aillament tèrmic dels elements de valvuleria de les mateixes característiques que les canonades Inclou materials auxiliars, totalment muntat i connectat. | Subministrament i instal·lació de ramal de canonada i conjunt de valvuleria per a element de tractament d'aire amb connexio a bateria de Ø3/4'', per funcionament a 2 tubs, format per: - 0,5 m de canonada impulsió de PP-R DN-25 - 0,5 m de canonada retorn de PP-R DN-25 - Aillament d'escumes elastomèriques. - 3 vàlvules de tall Ø3/4´´. - 1 filtre colador de Ø3/4'' - 1 Vàlvules de 2 vies d'equilibrat i control independents de la pressió diferencial, ´´TA-MODULATOR´´ DN20 amb actuador elèctric T-SLIDER 160 - Aillament tèrmic dels elements de valvuleria de les mateixes característiques que les canonades Inclou materials auxiliars, totalment muntat i connectat. | 1
Servei Lab 1-2 |  | 1 |  |  |  | 1
01.06.02.019 | L | PNC4-NC02 | u | Válvula de descarga proporcional TA-BPV 20-R diámetro nominal DN20 y un caudal hasta a 1,9 m3/h, colocada | Válvula de descarga proporcional TA-BPV 20-R diámetro nominal DN20 y un caudal hasta a 1,9 m3/h, colocada | 2
|  | 2 |  |  |  | 2
01.06.02.020 | L | PN38-EC5W | u | Vàlvula de bola manual amb rosca, de dues peces amb pas total, de llautó, de diàmetre nominal 1, de 25 bar de PN i preu alt, muntada superficialment | Vàlvula de bola manual amb rosca, de dues peces amb pas total, de llautó, de diàmetre nominal 1, de 25 bar de PN i preu alt, muntada superficialment | 4
Previsió connexio Zona Despatxos |  | 2 | 2 |  |  | 4
01.06.02.021 | L | PN38-EC7V | u | Vàlvula de bola manual amb rosca, de dues peces amb pas total, de llautó, de diàmetre nominal 2´´1/2, de 25 bar de PN i preu alt, muntada superficialment | Vàlvula de bola manual amb rosca, de dues peces amb pas total, de llautó, de diàmetre nominal 2´´1/2, de 25 bar de PN i preu alt, muntada superficialment | 2
Connexió a Muntant |  | 2 |  |  |  | 2
| N | Obra | 01 | PressupostA-24-001_Reforma P4 C5S UAB
| N | Capítol | 06 | CLIMATITZACIÓ, CALEFACCIÓ I VENTILACIÓ
| N | titol 3 | 03 | Difusió d'aire
01.06.03.001 | L | PEKB-NC01 | u | Sum. i col. de difusor rotacional quadrat amb aletes de disposició radial quadrada i orientables individualment sèrie AXO-SX+BOXSTAR-R/AIS AA dim.400 construït en acer galvanitzat i acabat segons direccio facultativa i aletes ABS negre. Amb plenum piramidal apilable de connexió circular lateral, regulador de cabal en el coll, aïllat termoacústicament i elements necessaris per a muntatge BOXSTAR-R/AIS. Marca MADEL. | Sum. i col. de difusor rotacional quadrat amb aletes de disposició radial quadrada i orientables individualment sèrie AXO-SX+BOXSTAR-R/AIS AA dim.400 construït en acer galvanitzat i acabat segons direccio facultativa i aletes ABS negre. Amb plenum piramidal apilable de connexió circular lateral, regulador de cabal en el coll, aïllat termoacústicament i elements necessaris per a muntatge BOXSTAR-R/AIS. Marca MADEL. | 3
Servei Lab 1-2 |  | 3 |  |  |  | 3
01.06.03.002 | L | PEKB-NC02 | u | Sum. i col. de difusor rotacional quadrat amb aletes de disposició radial quadrada i orientables individualment sèrie AXO-SX+BOXSTAR-R/AIS AA dim.500 construït en acer galvanitzat i acabat segons direccio facultativa i aletes ABS negre. Amb plenum piramidal apilable de connexió circular lateral, regulador de cabal en el coll, aïllat termoacústicament i elements necessaris per a muntatge BOXSTAR-R/AIS. Marca MADEL. | Sum. i col. de difusor rotacional quadrat amb aletes de disposició radial quadrada i orientables individualment sèrie AXO-SX+BOXSTAR-R/AIS AA dim.500 construït en acer galvanitzat i acabat segons direccio facultativa i aletes ABS negre. Amb plenum piramidal apilable de connexió circular lateral, regulador de cabal en el coll, aïllat termoacústicament i elements necessaris per a muntatge BOXSTAR-R/AIS. Marca MADEL. | 18
Laboratori 1 |  | 5 |  |  |  | 5
Laboratori 2 |  | 4 |  |  |  | 4
Laboratori 3 |  | 5 |  |  |  | 5
Laboratori 4 |  | 4 |  |  |  | 4
01.06.03.003 | L | PEK5-NC01 | u | Comporta de regulació rectangular amb comandament manual MADEL SQR-H 200x100 mm. Inclosa unio a conducte. Totalment muntada. | Comporta de regulació rectangular amb comandament manual MADEL SQR-H 200x100 mm. Inclosa unio a conducte. Totalment muntada. | 1
Servei Lab 1-2 |  | 1 |  |  |  | 1
01.06.03.004 | L | PEK5-NC02 | u | Comporta de regulació rectangular amb comandament manual MADEL SQR-H 200x150 mm. Inclosa unio a conducte. Totalment muntada. | Comporta de regulació rectangular amb comandament manual MADEL SQR-H 200x150 mm. Inclosa unio a conducte. Totalment muntada. | 1
Ramal d'extraccio Sales Pinso / Cultius |  | 1 |  |  |  | 1
01.06.03.005 | L | PEK5-NC09 | u | Comporta de regulació rectangular amb comandament manual MADEL SQR-H 500x250 mm. Inclosa unio a conducte. Totalment muntada. | Comporta de regulació rectangular amb comandament manual MADEL SQR-H 500x250 mm. Inclosa unio a conducte. Totalment muntada. | 4
Lab1 |  | 1 |  |  |  | 1
Lab2 |  | 1 |  |  |  | 1
Lab3 |  | 1 |  |  |  | 1
Lab4 |  | 1 |  |  |  | 1
01.06.03.006 | L | PEK5-NC11 | u | Comporta de regulació rectangular amb comandament manual MADEL SQR-H 800x300 mm. Inclosa Unio a conducte. Totalment muntada. | Comporta de regulació rectangular amb comandament manual MADEL SQR-H 800x300 mm. Inclosa Unio a conducte. Totalment muntada. | 4
Ramals d'aportació i extraccio Aire Primari |  | 4 |  |  |  | 4
01.06.03.007 | L | PEK6-NC07 | u | Sum. i col. de comporta tallafoc assajada segons norma EN 13501-3, sèrie FOK-EIS-H-MFB-230 dim 1300x500mm Accionament mitjançant servomotor elèctric a 230V MFB-230, contactes d´inici i final de carrera. Construït amb acer galvanitzat i material refractari. Fusible termoelèctric a 72ºC. Amb junta intumescent i junta d'estanqueïtat que impedeixen la propagació de fums freds. Amb elements necessaris per a muntatge. Marca MADEL. Inclou actuador, fusible tèrmic i part proporcional d´alimentació elèctrica a 230V de SAI. | Sum. i col. de comporta tallafoc assajada segons norma EN 13501-3, sèrie FOK-EIS-H-MFB-230 dim 1300x500mm Accionament mitjançant servomotor elèctric a 230V MFB-230, contactes d´inici i final de carrera. Construït amb acer galvanitzat i material refractari. Fusible termoelèctric a 72ºC. Amb junta intumescent i junta d'estanqueïtat que impedeixen la propagació de fums freds. Amb elements necessaris per a muntatge. Marca MADEL. Inclou actuador, fusible tèrmic i part proporcional d´alimentació elèctrica a 230V de SAI. | 2
PS |  | 2 |  |  |  | 2
PB |  | 0 |  |  |  | 0
PT
P4
01.06.03.008 | L | PEK6-NC08 | u | Sum. i col. de comporta tallafoc assajada segons norma EN 13501-3, sèrie FBK-E1-H-MFB-230 800x400. Accionament mitjançant servomotor elèctric a 230V MFB-230, contactes d´inici i final de carrera. Construït amb acer galvanitzat i material refractari. Fusible termoelèctric a 72ºC. Amb junta intumescent i junta d'estanqueïtat que impedeixen la propagació de fums freds. Amb elements necessaris per a muntatge. Marca MADEL. Inclou actuador, fusible tèrmic i part proporcional d´alimentació elèctrica a 230V de SAI. | Sum. i col. de comporta tallafoc assajada segons norma EN 13501-3, sèrie FBK-E1-H-MFB-230 800x400. Accionament mitjançant servomotor elèctric a 230V MFB-230, contactes d´inici i final de carrera. Construït amb acer galvanitzat i material refractari. Fusible termoelèctric a 72ºC. Amb junta intumescent i junta d'estanqueïtat que impedeixen la propagació de fums freds. Amb elements necessaris per a muntatge. Marca MADEL. Inclou actuador, fusible tèrmic i part proporcional d´alimentació elèctrica a 230V de SAI. | 4
Ramals d'aportació i extraccio Aire Primari |  | 4 |  |  |  | 4
01.06.03.009 | L | PEKK-NC17 | u | Sum. i col. de Reixeta lineal d'aletes fixes a 0º paral·leles a la cota major sèrie LMT+SP+CM (S) AA dim. 600x150, construïda en alumini i acabat anoditzat AA amb regulador de cabal d'aletes oposades, construït en acer electrozincat lacat negre SP, fixació amb clips (S) i marc de muntatge CM. Marca MADEL. | Sum. i col. de Reixeta lineal d'aletes fixes a 0º paral·leles a la cota major sèrie LMT+SP+CM (S) AA dim. 600x150, construïda en alumini i acabat anoditzat AA amb regulador de cabal d'aletes oposades, construït en acer electrozincat lacat negre SP, fixació amb clips (S) i marc de muntatge CM. Marca MADEL. | 3
PB |  | 3 |  |  |  | 3
01.06.03.010 | L | PEKK-NC18 | u | Sum. i col. de Reixeta lineal d'aletes fixes a 0º paral·leles a la cota major sèrie LMT+SP+CM (S) AA dim. 800x150, construïda en alumini i acabat anoditzat AA amb regulador de cabal d'aletes oposades, construït en acer electrozincat lacat negre SP, fixació amb clips (S) i marc de muntatge CM. Marca MADEL. | Sum. i col. de Reixeta lineal d'aletes fixes a 0º paral·leles a la cota major sèrie LMT+SP+CM (S) AA dim. 800x150, construïda en alumini i acabat anoditzat AA amb regulador de cabal d'aletes oposades, construït en acer electrozincat lacat negre SP, fixació amb clips (S) i marc de muntatge CM. Marca MADEL. | 1
PB |  | 1 |  |  |  | 1
01.06.03.011 | L | PEKK-NC19 | u | Sum. i col. de Reixeta lineal d'aletes fixes a 0º paral·leles a la cota major sèrie LMT+SP+CM (S) AA dim. 1000x150, construïda en alumini i acabat anoditzat AA amb regulador de cabal d'aletes oposades, construït en acer electrozincat lacat negre SP, fixació amb clips (S) i marc de muntatge CM. Marca MADEL. | Sum. i col. de Reixeta lineal d'aletes fixes a 0º paral·leles a la cota major sèrie LMT+SP+CM (S) AA dim. 1000x150, construïda en alumini i acabat anoditzat AA amb regulador de cabal d'aletes oposades, construït en acer electrozincat lacat negre SP, fixació amb clips (S) i marc de muntatge CM. Marca MADEL. | 12
PT |  | 7 |  |  |  | 7
P4 |  | 5 |  |  |  | 5
01.06.03.012 | L | PE41-38X1 | m | Tubo flexible con conducto circular de aluminio+espiral de acero+poliéster y fieltro de lana mineral de vidrio, de 203 mm de diámetro sin espesor definido, colocado | Tubo flexible con conducto circular de aluminio+espiral de acero+poliéster y fieltro de lana mineral de vidrio, de 203 mm de diámetro sin espesor definido, colocado | 35.6
AE PLANTA 4 |  | 0 |  |  |  | 0
EXT PLANTA 4 | [5 empty] | 0
FCzi500 IMP |  | 1.6 |  |  |  | 1.6
FCzi500 RET |  | 2.6 |  |  |  | 2.6
RET LAB 1 |  | 4.6 | 2 |  |  | 9.2
RET LAB2 |  | 3.9 | 2 |  |  | 7.8
RET LAB 3 |  | 3.6 | 2 |  |  | 7.2
RET LAB 4 |  | 3.6 | 2 |  |  | 7.2
01.06.03.013 | L | PEKK-NC01 | u | Subministrament i instal·lació de reixetes MADEL model DMT-AR+SP amb unes dimensions de 200x100 mm, per instal·lació fals sostre segons indicacions de la Direcció d'Obra, amb materials auxiliars, totalment muntada, connectada i equilibrada. | Subministrament i instal·lació de reixetes MADEL model DMT-AR+SP amb unes dimensions de 200x100 mm, per instal·lació fals sostre segons indicacions de la Direcció d'Obra, amb materials auxiliars, totalment muntada, connectada i equilibrada. | 1
Extracció Sala Pinso |  | 1 |  |  |  | 1
01.06.03.014 | L | PEKK-NC04 | u | Subministrament i instal·lació de reixetes MADEL model DMT-AR+SP amb unes dimensions de 300x150 mm, per instal·lació fals sostre segons indicacions de la Direcció d'Obra, amb materials auxiliars, totalment muntada, connectada i equilibrada. | Subministrament i instal·lació de reixetes MADEL model DMT-AR+SP amb unes dimensions de 300x150 mm, per instal·lació fals sostre segons indicacions de la Direcció d'Obra, amb materials auxiliars, totalment muntada, connectada i equilibrada. | 1
Extracció Sala cultius |  | 1 |  |  |  | 1
01.06.03.015 | L | PEKK-NC05 | u | Subministrament i instal·lació de reixetes MADEL model DMT-AR+SP amb unes dimensions de 400x150 mm, per instal·lació fals sostre segons indicacions de la Direcció d'Obra, amb materials auxiliars, totalment muntada, connectada i equilibrada. | Subministrament i instal·lació de reixetes MADEL model DMT-AR+SP amb unes dimensions de 400x150 mm, per instal·lació fals sostre segons indicacions de la Direcció d'Obra, amb materials auxiliars, totalment muntada, connectada i equilibrada. | 1
Extracció Sala Tècnics |  | 1 |  |  |  | 1
01.06.03.016 | L | PEKK-NC06 | u | Subministrament i instal·lació de reixetes MADEL model DMT-AR+SP amb unes dimensions de 400x200 mm, per instal·lació fals sostre segons indicacions de la Direcció d'Obra, amb materials auxiliars, totalment muntada, connectada i equilibrada. | Subministrament i instal·lació de reixetes MADEL model DMT-AR+SP amb unes dimensions de 400x200 mm, per instal·lació fals sostre segons indicacions de la Direcció d'Obra, amb materials auxiliars, totalment muntada, connectada i equilibrada. | 3
Extracció Serveis Lab 1-2 |  | 1 |  |  |  | 1
Retorn Serveis Labs 1-2 |  | 2 |  |  |  | 2
01.06.03.017 | L | PEKK-NC07 | u | Subministrament i instal·lació de reixetes MADEL model DMT-AR+SP amb unes dimensions de 700x200 mm, per instal·lació fals sostre segons indicacions de la Direcció d'Obra, amb materials auxiliars, totalment muntada, connectada i equilibrada. | Subministrament i instal·lació de reixetes MADEL model DMT-AR+SP amb unes dimensions de 700x200 mm, per instal·lació fals sostre segons indicacions de la Direcció d'Obra, amb materials auxiliars, totalment muntada, connectada i equilibrada. | 12
Extracció Lab |  | 3 | 4 |  |  | 12
01.06.03.018 | L | PE53-4UFM | m2 | Formació de conducte rectangular de llana mineral de vidre (MW), segons UNE-EN 14303, de gruix 25 mm, resistència tèrmica >= 0,78125 m2·K/W, amb recobriment exterior d'alumini, paper kraft, malla de reforç i vel de vidre i recobriment interior de teixit de vidre negre, muntat encastat en el cel ras | Formació de conducte rectangular de llana mineral de vidre (MW), segons UNE-EN 14303, de gruix 25 mm, resistència tèrmica >= 0,78125 m2·K/W, amb recobriment exterior d'alumini, paper kraft, malla de reforç i vel de vidre i recobriment interior de teixit de vidre negre, muntat encastat en el cel ras | 391.7465
APO PLANTA 4 |  | 94.191 | 1.05 |  |  | 98.9006
EXT PLANTA 4 |  | 159.26 | 1.05 |  |  | 167.223
FCzi500 IMP |  | 5.865 | 1.05 |  |  | 6.1583
FCzi500 RET |  | 7.625 | 1.05 |  |  | 8.0062
IMP LAB 1 |  | 20.298 | 1.05 |  |  | 21.3129
IMP LAB 2 |  | 20.528 | 1.05 |  |  | 21.5544
IMP LAB 3 |  | 21.597 | 1.05 |  |  | 22.6769
IMP LAB 4 |  | 23.966 | 1.05 |  |  | 25.1643
PLENUM FANCOIL |  | 1.45 | 5 |  |  | 7.25
PLENUM REJAS |  | 0.75 | 18 |  |  | 13.5
| N | Obra | 01 | PressupostA-24-001_Reforma P4 C5S UAB
| N | Capítol | 06 | CLIMATITZACIÓ, CALEFACCIÓ I VENTILACIÓ
| N | titol 3 | 04 | Ventilacio
01.06.04.001 | L | PEM6-NV05 | u | Extractor en línea para conductos SODECA modelo NEOLINEO/EW-100, con cuerpo extraíble y tamaño reducido ,equipados con motor EC Technology Ventilador: - Envolvente en material plástico con doble aislamiento. - Caja de bornes externa, con posición variable. - Instalación rápida y sencilla. Motor: - Motores EC Technology con rodamientos a bolas de larga duración. Protección IP44, Velocidad ajustable mediante señal 0-10 V - Monofásico 110-240 V 50/60 Hz. - Temperatura de trabajo: -20 ºC +60 ºC. Acabado: - En material plástico de color blanco , colocado | Extractor en línea para conductos SODECA modelo NEOLINEO/EW-100, con cuerpo extraíble y tamaño reducido ,equipados con motor EC Technology Ventilador: - Envolvente en material plástico con doble aislamiento. - Caja de bornes externa, con posición variable. - Instalación rápida y sencilla. Motor: - Motores EC Technology con rodamientos a bolas de larga duración. Protección IP44, Velocidad ajustable mediante señal 0-10 V - Monofásico 110-240 V 50/60 Hz. - Temperatura de trabajo: -20 ºC +60 ºC. Acabado: - En material plástico de color blanco , colocado | 1
Sala Pinso |  | 1 |  |  |  | 1
01.06.04.002 | L | PEM6-NV06 | u | Extractor en línea para conductos SODECA modelo NEOLINEO/EW-160, con cuerpo extraíble y tamaño reducido ,equipados con motor EC Technology Ventilador: - Envolvente en material plástico con doble aislamiento. - Caja de bornes externa, con posición variable. - Instalación rápida y sencilla. Motor: - Motores EC Technology con rodamientos a bolas de larga duración. Protección IP44, Velocidad ajustable mediante señal 0-10 V - Monofásico 110-240 V 50/60 Hz. - Temperatura de trabajo: -20 ºC +60 ºC. Acabado: - En material plástico de color blanco , colocado | Extractor en línea para conductos SODECA modelo NEOLINEO/EW-160, con cuerpo extraíble y tamaño reducido ,equipados con motor EC Technology Ventilador: - Envolvente en material plástico con doble aislamiento. - Caja de bornes externa, con posición variable. - Instalación rápida y sencilla. Motor: - Motores EC Technology con rodamientos a bolas de larga duración. Protección IP44, Velocidad ajustable mediante señal 0-10 V - Monofásico 110-240 V 50/60 Hz. - Temperatura de trabajo: -20 ºC +60 ºC. Acabado: - En material plástico de color blanco , colocado | 2
Servei D |  | 1 |  |  |  | 1
Servei H |  | 1 |  |  |  | 1
01.06.04.003 | L | PE42-490D | m | Conducte circular d'alumini flexible de 125 mm de diàmetre (s/UNE-EN 1506), sense gruixos definits, muntat superficialment | Conducte circular d'alumini flexible de 125 mm de diàmetre (s/UNE-EN 1506), sense gruixos definits, muntat superficialment | 8.4
Connexio Boques d'extraccio |  | 7 | 1.2 |  |  | 8.4
01.06.04.004 | L | PE42-490G | m | Conducte helicoïdal circular de planxa d'acer galvanitzat de 125 mm de diàmetre (s/UNE-EN 1506), de gruix 0,5 mm, muntat superficialment | Conducte helicoïdal circular de planxa d'acer galvanitzat de 125 mm de diàmetre (s/UNE-EN 1506), de gruix 0,5 mm, muntat superficialment | 9
Servei Dones |  | 3 |  |  |  | 3
Servei Homes |  | 2 |  |  |  | 2
Servei Adaptat |  | 1 |  |  |  | 1
Local Electric |  | 3 |  |  |  | 3
01.06.04.005 | L | PE42-491V | m | Conducto helicoidal circular de plancha de acero galvanizado de 160 mm de diámetro (s/UNE-EN 1506), de espesor 0,5 mm, montado superficialmente | Conducto helicoidal circular de plancha de acero galvanizado de 160 mm de diámetro (s/UNE-EN 1506), de espesor 0,5 mm, montado superficialmente | 3.2
Servei Dones |  | 1 |  |  |  | 1
Servei Homes/Adaptat/QE |  | 2.2 |  |  |  | 2.2
01.06.04.006 | L | PE42-491Y | m | Conducte helicoïdal circular de planxa d'acer galvanitzat de 200 mm de diàmetre (s/UNE-EN 1506), de gruix 0,5 mm, muntat superficialment | Conducte helicoïdal circular de planxa d'acer galvanitzat de 200 mm de diàmetre (s/UNE-EN 1506), de gruix 0,5 mm, muntat superficialment | 9.5
Servei Dones |  | 5 |  |  |  | 5
Servei Homes / Adaptat / QE |  | 4.5 |  |  |  | 4.5
01.06.04.007 | L | PE42-4922 | m | Conducte helicoïdal circular de planxa d'acer galvanitzat de 250 mm de diàmetre (s/UNE-EN 1506), de gruix 0,5 mm, muntat superficialment | Conducte helicoïdal circular de planxa d'acer galvanitzat de 250 mm de diàmetre (s/UNE-EN 1506), de gruix 0,5 mm, muntat superficialment | 3
Extracció Comun a Coberta |  | 3 |  |  |  | 3
01.06.04.008 | L | PEP6-8FV2 | u | Boca d'extracció de 125 mm de diàmetre de connexió i 160 mm de diàmetre exterior, d'acer galvanitzat amb acabat pintat, fixada amb cargols a paret o sostre i ajustada a cabals de sortida | Boca d'extracció de 125 mm de diàmetre de connexió i 160 mm de diàmetre exterior, d'acer galvanitzat amb acabat pintat, fixada amb cargols a paret o sostre i ajustada a cabals de sortida | 7
Servei Dones |  | 3 |  |  |  | 3
Servei Homes |  | 2 |  |  |  | 2
Servei Adaptat |  | 1 |  |  |  | 1
Local Electric |  | 1 |  |  |  | 1
01.06.04.009 | L | PEK4-NV01 | u | Comporta antiretorn a instal.lar en la descàrrega dels ventiladors NEOLINEO 160 , Marca SODECA model S-160 CP, incloent accessoris de muntatge. Totalment instal.lada. | Comporta antiretorn a instal.lar en la descàrrega dels ventiladors NEOLINEO 160 , Marca SODECA model S-160 CP, incloent accessoris de muntatge. Totalment instal.lada. | 2
Servei D |  | 1 |  |  |  | 1
Servei H |  | 1 |  |  |  | 1
| N | Obra | 01 | PressupostA-24-001_Reforma P4 C5S UAB
| N | Capítol | 06 | CLIMATITZACIÓ, CALEFACCIÓ I VENTILACIÓ
| N | titol 3 | 05 | Extraccio Vitrines i Armaris
01.06.05.001 | L | PE43-NV07 | m | Subministrament i instal·lació de conducte circular de PPH termosoldat anticorrosiu per a màxima estanquitat. Diàmetre interior 90 mm, incloent part proporcional de colzes i elements per a construcció de la xemeneia d'aspiració. Segellat tèrmic entre peces, punts de registre i suport amb brides contra paraments per subjecció de l'estructura. Totalment muntat, amb prova d'estanquitat i connexions. | Subministrament i instal·lació de conducte circular de PPH termosoldat anticorrosiu per a màxima estanquitat. Diàmetre interior 90 mm, incloent part proporcional de colzes i elements per a construcció de la xemeneia d'aspiració. Segellat tèrmic entre peces, punts de registre i suport amb brides contra paraments per subjecció de l'estructura. Totalment muntat, amb prova d'estanquitat i connexions. | 47.3
Lab1 |  | 10.5 | 1.1 |  |  | 11.55
Lab2 |  | 16 | 1.1 |  |  | 17.6
Lab3
Lab4 |  | 16.5 | 1.1 |  |  | 18.15
01.06.05.002 | L | PE43-NV10 | m | Subministrament i instal·lació de conducte circular de PPH termosoldat anticorrosiu per a màxima estanquitat. Diàmetre interior 200 mm, incloent part proporcional de colzes i elements per a construcció de la xemeneia d'aspiració. Segellat tèrmic entre peces, punts de registre i suport amb brides contra paraments per subjecció de l'estructura. Totalment muntat, amb prova d'estanquitat i connexions. | Subministrament i instal·lació de conducte circular de PPH termosoldat anticorrosiu per a màxima estanquitat. Diàmetre interior 200 mm, incloent part proporcional de colzes i elements per a construcció de la xemeneia d'aspiració. Segellat tèrmic entre peces, punts de registre i suport amb brides contra paraments per subjecció de l'estructura. Totalment muntat, amb prova d'estanquitat i connexions. | 45.65
Lab1 |  | 7 | 1.1 |  |  | 7.7
Lab2 |  | 16.5 | 1.1 |  |  | 18.15
Lab3 |  | 2.5 | 1.1 |  |  | 2.75
Lab4 |  | 15.5 | 1.1 |  |  | 17.05
01.06.05.003 | L | PE43-NC21 | m | Reduccio circ. PP de 250 - 200 mm de diámetre. Muntat superficialment | Reduccio circ. PP de 250 - 200 mm de diámetre. Muntat superficialment | 4
Extracció Vitrines |  | 4 |  |  |  | 4
01.06.05.004 | L | PE43-NC05 | m | Maniguet flexible de PVC de 200 mm de diámetre. Muntat superficialment | Maniguet flexible de PVC de 200 mm de diámetre. Muntat superficialment | 4
Extracció Vitrines |  | 4 |  |  |  | 4
01.06.05.005 | L | PE43-NC02 | m | Maniguet flexible de PVC de 90 mm de diámetre. Muntat superficialment | Maniguet flexible de PVC de 90 mm de diámetre. Muntat superficialment | 4
Extracció Armaris |  | 4 |  |  |  | 4
| N | Obra | 01 | PressupostA-24-001_Reforma P4 C5S UAB
| N | Capítol | 07 | DETECCIÓ I EXTINCIÓ CI
| N | titol 3 | 01 | DETECCIO INCENDIS
01.07.01.001 | L | EM11ARC1 | u | Detector òptic de fum amb aïllador incorporat, color blanc NOTIFIER NFXI-OPT, amb base i sòcol de superfície i amb tots els elements necessaris per al seu funcionament. Inclou: 1x NFXI-OPT - Detector òptic de fum amb aïllador incorporat, color blanc 1x B501AA - Base blanca estàndar de superfície per a detectors de la sèrie NFX 1x SMK400AP - Sòcol blanc de superfície per a tub de fins a 22mm diàmetre exterior. També en color marfil (-IV) | Detector òptic de fum amb aïllador incorporat, color blanc NOTIFIER NFXI-OPT, amb base i sòcol de superfície i amb tots els elements necessaris per al seu funcionament. Inclou: 1x NFXI-OPT - Detector òptic de fum amb aïllador incorporat, color blanc 1x B501AA - Base blanca estàndar de superfície per a detectors de la sèrie NFX 1x SMK400AP - Sòcol blanc de superfície per a tub de fins a 22mm diàmetre exterior. També en color marfil (-IV) | 45
C5 | T
P4T
LAB 1 |  | 4 |  |  |  | 4
LAB 2 |  | 4 |  |  |  | 4
SERVEI L1-L2 |  | 2 |  |  |  | 2
LAB 3 |  | 4 |  |  |  | 4
SALA CULTIUS |  | 1 |  |  |  | 1
LAB 4 |  | 4 |  |  |  | 4
SALA TÈCNICS |  | 1 |  |  |  | 1
DESPATX 11 |  | 1 |  |  |  | 1
SERVEI DONES |  | 1 |  |  |  | 1
SERVEI HOMES |  | 1 |  |  |  | 1
SERVEI ADAPTAT |  | 1 |  |  |  | 1
SALA TÈCNICA |  | 1 |  |  |  | 1
DISTRIBCIÓ 1 |  | 4 |  |  |  | 4
DISTRIBCIÓ 2 |  | 6 |  |  |  | 6
DESPATX 20 |  | 1 |  |  |  | 1
DESPATX 19 |  | 1 |  |  |  | 1
DISTRIB 3 |  | 2 |  |  |  | 2
SALA REUNIONS 26 |  | 1 |  |  |  | 1
DISTRIBUCIÓ 4 |  | 2 |  |  |  | 2
DESPATX 26 |  | 1 |  |  |  | 1
DESPATX 19 |  | 1 |  |  |  | 1
DESPATX 21 |  | 1 |  |  |  | 1
01.07.01.002 | L | EM11N018 | u | Suministre i instalació de Kit de detector òptico de fum analògico inteligent amb aïllador incorporat NFXI-OPT + base estàndar de superficie B501AP. Incorpora sirena amb flash direccionable integrada a base de detector de color blanc i amb aïllador DSS-PC-I02. Es connecta i alimenta del llaç ocupant una direcció de mòdulo de control. Consumo máx.: 14mA. Sortida de so máx. 95dBA +/-3dB @ 1m. Frequència del flash estroboscòpic: 1Hz. Dispone de 32 tons i 3 nivells de volum (alt, mig i baix). Totalment muntat i instal·lat. | Suministre i instalació de Kit de detector òptico de fum analògico inteligent amb aïllador incorporat NFXI-OPT + base estàndar de superficie B501AP. Incorpora sirena amb flash direccionable integrada a base de detector de color blanc i amb aïllador DSS-PC-I02. Es connecta i alimenta del llaç ocupant una direcció de mòdulo de control. Consumo máx.: 14mA. Sortida de so máx. 95dBA +/-3dB @ 1m. Frequència del flash estroboscòpic: 1Hz. Dispone de 32 tons i 3 nivells de volum (alt, mig i baix). Totalment muntat i instal·lat. | 18
C5 | T
P4T | [5 empty] | 0
LAB 1 |  | 1 |  |  |  | 1
LAB 2 |  | 1 |  |  |  | 1
SERVEI L1-L2 |  | 1 |  |  |  | 1
LAB 3 |  | 1 |  |  |  | 1
SALA CULTIUS |  | 1 |  |  |  | 1
LAB 4 |  | 1 |  |  |  | 1
SALA TÈCNICS |  | 1 |  |  |  | 1
DESPATX 11 |  | 1 |  |  |  | 1
SERVEI DONES |  | 1 |  |  |  | 1
SERVEI HOMES |  | 1 |  |  |  | 1
SERVEI ADAPTAT |  | 1 |  |  |  | 1
SALA TÈCNICA |  | 1 |  |  |  | 1
DISTRIBCIÓ 1
DISTRIBCIÓ 2
DESPATX 20 |  | 1 |  |  |  | 1
DESPATX 19 |  | 1 |  |  |  | 1
DISTRIB 3
SALA REUNIONS 26 |  | 1 |  |  |  | 1
DISTRIBUCIÓ 4
DESPATX 26 |  | 1 |  |  |  | 1
DESPATX 19 |  | 1 |  |  |  | 1
DESPATX 21 |  | 1 |  |  |  | 1
01.07.01.003 | L | EM14ARC1 | u | Polsador NOTIFIER M5A-RP02FF-N026-41 direccionable amb funcionament directe, muntatge vist amb caixa vermella. Indicador d'accion incorporat. Inclou: 1x M5A-RP02FF-N026-41 - Polsador d'alarma direccionable, rearmable i aïllador de curtcircuits incorporat. 1x PS031W - Caixa per muntatge en superfície per els polsadors de la sèrie KAC. Totalment subministrat, muntat i en disposició de funcionar. | Polsador NOTIFIER M5A-RP02FF-N026-41 direccionable amb funcionament directe, muntatge vist amb caixa vermella. Indicador d'accion incorporat. Inclou: 1x M5A-RP02FF-N026-41 - Polsador d'alarma direccionable, rearmable i aïllador de curtcircuits incorporat. 1x PS031W - Caixa per muntatge en superfície per els polsadors de la sèrie KAC. Totalment subministrat, muntat i en disposició de funcionar. | 2
C5 | T
DISTRIBUCIÓ 1 |  | 1 |  |  |  | 1
DISTRIBUCIÓ 2 |  | 1 |  |  |  | 1
01.07.01.004 | L | EM13ARC1 | u | Sirena electrònica per a instal·lació analògica NOTIFIER WSS-PC-I02, alimentada des del llaç, amb flash, col·locada a l'interior. Inclou: 1x WSS-PC-I02 - Sirena direccionable amb flash trasparent i aïllador incorporat 1x BRR - Sòcol amb base alta vermella per a dispositius òptic-acústics | Sirena electrònica per a instal·lació analògica NOTIFIER WSS-PC-I02, alimentada des del llaç, amb flash, col·locada a l'interior. Inclou: 1x WSS-PC-I02 - Sirena direccionable amb flash trasparent i aïllador incorporat 1x BRR - Sòcol amb base alta vermella per a dispositius òptic-acústics | 2
C5 | T
DISTRIBUCIÓ 1 |  | 1 |  |  |  | 1
DISTRIBUCIÓ 2 |  | 1 |  |  |  | 1
01.07.01.005 | L | EM17ARC1 | u | Mòdul monitor instal·lació analògica NOTIFIER M710E direccionable amb 1 entrada supervisada. Protocols CLIP i OPAL, muntatge en caixa superfície. Inclou: 1x M710E - Mòdul monitor direccioable amb 1 entrada supervisada. Protocols CLIP i OPAL. 1x M200SMB - Caixa per muntatge en superfície de 1 mòdul de la sèrie M700. Totalment subministrat, muntat i en disposició de funcionar. | Mòdul monitor instal·lació analògica NOTIFIER M710E direccionable amb 1 entrada supervisada. Protocols CLIP i OPAL, muntatge en caixa superfície. Inclou: 1x M710E - Mòdul monitor direccioable amb 1 entrada supervisada. Protocols CLIP i OPAL. 1x M200SMB - Caixa per muntatge en superfície de 1 mòdul de la sèrie M700. Totalment subministrat, muntat i en disposició de funcionar. | 18
C5 | T
Comportes tallafoc (Estat final carrera obert/tancat) |  | 6 | 2 |  |  | 12
Seyal test comporta tallafoc (de BMS) |  | 6 |  |  |  | 6
01.07.01.006 | L | EM17ARC2 | u | Mòdul control NOTIFIER M701E direccionable amb 1 sortida supervisada amb RFL o en forma relé. Protocols CLIP i OPAL, muntatge en caixa superfície. Inclou: 1x M701E - Mòdul control direccionable amb 1 sortida supervisada amb RFL o en forma relé. 1x M200SMB - Caixa per muntatge en superfície de 1 mòdul de la sèrie M700. Totalment subministrat, muntat i en disposició de funcionar. | Mòdul control NOTIFIER M701E direccionable amb 1 sortida supervisada amb RFL o en forma relé. Protocols CLIP i OPAL, muntatge en caixa superfície. Inclou: 1x M701E - Mòdul control direccionable amb 1 sortida supervisada amb RFL o en forma relé. 1x M200SMB - Caixa per muntatge en superfície de 1 mòdul de la sèrie M700. Totalment subministrat, muntat i en disposició de funcionar. | 9
C5 | T
Comportes tallafoc (actuació obertura) |  | 6 | 1 |  |  | 6
Retenidors (actuació obertura) |  | 2 |  |  |  | 2
Senyal incendis a BMS |  | 1 |  |  |  | 1
01.07.01.007 | L | EME1ARC1 | ml | Subministre i instal·lació de cable de dades apantallat i amb Bus d'incendis de 2x2.5mm NOTIFIER 2x2.5-LHR. Conductor: Coure polit flexible. aïllament: Poliolefina termoplàstica lliure de halògens. Pantalla: Cinta de alumini / polièster. Coberta: Poliolefina. Color Vermell. Totalment instal·lat, connectat i en funcionament. 2x2.5-LRH - Metre de cable de màniga de parell trenat i apantallat, vermell, classe V de 2,5mm2. Resistent al foc, HF (Rotllos de 100 m) Totalment subministrat, muntat i en disposició de funcionar. | Subministre i instal·lació de cable de dades apantallat i amb Bus d'incendis de 2x2.5mm NOTIFIER 2x2.5-LHR. Conductor: Coure polit flexible. aïllament: Poliolefina termoplàstica lliure de halògens. Pantalla: Cinta de alumini / polièster. Coberta: Poliolefina. Color Vermell. Totalment instal·lat, connectat i en funcionament. 2x2.5-LRH - Metre de cable de màniga de parell trenat i apantallat, vermell, classe V de 2,5mm2. Resistent al foc, HF (Rotllos de 100 m) Totalment subministrat, muntat i en disposició de funcionar. | 999
Connexió Central |  | 50 | 1 | 1.2 |  | 60
Connexió detector llaç |  | 63 | 7.5 | 1.2 |  | 567
Connexió polsador llaç |  | 2 | 10 | 1.2 |  | 24
Connexió sirena llaç |  | 2 | 10 | 1.2 |  | 24
Connexió MM llaç |  | 18 | 10 | 1.2 |  | 216
Connexió MC llaç |  | 9 | 10 | 1.2 |  | 108
01.07.01.008 | L | EG22H815 | m | Tub flexible corrugat de plàstic sense halògens, de 25 mm de diàmetre nominal, aïllant i no propagador de la flama, de baixa emissió de fums i sense emissió de gasos tòxics ni corrosius, resistència a l'impacte de 2 J, resistència a compressió de 320 N i una rigidesa dielèctrica de 2000 V, muntat sobre sostremort | Tub flexible corrugat de plàstic sense halògens, de 25 mm de diàmetre nominal, aïllant i no propagador de la flama, de baixa emissió de fums i sense emissió de gasos tòxics ni corrosius, resistència a l'impacte de 2 J, resistència a compressió de 320 N i una rigidesa dielèctrica de 2000 V, muntat sobre sostremort | 468.5
Connexió Central |  | 50 | 1 | 0.6 |  | 30
Connexió detector llaç |  | 63 | 7.5 | 0.6 |  | 283.5
Connexió polsador llaç |  | 2 | 10 | 0.5 |  | 10
Connexió sirena llaç |  | 2 | 10 | 0.5 |  | 10
Connexió MM llaç |  | 18 | 10 | 0.5 |  | 90
Connexió MC llaç |  | 9 | 10 | 0.5 |  | 45
01.07.01.009 | L | EAWSKI30 | u | Subministrament i instal·lació de retenidor electromagnètic per a porta tallafocs de fulles batents, amb caixa, amb polsador de desbloqueig, força de retenció de 400 N, 24 V c.c. de tensió d'alimentació, de superficie, fixat a la paret. Inclou part proporcional de font d'alimentació i instal·lació d'alimentació elèctrica a 24 V c.c. desde subquadre de zona. Inclou reforç en estructura de paret amb colocació del retenidor a placa metàlica de 15x15 cm, collada amb cargols de D8 mm. | Subministrament i instal·lació de retenidor electromagnètic per a porta tallafocs de fulles batents, amb caixa, amb polsador de desbloqueig, força de retenció de 400 N, 24 V c.c. de tensió d'alimentació, de superficie, fixat a la paret. Inclou part proporcional de font d'alimentació i instal·lació d'alimentació elèctrica a 24 V c.c. desde subquadre de zona. Inclou reforç en estructura de paret amb colocació del retenidor a placa metàlica de 15x15 cm, collada amb cargols de D8 mm. | 2
C5 | T
Retenidors |  | 2 |  |  |  | 2
01.07.01.011 | L | EM12A027 | u | Treballs de connexió amb cablejat 2x2,5 resistent al foc sota tub lliure d'halògens D25 i reprogramació de la central d'incendis existent i integració en BMS els punts de detecció. Part proporcional d'accessoris i posta en marxa inclosa. Treballs fora d'horari de funcionamente en les zones afectades. | Treballs de connexió amb cablejat 2x2,5 resistent al foc sota tub lliure d'halògens D25 i reprogramació de la central d'incendis existent i integració en BMS els punts de detecció. Part proporcional d'accessoris i posta en marxa inclosa. Treballs fora d'horari de funcionamente en les zones afectades. | 1
C5 P4T |  | 1 |  |  |  | 1
| N | Obra | 01 | PressupostA-24-001_Reforma P4 C5S UAB
| N | Capítol | 07 | DETECCIÓ I EXTINCIÓ CI
| N | titol 3 | 02 | EXTINCIO MANUAL
01.07.02.001 | L | PM20-DGC9 | u | Boca d'incendis equipada de 25 mm de diàmetre, BIE-25, formada per armari de xapa d'acer pintada per allotjament independent de mànega i extintor i mòdul per a polsador i alarma, amb porta per la mànega amb marc d'acer i visor de vidre i porta per l'extintor de xapa d'acer pintada, inclosa BIE (debanadora d'alimentació axial abatible,mànega de 20 m i llança ) i l'extintor de 6 kg,, i elements d'alarma ( polsador rearmable, sirena i llum d'emergència ), per a col·locar superficialment i en posició vertical, inclòs part proporcional d' accessoris i tot el petit material auxiliar de connexió i muntatge | Boca d'incendis equipada de 25 mm de diàmetre, BIE-25, formada per armari de xapa d'acer pintada per allotjament independent de mànega i extintor i mòdul per a polsador i alarma, amb porta per la mànega amb marc d'acer i visor de vidre i porta per l'extintor de xapa d'acer pintada, inclosa BIE (debanadora d'alimentació axial abatible,mànega de 20 m i llança ) i l'extintor de 6 kg,, i elements d'alarma ( polsador rearmable, sirena i llum d'emergència ), per a col·locar superficialment i en posició vertical, inclòs part proporcional d' accessoris i tot el petit material auxiliar de connexió i muntatge | 2
|  | 2 |  |  |  | 2
01.07.02.002 | L | PM32-DZ53 | u | Extintor manual de pols seca polivalent, de càrrega 6 kg, amb pressió incorporada, pintat, amb suport a paret | Extintor manual de pols seca polivalent, de càrrega 6 kg, amb pressió incorporada, pintat, amb suport a paret | 5
Local Electric |  | 1 |  |  |  | 1
Lab1 |  | 1 |  |  |  | 1
Lab2 |  | 1 |  |  |  | 1
Lab3 |  | 1 |  |  |  | 1
Lab4 |  | 1 |  |  |  | 1
01.07.02.003 | L | PM32-DZ5C | u | Extintor manual de diòxid de carboni, de càrrega 5 kg, amb pressió incorporada, pintat, amb suport a paret | Extintor manual de diòxid de carboni, de càrrega 5 kg, amb pressió incorporada, pintat, amb suport a paret | 1
Local Electric |  | 1 |  |  |  | 1
01.07.02.004 | L | PF1A-DUZT | m | Tub d'acer negre sense soldadura, fabricat amb acer S195 T, d'1´´1/4 de mida de rosca (diàmetre exterior especificat=42,4 mm i DN=32 mm), sèrie H segons UNE-EN 10255, roscat, amb grau de dificultat mitjà i col·locat superficialment | Tub d'acer negre sense soldadura, fabricat amb acer S195 T, d'1´´1/4 de mida de rosca (diàmetre exterior especificat=42,4 mm i DN=32 mm), sèrie H segons UNE-EN 10255, roscat, amb grau de dificultat mitjà i col·locat superficialment | 3
Bies |  | 1.5 | 2 |  |  | 3
01.07.02.005 | L | P89P-45FY | m | Pintat de tub d'acer, a l'esmalt sintètic, amb dues capes d'imprimació antioxidant i 2 capes d'acabat, fins a 2´´ de diàmetre, com a màxim | Pintat de tub d'acer, a l'esmalt sintètic, amb dues capes d'imprimació antioxidant i 2 capes d'acabat, fins a 2´´ de diàmetre, com a màxim | 3
Bies |  | 1.5 | 2 |  |  | 3
01.07.02.006 | L | PF1A-NI00 | U | Connexió a xarxes existents per a línies de aigua noves, inclòs talls, proves d'estanquitat i finals necessàries, treballs fora d'horari habitual i coordinació de possible ´´zero´´ a tota la planta. | Connexió a xarxes existents per a línies de aigua noves, inclòs talls, proves d'estanquitat i finals necessàries, treballs fora d'horari habitual i coordinació de possible ´´zero´´ a tota la planta. | 3
Muntant A |  | 1 |  |  |  | 1
BIE |  | 2 |  |  |  | 2
| N | Obra | 01 | PressupostA-24-001_Reforma P4 C5S UAB
| N | Capítol | 07 | DETECCIÓ I EXTINCIÓ CI
| N | titol 3 | 03 | SENYALITZACIO
01.07.03.001 | L | PMS0-6Z98 | u | Rètol senyalització instal·lació de protecció contra incendis, quadrat, de 210x210 mm2 de panell de PVC d'1 mm de gruix, fotoluminiscent categoria A segons UNE 23035-4, col·locat fixat mecànicament sobre parament vertical | Rètol senyalització instal·lació de protecció contra incendis, quadrat, de 210x210 mm2 de panell de PVC d'1 mm de gruix, fotoluminiscent categoria A segons UNE 23035-4, col·locat fixat mecànicament sobre parament vertical | 7
Repla Ascensor |  | 1 |  |  |  | 1
Passadis |  | 2 |  |  |  | 2
Lab1 |  | 1 |  |  |  | 1
Lab2 |  | 1 |  |  |  | 1
Lab3 |  | 1 |  |  |  | 1
Lab4 |  | 1 |  |  |  | 1
01.07.03.002 | L | PMS0-6Z9L | u | Rètol senyalització recorregut d'evacuació a sortida habitual, rectangular, de 402x105 mm2 de panell de polipropilè d'1,5 mm de gruix, col·locat fixat mecànicament sobre parament vertical | Rètol senyalització recorregut d'evacuació a sortida habitual, rectangular, de 402x105 mm2 de panell de polipropilè d'1,5 mm de gruix, col·locat fixat mecànicament sobre parament vertical | 2
|  | 2 |  |  |  | 2
01.07.03.003 | L | PMS0-6Z9K | u | Rètol senyalització sortida habitual, rectangular, de 297x105 mm2 de panell de polipropilè d'1,5 mm de gruix, col·locat fixat mecànicament sobre parament vertical | Rètol senyalització sortida habitual, rectangular, de 297x105 mm2 de panell de polipropilè d'1,5 mm de gruix, col·locat fixat mecànicament sobre parament vertical | 8
|  | 8 |  |  |  | 8
| N | Obra | 01 | PressupostA-24-001_Reforma P4 C5S UAB
| N | Capítol | 08 | SANEJAMENT
| N | titol 3 | 01 | Xarxa Residual
01.08.01.001 | L | PFA7-AR00 | u | Partida per feines corresponents a connexió del nou sanejament de planta a punts de desguas existents en plantes inferiors, incloent la obertura de passos, cales, desmuntatge de sostres i intervenció en xarxa existent i substitució de desaigua de fibrociment fins a planta inferior per nou baixant Inclou ajudes de paleteria. | Partida per feines corresponents a connexió del nou sanejament de planta a punts de desguas existents en plantes inferiors, incloent la obertura de passos, cales, desmuntatge de sostres i intervenció en xarxa existent i substitució de desaigua de fibrociment fins a planta inferior per nou baixant Inclou ajudes de paleteria. | 7
Lab1 |  | 1 |  |  |  | 1
Lab2 |  | 1 |  |  |  | 1
Lab3 |  | 1 |  |  |  | 1
Lab4 |  | 1 |  |  |  | 1
Servei Dones |  | 1 |  |  |  | 1
Servei Homes |  | 1 |  |  |  | 1
Servei Adatat |  | 1 |  |  |  | 1
01.08.01.002 | L | PF56-FJKH | m | Tub de coure R250 (semidur) de 42 mm de diàmetre nominal, d'1 mm de gruix, segons la norma UNE-EN 1057, soldat per capil·laritat, amb grau de dificultat mitjà i col·locat superficialment | Tub de coure R250 (semidur) de 42 mm de diàmetre nominal, d'1 mm de gruix, segons la norma UNE-EN 1057, soldat per capil·laritat, amb grau de dificultat mitjà i col·locat superficialment | 11.5
Autoclau 90x80x140 |  | 4.5 |  |  |  | 4.5
Autoclau 60x70x130 |  | 3.5 |  |  |  | 3.5
Autoclau 30x40 |  | 3.5 |  |  |  | 3.5
01.08.01.003 | L | PD19-49M2 | m | Desguàs d'aparell sanitari amb tub de polipropilè de paret tricapa per a evacuació insonoritzada, segons norma UNE-EN 1451-1, de DN 32 mm, classe de reacció al foc B-s1, d0 segons norma UNE-EN 13501-1, junt elàstic, fins a baixant, caixa o clavegueró | Desguàs d'aparell sanitari amb tub de polipropilè de paret tricapa per a evacuació insonoritzada, segons norma UNE-EN 1451-1, de DN 32 mm, classe de reacció al foc B-s1, d0 segons norma UNE-EN 13501-1, junt elàstic, fins a baixant, caixa o clavegueró | 6
Servei Dones - Lavabos |  | 3 |  |  |  | 3
Servei Homes - Lavabos |  | 2 |  |  |  | 2
Servei Adaptat - Lavabo |  | 1 |  |  |  | 1
01.08.01.004 | L | PD19-HDLD | m | Desguàs d'aparell sanitari amb tub de polipropilè reciclat de paret tricapa per a evacuació insonoritzada, segons norma UNE-EN 1451-1, de DN 40 mm, classe de reacció al foc B-s1, d0 segons norma UNE-EN 13501-1, junt elàstic, fins a baixant, caixa o clavegueró | Desguàs d'aparell sanitari amb tub de polipropilè reciclat de paret tricapa per a evacuació insonoritzada, segons norma UNE-EN 1451-1, de DN 40 mm, classe de reacció al foc B-s1, d0 segons norma UNE-EN 13501-1, junt elàstic, fins a baixant, caixa o clavegueró | 26.5
Lab1 |  | 3 |  |  |  | 3
Lab2 |  | 3 |  |  |  | 3
Lab3 |  | 3 |  |  |  | 3
Lab4 |  | 5 |  |  |  | 5
Destilador |  | 4 |  |  |  | 4
Maq Gel |  | 4 |  |  |  | 4
Rentavaixelles |  | 4.5 |  |  |  | 4.5
01.08.01.005 | L | PD19-HDLF | m | Desguàs d'aparell sanitari amb tub de polipropilè reciclat de paret tricapa per a evacuació insonoritzada, segons norma UNE-EN 1451-1, de DN 50 mm, classe de reacció al foc B-s1, d0 segons norma UNE-EN 13501-1, junt elàstic, fins a baixant, caixa o clavegueró | Desguàs d'aparell sanitari amb tub de polipropilè reciclat de paret tricapa per a evacuació insonoritzada, segons norma UNE-EN 1451-1, de DN 50 mm, classe de reacció al foc B-s1, d0 segons norma UNE-EN 13501-1, junt elàstic, fins a baixant, caixa o clavegueró | 20
Lab1 |  | 6 |  |  |  | 6
Lab2 |  | 10 |  |  |  | 10
Lab3 |  | 2 |  |  |  | 2
Lab4 |  | 2 |  |  |  | 2
01.08.01.006 | L | PD19-HDL8 | m | Desguàs d'aparell sanitari amb tub de polipropilè reciclat de paret tricapa per a evacuació insonoritzada, segons norma UNE-EN 1451-1, de DN 110 mm, classe de reacció al foc B-s1, d0 segons norma UNE-EN 13501-1, junt elàstic, fins a baixant, caixa o clavegueró | Desguàs d'aparell sanitari amb tub de polipropilè reciclat de paret tricapa per a evacuació insonoritzada, segons norma UNE-EN 1451-1, de DN 110 mm, classe de reacció al foc B-s1, d0 segons norma UNE-EN 13501-1, junt elàstic, fins a baixant, caixa o clavegueró | 7
Servei Dones - Wc |  | 3 |  |  |  | 3
Servei Homes - Wc |  | 2 |  |  |  | 2
Servei Adaptat - Wc |  | 1 |  |  |  | 1
Abocador |  | 1 |  |  |  | 1
01.08.01.007 | L | PD7D-HJSS | m | Clavegueró amb tub de polipropilè reciclat de paret tricapa per a evacuació insonoritzada, segons norma UNE-EN 1451-1, de DN 110 mm, classe de reacció al foc B-s1, d0 segons norma UNE-EN 13501-1, junt elàstic, penjat al sostre | Clavegueró amb tub de polipropilè reciclat de paret tricapa per a evacuació insonoritzada, segons norma UNE-EN 1451-1, de DN 110 mm, classe de reacció al foc B-s1, d0 segons norma UNE-EN 13501-1, junt elàstic, penjat al sostre | 14
Col.lector Lab1-Lab2 penjat P3 |  | 14 |  |  |  | 14
01.08.01.008 | L | PD7D-NS01 | m | Clavegueró amb tub de polipropilè reciclat de paret tricapa per a evacuació insonoritzada, segons norma UNE-EN 1451-1, de DN 50 mm, classe de reacció al foc B-s1, d0 segons norma UNE-EN 13501-1, junt elàstic, penjat al sostre | Clavegueró amb tub de polipropilè reciclat de paret tricapa per a evacuació insonoritzada, segons norma UNE-EN 1451-1, de DN 50 mm, classe de reacció al foc B-s1, d0 segons norma UNE-EN 13501-1, junt elàstic, penjat al sostre | 1.5
Recollida en sostre P3 |  | 1.5 |  |  |  | 1.5
| N | Obra | 01 | PressupostA-24-001_Reforma P4 C5S UAB
| N | Capítol | 08 | SANEJAMENT
| N | titol 3 | 06 | Drenatge de condensats
01.08.06.001 | L | PFA7-6ZBS | m | Tub de cPVC de 25 mm diàmetre nominal de 25 bar pressió nominal, per encolar, segons norma UNE-EN ISO 15877-2 amb grau de dificultat mitjà i col·locat superficialment | Tub de cPVC de 25 mm diàmetre nominal de 25 bar pressió nominal, per encolar, segons norma UNE-EN ISO 15877-2 amb grau de dificultat mitjà i col·locat superficialment | 108
Lab1 |  | 13 |  |  |  | 13
Lab2 |  | 13 |  |  |  | 13
Lab3 |  | 17 |  |  |  | 17
Lab4 |  | 14 |  |  |  | 14
Sala Pinso |  | 10 |  |  |  | 10
Sala Cultius |  | 10 |  |  |  | 10
Sala Tècnics |  | 13 |  |  |  | 13
Servei Lab 1-2 |  | 18 |  |  |  | 18
01.08.06.002 | L | PFA7-6ZC1 | m | Tub de cPVC de 32 mm diàmetre nominal de 16 bar pressió nominal, per encolar, segons norma UNE-EN ISO 15877-2 amb grau de dificultat mitjà i col·locat superficialment | Tub de cPVC de 32 mm diàmetre nominal de 16 bar pressió nominal, per encolar, segons norma UNE-EN ISO 15877-2 amb grau de dificultat mitjà i col·locat superficialment | 13
Col.lector condensats en Lab1 |  | 3 |  |  |  | 3
Col.lector condensats en Lab2 |  | 3 |  |  |  | 3
Col.lector condensats en Lab3 |  | 4 |  |  |  | 4
Col.lector condensats en Lab4 |  | 3 |  |  |  | 3
01.08.06.003 | L | PFA7-AR01 | u | Partida per feines corresponents a connexió del nou sanejament de planta a punts de desguas existents en plantes inferiors, incloent la obertura de passos, cales, desmuntatge de sostres i intervenció en xarxa existent i substitució de desaigua de fibrociment fins a planta inferior per nou baixant Inclou ajudes de paleteria. | Partida per feines corresponents a connexió del nou sanejament de planta a punts de desguas existents en plantes inferiors, incloent la obertura de passos, cales, desmuntatge de sostres i intervenció en xarxa existent i substitució de desaigua de fibrociment fins a planta inferior per nou baixant Inclou ajudes de paleteria. | 4
Lab1 |  | 1 |  |  |  | 1
Lab2 |  | 1 |  |  |  | 1
Lab3 |  | 1 |  |  |  | 1
Lab4 |  | 1 |  |  |  | 1