## Centrales PCI
| Código Centro | Centro | Centro Activo | Área | Zona Centro | Conjunto | Tipo de Equipamiento | NUMERO CENTRAL | UBICACION | TIPO SISTEMA | MARCA | MODELO | LAZOS/ZONAS | USO LAZOS/ZONAS | BATERIAS | TENSION BATERIAS | INTENSIDAD BATERIAS | FUENTES ALIMENTACION AUXILIARES | BATERIAS F.A. | TENSION BATERIAS F.A. | INTENSIDAD BATERIAS F.A. | F. BATERIAS | FECHA DETECTORES
1 | 080371/001 | CASA DE LA VILA |  |  | RECINTO |  | CENTRAL CONVENCIONAL | C-01 | PLB | CONVENCIONAL | DETNOV | CCD-104 | 4 | 1 | 2 | 12 | 7 | 0 | 0 | 0 | 0
2 | 080371/004 | POLICIA - CAN PUIG |  |  | RECINTO |  | CENTRAL CONVENCIONAL | C-01 | PLB RECEPCIÓN | CONVENCIONAL | COFEMM | CLVR02Z | 2 | 1 | 2 | 12 | 7 | 0 | 0 | 0 | 0
3 | 080371/004 | POLICIA - CAN PUIG |  |  | RECINTO |  | CENTRAL EXTINCION | C-02 | SOT1-ARCHIVO | CONVENCIONAL | COFEMM | CLVR 02 | 4 | 2 | 2 | 12 | 7 | 0 | 0 | 0 | 0
4 | 080371/006 | EDIFICI VINYA D'EN PETACA |  |  | RECINTO |  | CENTRAL ANALOGICA | C-01 | ENTRADA | ANALÓGICO | DETNOV | CAD-150-2 | 2 | 2 | 2 | 27.04 | 7 | 0 | 0 | 0 | 0
5 | 080371/006 | EDIFICI VINYA D'EN PETACA |  |  | RECINTO |  | CENTRAL EXTINCION | EXT-02 | SOTANO | EXTINCION | DETNOV | CCD-103 | 3 | 2 | 2 | 12 | 7 | 0 | 0 | 0 | 0
6 | 080371/006 | EDIFICI VINYA D'EN PETACA |  |  | RECINTO |  | CENTRAL EXTINCION | EXT-03 | SOTANO | EXTINCION | DETNOV | CCD-103 | 3 | 2 | 2 | 12 | 7 | 0 | 0 | 0 | 0
7 | 080371/006 | EDIFICI VINYA D'EN PETACA |  |  | RECINTO |  | CENTRAL EXTINCION | EXT-01 | SOTANO INFORMÁTICA | EXTINCION | DETNOV | CCD/103 | 3 | 2 | 2 | 12 | 7 | 0 | 0 | 0 | 0
8 | 080371/007 | EDIFICI DE SERVEIS (BRIGADA) |  |  | RECINTO | L9-XARXA | CENTRAL CONVENCIONAL | C-01 | TALLER MADERA | CONVENCIONAL |  | SERIE 1200 | 6 | 3 | 2 | 12 | 2 | 0 | 0 | 0 | 0
9 | 080371/009 | UA1 DIPOSIT DE VEHICLES |  |  | Recinto (llave 214 en policia roquetes) |  | CENTRAL ANALOGICA | C1 | NAVE | CONVENCIONAL | HONEYWELL | M404CP | 4 | 2 | 2 | 12 | 2 | 0 | 0 | 0 | 0
10 | 080371/014 | CENTRE DE DIA |  |  | Se puede entrar por casal (ABONADO 117E) |  | CENTRAL CONVENCIONAL | C-01 | RECEPCIÓN CUADRO ELÉCTRICO | CONVENCIONAL | ZITON | ZP4 | 4 | 1 | 2 | 27.6 | 7 | 0 | 0 | 0 | 0
11 | 080371/015 | BIBLIOTECA MANEL DE PEDROLO |  |  | RECINTO (ABONADO 10F8) |  | CENTRAL ANALOGICA | C-01 | RECEPCIÓN | CONVENCIONAL | PASS | PASS-1200 | 4 | 4 | 2 | 12 | 2 | 0 | 0 | 0 | 0
12 | 080371/021 | CENTRE CIVIC L'ESPAI |  |  | RECINTO (ABONADO 19B4) |  | CENTRAL ANALOGICA | C-01 | SALA IMPRESORA | CONVENCIONAL | MORLEY | VSN LT | 4 | 2 | 2 | 12 | 7 | 0 | 0 | 0 | 0
13 | 080371/023 | BIBLIOTECA JOSEP PLA |  |  | RECINTO ABONADO B459 ABIERTO MIÉRCOLES Y VIERNES 10 A 13:30 |  | CENTRAL CONVENCIONAL | C-01 | PB SALA AL LADO DE ASCENSOR | CONVENCIONAL | DETNOV | CCD-108 | 8 | 4 | 2 | 12 | 2 | 0 | 0 | 0 | 0
14 | 080371/026 | EL LOCAL |  |  | CENTRE CIVIC (llave 68 comisaría sant pere) |  | CENTRAL CONVENCIONAL | C-01 | CONSERJERÍA | CONVENCIONAL | KILSEN | KFP-CP4 | 4 | 4 | 2 | 12 | 7 | 0 | 0 | 0 | 0
15 | 080371/029 | PAVELLÓ NOU DE RIBES PISTA CUBERTA |  |  | LUNES Y VIERNES (ABONADO 1B36) |  | CENTRAL ANALOGICA | C-01 | CUADRO ELECTRICO | CONVENCIONAL | PLANAFABREGA | CONEX-8Z | 8 | 7 | 2 | 12 | 7 | 0 | 0 | 0 | 0
16 | 080371/031 | PAVELLÓ DE ROQUETES |  |  | Polideportivo (telf. Conserje 666699051) ABIERTO LUNES Y VIERNES 8 A 11:30 |  | CENTRAL CONVENCIONAL | C-01 | CUARTO ELECTRICO | CONVENCIONAL | ZITON | ZP1- F8 | 8 | 6 | 2 | 12 | 7 | 0 | 0 | 0 | 0 | 01/10/2023
17 | 080371/032 | CEIP ELS COSTARETS |  |  | RECINTO (ABONADO 276B) |  | CENTRAL ANALOGICA | C-01 | Pasillo Dirección | CONVENCIONAL |  | Cyrtek CYR4 | 4 | 2 | 2 | 12 | 7 | 0 | 0 | 0 | 0
18 | 080371/034 | CEIP LA RIERA - INTERIOR |  |  | Recinto abonado 1797 |  | CENTRAL ANALOGICA | C-01 | RECEPCIÓN | CONVENCIONAL | NOTIFIER | NFS 2 8 | 8 | 4 | 2 | 12 | 7 | 0 | 0 | 0 | 0
19 | 080371/036 | CEIP EL PI |  |  | RECINTO |  | CENTRAL ANALOGICA | C-01 | CONSERJERIA | CONVENCIONAL | ZITON | ZP1 F8 | 8 | 4 | 2 | 12 | 7 | 0 | 0 | 0 | 0 | 24/10/2023
20 | 080371/043 | SEFED CAN PUIG |  |  | RECINTO (abonado 8C77) |  | CENTRAL CONVENCIONAL | C-01 | RECEPCIÓN SALA RACK | CONVENCIONAL | DETNOV | CCD 040 | 4 | 4 | 2 | 12 | 2 | 0 | 0 | 0 | 0
21 | 080371/044 | TEATRE LA BOBILA |  |  | General (ABONADO C3F1) |  | CENTRAL CONVENCIONAL | 01 | ENTRADA | ANALÓGICO | DETNOV | CONEX -2L | 2 | 2 | 2 | 12 | 7 | 0 | 0 | 0 | 0
22 | 080371/045 | MUSEU DELS INDIANOS |  |  | General |  | CENTRAL CONVENCIONAL | C-01 | ARMARIO CUADRO ELÉCTRICO | CONVENCIONAL | DMTECH | FP9000L-4 | 4 | 3 | 2 | 12 | 4 | 0 | 0 | 0 | 0

## Deteccion PCI
Código Centro | Centro | Centro Activo | Área | Zona Centro | Conjunto | Tipo de Equipamiento | Nº EQUIPO | TEXTO | LAZO/ZONA | DIRECCION | MARCA | MODELO
080371/001 | CASA DE LA VILA |  |  | RECINTO |  | PULSADOR MANUAL DE INCENDIOS | PUL-01 | PLB | 0 | 0
080371/001 | CASA DE LA VILA |  |  | RECINTO |  | PULSADOR MANUAL DE INCENDIOS | PUL-02 | PLB | 0 | 0
080371/001 | CASA DE LA VILA |  |  | RECINTO |  | PULSADOR MANUAL DE INCENDIOS | PUL-03 | PLB | 0 | 0
080371/001 | CASA DE LA VILA |  |  | RECINTO |  | PULSADOR MANUAL DE INCENDIOS | PUL-04 | PLB | 0 | 0
080371/001 | CASA DE LA VILA |  |  | RECINTO |  | PULSADOR MANUAL DE INCENDIOS | PUL-05 | PL1 | 0 | 0
080371/001 | CASA DE LA VILA |  |  | RECINTO |  | PULSADOR MANUAL DE INCENDIOS | PUL-06 | PL2 | 0 | 0
080371/001 | CASA DE LA VILA |  |  | RECINTO |  | SIRENA | SIR-01 | PLB | 0 | 0
080371/001 | CASA DE LA VILA |  |  | RECINTO |  | SIRENA | SIR-02 | PLB | 0 | 0
080371/001 | CASA DE LA VILA |  |  | RECINTO |  | SIRENA | SIR-03 | PLB | 0 | 0
080371/001 | CASA DE LA VILA |  |  | RECINTO |  | SIRENA | SIR-04 | PLB | 0 | 0
080371/001 | CASA DE LA VILA |  |  | RECINTO |  | SIRENA | SIR-05 | PL1 | 0 | 0
080371/001 | CASA DE LA VILA |  |  | RECINTO |  | SIRENA | SIR-06 | PL2 | 0 | 0
080371/002 | POLICIA - AJUNTAMENT PB |  |  | RECINTO |  | PULSADOR MANUAL DE INCENDIOS | PUL-02 |  | 0 | 0
080371/003 | DEPARTAMENT INFORMATICA RIBES |  |  | RECINTO |  | PULSADOR MANUAL DE INCENDIOS | PUL-03 |  | 0 | 0
080371/004 | POLICIA - CAN PUIG |  |  | RECINTO |  | DETECTOR OPTICO |  | SOT1-EXTINCION ARCHIVO | 0 | 0
080371/004 | POLICIA - CAN PUIG |  |  | RECINTO |  | DETECTOR OPTICO |  | SOT1-EXTINCION ARCHIVO | 0 | 0
080371/004 | POLICIA - CAN PUIG |  |  | RECINTO |  | DETECTOR TERMICO |  | SOT1-EXTINCION ARCHIVO | 0 | 0
080371/004 | POLICIA - CAN PUIG |  |  | RECINTO |  | DETECTOR TERMICO |  | SOT1-EXTINCION ARCHIVO | 0 | 0
080371/004 | POLICIA - CAN PUIG |  |  | RECINTO |  | LETRERO EXTINCION | CART-01 | SOT1-ARCHIVO | 0 | 0
080371/004 | POLICIA - CAN PUIG |  |  | RECINTO |  | PULSADOR DISPARO | PUL-DISP | SOT1-ARCHIVO | 0 | 0
080371/004 | POLICIA - CAN PUIG |  |  | RECINTO |  | PULSADOR MANUAL DE INCENDIOS | PUL-04 | PLB-POLICIA | 0 | 0
080371/004 | POLICIA - CAN PUIG |  |  | RECINTO |  | PULSADOR MANUAL DE INCENDIOS | PUL-01 | PL2-VESTIBULO | 0 | 0
080371/004 | POLICIA - CAN PUIG |  |  | RECINTO |  | PULSADOR MANUAL DE INCENDIOS | PUL-02 | PL1-VESTIBULO | 0 | 0
080371/004 | POLICIA - CAN PUIG |  |  | RECINTO |  | PULSADOR MANUAL DE INCENDIOS | PUL-03 | PLB-PASILLO | 0 | 0
080371/004 | POLICIA - CAN PUIG |  |  | RECINTO |  | PULSADOR MANUAL DE INCENDIOS | PUL-05 | SOT1-PASILLO | 0 | 0
080371/004 | POLICIA - CAN PUIG |  |  | RECINTO |  | PULSADOR PARO | PUL-PARO | SOT1-ARCHIVO | 0 | 0
080371/004 | POLICIA - CAN PUIG |  |  | RECINTO |  | SIRENA | SIR-01 | PL2-VESTIBULO | 0 | 0
080371/004 | POLICIA - CAN PUIG |  |  | RECINTO |  | SIRENA | SIR-02 | PL1-PASILLO | 0 | 0
080371/004 | POLICIA - CAN PUIG |  |  | RECINTO |  | SIRENA | SIR-03 | PLB-PASILLO | 0 | 0
080371/004 | POLICIA - CAN PUIG |  |  | RECINTO |  | SIRENA | SIR-04 | PLB-SIRENA | 0 | 0
080371/004 | POLICIA - CAN PUIG |  |  | RECINTO |  | SIRENA | SIR-05 | SOT1-PASILLO | 0 | 0
080371/006 | EDIFICI VINYA D'EN PETACA |  |  | RECINTO |  | PULSADOR MANUAL DE INCENDIOS | PUL-01 |  | 0 | 0
080371/006 | EDIFICI VINYA D'EN PETACA |  |  | RECINTO |  | PULSADOR MANUAL DE INCENDIOS | PUL-02 |  | 0 | 0
080371/006 | EDIFICI VINYA D'EN PETACA |  |  | RECINTO |  | PULSADOR MANUAL DE INCENDIOS | PUL-03 |  | 0 | 0
080371/006 | EDIFICI VINYA D'EN PETACA |  |  | RECINTO |  | PULSADOR MANUAL DE INCENDIOS | PUL-04 |  | 0 | 0
080371/006 | EDIFICI VINYA D'EN PETACA |  |  | RECINTO |  | PULSADOR MANUAL DE INCENDIOS | PUL-05 |  | 0 | 0
080371/006 | EDIFICI VINYA D'EN PETACA |  |  | RECINTO |  | PULSADOR MANUAL DE INCENDIOS | PUL-06 |  | 0 | 0
080371/006 | EDIFICI VINYA D'EN PETACA |  |  | RECINTO |  | PULSADOR MANUAL DE INCENDIOS | PUL-07 |  | 0 | 0
080371/006 | EDIFICI VINYA D'EN PETACA |  |  | RECINTO |  | PULSADOR MANUAL DE INCENDIOS | PUL-08 |  | 0 | 0
080371/006 | EDIFICI VINYA D'EN PETACA |  |  | RECINTO |  | PULSADOR MANUAL DE INCENDIOS | PUL-09 |  | 0 | 0
080371/006 | EDIFICI VINYA D'EN PETACA |  |  | RECINTO |  | PULSADOR MANUAL DE INCENDIOS | PUL-10 |  | 0 | 0
080371/006 | EDIFICI VINYA D'EN PETACA |  |  | RECINTO |  | PULSADOR MANUAL DE INCENDIOS | PUL-11 |  | 0 | 0
080371/006 | EDIFICI VINYA D'EN PETACA |  |  | RECINTO |  | SIRENA | SIR-01 |  | 0 | 0
080371/006 | EDIFICI VINYA D'EN PETACA |  |  | RECINTO |  | SIRENA | SIR-02 |  | 0 | 0
080371/006 | EDIFICI VINYA D'EN PETACA |  |  | RECINTO |  | SIRENA | SIR-03 |  | 0 | 0
080371/006 | EDIFICI VINYA D'EN PETACA |  |  | RECINTO |  | SIRENA | SIR-04 |  | 0 | 0
080371/006 | EDIFICI VINYA D'EN PETACA |  |  | RECINTO |  | SIRENA | SIR-05 |  | 0 | 0
080371/007 | EDIFICI DE SERVEIS (BRIGADA) |  |  | RECINTO |  | DETECTOR OPTICO | DET-01 |  | 0 | 0
080371/007 | EDIFICI DE SERVEIS (BRIGADA) |  |  | RECINTO |  | DETECTOR OPTICO | DET-02 |  | 0 | 0
080371/007 | EDIFICI DE SERVEIS (BRIGADA) |  |  | RECINTO |  | DETECTOR OPTICO | DET-03 |  | 0 | 0
080371/007 | EDIFICI DE SERVEIS (BRIGADA) |  |  | RECINTO |  | DETECTOR OPTICO | DET-04 |  | 0 | 0
080371/007 | EDIFICI DE SERVEIS (BRIGADA) |  |  | RECINTO |  | DETECTOR OPTICO | DET-05 |  | 0 | 0
080371/007 | EDIFICI DE SERVEIS (BRIGADA) |  |  | RECINTO |  | DETECTOR OPTICO | DET-06 |  | 0 | 0
080371/007 | EDIFICI DE SERVEIS (BRIGADA) |  |  | RECINTO |  | DETECTOR OPTICO | DET-07 |  | 0 | 0
080371/007 | EDIFICI DE SERVEIS (BRIGADA) |  |  | RECINTO |  | DETECTOR OPTICO | DET-08 |  | 0 | 0
080371/007 | EDIFICI DE SERVEIS (BRIGADA) |  |  | RECINTO |  | SIRENA | SIR-01 |  | 0 | 0
080371/009 | UA1 DIPOSIT DE VEHICLES |  |  | Recinto (llave 214 en policia roquetes) |  | DETECTOR OPTICO | DET-1 | RECINTO | 0 | 0
080371/009 | UA1 DIPOSIT DE VEHICLES |  |  | Recinto (llave 214 en policia roquetes) |  | DETECTOR OPTICO | DET-2 | RECINTO | 0 | 0
080371/009 | UA1 DIPOSIT DE VEHICLES |  |  | Recinto (llave 214 en policia roquetes) |  | DETECTOR OPTICO | DET-3 | RECINTO | 0 | 0
080371/009 | UA1 DIPOSIT DE VEHICLES |  |  | Recinto (llave 214 en policia roquetes) |  | DETECTOR OPTICO | DET-4 | RECINTO | 0 | 0
080371/009 | UA1 DIPOSIT DE VEHICLES |  |  | Recinto (llave 214 en policia roquetes) |  | DETECTOR OPTICO | DET-5 | RECINTO | 0 | 0
080371/009 | UA1 DIPOSIT DE VEHICLES |  |  | Recinto (llave 214 en policia roquetes) |  | DETECTOR OPTICO | DET-6 | RECINTO | 0 | 0
080371/009 | UA1 DIPOSIT DE VEHICLES |  |  | Recinto (llave 214 en policia roquetes) |  | DETECTOR OPTICO | DET-7 | RECINTO | 0 | 0
080371/009 | UA1 DIPOSIT DE VEHICLES |  |  | Recinto (llave 214 en policia roquetes) |  | SIRENA | SIR-01 | RECINTO | 0 | 0
080371/014 | CENTRE DE DIA |  |  | Se puede entrar por casal (ABONADO 117E) |  | DETECTOR OPTICO | DET-01 | ENTRADA | 1 | 0
080371/014 | CENTRE DE DIA |  |  | Se puede entrar por casal (ABONADO 117E) |  | DETECTOR OPTICO | DET-02 | ENTRADA | 1 | 0
080371/014 | CENTRE DE DIA |  |  | Se puede entrar por casal (ABONADO 117E) |  | DETECTOR OPTICO | DET-03 | SALA POLIVALENT | 1 | 0
080371/014 | CENTRE DE DIA |  |  | Se puede entrar por casal (ABONADO 117E) |  | DETECTOR OPTICO | DET-04 | SALA POLIVALENT | 1 | 0
080371/014 | CENTRE DE DIA |  |  | Se puede entrar por casal (ABONADO 117E) |  | DETECTOR OPTICO | DET-05 | SALA POLIVALENT | 1 | 0
080371/014 | CENTRE DE DIA |  |  | Se puede entrar por casal (ABONADO 117E) |  | DETECTOR OPTICO | DET-06 | SALA POLIVALENT | 1 | 0
080371/014 | CENTRE DE DIA |  |  | Se puede entrar por casal (ABONADO 117E) |  | DETECTOR OPTICO | DET-07 | SALA POLIVALENT | 1 | 0
080371/014 | CENTRE DE DIA |  |  | Se puede entrar por casal (ABONADO 117E) |  | DETECTOR OPTICO | DET-08 | SALA VACUNACIÓN | 1 | 0
080371/014 | CENTRE DE DIA |  |  | Se puede entrar por casal (ABONADO 117E) |  | DETECTOR OPTICO | DET-09 | SALA VACUNACIÓN | 1 | 0
080371/014 | CENTRE DE DIA |  |  | Se puede entrar por casal (ABONADO 117E) |  | DETECTOR OPTICO | DET-10 | PASILLO WC | 1 | 0
080371/014 | CENTRE DE DIA |  |  | Se puede entrar por casal (ABONADO 117E) |  | DETECTOR OPTICO | DET-11 | PASILLO PUERTA EMERGENCIA | 1 | 0
080371/014 | CENTRE DE DIA |  |  | Se puede entrar por casal (ABONADO 117E) |  | PULSADOR MANUAL DE INCENDIOS | PUL-01 | ENTRADA | 1 | 0
080371/014 | CENTRE DE DIA |  |  | Se puede entrar por casal (ABONADO 117E) |  | PULSADOR MANUAL DE INCENDIOS | PUL-02 | PASILLO WC | 1 | 0
080371/014 | CENTRE DE DIA |  |  | Se puede entrar por casal (ABONADO 117E) |  | PULSADOR MANUAL DE INCENDIOS | PUL-03 | VESTIBULO | 1 | 0
080371/014 | CENTRE DE DIA |  |  | Se puede entrar por casal (ABONADO 117E) |  | PULSADOR MANUAL DE INCENDIOS | PUL-04 | SALA POLIVALENT | 1 | 0
080371/014 | CENTRE DE DIA |  |  | Se puede entrar por casal (ABONADO 117E) |  | SIRENA | SIR-01 | SALA POLIVALENT | 0 | 0 |  | con flash
080371/015 | BIBLIOTECA MANEL DE PEDROLO |  |  | RECINTO (ABONADO 10F8) |  | PULSADOR MANUAL DE INCENDIOS | PUL-01 | DEBAJO DE CENTRAL | 1 | 1
080371/015 | BIBLIOTECA MANEL DE PEDROLO |  |  | RECINTO (ABONADO 10F8) |  | SIRENA | SIR-01 | ENCIMA DE CENTRAL | 0 | 0
080371/015 | BIBLIOTECA MANEL DE PEDROLO |  |  | RECINTO (ABONADO 10F8) |  | SIRENA | SIR-02 |  | 0 | 0
080371/015 | BIBLIOTECA MANEL DE PEDROLO |  |  | RECINTO (ABONADO 10F8) |  | SISTEMA DETECTORES DE INCENDIOS | 14 | DETECCION INCENDIOS | 0 | 0
080371/015 | BIBLIOTECA MANEL DE PEDROLO |  |  | RECINTO (ABONADO 10F8) |  | SISTEMA DETECTORES DE INCENDIOS | 13 | DESPACHO PLANTA 1 | 4 | 13
080371/021 | CENTRE CIVIC L'ESPAI |  |  | RECINTO (ABONADO 19B4) |  | PULSADOR MANUAL DE INCENDIOS | PUL-01 | COWORK | 1 | 0
080371/021 | CENTRE CIVIC L'ESPAI |  |  | RECINTO (ABONADO 19B4) |  | PULSADOR MANUAL DE INCENDIOS | PUL-02 |  | 0 | 0
080371/021 | CENTRE CIVIC L'ESPAI |  |  | RECINTO (ABONADO 19B4) |  | SIRENA | SIR-01 |  | 0 | 0
080371/021 | CENTRE CIVIC L'ESPAI |  |  | RECINTO (ABONADO 19B4) |  | SISTEMA DETECTORES DE INCENDIOS | 1 | DESPACHO CONSERJE | 3 | 1 | TYCO | 601 PH
080371/021 | CENTRE CIVIC L'ESPAI |  |  | RECINTO (ABONADO 19B4) |  | SISTEMA DETECTORES DE INCENDIOS | 2 | VESTÍBULO PUERTA CONSERJE | 3 | 2 | TYCO | 601 PH
080371/021 | CENTRE CIVIC L'ESPAI |  |  | RECINTO (ABONADO 19B4) |  | SISTEMA DETECTORES DE INCENDIOS | 3 | CUADRO ELÉCTRICO BAJO ESCALERAS | 2 | 1 | TYCO | 601 PH
080371/023 | BIBLIOTECA JOSEP PLA |  |  | RECINTO ABONADO B459 ABIERTO MIÉRCOLES Y VIERNES 10 A 13:30 |  | DETECTOR OPTICO | DET-01 |  | 0 | 0
080371/023 | BIBLIOTECA JOSEP PLA |  |  | RECINTO ABONADO B459 ABIERTO MIÉRCOLES Y VIERNES 10 A 13:30 |  | PULSADOR MANUAL DE INCENDIOS | P-01 |  | 0 | 0
080371/023 | BIBLIOTECA JOSEP PLA |  |  | RECINTO ABONADO B459 ABIERTO MIÉRCOLES Y VIERNES 10 A 13:30 |  | SIRENA | SIR-01 |  | 0 | 0
080371/026 | EL LOCAL |  |  | CENTRE CIVIC (llave 68 comisaría sant pere) |  | BARRERA LINEAL DE HUMOS | BLH-01 |  | 0 | 0 | MIRA | POLON ALFA
080371/026 | EL LOCAL |  |  | CENTRE CIVIC (llave 68 comisaría sant pere) |  | PULSADOR MANUAL DE INCENDIOS | PUL-01 |  | 0 | 0
080371/026 | EL LOCAL |  |  | CENTRE CIVIC (llave 68 comisaría sant pere) |  | PULSADOR MANUAL DE INCENDIOS | PUL-02 |  | 0 | 0
080371/026 | EL LOCAL |  |  | CENTRE CIVIC (llave 68 comisaría sant pere) |  | PULSADOR MANUAL DE INCENDIOS | PUL-03 |  | 0 | 0
080371/026 | EL LOCAL |  |  | CENTRE CIVIC (llave 68 comisaría sant pere) |  | PULSADOR MANUAL DE INCENDIOS | PUL-04 |  | 0 | 0
080371/026 | EL LOCAL |  |  | CENTRE CIVIC (llave 68 comisaría sant pere) |  | PULSADOR MANUAL DE INCENDIOS | PUL-05 |  | 0 | 0
080371/026 | EL LOCAL |  |  | CENTRE CIVIC (llave 68 comisaría sant pere) |  | PULSADOR MANUAL DE INCENDIOS | PUL-06 |  | 0 | 0
080371/026 | EL LOCAL |  |  | CENTRE CIVIC (llave 68 comisaría sant pere) |  | PULSADOR MANUAL DE INCENDIOS | PUL-07 |  | 0 | 0
080371/026 | EL LOCAL |  |  | CENTRE CIVIC (llave 68 comisaría sant pere) |  | SIRENA | SIR-01 |  | 0 | 0
080371/026 | EL LOCAL |  |  | CENTRE CIVIC (llave 68 comisaría sant pere) |  | SIRENA | SIR-02 |  | 0 | 0
080371/029 | PAVELLÓ NOU DE RIBES PISTA CUBERTA |  |  | LUNES Y VIERNES (ABONADO 1B36) |  | BARRERA LINEAL DE HUMOS | BRR-01 |  | 0 | 0
080371/029 | PAVELLÓ NOU DE RIBES PISTA CUBERTA |  |  | LUNES Y VIERNES (ABONADO 1B36) |  | BARRERA LINEAL DE HUMOS | BRR-02 |  | 0 | 0
080371/029 | PAVELLÓ NOU DE RIBES PISTA CUBERTA |  |  | LUNES Y VIERNES (ABONADO 1B36) |  | BARRERA LINEAL DE HUMOS | BRR-03 |  | 0 | 0
080371/029 | PAVELLÓ NOU DE RIBES PISTA CUBERTA |  |  | LUNES Y VIERNES (ABONADO 1B36) |  | BARRERA LINEAL DE HUMOS | BRR-04 |  | 0 | 0
080371/029 | PAVELLÓ NOU DE RIBES PISTA CUBERTA |  |  | LUNES Y VIERNES (ABONADO 1B36) |  | BARRERA LINEAL DE HUMOS | BRR-05 |  | 0 | 0
080371/029 | PAVELLÓ NOU DE RIBES PISTA CUBERTA |  |  | LUNES Y VIERNES (ABONADO 1B36) |  | BARRERA LINEAL DE HUMOS | BRR-06 |  | 0 | 0
080371/029 | PAVELLÓ NOU DE RIBES PISTA CUBERTA |  |  | LUNES Y VIERNES (ABONADO 1B36) |  | PULSADOR MANUAL DE INCENDIOS | PUL-01 | NAVE | 1 | 0
080371/029 | PAVELLÓ NOU DE RIBES PISTA CUBERTA |  |  | LUNES Y VIERNES (ABONADO 1B36) |  | PULSADOR MANUAL DE INCENDIOS | PUL-02 | NAVE | 1 | 0
080371/029 | PAVELLÓ NOU DE RIBES PISTA CUBERTA |  |  | LUNES Y VIERNES (ABONADO 1B36) |  | PULSADOR MANUAL DE INCENDIOS | PUL-03 | NAVE | 1 | 0
080371/029 | PAVELLÓ NOU DE RIBES PISTA CUBERTA |  |  | LUNES Y VIERNES (ABONADO 1B36) |  | SIRENA | SIR-01 | INTERIOR | 0 | 0
080371/029 | PAVELLÓ NOU DE RIBES PISTA CUBERTA |  |  | LUNES Y VIERNES (ABONADO 1B36) |  | SIRENA | SIR-02 | INTERIOR | 0 | 0
080371/029 | PAVELLÓ NOU DE RIBES PISTA CUBERTA |  |  | LUNES Y VIERNES (ABONADO 1B36) |  | SIRENA | SIR-03 | INTERIOR | 0 | 0
080371/029 | PAVELLÓ NOU DE RIBES PISTA CUBERTA |  |  | LUNES Y VIERNES (ABONADO 1B36) |  | SIRENA | SIR-04 | SIRENA EXTERIOR | 0 | 0
080371/031 | PAVELLÓ DE ROQUETES |  |  | Polideportivo (telf. Conserje 666699051) ABIERTO LUNES Y VIERNES 8 A 11:30 |  | BARRERA LINEAL DE HUMOS | BRR-01 | PISTA | 1 | 0 | POLON ALFA
080371/031 | PAVELLÓ DE ROQUETES |  |  | Polideportivo (telf. Conserje 666699051) ABIERTO LUNES Y VIERNES 8 A 11:30 |  | BARRERA LINEAL DE HUMOS | BRR-02 | PISTA | 2 | 0 | POLON ALFA
080371/031 | PAVELLÓ DE ROQUETES |  |  | Polideportivo (telf. Conserje 666699051) ABIERTO LUNES Y VIERNES 8 A 11:30 |  | BARRERA LINEAL DE HUMOS | BRR-03 | PISTA | 3 | 0 | POLON ALFA
080371/031 | PAVELLÓ DE ROQUETES |  |  | Polideportivo (telf. Conserje 666699051) ABIERTO LUNES Y VIERNES 8 A 11:30 | L9-XARXA | PULSADOR MANUAL DE INCENDIOS | PUL-01 | GRADAS | 4 | 0
080371/031 | PAVELLÓ DE ROQUETES |  |  | Polideportivo (telf. Conserje 666699051) ABIERTO LUNES Y VIERNES 8 A 11:30 | L9-XARXA | PULSADOR MANUAL DE INCENDIOS | PUL-02 | MEDIO PISTA | 6 | 0
080371/031 | PAVELLÓ DE ROQUETES |  |  | Polideportivo (telf. Conserje 666699051) ABIERTO LUNES Y VIERNES 8 A 11:30 |  | PULSADOR MANUAL DE INCENDIOS | PUL-03 | ENTRADA PASILLO PISTA | 5 | 0
080371/031 | PAVELLÓ DE ROQUETES |  |  | Polideportivo (telf. Conserje 666699051) ABIERTO LUNES Y VIERNES 8 A 11:30 |  | SIRENA | SIR-01 | PUERTA SALA CENTRAL | 0 | 0
080371/032 | CEIP ELS COSTARETS |  |  | RECINTO (ABONADO 276B) |  | PULSADOR MANUAL DE INCENDIOS | PUL-01 |  | 0 | 0
080371/032 | CEIP ELS COSTARETS |  |  | RECINTO (ABONADO 276B) |  | PULSADOR MANUAL DE INCENDIOS | PUL-02 |  | 0 | 0
080371/032 | CEIP ELS COSTARETS |  |  | RECINTO (ABONADO 276B) |  | PULSADOR MANUAL DE INCENDIOS | PUL-03 |  | 0 | 0
080371/032 | CEIP ELS COSTARETS |  |  | RECINTO (ABONADO 276B) |  | PULSADOR MANUAL DE INCENDIOS | PUL-04 |  | 0 | 0
080371/032 | CEIP ELS COSTARETS |  |  | RECINTO (ABONADO 276B) |  | SIRENA | SIR-01 |  | 0 | 0
080371/032 | CEIP ELS COSTARETS |  |  | RECINTO (ABONADO 276B) |  | SIRENA | SIR-02 |  | 0 | 0
080371/032 | CEIP ELS COSTARETS |  |  | RECINTO (ABONADO 276B) |  | SIRENA | SIR-03 |  | 0 | 0
080371/032 | CEIP ELS COSTARETS |  |  | RECINTO (ABONADO 276B) |  | SIRENA | SIR-04 |  | 0 | 0
080371/034 | CEIP LA RIERA - INTERIOR |  |  | Recinto abonado 1797 |  | PULSADOR MANUAL DE INCENDIOS | PUL-01 | PB VESTÍBULO RECEPCIÓN | 0 | 0
080371/034 | CEIP LA RIERA - INTERIOR |  |  | Recinto abonado 1797 |  | PULSADOR MANUAL DE INCENDIOS | PUL-02 | COMEDOR | 0 | 0
080371/034 | CEIP LA RIERA - INTERIOR |  |  | Recinto abonado 1797 |  | PULSADOR MANUAL DE INCENDIOS | PUL-03 | PASILLO DIRECCIÓN | 0 | 0
080371/034 | CEIP LA RIERA - INTERIOR |  |  | Recinto abonado 1797 |  | PULSADOR MANUAL DE INCENDIOS | PUL-04 | GIMNASIO | 0 | 0
080371/034 | CEIP LA RIERA - INTERIOR |  |  | Recinto abonado 1797 |  | PULSADOR MANUAL DE INCENDIOS | PUL-05 | PASILLO PB P5 ESPAI 7 | 0 | 0
080371/034 | CEIP LA RIERA - INTERIOR |  |  | Recinto abonado 1797 |  | PULSADOR MANUAL DE INCENDIOS | PUL-06 | PASILLO PB 3r Espai 8 | 0 | 0
080371/034 | CEIP LA RIERA - INTERIOR |  |  | Recinto abonado 1797 |  | PULSADOR MANUAL DE INCENDIOS | PUL-07 | PASILLO PB 2n Espai 4 | 0 | 0
080371/034 | CEIP LA RIERA - INTERIOR |  |  | Recinto abonado 1797 |  | PULSADOR MANUAL DE INCENDIOS | PUL-08 | PASILLO P1 4t Espai 1 | 0 | 0
080371/034 | CEIP LA RIERA - INTERIOR |  |  | Recinto abonado 1797 |  | PULSADOR MANUAL DE INCENDIOS | PUL-09 | PASILLO PL 1 5e Espai 4 | 0 | 0
080371/036 | CEIP EL PI |  |  | RECINTO |  | PULSADOR MANUAL DE INCENDIOS | PUL-01 |  | 0 | 0
080371/036 | CEIP EL PI |  |  | RECINTO |  | PULSADOR MANUAL DE INCENDIOS | PUL-02 |  | 0 | 0
080371/036 | CEIP EL PI |  |  | RECINTO |  | PULSADOR MANUAL DE INCENDIOS | PUL-03 |  | 0 | 0
080371/036 | CEIP EL PI |  |  | RECINTO |  | PULSADOR MANUAL DE INCENDIOS | PUL-04 |  | 0 | 0
080371/036 | CEIP EL PI |  |  | RECINTO |  | PULSADOR MANUAL DE INCENDIOS | PUL-05 |  | 0 | 0
080371/036 | CEIP EL PI |  |  | RECINTO |  | PULSADOR MANUAL DE INCENDIOS | PUL-06 |  | 0 | 0
080371/036 | CEIP EL PI |  |  | RECINTO |  | PULSADOR MANUAL DE INCENDIOS | PUL-07 |  | 0 | 0
080371/036 | CEIP EL PI |  |  | RECINTO |  | PULSADOR MANUAL DE INCENDIOS | PUL-08 |  | 0 | 0
080371/036 | CEIP EL PI |  |  | RECINTO |  | PULSADOR MANUAL DE INCENDIOS | PUL-09 |  | 0 | 0
080371/036 | CEIP EL PI |  |  | RECINTO |  | PULSADOR MANUAL DE INCENDIOS | PUL-10 |  | 0 | 0
080371/036 | CEIP EL PI |  |  | RECINTO |  | PULSADOR MANUAL DE INCENDIOS | PUL-11 |  | 0 | 0
080371/036 | CEIP EL PI |  |  | RECINTO |  | PULSADOR MANUAL DE INCENDIOS | PUL-12 |  | 0 | 0
080371/036 | CEIP EL PI |  |  | RECINTO |  | PULSADOR MANUAL DE INCENDIOS | PUL-13 |  | 0 | 0
080371/036 | CEIP EL PI |  |  | RECINTO |  | PULSADOR MANUAL DE INCENDIOS | PUL-14 |  | 0 | 0
080371/036 | CEIP EL PI |  |  | RECINTO |  | PULSADOR MANUAL DE INCENDIOS | PUL-15 |  | 0 | 0
080371/036 | CEIP EL PI |  |  | RECINTO |  | SIRENA | SIR-01 |  | 0 | 0
080371/036 | CEIP EL PI |  |  | RECINTO |  | SIRENA | SIR-02 |  | 0 | 0
080371/043 | SEFED CAN PUIG |  |  | RECINTO (abonado 8C77) |  | DETECTOR OPTICO | DET-06 | AULA 2 PLANTA 1 | 2 | 1
080371/043 | SEFED CAN PUIG |  |  | RECINTO (abonado 8C77) |  | DETECTOR OPTICO | DET-04 | PASILLO AULA PLANTA 1 | 2 | 2
080371/043 | SEFED CAN PUIG |  |  | RECINTO (abonado 8C77) |  | DETECTOR OPTICO | DET-05 | AULA POLIVALENTE PLANTA 1 | 4 | 2
080371/043 | SEFED CAN PUIG |  |  | RECINTO (abonado 8C77) |  | DETECTOR OPTICO | DET-07 | HALL PLANTA 2 | 2 | 3
080371/043 | SEFED CAN PUIG |  |  | RECINTO (abonado 8C77) |  | DETECTOR OPTICO | DET-08 | COORDINACIÓN PLANTA 2 | 2 | 4
080371/043 | SEFED CAN PUIG |  |  | RECINTO (abonado 8C77) |  | DETECTOR OPTICO | DET-03 | HALL ASCENSOR PLANTA BAJA | 1 | 3
080371/043 | SEFED CAN PUIG |  |  | RECINTO (abonado 8C77) |  | DETECTOR OPTICO | DET-02 | RECEPCIÓN PLANTA BAJA | 1 | 2
080371/043 | SEFED CAN PUIG |  |  | RECINTO (abonado 8C77) |  | DETECTOR OPTICO | DET-01 | AULA 1 PLANTA BAJA | 1 | 1
080371/043 | SEFED CAN PUIG |  |  | RECINTO (abonado 8C77) |  | PULSADOR MANUAL DE INCENDIOS | PUL-01 | RECEPCIÓN PLANTA BAJA | 3 | 1
080371/043 | SEFED CAN PUIG |  |  | RECINTO (abonado 8C77) |  | PULSADOR MANUAL DE INCENDIOS | PUL-02 | ASCENSOR PLANTA 1 | 4 | 1
080371/043 | SEFED CAN PUIG |  |  | RECINTO (abonado 8C77) |  | SIRENA | SIR-01 | RECEPCIÓN PLANTA BAJA | 0 | 0
080371/043 | SEFED CAN PUIG |  |  | RECINTO (abonado 8C77) |  | SIRENA | SIR-02 | ASCENSOR PLANTA 1 | 0 | 0
080371/044 | TEATRE LA BOBILA |  |  | General (ABONADO C3F1) |  | BARRERA LINEAL DE HUMOS | BRR-01 | PLANTA PINTA | 2 | 101 | ADVANTRONIC | THE FIRE BEAM
080371/044 | TEATRE LA BOBILA |  |  | General (ABONADO C3F1) |  | PULSADOR MANUAL DE INCENDIOS | PUL-01 | BIE-01 | 0 | 0
080371/044 | TEATRE LA BOBILA |  |  | General (ABONADO C3F1) |  | PULSADOR MANUAL DE INCENDIOS | PUL-02 | BIE-02 | 0 | 0
080371/044 | TEATRE LA BOBILA |  |  | General (ABONADO C3F1) |  | PULSADOR MANUAL DE INCENDIOS | PUL-03 | BIE-03 | 0 | 0
080371/044 | TEATRE LA BOBILA |  |  | General (ABONADO C3F1) |  | PULSADOR MANUAL DE INCENDIOS | PUL-04 | BIE-04 | 0 | 0
080371/044 | TEATRE LA BOBILA |  |  | General (ABONADO C3F1) |  | PULSADOR MANUAL DE INCENDIOS | PUL-05 | BIE-05 | 0 | 0
080371/044 | TEATRE LA BOBILA |  |  | General (ABONADO C3F1) |  | PULSADOR MANUAL DE INCENDIOS | PUL-06 | BIE-06 | 0 | 0
080371/044 | TEATRE LA BOBILA |  |  | General (ABONADO C3F1) |  | PULSADOR MANUAL DE INCENDIOS | PUL-07 | BIE-07 | 0 | 0
080371/044 | TEATRE LA BOBILA |  |  | General (ABONADO C3F1) |  | PULSADOR MANUAL DE INCENDIOS | PUL-08 | BIE-08 | 0 | 0
080371/044 | TEATRE LA BOBILA |  |  | General (ABONADO C3F1) |  | PULSADOR MANUAL DE INCENDIOS | PUL-09 | BIE-09 | 0 | 0
080371/044 | TEATRE LA BOBILA |  |  | General (ABONADO C3F1) |  | PULSADOR MANUAL DE INCENDIOS | PUL-10 | BIE-10 | 0 | 0
080371/044 | TEATRE LA BOBILA |  |  | General (ABONADO C3F1) |  | PULSADOR MANUAL DE INCENDIOS | PUL-11 | BIE-11 | 0 | 0
080371/044 | TEATRE LA BOBILA |  |  | General (ABONADO C3F1) |  | PULSADOR MANUAL DE INCENDIOS | PUL-12 | BIE-12 | 0 | 0
080371/044 | TEATRE LA BOBILA |  |  | General (ABONADO C3F1) |  | PULSADOR MANUAL DE INCENDIOS | PUL-13 | BIE-13 | 0 | 0
080371/044 | TEATRE LA BOBILA |  |  | General (ABONADO C3F1) |  | SIRENA | SIR-01 | BIE-01 | 0 | 0
080371/044 | TEATRE LA BOBILA |  |  | General (ABONADO C3F1) |  | SIRENA | SIR-02 | BIE-02 | 0 | 0
080371/044 | TEATRE LA BOBILA |  |  | General (ABONADO C3F1) |  | SIRENA | SIR-03 | BIE-03 | 0 | 0
080371/044 | TEATRE LA BOBILA |  |  | General (ABONADO C3F1) |  | SIRENA | SIR-04 | BIE-04 | 0 | 0
080371/044 | TEATRE LA BOBILA |  |  | General (ABONADO C3F1) |  | SIRENA | SIR-05 | BIE-05 | 0 | 0
080371/044 | TEATRE LA BOBILA |  |  | General (ABONADO C3F1) |  | SIRENA | SIR-06 | BIE-06 | 0 | 0
080371/044 | TEATRE LA BOBILA |  |  | General (ABONADO C3F1) |  | SIRENA | SIR-07 | BIE-07 | 0 | 0
080371/044 | TEATRE LA BOBILA |  |  | General (ABONADO C3F1) |  | SIRENA | SIR-08 | BIE-08 | 0 | 0
080371/044 | TEATRE LA BOBILA |  |  | General (ABONADO C3F1) |  | SIRENA | SIR-09 | BIE-09 | 0 | 0
080371/044 | TEATRE LA BOBILA |  |  | General (ABONADO C3F1) |  | SIRENA | SIR-10 | BIE-10 | 0 | 0
080371/044 | TEATRE LA BOBILA |  |  | General (ABONADO C3F1) |  | SIRENA | SIR-11 | BIE-11 | 0 | 0
080371/044 | TEATRE LA BOBILA |  |  | General (ABONADO C3F1) |  | SIRENA | SIR-12 | BIE-12 | 0 | 0
080371/044 | TEATRE LA BOBILA |  |  | General (ABONADO C3F1) |  | SIRENA | SIR-13 | BIE-13 | 0 | 0
080371/045 | MUSEU DELS INDIANOS |  |  | General |  | BARRERA LINEAL DE HUMOS | BAR-01 | SALA PRINCIPAL | 3 | 1 | TNA | TX7130
080371/045 | MUSEU DELS INDIANOS |  |  | General |  | DETECTOR OPTICO | DETEC-01 | RECEPCIÓN | 1 | 0
080371/045 | MUSEU DELS INDIANOS |  |  | General |  | DETECTOR OPTICO | DETEC-02 | PASILLO ATRÁS | 1 | 0
080371/045 | MUSEU DELS INDIANOS |  |  | General |  | PULSADOR MANUAL DE INCENDIOS | PUL-01 | RECEPCIÓN | 2 | 0
080371/045 | MUSEU DELS INDIANOS |  |  | General |  | SIRENA | SIR-01 | SIRENA INTERIOR | 0 | 0
080371/045 | MUSEU DELS INDIANOS |  |  | General |  | SIRENA | SIR-02 | SIRENA EXTERIOR FACHADA | 0 | 0

## BIEs
Código Centro | Centro | Centro Activo | Área | Zona Centro | Conjunto | Tipo de Equipamiento | NIDENTIFICACION | UBICACION | PLACA | MODELO | LONGITUD MANG | FECHAFABRICACIONBIE | F. RET. | F. FABR. PLACA | PRESIÓN | ALTURA VALVULA | QR
080371/004 | POLICIA - CAN PUIG |  |  | RECINTO |  | BOCAS DE INCENDIOS EQUIPADA 25mm | B-01 | PL2-VESTIBULO | 140224/91 | 25 | 20 | 01/01/2014 | 01/02/2019 |  | 4
080371/004 | POLICIA - CAN PUIG |  |  | RECINTO |  | BOCAS DE INCENDIOS EQUIPADA 25mm | B-02 | PL1 Actic | 140224/94 | 25 | 20 | 01/01/2014 | 01/02/2019 | 01/09/2011 | 3
080371/004 | POLICIA - CAN PUIG |  |  | RECINTO |  | BOCAS DE INCENDIOS EQUIPADA 25mm | B-03 | PL1-PASILLO | 140224/90 | 25 | 20 | 01/01/2014 | 01/02/2019 | 01/03/2010 | 3
080371/004 | POLICIA - CAN PUIG |  |  | RECINTO |  | BOCAS DE INCENDIOS EQUIPADA 25mm | B-04 | PLB-PASILLO | 140224/95 | 25 | 20 | 01/01/2014 | 01/02/2019 | 01/03/2010 | 3
080371/004 | POLICIA - CAN PUIG |  |  | RECINTO |  | BOCAS DE INCENDIOS EQUIPADA 25mm | B-05 | PLB-POLICIA | 140224/88 | 25 | 20 | 01/01/2014 | 21/02/2019 |  | 2.5
080371/004 | POLICIA - CAN PUIG |  |  | RECINTO |  | BOCAS DE INCENDIOS EQUIPADA 25mm | B-06 | SOT-1 PASILLO | 140224/93 | 25 | 20 | 01/01/2014 | 01/02/2019 | 01/09/2011 | 3
080371/006 | EDIFICI VINYA D'EN PETACA |  |  | RECINTO |  | BOCAS DE INCENDIOS EQUIPADA 25mm | B-01 | PB ASCENSOR | 225657 | CHESTERFIRE-25 | 20 | 01/01/2003 | 01/05/2019 | 01/01/2019 | 5
080371/006 | EDIFICI VINYA D'EN PETACA |  |  | RECINTO |  | BOCAS DE INCENDIOS EQUIPADA 25mm | B-02 | PB OFICINAS | 245065 | CHESTERFIRE-25 | 20 | 01/01/2003 | 01/05/2019 | 01/01/2019 | 5
080371/006 | EDIFICI VINYA D'EN PETACA |  |  | RECINTO |  | BOCAS DE INCENDIOS EQUIPADA 25mm | B-03 | PB OFICINAS | 245066 | CHESTERFIRE-25 | 20 | 01/01/2003 | 01/05/2019 | 01/01/2019 | 5
080371/006 | EDIFICI VINYA D'EN PETACA |  |  | RECINTO |  | BOCAS DE INCENDIOS EQUIPADA 25mm | B-04 | SOT1 URBANISME | 255658 | CHESTERFIRE-25 | 20 | 01/01/2003 | 01/05/2019 | 01/01/2019 | 6.5
080371/006 | EDIFICI VINYA D'EN PETACA |  |  | RECINTO |  | BOCAS DE INCENDIOS EQUIPADA 25mm | B-05 | SOT1 SAL. EMERG. | 255659 | CHESTERFIRE-25 | 20 | 01/01/2003 | 01/05/2019 | 01/01/2019 | 8
080371/006 | EDIFICI VINYA D'EN PETACA |  |  | RECINTO |  | BOCAS DE INCENDIOS EQUIPADA 25mm | B-06 | SOT1 ASCENSOR | 255064 | CHESTERFIRE-25 | 20 | 01/01/2003 | 01/05/2019 | 01/01/2019 | 5
080371/006 | EDIFICI VINYA D'EN PETACA |  |  | RECINTO |  | BOCAS DE INCENDIOS EQUIPADA 25mm | B-07 | P1 ASCENSOR | 225662 | CHESTERFIRE-25 | 20 | 01/01/2003 | 01/05/2019 | 01/01/2019 | 5
080371/006 | EDIFICI VINYA D'EN PETACA |  |  | RECINTO |  | BOCAS DE INCENDIOS EQUIPADA 25mm | B-08 | P1 SALA SESSIONS | 225660 | CHESTERFIRE-25 | 20 | 01/01/2003 | 01/05/2019 | 01/01/2019 | 7
080371/006 | EDIFICI VINYA D'EN PETACA |  |  | RECINTO |  | BOCAS DE INCENDIOS EQUIPADA 25mm | B-09 | SALA ACTES | 225654 | CHESTERFIRE-25 | 20 | 01/01/2003 | 01/05/2019 | 01/01/2019 | 7
080371/006 | EDIFICI VINYA D'EN PETACA |  |  | RECINTO |  | BOCAS DE INCENDIOS EQUIPADA 25mm | B-10 | SALA ACTES | 225656 | CHESTERFIRE-25 | 20 | 01/01/2003 | 01/05/2019 | 01/01/2019 | 6
080371/006 | EDIFICI VINYA D'EN PETACA |  |  | RECINTO |  | BOCAS DE INCENDIOS EQUIPADA 25mm | B-11 | ENTRADA DIPUTACIO | 225655 | CHESTERFIRE-25 | 20 | 01/01/2003 | 01/05/2019 | 01/01/2019 | 5
080371/014 | CENTRE DE DIA |  |  | Se puede entrar por casal (ABONADO 117E) |  | BOCAS DE INCENDIOS EQUIPADA 25mm | B-01 | SALA POLIV. | 110711 | 25 | 20 | 01/10/2011 | 01/12/2016 | 03/04/2010 | 12 | 1,70
080371/015 | BIBLIOTECA MANEL DE PEDROLO |  |  | RECINTO (ABONADO 10F8) |  | BOCAS DE INCENDIOS EQUIPADA 25mm | B-01 | ASCENSOR | 80649 | 25 | 20 | 01/01/1998 | 18/03/2019 | 01/01/2019 | 4
080371/021 | CENTRE CIVIC L'ESPAI |  |  | RECINTO (ABONADO 19B4) |  | BOCAS DE INCENDIOS EQUIPADA 25mm | B-01 | VESTIBULO | 180713 | 25 | 20 | 01/01/2018 |  | 01/01/2004 | 4.5 | 130
080371/021 | CENTRE CIVIC L'ESPAI |  |  | RECINTO (ABONADO 19B4) |  | BOCAS DE INCENDIOS EQUIPADA 25mm | B-02 | PASILLO | 261687 | 25 | 20 | 01/01/2005 | 06/11/2015 | 01/01/2004 | 4.5 | 130
080371/021 | CENTRE CIVIC L'ESPAI |  |  | RECINTO (ABONADO 19B4) |  | BOCAS DE INCENDIOS EQUIPADA 25mm | B-03 | SALA | 261700 | 25 | 20 | 01/01/2005 | 06/11/2015 | 01/01/2004 | 4.5 | 130
080371/023 | BIBLIOTECA JOSEP PLA |  |  | RECINTO ABONADO B459 ABIERTO MIÉRCOLES Y VIERNES 10 A 13:30 |  | BOCAS DE INCENDIOS EQUIPADA 25mm | B-01 | ACCESO A CENTRE CIVIC | 2402 | 25 | 20 | 01/01/2020 |  | 26/07/2020 | 4.2
080371/023 | BIBLIOTECA JOSEP PLA |  |  | RECINTO ABONADO B459 ABIERTO MIÉRCOLES Y VIERNES 10 A 13:30 |  | BOCAS DE INCENDIOS EQUIPADA 25mm | B-02 | SALA GRANDE | 2401 | 25 | 20 | 01/01/2020 |  | 01/07/2020 | 4
080371/023 | BIBLIOTECA JOSEP PLA |  |  | RECINTO ABONADO B459 ABIERTO MIÉRCOLES Y VIERNES 10 A 13:30 |  | BOCAS DE INCENDIOS EQUIPADA 25mm | B-03 | P1 HALL ASCENSOR | 2406 | 25 | 20 | 01/01/2020 |  | 03/07/2020 | 4
080371/026 | EL LOCAL |  |  | CENTRE CIVIC (llave 68 comisaría sant pere) |  | BOCAS DE INCENDIOS EQUIPADA 25mm | B-01 | PLT -1 | 169050 | 25 | 20 | 01/10/2015 | 05/02/2024 | 01/01/2019 | 3 | 1,70
080371/026 | EL LOCAL |  |  | CENTRE CIVIC (llave 68 comisaría sant pere) |  | BOCAS DE INCENDIOS EQUIPADA 25mm | B-02 | PLT -1 LAVABOS | 169046 | 25 | 20 | 01/01/2015 | 05/02/2024 | 01/01/2019 | 3 | 140cm
080371/026 | EL LOCAL |  |  | CENTRE CIVIC (llave 68 comisaría sant pere) |  | BOCAS DE INCENDIOS EQUIPADA 25mm | B-03 | ENTRADA LATERAL | 169052 | 25 | 20 | 01/10/2024 | 05/02/2024 | 01/01/2019 | 3 | 1,45
080371/026 | EL LOCAL |  |  | CENTRE CIVIC (llave 68 comisaría sant pere) |  | BOCAS DE INCENDIOS EQUIPADA 25mm | B-04 | ENTRADA PRINCIPAL | 16047 | 25 | 20 | 01/10/2015 | 05/02/2024 | 01/01/2019 | 3 | 1,30
080371/029 | PAVELLÓ NOU DE RIBES PISTA CUBERTA |  |  | LUNES Y VIERNES (ABONADO 1B36) |  | BOCAS DE INCENDIOS EQUIPADA 25mm | B-1 | AL LADO CENTRAL | 524 | 25 | 20 | 15/01/2020 |  | 03/01/2020 | 6.2
080371/029 | PAVELLÓ NOU DE RIBES PISTA CUBERTA |  |  | LUNES Y VIERNES (ABONADO 1B36) |  | BOCAS DE INCENDIOS EQUIPADA 25mm | B-2 | NAVE | 523 | 25 | 20 | 15/01/2020 |  | 15/01/2020 | 6.2
080371/029 | PAVELLÓ NOU DE RIBES PISTA CUBERTA |  |  | LUNES Y VIERNES (ABONADO 1B36) |  | BOCAS DE INCENDIOS EQUIPADA 25mm | B-3 | NAVE | 526 | 25 | 20 | 15/01/2020 | 15/01/2020 | 15/01/2020 | 6.2
080371/034 | CEIP LA RIERA - INTERIOR |  |  | Recinto abonado 1797 |  | BOCAS DE INCENDIOS EQUIPADA 25mm | B-01 | ENTRADA | 051673 | 25 | 20 | 01/01/2008 | 19/12/2019 |  | 5 | 100
080371/034 | CEIP LA RIERA - INTERIOR |  |  | Recinto abonado 1797 |  | BOCAS DE INCENDIOS EQUIPADA 25mm | B-02 | GIMNASIO | 051679 | 25 | 20 | 01/01/2008 | 19/12/2019 |  | 6.5 | 100
080371/034 | CEIP LA RIERA - INTERIOR |  |  | Recinto abonado 1797 |  | BOCAS DE INCENDIOS EQUIPADA 25mm | B-03 | BIBLIOTECA | 051680 | 25 | 20 | 01/01/2008 | 19/12/2019 |  | 5 | 100
080371/034 | CEIP LA RIERA - INTERIOR |  |  | Recinto abonado 1797 |  | BOCAS DE INCENDIOS EQUIPADA 25mm | B-04 | PB PASILLO | 051674 | 25 | 20 | 01/01/2008 | 19/12/2019 |  | 5.5 | 100
080371/034 | CEIP LA RIERA - INTERIOR |  |  | Recinto abonado 1797 |  | BOCAS DE INCENDIOS EQUIPADA 25mm | B-05 | PB PASILLO | 051442 | 25 | 20 | 01/01/2008 | 01/12/2019 |  | 5.5 | 100
080371/034 | CEIP LA RIERA - INTERIOR |  |  | Recinto abonado 1797 |  | BOCAS DE INCENDIOS EQUIPADA 25mm | B-06 | PB PASILLO | 051673 | 25 | 20 | 01/01/2008 | 01/12/2019 |  | 5 | 100
080371/034 | CEIP LA RIERA - INTERIOR |  |  | Recinto abonado 1797 |  | BOCAS DE INCENDIOS EQUIPADA 25mm | B-07 | PB PASILLO | 051677 | 25 | 20 | 01/01/2008 | 01/12/2019 |  | 5 | 100
080371/034 | CEIP LA RIERA - INTERIOR |  |  | Recinto abonado 1797 |  | BOCAS DE INCENDIOS EQUIPADA 25mm | B-08 | P1 PASILLO | 051676 | 25 | 20 | 01/01/2008 | 19/12/2019 |  | 5 | 100
080371/034 | CEIP LA RIERA - INTERIOR |  |  | Recinto abonado 1797 |  | BOCAS DE INCENDIOS EQUIPADA 25mm | B-09 | P1 PASILLO | 051678 | 25 | 20 | 01/01/2008 | 19/12/2019 |  | 5 | 100
080371/044 | TEATRE LA BOBILA |  |  | General (ABONADO C3F1) |  | BOCAS DE INCENDIOS EQUIPADA 25mm | BIE-01 | BAJO ESCENARIO | 200706/1089 | BIE 25 | 20 | 01/04/2020 |  | 01/03/2020 | 7 | 100
080371/044 | TEATRE LA BOBILA |  |  | General (ABONADO C3F1) |  | BOCAS DE INCENDIOS EQUIPADA 25mm | BIE-02 | SOTANO | 200130/236 | BIE 25 | 20 | 01/04/2020 |  | 01/03/2020 | 7.5 | 100
080371/044 | TEATRE LA BOBILA |  |  | General (ABONADO C3F1) |  | BOCAS DE INCENDIOS EQUIPADA 25mm | BIE-03 | SOTANO | 200130/235 | BIE 25 | 20 | 01/04/2020 |  | 01/03/2020 | 7 | 100
080371/044 | TEATRE LA BOBILA |  |  | General (ABONADO C3F1) |  | BOCAS DE INCENDIOS EQUIPADA 25mm | BIE-04 | PB PASILLO | 200130/238 | BIE 25 | 20 | 01/04/2020 |  | 01/03/2020 | 7 | 100
080371/044 | TEATRE LA BOBILA |  |  | General (ABONADO C3F1) |  | BOCAS DE INCENDIOS EQUIPADA 25mm | BIE-05 | ESCENARIO | 200706/1093 | BIE 25 | 20 | 01/04/2020 |  | 01/03/2020 | 7 | 100
080371/044 | TEATRE LA BOBILA |  |  | General (ABONADO C3F1) |  | BOCAS DE INCENDIOS EQUIPADA 25mm | BIE-06 | ESCENARIO ESCALERA | 200706/1087 | BIE 25 | 20 | 01/04/2020 |  | 01/03/2020 | 7 | 100
080371/044 | TEATRE LA BOBILA |  |  | General (ABONADO C3F1) |  | BOCAS DE INCENDIOS EQUIPADA 25mm | BIE-07 | ESCENARIO ESCALERA | 200706/1091 | BIE 25 | 20 | 01/04/2020 |  | 01/03/2020 | 7 | 100
080371/044 | TEATRE LA BOBILA |  |  | General (ABONADO C3F1) |  | BOCAS DE INCENDIOS EQUIPADA 25mm | BIE-08 | ESCENARIO ARRIBA | 200706/1090 | BIE 25 | 20 | 01/04/2020 |  | 01/03/2020 | 7 | 130
080371/044 | TEATRE LA BOBILA |  |  | General (ABONADO C3F1) |  | BOCAS DE INCENDIOS EQUIPADA 25mm | BIE-09 | ESCENARIO ARRIBA | 200706/1092 | BIE 25 | 20 | 01/04/2020 |  | 01/03/2020 | 7 | 130
080371/044 | TEATRE LA BOBILA |  |  | General (ABONADO C3F1) |  | BOCAS DE INCENDIOS EQUIPADA 25mm | BIE-10 | ENTRADA PRINCIPAL | 200706/1088 | BIE 25 | 20 | 01/04/2020 |  | 01/03/2020 | 7.5 | 100
080371/044 | TEATRE LA BOBILA |  |  | General (ABONADO C3F1) |  | BOCAS DE INCENDIOS EQUIPADA 25mm | BIE-11 | PLANTA 1 ESCALERA | 200130/233 | BIE 25 | 20 | 01/04/2020 |  | 01/03/2020 | 7 | 100
080371/044 | TEATRE LA BOBILA |  |  | General (ABONADO C3F1) |  | BOCAS DE INCENDIOS EQUIPADA 25mm | BIE-12 | PLANTA 2 ESCALERA | 200130/234 | BIE 25 | 20 | 01/04/2020 |  | 01/03/2020 | 7 | 100
080371/044 | TEATRE LA BOBILA |  |  | General (ABONADO C3F1) |  | BOCAS DE INCENDIOS EQUIPADA 25mm | BIE-13 | PLANTA 3 ESCALERA | 200130/237 | BIE 25 | 20 | 01/04/2020 |  | 01/03/2020 | 6.5 | 100

## Puestos Control
Código Centro | Centro | Centro Activo | Área | Zona Centro | Conjunto | Tipo de Equipamiento | ORDEN | UBICACION | TIPO | DIAMETRO | MARCA | MODELO
080371/044 | TEATRE LA BOBILA |  |  | General (ABONADO C3F1) |  | PUESTO DE CONTROL AUTOMATICO | PC-01 | SOTANO | ACCION PREVIA | 3 | FM | DV-5ATFP

## G. Bombas
Código Centro | Centro | Centro Activo | Área | Zona Centro | Conjunto | Tipo de Equipamiento | Nº SERIE | UBICACION | MARCA | MODELO | POTENCIA (KW) | CAUDAL (M3) | M.C.A. | R.P.M. | PRESION 0 | CAUDALM3 0 | PRESION 50 | CAUDALM3 50 | PRESION 100 | CAUDALM3 100 | PRESION 140 | CAUDALM3 140 | ARRANQUES
080371/006 | EDIFICI VINYA D'EN PETACA |  |  | RECINTO |  | BOMBA JOCKEY | 253 | SALA DE BOMBAS | BOMBAS ELÉCTRICAS SA | MULTI 30 10 | 4.9 | 35 | 139 | 2800 | 0 | 0 | 0 | 0 | 0 | 0 | 0 | 0
080371/006 | EDIFICI VINYA D'EN PETACA |  |  | RECINTO |  | BOMBA ELECTRICA | 0 | SALA DE BOMBAS SÓTANO - 1 | ABB MOTORS | M2AA 160 M2 | 15 | 18 | 90 | 2900 | 0 | 0 | 0 | 0 | 0 | 0 | 0 | 0
080371/029 | PAVELLÓ NOU DE RIBES PISTA CUBERTA |  |  | LUNES Y VIERNES (ABONADO 1B36) |  | BOMBA JOCKEY | 31702420 | SALA DE BOMBAS | BLOCH | H 122T | 0.9 | 0.9 | 0 | 2900 | 0 | 0 | 0 | 0 | 0 | 0 | 0 | 0
080371/029 | PAVELLÓ NOU DE RIBES PISTA CUBERTA |  |  | LUNES Y VIERNES (ABONADO 1B36) |  | BOMBA ELECTRICA | 31686020 | SALA BOMBAS | BLOCH | V 10-55T | 4 | 23 | 78 | 2900 | 0 | 8 | 11.5 | 6.8 | 23 | 4.5 | 32.2 | 1
080371/029 | PAVELLÓ NOU DE RIBES PISTA CUBERTA |  |  | LUNES Y VIERNES (ABONADO 1B36) |  | BOMBA DIESEL | 316859 | SALA DE BOMBAS | CORMOTOR | 186FAE | 7.1 | 12 | 60 | 3600 | 0 | 0 | 6 | 0 | 12 | 0 | 16.8 | 0
080371/034 | CEIP LA RIERA - INTERIOR |  |  | Recinto abonado 1797 |  | BOMBA JOCKEY | 0 | SALA SUBTERRÁNEA | FORAS | P7 250 5T | 1.87 | 40 | 0 | 2800 | 0 | 0 | 0 | 0 | 0 | 0 | 0 | 0
080371/034 | CEIP LA RIERA - INTERIOR |  |  | Recinto abonado 1797 |  | BOMBA ELECTRICA | 0 | SALA SUBTERRÁNEA | Foras | KM550T | 4 | 50 | 0 | 2900 | 0 | 0 | 0 | 0 | 0 | 0 | 0 | 0
080371/044 | TEATRE LA BOBILA |  |  | General (ABONADO C3F1) |  | BOMBA JOCKEY | 2019370001 | SALA BOMBAS SOTANO | ESPA | MULTI 358NVC1 | 3.6 | 10 | 44 | 2900 | 0 | 0 | 0 | 0 | 0 | 0 | 0 | 0
080371/044 | TEATRE LA BOBILA |  |  | General (ABONADO C3F1) |  | BOMBA ELECTRICA | 2019370011 | SALA BOMBAS SOTANO | ESPA | VE121-6 | 7.5 | 30 | 44 | 2800 | 0 | 0 | 0 | 0 | 0 | 0 | 0 | 0

## Cilindros
Código Centro | Centro | Centro Activo | Área | Zona Centro | Conjunto | Tipo de Equipamiento | NIDENTIFICACION | UBICACION | Nº PLACA | TIPO AGENTE | LITROS AGENTE | TARA CILINDRO | F. FABRICACION. | F. ULT. RETIMBRE.
080371/004 | POLICIA - CAN PUIG |  |  | RECINTO |  | CILINDRO EXTINCION GAS | CIL-01 | Pasillo Archivo pl sótano | 11/50292 | HFC-23 | 53 | 83.8 | 01/07/2014
080371/004 | POLICIA - CAN PUIG |  |  | RECINTO |  | CILINDRO EXTINCION GAS | CIL-02 | pasillo archivo PL sótano | 11/50293 | HFC-23 | 53 | 79.7 | 17/07/2014
080371/004 | POLICIA - CAN PUIG |  |  | RECINTO |  | CILINDRO EXTINCION GAS | CIL-03 | pasillo archivo PL sotano | 11/50299 | HFC-23 | 53 | 80.3 | 17/07/2014
080371/004 | POLICIA - CAN PUIG |  |  | RECINTO |  | CILINDRO EXTINCION GAS | CIL-04 | pasillo archivo PL sótano | 11/50298 | HFC-23 | 53 | 83 | 17/07/2014
080371/006 | EDIFICI VINYA D'EN PETACA |  |  | RECINTO |  | CILINDRO EXTINCION GAS | CIL-01 | SOTANO INFORMÁTICA | 04719006 | F-13 | 42 | 77.2 | 01/03/2003 | 01/06/2019
080371/006 | EDIFICI VINYA D'EN PETACA |  |  | RECINTO |  | CILINDRO EXTINCION GAS | CIL-02 | SOTANO ARCHIVO | 04/8035/021 | F-13 | 94 | 128 | 01/01/2004 | 01/06/2019
080371/006 | EDIFICI VINYA D'EN PETACA |  |  | RECINTO |  | CILINDRO EXTINCION GAS | CIL-03 | SOTANO ARCHIVO | 04/8291/035 | F-13 | 88 | 120.4 | 01/04/2004 | 01/06/2019
080371/006 | EDIFICI VINYA D'EN PETACA |  |  | RECINTO |  | CILINDRO EXTINCION GAS | CIL-04 | SOTANO RACK | 04/4005 | F-13 | 43 | 78.2 | 01/01/2004 | 01/05/2014

## Extintores
Código Centro | Centro | Centro Activo | Área | Zona Centro | Conjunto | Tipo de Equipamiento | Nº ORDEN | UBICACION | PLACA | PESO | TIPO EXTINTOR | EFICACIA | F. FABR. | F. RET. | F. FABR. PLACA | ALTURA (M) | SOPORTE | QR
080371/001 | CASA DE LA VILA |  |  | RECINTO |  | EXTINTOR P06 | EXT-01 | PLB-SALA POLIVALENT | 12037 | 6 | POLVO | 27A-183B-C | 01/09/2017 |  | 01/09/2016 | 1,20 / 0,80 | GANCHO
080371/001 | CASA DE LA VILA |  |  | RECINTO |  | EXTINTOR P06 | EXT-02 | PLB-SALA POLIVALENT | 12039 | 6 | POLVO | 27A-183B-C | 01/09/2017 |  | 01/09/2016 | 1,20 / 0,80 | GANCHO
080371/001 | CASA DE LA VILA |  |  | RECINTO |  | EXTINTOR P06 | EXT-03 | PLB-ENTRADA POLIVALENT | 12035 | 6 | POLVO | 27A-183B-C | 01/09/2017 |  | 01/09/2016 | 1,20 / 0,80 | GANCHO
080371/001 | CASA DE LA VILA |  |  | RECINTO |  | EXTINTOR CO2-5 | EXT-04 | PLB- RADIO RACK | 00062 | 5 | CO2 | 89B | 01/09/2017 |  | 01/09/2016 | 1,20 / 0,80 | GANCHO
080371/001 | CASA DE LA VILA |  |  | RECINTO |  | EXTINTOR P06 | EXT-05 | PLB-RADIO | 12050 | 6 | POLVO | 27A-183B-C | 01/09/2017 |  | 01/09/2016 | 1,20 / 0,80 | GANCHO
080371/001 | CASA DE LA VILA |  |  | RECINTO |  | EXTINTOR P06 | EXT-06 | PLB-OFICINAS | 12041 | 6 | POLVO | 27A-183B-C | 01/09/2017 |  | 01/09/2016 | 1,20 / 0,80 | GANCHO
080371/001 | CASA DE LA VILA |  |  | RECINTO |  | EXTINTOR P06 | EXT-07 | PLB-VESTIBULO | 12036 | 6 | POLVO | 27A-183B-C | 01/09/2017 |  | 01/01/2021 | 1,20 / 0,80 | GANCHO
080371/001 | CASA DE LA VILA |  |  | RECINTO |  | EXTINTOR P06 | EXT-08 | PLB-VESTIBULO | 12046 | 6 | POLVO | 27A-183B-C | 01/09/2017 |  | 01/03/2018 | 1,20 / 0,80 | GANCHO
080371/001 | CASA DE LA VILA |  |  | RECINTO |  | EXTINTOR P06 | EXT-09 | PLB-OFICINAS | 12028 | 6 | POLVO | 27A-183B-C | 01/09/2017 |  | 01/09/2016 | 1,20 / 0,80 | GANCHO
080371/001 | CASA DE LA VILA |  |  | RECINTO |  | EXTINTOR P06 | EXT-10 | PLB-OFICINAS | 12038 | 6 | POLVO | 27A-183B-C | 01/09/2017 |  | 01/09/2016 | 1,20 / 0,80 | GANCHO
080371/001 | CASA DE LA VILA |  |  | RECINTO |  | EXTINTOR P06 | EXT-11 | PLB-LIMPIEZA | 0285255 | 6 | POLVO | 27A-183B-C | 01/09/2016 |  | 01/08/2015 | 1,20 / 0,80 | GANCHO
080371/001 | CASA DE LA VILA |  |  | RECINTO |  | EXTINTOR CO2-5 | EXT-12 | PLB-LIMPIEZA | 00084 | 5 | CO2 | 89B | 01/09/2017 |  | 01/08/2015 | 1,20 / 0,80 | GANCHO
080371/001 | CASA DE LA VILA |  |  | RECINTO |  | EXTINTOR CO2-5 | EXT-13 | PLB-C.E. | 00083 | 5 | CO2 | 89B | 01/09/2017 |  | 01/09/2016 | 1,20 / 0,80 | GANCHO
080371/001 | CASA DE LA VILA |  |  | RECINTO |  | EXTINTOR P06 | EXT-14 | PLB-OFICINAS | 12040 | 6 | POLVO | 27A-183B-C | 01/09/2017 |  | 01/09/2016 | 1,20 / 0,80 | GANCHO
080371/001 | CASA DE LA VILA |  |  | RECINTO |  | EXTINTOR P06 | EXT-15 | PL1 SALA GOVERN | 5759249 | 6 | POLVO | 27A-183B-C | 01/01/2020 |  | 01/11/2020 | 1,20 / 0,80 | GANCHO
080371/001 | CASA DE LA VILA |  |  | RECINTO |  | EXTINTOR P06 | EXT-16 | PL2-ESCALERAS | 12042 | 6 | POLVO | 27A-183B-C | 01/09/2017 |  | 01/09/2016 | 1,20 / 0,80 | GANCHO
080371/001 | CASA DE LA VILA |  |  | RECINTO |  | EXTINTOR P06 | EXT-17 | PL2-VESTIBULO | 10839 | 6 | POLVO | 27A-183B-C | 01/11/2017 |  | 01/09/2016 | 1,20 / 0,80 | GANCHO
080371/001 | CASA DE LA VILA |  |  | RECINTO |  | EXTINTOR P06 | EXT-18 | PL2-SALA PLENOS | L65-00621 | 6 | POLVO | 27A-183B-C | 01/01/2018 |  | 01/01/2004 | 1,20 / 0,80 | GANCHO
080371/001 | CASA DE LA VILA |  |  | RECINTO |  | EXTINTOR P06 | EXT-19 | PL2-DESPAITX | 12029 | 6 | POLVO | 27A-183B-C | 01/09/2017 |  | 01/09/2016 | 1,20 / 0,80 | GANCHO
080371/001 | CASA DE LA VILA |  |  | RECINTO |  | EXTINTOR CO2-5 | EXT-20 | PL3-OFICINA | 17835 | 5 | CO2 | 89B | 01/05/2005 | 01/03/2017 |  | >1,20 | GANCHO
080371/001 | CASA DE LA VILA |  |  | RECINTO |  | EXTINTOR P06 | EXT-21 | PL3-OFICINA | 0099 | 6 | POLVO | 27A-183B-C | 01/01/2010 | 01/11/2015 |  | >1,20 | GANCHO
080371/001 | CASA DE LA VILA |  |  | RECINTO |  | EXTINTOR P06 | EXT-22 | PL4- COMEDOR | 10830 | 6 | POLVO | 27A-183B-C | 01/11/2017 |  | 01/09/2016 | 1,20 / 0,80 | GANCHO
080371/001 | CASA DE LA VILA |  |  | RECINTO |  | EXTINTOR P06 | EXT-23 | PL5-OFICINA | 5759245 | 6 | POLVO | 27A-183B-C | 01/01/2020 |  | 01/03/2021 | 1,20 / 0,80 | GANCHO
080371/001 | CASA DE LA VILA |  |  | RECINTO |  | EXTINTOR P06 | EXT-24 | PL5-OFICINA | 5759738 | 6 | POLVO | 27A-183B-C | 01/01/2020 |  | 01/03/2021 | 1,20 / 0,80 | GANCHO
080371/001 | CASA DE LA VILA |  |  | RECINTO |  | EXTINTOR P06 | EXT-25 | PL5-OFICINA | 5759248 | 6 | POLVO | 27A-183B-C | 01/01/2020 |  | 01/11/2020 | 1,20 / 0,80 | GANCHO
080371/001 | CASA DE LA VILA |  |  | RECINTO |  | EXTINTOR CO2-5 | EXT-26 | PB RAC BAJO ESCALERA | 00061 | 5 | CO2 | 89B | 01/01/2017 |  | 01/09/2016 | 1,20 / 0,80 | GANCHO
080371/001 | CASA DE LA VILA |  |  | RECINTO |  | EXTINTOR P06 | EXT-27 | PL3-RESERVA | 3599655 | 6 | POLVO | 27A-183B-C | 11/08/2011 |  |  | N/A | N/A
080371/001 | CASA DE LA VILA |  |  | RECINTO |  | EXTINTOR P06 | EXT-28 | PL3-RESERVA | 362250 | 6 | POLVO | 21A-113B-C | 11/06/2007 | 11/02/2017 |  | N/A | N/A
080371/004 | POLICIA - CAN PUIG |  |  | RECINTO |  | EXTINTOR P06 | EXT-01 | PL2-VESTIBULO | L30-01504 | 6 | POLVO | 27A-183B-C | 01/01/2019 |  | 01/05/2009 | >1,20 | GANCHO
080371/004 | POLICIA - CAN PUIG |  |  | RECINTO |  | EXTINTOR P06 | EXT-02 | PL1-PASILLO | 0143626 | 6 | POLVO | 21A-113B-C | 01/11/2002 | 01/11/2015 | 01/05/2009 | >1,20 | GANCHO
080371/004 | POLICIA - CAN PUIG |  |  | RECINTO |  | EXTINTOR P06 | EXT-03 | PL1-ESCALERA | 1089059 | 6 | POLVO | 21A-113B-C | 01/11/2002 | 01/02/2017 |  | >1,20 | GANCHO
080371/004 | POLICIA - CAN PUIG |  |  | RECINTO |  | EXTINTOR P06 | EXT-04 | PL1-SALA POLIVALENTE | 0463501 | 6 | POLVO | 21A-113B-C | 01/01/2007 | 01/02/2017 |  | >1,20 | GANCHO
080371/004 | POLICIA - CAN PUIG |  |  | RECINTO |  | EXTINTOR P06 | EXT-05 | PLB-PASILLO AULAS | L30 01538 | 6 | POLVO | 27A-183B-C | 01/01/2019 |  |  | >1,20 | GANCHO
080371/004 | POLICIA - CAN PUIG |  |  | RECINTO |  | EXTINTOR P06 | EXT-06 | PLB-OFICINAS | 0463478 | 6 | POLVO | 21A-113B-C | 01/01/2007 | 01/02/2017 |  | >1,20 | GANCHO
080371/004 | POLICIA - CAN PUIG |  |  | RECINTO |  | EXTINTOR P06 | EXT-07 | PLB-OFICINAS | 2184014 | 6 | POLVO | 34A-233B-C | 01/11/2003 | 01/10/2013 |  | >1,20 | GANCHO
080371/004 | POLICIA - CAN PUIG |  |  | RECINTO |  | EXTINTOR P06 | EXT-08 | PLB-PASILLO | 3635685 | 6 | POLVO | 27A-183B-C | 01/10/2011 | 01/03/2016 |  | >1,20 | GANCHO
080371/004 | POLICIA - CAN PUIG |  |  | RECINTO |  | EXTINTOR CO2-2 | EXT-09 | PLB-SALA RACK | 1257413 | 2 | CO2 | 34B | 01/01/2006 | 01/02/2017 | 01/06/2012 | >1,20 | GANCHO
080371/004 | POLICIA - CAN PUIG |  |  | RECINTO |  | EXTINTOR CO2-2 | EXT-10 | PLB-ENTRADA POLICIA | 1294800 | 2 | CO2 | 34B | 01/01/2010 | 01/02/2017 |  | >1,20 | GANCHO
080371/004 | POLICIA - CAN PUIG |  |  | RECINTO |  | EXTINTOR P06 | EXT-11 | PLB-POLICIA | 5027522 | 6 | POLVO | 21A-113B-C | 01/05/2005 | 01/11/2015 |  | >1,20 | GANCHO
080371/004 | POLICIA - CAN PUIG |  |  | RECINTO |  | EXTINTOR CO2-2 | EXT-12 | PLB-ENTRADA POLICIA | 1294771 | 2 | CO2 | 34B | 01/01/2010 | 01/02/2017 |  | >1,20 | GANCHO
080371/004 | POLICIA - CAN PUIG |  |  | RECINTO |  | EXTINTOR P06 | EXT-13 | SOT1-PASILLO | L30 01596 | 6 | POLVO | 27A-183B-C | 01/01/2019 |  | 01/05/2008 | >1,20 | GANCHO
080371/004 | POLICIA - CAN PUIG |  |  | RECINTO |  | EXTINTOR CO2-2 | EXT-14 | SOT1-SALA DESCANSO POLICIA | 661636 | 2 | CO2 | 34B | 01/10/2002 | 01/02/2019 | 01/05/2008 | >1,20 | GANCHO
080371/004 | POLICIA - CAN PUIG |  |  | RECINTO |  | EXTINTOR P09 | EXT-15 | SOT1-COMEDOR BOITE | 1074053 | 9 | POLVO | 34A-144B-C | 01/02/2002 | 01/02/2017 |  | >1,20 | GANCHO
080371/004 | POLICIA - CAN PUIG |  |  | RECINTO |  | EXTINTOR P09 | EXT-16 | SOT1- OFICINA ENCARG. BRIGADA (llave 67) | 24104 | 6 | POLVO | 21A-113B-C | 01/01/2004 | 01/11/2014 |  | >1,20 | SUELO
080371/004 | POLICIA - CAN PUIG |  |  | RECINTO |  | EXTINTOR P06 | EXT-17 | HISENDA PLANTA 2 | 0142661 | 6 | POLVO | 21A-113B-C | 04/12/2005 | 04/02/2017 | 04/05/2009 | >1,20 | GANCHO
080371/004 | POLICIA - CAN PUIG |  |  | RECINTO |  | EXTINTOR P03 | Ext-22 | Vehiculo matricula 7400 KZM | 02566 | 6 | POLVO | 27A-183B-C | 01/01/2021 |  |  | N/A | SUJECIÓN EN VEHÍCULO
080371/004 | POLICIA - CAN PUIG |  |  | RECINTO |  | EXTINTOR P03 | Ext-23 | Vehiculo matricula 8808 BRF | 5415949 | 6 | POLVO | 27A-183B-C | 01/11/2018 |  |  | N/A | SUJECIÓN EN VEHÍCULO
080371/004 | POLICIA - CAN PUIG |  |  | RECINTO |  | EXTINTOR CO2-2 | R02 | RESERVA | 029471 | 2 | CO2 | 34B | 01/01/2006 | 01/06/2021 |  | N/A | SUELO
080371/004 | POLICIA - CAN PUIG |  |  | RECINTO |  | EXTINTOR P06 | R03 | RESERVA | 4221020 | 6 | POLVO | 27A-183B-C | 25/05/2014 | 25/04/2022 |  | N/A | SUELO
080371/004 | POLICIA - CAN PUIG |  |  | RECINTO |  | EXTINTOR CO2-5 | R06 | RESERVA | 1350736 | 5 | CO2 | 89B | 06/01/2007 | 06/06/2021 |  | N/A | SUELO
080371/004 | POLICIA - CAN PUIG |  |  | RECINTO |  | EXTINTOR CO2-5 | R07 | RESERVA | 1711849 | 5 | CO2 | 89B | 01/07/2015 | 01/06/2021 |  | N/A
080371/004 | POLICIA - CAN PUIG |  |  | RECINTO |  | EXTINTOR CO2-5 | R08 | RESERVA | 00717 | 5 | CO2 | 89B | 01/01/2015 | 01/06/2021 |  | N/A | SUELO
080371/004 | POLICIA - CAN PUIG |  |  | RECINTO |  | EXTINTOR CO2-5 | R09 | RESERVA | 1351613 | 5 | CO2 | 89B | 01/01/2007 | 01/06/2021 |  | N/A | SUELO
080371/004 | POLICIA - CAN PUIG |  |  | RECINTO |  | EXTINTOR CO2-2 | R11 | RESERVA | 1275120 | 2 | CO2 | 34B | 01/01/2006 | 01/06/2021
080371/004 | POLICIA - CAN PUIG |  |  | RECINTO |  | EXTINTOR CO2-2 | R12 | esta en vehiculo | 1276997 | 2 | CO2 | 34B | 01/01/2006 | 01/06/2021 |  | N/A
080371/004 | POLICIA - CAN PUIG |  |  | RECINTO |  | EXTINTOR CO2-2 | R13 | Vehiculo 9691 MCL K7 | 1520615 | 2 | CO2 | 34B | 01/09/2008 | 01/06/2021 |  | N/A | SUJECIÓN EN VEHÍCULO
080371/004 | POLICIA - CAN PUIG |  |  | RECINTO |  | EXTINTOR P06 | R26 | VEHÍCULO 7286 LLW K4 | L105-01127 | 6 | POLVO | 27A-183B-C | 25/01/2019 |  |  | N/A | SUJECIÓN EN VEHÍCULO
080371/004 | POLICIA - CAN PUIG |  |  | RECINTO |  | EXTINTOR P06 | R31 | Vehículo matricula 7970 LPX | 4741223 | 9 | POLVO | 43A-233B-C | 01/01/2008 | 01/06/2021 |  | VEHÍCULO | SUJECIÓN EN VEHÍCULO
080371/004 | POLICIA - CAN PUIG |  |  | RECINTO |  | EXTINTOR P06 | R50 | VEHÍCULO MCL K8 | 166895 | 6 | POLVO | 27A-183B-C | 01/01/2013 | 01/10/2022 |  | N/A | SUJECIÓN EN VEHÍCULO
080371/004 | POLICIA - CAN PUIG |  |  | RECINTO |  | EXTINTOR P06 | R60 | VEHÍCULO MATRICULA 8808 BRF K6 | 4741223 | 6 | POLVO | 27A-183B-C | 01/05/2016 | 01/06/2021 |  | N/A | SUJECIÓN EN VEHÍCULO
080371/004 | POLICIA - CAN PUIG |  |  | RECINTO |  | EXTINTOR CO2-5 | R67 | RESERVA | 072858 | 5 | CO2 | 89B | 28/08/2009 | 28/02/2019 |  | N/A | SUELO
080371/004 | POLICIA - CAN PUIG |  |  | RECINTO |  | EXTINTOR CO2-5 | R68 | RESERVA | B306951 | 5 | CO2 | 89B | 30/08/2009 | 28/02/2019 |  | N/A
080371/004 | POLICIA - CAN PUIG |  |  | RECINTO |  | EXTINTOR P06 | R73 | RESERVA | 4221021 | 6 | POLVO | 27A-183B-C | 03/05/2014 | 03/06/2021 |  | N/A
080371/005 | JUTJAT DE PAU |  |  | RECINTO |  | EXTINTOR P06 | EXT-01 | ENTRADA | 127387 | 6 | POLVO | 27A-183B-C | 01/08/2018 | 01/01/2024 | 01/05/2004 | 1,20 / 0,80 | GANCHO
080371/005 | JUTJAT DE PAU |  |  | RECINTO |  | EXTINTOR CO2-5 | EXT-02 | SALA PRINCIPAL | 10203178 | 5 | CO2 | 89B | 01/01/2018 | 01/02/2024 | 01/01/2008 | 1,20 / 0,80 | GANCHO
080371/005 | JUTJAT DE PAU |  |  | RECINTO |  | EXTINTOR CO2-5 | EXT-03 | PASILLO | 10203138 | 5 | CO2 | 89B | 01/01/2018 | 01/02/2024 | 01/01/2008 | 1,20 / 0,80 | GANCHO
080371/005 | JUTJAT DE PAU |  |  | RECINTO |  | EXTINTOR P06 | EXT-04 | PASILLO | 127739 | 6 | POLVO | 27A-183B-C | 01/08/2018 | 01/01/2024 | 01/01/2008 | 1,20 / 0,80 | GANCHO
080371/006 | EDIFICI VINYA D'EN PETACA |  |  | RECINTO |  | EXTINTOR P06 | EXT-01 | ENTRADA POLICIA | 2808272 | 6 | POLVO | 27A-183B-C | 01/06/2008 | 01/03/2019 | 01/12/2018 | >1,20 | GANCHO
080371/006 | EDIFICI VINYA D'EN PETACA |  |  | RECINTO |  | EXTINTOR P06 | EXT-02 | PB ASCENSOR | 1568229 | 6 | POLVO | 21A-113B-C | 01/07/2004 | 01/03/2019 | 01/12/2018 | >1,20 | ARMARIO
080371/006 | EDIFICI VINYA D'EN PETACA |  |  | RECINTO |  | EXTINTOR P06 | EXT-03 | PB OFICINA | 1568233 | 6 | POLVO | 27A-183B-C | 01/07/2004 | 01/03/2019 | 01/12/2018 | >1,20 | ARMARIO
080371/006 | EDIFICI VINYA D'EN PETACA |  |  | RECINTO |  | EXTINTOR P06 | EXT-04 | PB OFICINA | 2912220 | 6 | POLVO | 27A-183B-C | 01/10/2008 | 01/03/2019 | 01/12/2018 | 1,20 / 0,80 | ARMARIO
080371/006 | EDIFICI VINYA D'EN PETACA |  |  | RECINTO |  | EXTINTOR P06 | EXT-05 | SOT1 ASCENSOR | 1568123 | 6 | POLVO | 21A-113B-C | 01/07/2004 | 01/03/2019 | 01/12/2018 | >1,20 | ARMARIO
080371/006 | EDIFICI VINYA D'EN PETACA |  |  | RECINTO |  | EXTINTOR P06 | EXT-06 | P1 ASCENSOR | 1568234 | 6 | POLVO | 21A-113B-C | 01/07/2004 | 01/03/2019 | 01/12/2018 | >1,20 | ARMARIO
080371/006 | EDIFICI VINYA D'EN PETACA |  |  | RECINTO |  | EXTINTOR P06 | EXT-07 | SALA ACTES | 1568124 | 6 | POLVO | 21A-113B-C | 01/07/2004 | 01/03/2019 | 01/12/2018 | >1,20 | ARMARIO
080371/006 | EDIFICI VINYA D'EN PETACA |  |  | RECINTO |  | EXTINTOR P06 | EXT-08 | SOT-1 ARXIU | 2808274 | 6 | POLVO | 27A-183B-C | 01/06/2008 | 01/03/2019 | 01/12/2018 | >1,20 | GANCHO
080371/006 | EDIFICI VINYA D'EN PETACA |  |  | RECINTO |  | EXTINTOR P06 | EXT-09 | SALA ACTES | 1568126 | 6 | POLVO | 21A-113B-C | 01/07/2004 | 01/03/2019 | 01/12/2018 | >1,20 | ARMARIO
080371/006 | EDIFICI VINYA D'EN PETACA |  |  | RECINTO |  | EXTINTOR P06 | EXT-10 | P1 SALA SESIONS | 1568231 | 6 | POLVO | 21A-113B-C | 01/07/2004 | 01/03/2019 | 01/12/2018 | >1,20 | ARMARIO
080371/006 | EDIFICI VINYA D'EN PETACA |  |  | RECINTO |  | EXTINTOR P06 | EXT-11 | ENTRADA DIPUTACION | 1568121 | 6 | POLVO | 21A-113B-C | 01/07/2004 | 01/04/2019 | 01/12/2018 | >1,20 | ARMARIO
080371/006 | EDIFICI VINYA D'EN PETACA |  |  | RECINTO |  | EXTINTOR P06 | EXT-12 | SOT1 SAL. EMERG. | 303937 | 6 | POLVO | 27A-183B-C | 01/04/2017 |  | 01/12/2016 | >1,20 | GANCHO
080371/006 | EDIFICI VINYA D'EN PETACA |  |  | RECINTO |  | EXTINTOR CO2-5 | EXT-13 | SOT1 C. ELEC. | 045055 | 5 | CO2 | 89B | 01/04/2017 |  | 01/12/2016 | >1,20 | GANCHO
080371/006 | EDIFICI VINYA D'EN PETACA |  |  | RECINTO |  | EXTINTOR P06 | EXT-14 | SOT1 URBANISMO | 303932 | 6 | POLVO | 27A-183B-C | 01/04/2017 |  | 01/12/2016 | >1,20 | GANCHO
080371/006 | EDIFICI VINYA D'EN PETACA |  |  | RECINTO |  | EXTINTOR CO2-5 | EXT-15 | RECEPCION POLICIA | 045096 | 5 | CO2 | 89B | 01/03/2017 |  | 01/12/2016 | 1,20 / 0,80 | GANCHO
080371/007 | EDIFICI DE SERVEIS (BRIGADA) |  |  | RECINTO |  | EXTINTOR P06 | EXT-01 | P1 ALMACEN | 5202467 | 6 | POLVO | 27A-183B-C | 01/02/2018 | 01/02/2024 | 06/01/2019 | >1,20 | GANCHO
080371/007 | EDIFICI DE SERVEIS (BRIGADA) |  |  | RECINTO |  | EXTINTOR P06 | EXT-02 | P1 PASILLO | L61-00625 | 6 | POLVO | 27A-183B-C | 01/01/2019 | 01/02/2024 | 06/01/2019 | >1,20 | GANCHO
080371/007 | EDIFICI DE SERVEIS (BRIGADA) |  |  | RECINTO |  | EXTINTOR CO2-5 | EXT-03 | PB DESPACHO | 10203212 | 5 | CO2 | 89B | 01/01/2018 | 01/02/2024 | 06/01/2019 | >1,20 | GANCHO
080371/007 | EDIFICI DE SERVEIS (BRIGADA) |  |  | RECINTO |  | EXTINTOR CO2-5 | EXT-04 | PB C. ELEC | 10202865 | 5 | CO2 | 89B | 01/01/2018 | 01/02/2024 | 06/01/2019 | >1,20 | GANCHO
080371/007 | EDIFICI DE SERVEIS (BRIGADA) |  |  | RECINTO |  | EXTINTOR P06 | EXT-05 | SALA PINTURA | 5202280 | 6 | POLVO | 27A-183B-C | 01/02/2018 | 02/02/2024 | 06/01/2019 | >1,70 | GANCHO
080371/007 | EDIFICI DE SERVEIS (BRIGADA) |  |  | RECINTO |  | EXTINTOR P06 | EXT-06 | TALLER | 2912223 | 6 | POLVO | 27A-183B-C | 06/10/2008 | 06/08/2019 | 06/01/2019 | >1,20 | GANCHO
080371/007 | EDIFICI DE SERVEIS (BRIGADA) |  |  | RECINTO |  | EXTINTOR P06 | EXT-07 | NAVE | 229343 | 6 | POLVO | 27A-183B-C | 01/01/2018 | 01/02/2024 | 06/01/2019 | >1,20 | GANCHO
080371/007 | EDIFICI DE SERVEIS (BRIGADA) |  |  | RECINTO |  | EXTINTOR P06 | EXT-08 | NAVE | 5202855 | 6 | POLVO | 27A-183B-C | 01/02/2018 | 01/02/2024 | 06/01/2019 | >1,70 | GANCHO
080371/007 | EDIFICI DE SERVEIS (BRIGADA) |  |  | RECINTO |  | EXTINTOR P06 | EXT-09 | NAVE | 5202274 | 6 | POLVO | 27A-183B-C | 01/02/2018 | 02/02/2024 | 06/01/2019 | >1,20 | GANCHO
080371/007 | EDIFICI DE SERVEIS (BRIGADA) |  |  | RECINTO |  | EXTINTOR P06 | EXT-10 | CARPINTERIA | 23047 | 6 | POLVO | 27A-183B-C | 01/01/2018 | 01/02/2024 | 06/01/2019 | >1,20 | GANCHO
080371/007 | EDIFICI DE SERVEIS (BRIGADA) |  |  | RECINTO |  | EXTINTOR P06 | EXT-11 | CARPINTERIA | 5202764 | 6 | POLVO | 27A-183B-C | 01/02/2018 | 01/02/2024 | 06/01/2019 | >1,20 | GANCHO
080371/007 | EDIFICI DE SERVEIS (BRIGADA) |  |  | RECINTO |  | EXTINTOR CO2-5 | EXT-12 | CARPINTERIA | 10203172 | 5 | CO2 | 89B | 01/01/2018 | 02/02/2024 | 06/01/2019 | >1,20 | GANCHO
080371/007 | EDIFICI DE SERVEIS (BRIGADA) |  |  | RECINTO |  | EXTINTOR P06 | EXT-13 | TALLER | 5203254 | 6 | POLVO | 27A-183B-C | 01/12/2018 | 01/02/2024 | 06/01/2019 | 1,70 | GANCHO
080371/007 | EDIFICI DE SERVEIS (BRIGADA) |  |  | RECINTO |  | EXTINTOR P03 | EXT-14 | VEHÍCULO 5542GSY | 1948538 | 3 | POLVO | 13A-55B-C | 06/10/2005 | 06/08/2019 |  | ok | SUELO
080371/007 | EDIFICI DE SERVEIS (BRIGADA) |  |  | RECINTO |  | EXTINTOR CO2-2 | EXT-15 | VEHÍCULO 4775KXC | 10259597 | 2 | CO2 | 34B | 06/01/2019 |  |  | ok | SUELO
080371/007 | EDIFICI DE SERVEIS (BRIGADA) |  |  | RECINTO |  | EXTINTOR P03 | EXT-17 | VEHÍCULO 9994BCD | 1948563 | 3 | POLVO | 13A-55B-C | 06/10/2005 | 06/08/2019 |  | ok | GANCHO
080371/007 | EDIFICI DE SERVEIS (BRIGADA) |  |  | RECINTO |  | EXTINTOR P03 | EXT-18 | VEHÍCULO 7594CZR | 2792932 | 3 | POLVO | 13A-55B-C | 06/06/2008 | 06/08/2019 |  | ok | GANCHO
080371/007 | EDIFICI DE SERVEIS (BRIGADA) |  |  | RECINTO |  | EXTINTOR P03 | EXT-19 | VEHÍCULO 3198DPH | 1948540 | 3 | POLVO | 13A-55B-C | 06/10/2005 | 06/08/2019 |  | ok | SUELO
080371/007 | EDIFICI DE SERVEIS (BRIGADA) |  |  | RECINTO |  | EXTINTOR P03 | EXT-20 | VEHÍCULO 7592CRZ | 1862110 | 3 | POLVO | 13A-55B-C | 06/06/2005 | 06/08/2019 |  | ok | SUJECIÓN EN VEHÍCULO
080371/007 | EDIFICI DE SERVEIS (BRIGADA) |  |  | RECINTO |  | EXTINTOR P03 | EXT-21 | VEHÍCULO 5554GSY | 1948539 | 3 | POLVO | 13A-55B-C | 06/10/2005 | 06/08/2019 |  | ok | GANCHO
080371/007 | EDIFICI DE SERVEIS (BRIGADA) |  |  | RECINTO |  | EXTINTOR P03 | EXT-22 | VEHÍCULO 7281 FRH | 2775087 | 3 | POLVO | 13A-55B-C | 01/05/2008 | 01/08/2019 |  | ok | SUJECIÓN EN VEHÍCULO
080371/007 | EDIFICI DE SERVEIS (BRIGADA) |  |  | RECINTO |  | EXTINTOR P03 | EXT-23 | VEHÍCULO 3328 FBW | 5698022 | 3 | POLVO | 13A-55B-C | 01/10/2019 |  |  | ok | SUJECIÓN EN VEHÍCULO
080371/008 | DEIXALLERIA |  |  | La parte de PCI lo hace otra empresa (ABONADO 2011) |  | EXTINTOR P06 | EXT-01 | DESPACHO | 06296 | 6 | POLVO | 21A-113B-C | 01/01/2008 | 01/04/2018 | 01/07/2019 | >1,20 | GANCHO
080371/008 | DEIXALLERIA |  |  | La parte de PCI lo hace otra empresa (ABONADO 2011) |  | EXTINTOR CO2-5 | EXT-02 | DESPACHO | 1465979 | 5 | CO2 | 89B | 01/01/2008 | 01/04/2018 | 01/07/2019 | >1,20 | GANCHO
080371/008 | DEIXALLERIA |  |  | La parte de PCI lo hace otra empresa (ABONADO 2011) |  | EXTINTOR P06 | EXT-03 | DESPACHO | 6196224 | 6 | POLVO | 27A-183B-C | 21/06/2021 |  |  | <0,80 | SUELO
080371/008 | DEIXALLERIA |  |  | La parte de PCI lo hace otra empresa (ABONADO 2011) |  | EXTINTOR P06 | EXT-04 | DEPÓSITO CONTAMINANTES | 5687025 | 6 | POLVO | 27A-183B-C | 21/10/2019 |  | 21/07/2019 | >1,70 | GANCHO
080371/008 | DEIXALLERIA |  |  | La parte de PCI lo hace otra empresa (ABONADO 2011) |  | EXTINTOR P06 | EXT-05 | DEPÓSITO CONTAMINANTES | 5685333 | 6 | POLVO | 27A-183B-C | 21/10/2019 |  | 21/07/2019 | >1,70 | GANCHO
080371/009 | UA1 DIPOSIT DE VEHICLES |  |  | Recinto (llave 214 en policia roquetes) |  | EXTINTOR CO2-5 | EXT-01 | CENTRALES | 10122270 | 5 | CO2 | 89B | 06/12/2015 |  | 06/05/2015 | >1,20 | GANCHO
080371/009 | UA1 DIPOSIT DE VEHICLES |  |  | Recinto (llave 214 en policia roquetes) |  | EXTINTOR P06 | EXT-02 | NAVE | L74-01409 | 6 | POLVO | 27A-183B-C | 01/01/2015 |  | 01/05/2015 | >1,20 | GANCHO
080371/009 | UA1 DIPOSIT DE VEHICLES |  |  | Recinto (llave 214 en policia roquetes) |  | EXTINTOR P06 | EXT-03 | NAVE | 4658126 | 6 | POLVO | 27A-183B-C | 01/01/2016 |  | 01/05/2015 | >1,20 | GANCHO
080371/009 | UA1 DIPOSIT DE VEHICLES |  |  | Recinto (llave 214 en policia roquetes) |  | EXTINTOR P06 | EXT-04 | NAVE | 4658638 | 6 | POLVO | 27A-183B-C | 01/01/2016 |  | 01/05/2015 | >1,20 | GANCHO
080371/011 | MAGATZEM JARDINERIA |  |  | RECINTO |  | EXTINTOR P06 | EXT-01 | ENTRADA | 2808244 | 6 | POLVO | 27A-183B-C | 01/06/2008 | 01/07/2018 | 01/01/2008 | 1,20 / 0,80 | GANCHO
080371/011 | MAGATZEM JARDINERIA |  |  | RECINTO |  | EXTINTOR CO2-5 | EXT-02 | C. ELEC. | 257273 | 6 | CO2 | 89B | 01/06/2008 | 01/07/2018 | 01/01/2008 | 1,20 / 0,80 | GANCHO
080371/011 | MAGATZEM JARDINERIA |  |  | RECINTO |  | EXTINTOR P06 | EXT-03 | NAVE | 2808273 | 6 | POLVO | 27A-183B-C | 01/06/2008 | 01/07/2018 | 01/01/2008 | 1,20 / 0,80 | GANCHO
080371/011 | MAGATZEM JARDINERIA |  |  | RECINTO |  | EXTINTOR P06 | EXT-04 | NAVE | 2808255 | 5 | POLVO | 27A-183B-C | 01/06/2008 | 01/07/2018 | 01/01/2008 | ok | GANCHO
080371/011 | MAGATZEM JARDINERIA |  |  | RECINTO |  | EXTINTOR P03 | EXT-04 | VEHICULO 5560-GSK | 1948537 | 5 | POLVO | 21A-113B | 01/10/2005 | 01/01/2015
080371/011 | MAGATZEM JARDINERIA |  |  | RECINTO |  | EXTINTOR P03 | EXT-04 | VEHICULO 7006-BZF | 2792933 | 5 | POLVO | 21A-113B | 01/06/2008 | 01/01/2015
080371/011 | MAGATZEM JARDINERIA |  |  | RECINTO |  | EXTINTOR P03 | EXT-04 | VEHICULO 7272FRH | 1948561 | 5 | POLVO | 21A-113B | 01/10/2005 | 01/01/2015
080371/011 | MAGATZEM JARDINERIA |  |  | RECINTO |  | EXTINTOR P06 | EXT-05 | 5560GSY | 1948537 | 3 | POLVO | 13A-89B-C | 06/01/2005 | 06/10/2015 | 06/09/2021 | N/A
080371/011 | MAGATZEM JARDINERIA |  |  | RECINTO |  | EXTINTOR P06 | EXT-06 | 7272 FRH | 2792933 | 3 | POLVO | 13A-89B-C | 06/06/2008 | 06/01/2015 |  | N/A | SUJECIÓN EN VEHÍCULO
080371/011 | MAGATZEM JARDINERIA |  |  | RECINTO |  | EXTINTOR P06 | EXT-07 | 7272FRH | 1948561 | 3 | POLVO | 13A-89B-C | 06/10/2005 | 06/01/2015 |  | N/A
080371/011 | MAGATZEM JARDINERIA |  |  | RECINTO |  | EXTINTOR P06 | EXT-08 | CAMIÓN 3457HKH | 003733220 | 3 | POLVO | 13A-89B-C | 06/01/2011 | 06/01/2011 |  | N/A | SUJECIÓN EN VEHÍCULO
080371/012 | CAN PAU ROIG |  |  | RECINTO |  | EXTINTOR P06 | EXT-01 |  |  | 6 | POLVO | 21A-113B-C
080371/013 | CASAL D'AVIS RIBES |  |  | CAN SALVADOR MIRET (ABONADO 6E11) |  | EXTINTOR CO2-5 | EXT-01 | Entrada | 10203195 | 5 | CO2 | 89B | 01/02/2018 | 01/02/2024 | 01/05/2019 | 1,20 | GANCHO
080371/013 | CASAL D'AVIS RIBES |  |  | CAN SALVADOR MIRET (ABONADO 6E11) |  | EXTINTOR P06 | EXT-02 | PLT BAJA | 127364 | 6 | POLVO | 27A-183B-C | 01/08/2018 | 01/01/2024 |  | 1,20 / 0,80 | GANCHO
080371/013 | CASAL D'AVIS RIBES |  |  | CAN SALVADOR MIRET (ABONADO 6E11) |  | EXTINTOR P06 | EXT-03 | PLT 1 | 127399 | 6 | POLVO | 27A-183B-C | 01/08/2018 | 01/01/2024 | 01/05/2011 | 1,20 / 0,80 | GANCHO
080371/013 | CASAL D'AVIS RIBES |  |  | CAN SALVADOR MIRET (ABONADO 6E11) |  | EXTINTOR P06 | EXT-04 | PLT 2 | 127392 | 6 | POLVO | 21A-113B-C | 01/08/2018 | 01/01/2024 | 01/05/2011 | 1,20 / 0,80 | GANCHO
080371/013 | CASAL D'AVIS RIBES |  |  | CAN SALVADOR MIRET (ABONADO 6E11) |  | EXTINTOR P06 | EXT-05 | PLT 2 | 127388 | 6 | POLVO | 21A-113B-C | 01/08/2018 | 01/01/2024 | 01/01/2008 | 1,20 / 0,80 | GANCHO
080371/014 | CENTRE DE DIA |  |  | Se puede entrar por casal (ABONADO 117E) |  | EXTINTOR P06 | EXT-01 | ENTRADA | 460509 | 6 | POLVO | 27A-183B-C | 01/01/2018 | 01/01/2024 | 01/11/2010 | >1,20 | ARMARIO
080371/014 | CENTRE DE DIA |  |  | Se puede entrar por casal (ABONADO 117E) |  | EXTINTOR CO2-5 | EXT-02 | COCINA | 64048 | 5 | CO2 | 89B | 01/11/2023 | 01/02/2024 |  | >1,70 | GANCHO
080371/014 | CENTRE DE DIA |  |  | Se puede entrar por casal (ABONADO 117E) |  | EXTINTOR P06 | EXT-03 | SALA POLIV. | 266109 | 6 | POLVO | 27A-183B-C | 01/01/2015 | 01/01/2024 | 01/11/2010 | >1,20 | ARMARIO
080371/014 | CENTRE DE DIA |  |  | Se puede entrar por casal (ABONADO 117E) |  | EXTINTOR P06 | EXT-04 | VESTIBULO | 127377 | 6 | POLVO | 27A-183B-C | 01/08/2018 | 01/01/2024 | 01/11/2010 | >1,20 | ARMARIO
080371/014 | CENTRE DE DIA |  |  | Se puede entrar por casal (ABONADO 117E) |  | EXTINTOR P06 | EXT-05 | PASILLO WC | 127374 | 6 | POLVO | 27A-183B-C | 01/08/2018 | 01/01/2024 | 01/11/2010 | >1,20 | ARMARIO
080371/015 | BIBLIOTECA MANEL DE PEDROLO |  |  | RECINTO (ABONADO 10F8) |  | EXTINTOR CO2-2 | EXT-01 | RECEPCION | 17695 | 2 | CO2 | 34B | 01/07/2010 | 01/11/2015 | 01/12/2018 | 1,20 / 0,80 | GANCHO
080371/015 | BIBLIOTECA MANEL DE PEDROLO |  |  | RECINTO (ABONADO 10F8) |  | EXTINTOR P06 | EXT-02 | AREA GENERAL | 1585056 | 6 | POLVO | 21A-113B-C | 01/08/2004 | 01/03/2019 | 01/12/2018 | <1,70 | GANCHO
080371/015 | BIBLIOTECA MANEL DE PEDROLO |  |  | RECINTO (ABONADO 10F8) |  | EXTINTOR P06 | EXT-03 | AREA GENERAL | 1609373 | 6 | POLVO | 21A-113B-C | 01/09/2004 | 01/03/2019 | 01/12/2018 | <1,70 | GANCHO
080371/015 | BIBLIOTECA MANEL DE PEDROLO |  |  | RECINTO (ABONADO 10F8) |  | EXTINTOR P06 | EXT-04 | AREA GENERAL | 1609375 | 6 | POLVO | 21A-113B-C | 01/09/2004 | 01/03/2019 | 01/12/2018 | <1,70 | GANCHO
080371/015 | BIBLIOTECA MANEL DE PEDROLO |  |  | RECINTO (ABONADO 10F8) |  | EXTINTOR P06 | EXT-05 | DIARIS I REVISTES | 1609414 | 6 | POLVO | 21A-113B-C | 01/09/2004 | 01/03/2019 | 01/12/2018 | >1,20 | GANCHO
080371/015 | BIBLIOTECA MANEL DE PEDROLO |  |  | RECINTO (ABONADO 10F8) |  | EXTINTOR P06 | EXT-06 | ASCENSOR | 1609416 | 6 | POLVO | 21A-113B-C | 01/09/2004 | 01/03/2019 | 01/12/2018 | >1,70 | GANCHO
080371/015 | BIBLIOTECA MANEL DE PEDROLO |  |  | RECINTO (ABONADO 10F8) |  | EXTINTOR P06 | EXT-07 | SALA ACTOS | 1609379 | 6 | POLVO | 21A-113B-C | 01/09/2004 | 01/03/2019 | 01/12/2018 | <1,70 | GANCHO
080371/015 | BIBLIOTECA MANEL DE PEDROLO |  |  | RECINTO (ABONADO 10F8) |  | EXTINTOR P06 | EXT-08 | PL1 - INVENT. | 1609366 | 6 | POLVO | 21A-113B-C | 01/09/2004 | 01/03/2019 | 01/12/2018 | >1,20 | GANCHO
080371/015 | BIBLIOTECA MANEL DE PEDROLO |  |  | RECINTO (ABONADO 10F8) |  | EXTINTOR P06 | EXT-09 | PLT 1 DERECHA DESPACHO FONDO | 1585109 | 6 | POLVO | 21A-113B-C | 01/08/2004 | 01/03/2019 | 01/12/2018 | >1,20 | GANCHO
080371/016 | ESPAI JOVE |  |  | RECINTO (ABONADO 7E25)(llave 109v) |  | EXTINTOR P06 | EXT-01 | ENTRADA | L61-00229 | 6 | POLVO | 27A-183B-C | 01/08/2018 | 01/01/2024 | 01/01/2019 | >1,20 | GANCHO
080371/016 | ESPAI JOVE |  |  | RECINTO (ABONADO 7E25)(llave 109v) |  | EXTINTOR P06 | EXT-02 | SALA POLIVALENTE | 127367 | 6 | POLVO | 27A-183B-C | 01/08/2018 | 01/01/2024 | 01/01/2019 | 1,20 / 0,80 | GANCHO
080371/016 | ESPAI JOVE |  |  | RECINTO (ABONADO 7E25)(llave 109v) |  | EXTINTOR CO2-5 | EXT-03 | PASILLO | 10203184 | 5 | CO2 | 89B | 01/01/2018 | 01/02/2024 | 01/01/2019 | >1,20 | GANCHO
080371/017 | ANTIC ESCORXADOR |  |  | RECINTO (ABONADO 8E18)(llave 152) |  | EXTINTOR CO2-5 | EXT-01 | ENTRADA | 10203185 | 5 | CO2 | 89B | 01/01/2018 | 01/02/2024 | 01/03/2018 | 1,60 | GANCHO
080371/017 | ANTIC ESCORXADOR |  |  | RECINTO (ABONADO 8E18)(llave 152) |  | EXTINTOR P06 | EXT-02 | SALA | 230270 | 6 | POLVO | 27A-183B-C | 01/01/2018 | 01/02/2024 |  | 1,20 / 0,80 | GANCHO
080371/017 | ANTIC ESCORXADOR |  |  | RECINTO (ABONADO 8E18)(llave 152) |  | EXTINTOR P06 | EXT-03 | SALA | 229772 | 6 | POLVO | 27A-183B-C | 01/02/2018 | 01/02/2024 |  | 1,20 / 0,80 | GANCHO
080371/017 | ANTIC ESCORXADOR |  |  | RECINTO (ABONADO 8E18)(llave 152) |  | EXTINTOR P06 | EXT-04 | SALA | 230278 | 6 | POLVO | 27A-183B-C | 01/01/2018 | 01/02/2024 |  | 1,20 / 0,80 | GANCHO
080371/017 | ANTIC ESCORXADOR |  |  | RECINTO (ABONADO 8E18)(llave 152) |  | EXTINTOR P06 | EXT-05 | PLANTA | 230257 | 6 | POLVO | 27A-183B-C | 01/01/2018 | 01/02/2024 |  | 1,20 / 0,80 | GANCHO
080371/019 | CASTELL SOTARIBES |  |  | RECINTO (abonado C190) |  | EXTINTOR P06 | EXT-01 | RECEPCIO | 682668 | 6 | POLVO | 27A-183B-C | 01/01/2020 |  | 01/01/2000 | 120cm | GANCHO
080371/019 | CASTELL SOTARIBES |  |  | RECINTO (abonado C190) |  | EXTINTOR CO2-5 | EXT-02 | CUADRO ELECTRICO | 675217 | 5 | CO2 | 89B | 01/01/2020 |  | 01/10/2020 | 1,20 / 0,80 | GANCHO
080371/019 | CASTELL SOTARIBES |  |  | RECINTO (abonado C190) |  | EXTINTOR P06 | EXT-03 | ESTABLO | 682669 | 6 | POLVO | 27A-183B-C | 01/01/2020 |  | 01/10/2020 | 1,20 / 0,80 | GANCHO
080371/019 | CASTELL SOTARIBES |  |  | RECINTO (abonado C190) |  | EXTINTOR P06 | EXT-04 | PLANTA 1 | 682674 | 6 | POLVO | 27A-183B-C | 01/01/2020 |  | 01/10/2020 | 1,20 / 0,80 | GANCHO
080371/019 | CASTELL SOTARIBES |  |  | RECINTO (abonado C190) |  | EXTINTOR P06 | EXT-05 | PLANTA 2 | 682671 | 6 | POLVO | 27A-183B-C | 01/01/2020 |  | 01/10/2020 | 1,20 / 0,80 | GANCHO
080371/019 | CASTELL SOTARIBES |  |  | RECINTO (abonado C190) |  | EXTINTOR CO2-2 | R01 | Cocina | 1276997 | 2 | CO2 | 34B | 01/10/2006 | 05/02/2024 | 01/01/2000 | Suelo | SUELO
080371/019 | CASTELL SOTARIBES |  |  | RECINTO (abonado C190) |  | EXTINTOR CO2-2 | R02 | Cocina | 1275120 | 2 | CO2 | 34B | 01/09/2006 | 05/02/2024 | 01/01/2000 | Suelo | SUELO
080371/020 | ESPAI JOVE ROQUETES |  |  | Recinto (llave 262 en policia roquetes) |  | EXTINTOR CO2-5 | EXT-01 | ENTRADA | 10203166 | 5 | CO2 | 89B | 01/01/2018 | 01/01/2024 | 01/01/2000 | >1,70 | GANCHO
080371/021 | CENTRE CIVIC L'ESPAI |  |  | RECINTO (ABONADO 19B4) |  | EXTINTOR P06 | EXT-01 | VESTIBULO | 3341421 | 6 | POLVO | 27A-183B-C | 01/06/2010 | 01/11/2015 | 23/05/2004 | >1,70 | GANCHO
080371/021 | CENTRE CIVIC L'ESPAI |  |  | RECINTO (ABONADO 19B4) |  | EXTINTOR P06 | EXT-02 | VESTIBULO | 3627278 | 6 | POLVO | 27A-183B-C | 01/10/2011 | 01/01/2017 | 01/05/2004 | 1,20 / 0,80 | GANCHO
080371/021 | CENTRE CIVIC L'ESPAI |  |  | RECINTO (ABONADO 19B4) |  | EXTINTOR P06 | EXT-03 | C.ELEC. | 0370180 | 6 | POLVO | 21A-113B-C | 01/08/2006 | 01/02/2017 | 01/05/2004 | 1,20 / 0,80 | GANCHO
080371/021 | CENTRE CIVIC L'ESPAI |  |  | RECINTO (ABONADO 19B4) |  | EXTINTOR P06 | EXT-04 | PASILLO | 5024389 | 6 | POLVO | 21A-113B-C | 01/05/2005 | 01/10/2015 | 01/05/2004 | ok | GANCHO
080371/021 | CENTRE CIVIC L'ESPAI |  |  | RECINTO (ABONADO 19B4) |  | EXTINTOR P06 | EXT-05 | PASILLO | 3963692 | 6 | POLVO | 27A-183B-C | 01/05/2013 | 01/12/2019 | 01/11/2017 | 1,20 / 0,80 | GANCHO
080371/021 | CENTRE CIVIC L'ESPAI |  |  | RECINTO (ABONADO 19B4) |  | EXTINTOR P06 | EXT-06 | ALMACEN BAR | L30-01549 | 6 | POLVO | 27A-183B-C | 01/01/2019 |  | 01/06/2012 | >1,20 | GANCHO
080371/021 | CENTRE CIVIC L'ESPAI |  |  | RECINTO (ABONADO 19B4) |  | EXTINTOR P06 | EXT-07 | BAR | 1365103 | 6 | POLVO | 21A-113B-C | 01/11/2003 | 01/01/2018 | 01/03/2011 | >1,20 | GANCHO
080371/021 | CENTRE CIVIC L'ESPAI |  |  | RECINTO (ABONADO 19B4) |  | EXTINTOR P06 | EXT-08 | PASILLO | L30-01793 | 6 | POLVO | 27A-183B-C | 01/01/2019 |  | 01/05/2004 | >1,20 | GANCHO
080371/021 | CENTRE CIVIC L'ESPAI |  |  | RECINTO (ABONADO 19B4) |  | EXTINTOR P06 | EXT-09 | SALA SOL | 1365106 | 6 | POLVO | 21A-113B-C | 01/11/2003 | 01/01/2018 |  | 1,20 / 0,80 | GANCHO
080371/021 | CENTRE CIVIC L'ESPAI |  |  | RECINTO (ABONADO 19B4) |  | EXTINTOR P06 | EXT-10 | SALA SOL | 4710741 | 6 | POLVO | 27A-183B-C | 01/04/2016 |  | 01/05/2004 | 1,20 / 0,80 | GANCHO
080371/021 | CENTRE CIVIC L'ESPAI |  |  | RECINTO (ABONADO 19B4) |  | EXTINTOR P06 | EXT-11 | SALA MERCURI | 2290949 | 6 | POLVO | 21A-113B-C | 01/11/2006 | 01/02/2016 | 23/02/2021 | 1,20 / 0,80 | GANCHO
080371/021 | CENTRE CIVIC L'ESPAI |  |  | RECINTO (ABONADO 19B4) |  | EXTINTOR P06 | EXT-12 | SALA CLIMA | 4710726 | 6 | POLVO | 21A-113B-C | 01/01/2016 |  |  | 1,20 / 0,80 | GANCHO
080371/021 | CENTRE CIVIC L'ESPAI |  |  | RECINTO (ABONADO 19B4) |  | EXTINTOR P06 | EXT-12 | SALA CLIMA | 479027 | 6 | POLVO | 21A-113B-C | 01/11/2006 | 01/01/2015 |  | 1,20 / 0,80 | GANCHO
080371/022 | COUWORK - ANTIGA CREU ROJA |  |  | Recinto (llave 212 en policia roquetes) |  | EXTINTOR P06 | EXT-01 | PASILLO | 230609 | 6 | POLVO | 27A-183B-C | 01/01/2018 | 01/01/2024 |  | >1,20 | GANCHO
080371/022 | COUWORK - ANTIGA CREU ROJA |  |  | Recinto (llave 212 en policia roquetes) |  | EXTINTOR CO2-5 | EXT-02 | OFFICE | 10203174 | 5 | POLVO | 89B | 01/07/2006 | 01/01/2024 | 06/05/2015 | >1,20 | GANCHO
080371/023 | BIBLIOTECA JOSEP PLA |  |  | RECINTO ABONADO B459 ABIERTO MIÉRCOLES Y VIERNES 10 A 13:30 |  | EXTINTOR P06 | EXT-01 | ENTRADA PB | 2021012354 | 6 | POLVO | 27A-183B-C | 03/01/2021 |  | 01/11/2020 | 1,20 / 0,80 | GANCHO
080371/023 | BIBLIOTECA JOSEP PLA |  |  | RECINTO ABONADO B459 ABIERTO MIÉRCOLES Y VIERNES 10 A 13:30 |  | EXTINTOR CO2-5 | EXT-02 | CUADRO ELÉCTRICO | 074616 | 5 | CO2 | 89B | 03/01/2021 |  | 01/12/2020 | 1,20 / 0,80 | GANCHO
080371/023 | BIBLIOTECA JOSEP PLA |  |  | RECINTO ABONADO B459 ABIERTO MIÉRCOLES Y VIERNES 10 A 13:30 |  | EXTINTOR P06 | EXT-03 | PB AL LADO DESPACHOS | 2021012233 | 6 | POLVO | 27A-183B-C | 03/01/2021 |  | 01/06/2020 | 1,20 / 0,80 | GANCHO
080371/023 | BIBLIOTECA JOSEP PLA |  |  | RECINTO ABONADO B459 ABIERTO MIÉRCOLES Y VIERNES 10 A 13:30 |  | EXTINTOR P06 | EXT-04 | SALA GRANDE | 2021012240 | 6 | POLVO | 21A-113B-C | 03/01/2021 |  | 01/07/2020 | 1,20 / 0,80 | GANCHO
080371/023 | BIBLIOTECA JOSEP PLA |  |  | RECINTO ABONADO B459 ABIERTO MIÉRCOLES Y VIERNES 10 A 13:30 |  | EXTINTOR P06 | EXT-06 | P1 SALA POLIVALENTE | 2021012234 | 6 | POLVO | 27A-183B-C | 03/01/2021 |  | 03/11/2020 | 1,20 / 0,80 | GANCHO
080371/023 | BIBLIOTECA JOSEP PLA |  |  | RECINTO ABONADO B459 ABIERTO MIÉRCOLES Y VIERNES 10 A 13:30 |  | EXTINTOR P06 | EXT-07 | P1 SALA LIBROS INFANTILES | 2021012242 | 6 | POLVO | 27A-183B-C | 03/01/2021 |  | 27/11/2020 | 1,20 / 0,80 | GANCHO
080371/023 | BIBLIOTECA JOSEP PLA |  |  | RECINTO ABONADO B459 ABIERTO MIÉRCOLES Y VIERNES 10 A 13:30 |  | EXTINTOR CO2-5 | EXT-08 | SALA CLIMA | 076071 | 5 | CO2 | 89B | 27/01/2021 |  | 27/11/2020 | 1,20 / 0,80 | GANCHO
080371/023 | BIBLIOTECA JOSEP PLA |  |  | RECINTO ABONADO B459 ABIERTO MIÉRCOLES Y VIERNES 10 A 13:30 |  | EXTINTOR P06 | EXT-09 | SALA CLIMA | 2933762 | 6 | POLVO | 27A-183B-C | 09/11/2008 | 09/02/2018 | 26/11/2020 | 1,20 / 0,80 | GANCHO
080371/023 | BIBLIOTECA JOSEP PLA |  |  | RECINTO ABONADO B459 ABIERTO MIÉRCOLES Y VIERNES 10 A 13:30 |  | EXTINTOR P06 | EXT-10 | RESERVA SALA CLIMA | 2580911 | 6 | POLVO | 27A-183B-C | 03/10/2007 | 03/02/2016 |  | N/A | SUELO
080371/023 | BIBLIOTECA JOSEP PLA |  |  | RECINTO ABONADO B459 ABIERTO MIÉRCOLES Y VIERNES 10 A 13:30 |  | EXTINTOR P06 | EXT-11 | ESPAI DE SUPORT | 2021012245 | 6 | POLVO | 27A-183B-C | 01/01/2021 |  | 01/11/2020 | 1,20 / 0,80 | GANCHO
080371/026 | EL LOCAL |  |  | CENTRE CIVIC (llave 68 comisaría sant pere) |  | EXTINTOR P06 | EXT-01 | CONSERJERÍA | 127321 | 6 | POLVO | 27A-183B-C | 01/08/2018 | 01/12/2023 | 01/01/2019 | >1,20 | GANCHO
080371/026 | EL LOCAL |  |  | CENTRE CIVIC (llave 68 comisaría sant pere) |  | EXTINTOR P06 | EXT-02 | ENTRADA PRINCIPAL | 127317 | 6 | POLVO | 27A-183B-C | 01/08/2018 | 01/12/2023 | 01/01/2019 | >1,20 | GANCHO
080371/026 | EL LOCAL |  |  | CENTRE CIVIC (llave 68 comisaría sant pere) |  | EXTINTOR P06 | EXT-03 | PASARELA | 127313 | 6 | POLVO | 27A-183B-C | 01/08/2018 | 01/12/2023 | 01/01/2019 | >1,20 | GANCHO
080371/026 | EL LOCAL |  |  | CENTRE CIVIC (llave 68 comisaría sant pere) |  | EXTINTOR P06 | EXT-04 | PASARELA | 127301 | 6 | POLVO | 27A-183B-C | 01/08/2018 | 01/12/2023 | 01/01/2019 | >1,20 | GANCHO
080371/026 | EL LOCAL |  |  | CENTRE CIVIC (llave 68 comisaría sant pere) |  | EXTINTOR P06 | EXT-05 | ENTRADA LATERAL | 127355 | 6 | POLVO | 27A-183B-C | 01/08/2018 | 01/12/2023 | 01/01/2019 | >1,20 | GANCHO
080371/026 | EL LOCAL |  |  | CENTRE CIVIC (llave 68 comisaría sant pere) |  | EXTINTOR CO2-5 | EXT-06 | CONSERJERIA CUADRO ELEC | 0103 | 5 | CO2 | 89B | 01/05/2018 | 01/12/2023 |  | Suelo | SUELO
080371/026 | EL LOCAL |  |  | CENTRE CIVIC (llave 68 comisaría sant pere) |  | EXTINTOR P06 | EXT-07 | SOT -1 | 127380 | 6 | POLVO | 27A-183B-C | 01/08/2018 | 01/12/2023 | 01/01/2019 | >1,20 | GANCHO
080371/026 | EL LOCAL |  |  | CENTRE CIVIC (llave 68 comisaría sant pere) |  | EXTINTOR P06 | EXT-08 | SOT -1 LAVABOS | 127288 | 6 | POLVO | 27A-183B-C | 01/08/2018 | 01/12/2023 | 01/01/2019 | >1,20 | GANCHO
080371/026 | EL LOCAL |  |  | CENTRE CIVIC (llave 68 comisaría sant pere) |  | EXTINTOR P06 | EXT-09 | SOT -1 SALA POL. | 426348 | 6 | POLVO | 21A-113B-C | 01/01/2019 | 01/12/2023 | 01/01/2019 | >1,20 | GANCHO
080371/026 | EL LOCAL |  |  | CENTRE CIVIC (llave 68 comisaría sant pere) |  | EXTINTOR P06 | EXT-10 | SOT -1 SALA POL. | 127373 | 6 | POLVO | 27A-183B-C | 01/08/2018 | 01/12/2023 | 01/01/2019 | >1,20 | GANCHO
080371/026 | EL LOCAL |  |  | CENTRE CIVIC (llave 68 comisaría sant pere) |  | EXTINTOR P06 | EXT-11 | SOT -1 SALA POL. | 127375 | 6 | POLVO | 27A-183B-C | 01/08/2018 | 01/12/2023 | 01/01/2019 | >1,20 | GANCHO
080371/026 | EL LOCAL |  |  | CENTRE CIVIC (llave 68 comisaría sant pere) |  | EXTINTOR P06 | EXT-12 | PLT -1 SALA POL. | 127408 | 6 | POLVO | 27A-183B-C | 01/08/2018 | 01/12/2023 | 01/01/2019 | >1,20 | GANCHO
080371/026 | EL LOCAL |  |  | CENTRE CIVIC (llave 68 comisaría sant pere) |  | EXTINTOR P06 | EXT-13 | SOT -1 ESCENARIO | 127291 | 6 | POLVO | 27A-183B-C | 01/08/2018 | 01/12/2023 | 03/01/2019 | >1,20 | GANCHO
080371/026 | EL LOCAL |  |  | CENTRE CIVIC (llave 68 comisaría sant pere) |  | EXTINTOR P06 | EXT-14 | SOT -1 ESCENARIO | 127310 | 6 | POLVO | 27A-183B-C | 01/08/2018 | 01/12/2023 | 01/01/2019 | >1,20 | GANCHO
080371/026 | EL LOCAL |  |  | CENTRE CIVIC (llave 68 comisaría sant pere) |  | EXTINTOR CO2-5 | EXT-15 | RESERVA CONSERJERÍA | 10203187 | 5 | CO2 | 89B | 01/01/2018 | 01/02/2024 |  | N/A | SUELO
080371/026 | EL LOCAL |  |  | CENTRE CIVIC (llave 68 comisaría sant pere) |  | EXTINTOR CO2-5 | EXT-16 | RESERVA PASARELA | 1025066 | 5 | CO2 | 89B | 01/05/2018 | 01/12/2023 |  | N/A | SUELO
080371/027 | PUIGMOLTÓ |  |  | General |  | EXTINTOR CO2-2 | EXT-01 | ENTRADA | 1294796 | 2 | CO2 | 34B | 01/01/2007 | 01/03/2017 | 01/05/2009 | <1,70 | GANCHO
080371/027 | PUIGMOLTÓ |  |  | General |  | EXTINTOR P06 | EXT-02 | PLT 1ª | 362257 | 6 | POLVO | 21A-113B-C | 01/01/2007 | 01/08/2017 | 01/05/2009 | <1,70 | GANCHO
080371/028 | PAVELLÓ DE RIBES INTERIOR |  |  | LUNES Y VIERNES 7:00 (ABONADO 193E) |  | EXTINTOR P06 | EXT-01 | ENTRADA | 00375 | 6 | POLVO | 21A-113B-C | 29/01/2008 | 30/12/2015 |  | >1,70 | ARMARIO
080371/028 | PAVELLÓ DE RIBES INTERIOR |  |  | LUNES Y VIERNES 7:00 (ABONADO 193E) |  | EXTINTOR CO2-5 | EXT-02 | CONSERJERÍA | 41390 | 5 | CO2 | 89B | 10/10/2003 | 10/12/2019 |  | <0,80 | SUELO
080371/028 | PAVELLÓ DE RIBES INTERIOR |  |  | LUNES Y VIERNES 7:00 (ABONADO 193E) |  | EXTINTOR CO2-5 | EXT-03 | CONSERJERÍA | 1198982 | 5 | CO2 | 89B | 10/02/2004 | 10/12/2019 |  | <0,80 | SUELO
080371/028 | PAVELLÓ DE RIBES INTERIOR |  |  | LUNES Y VIERNES 7:00 (ABONADO 193E) |  | EXTINTOR P06 | EXT-04 | BAR | 3580768 | 6 | POLVO | 27A-183B-C | 01/07/2011 | 01/12/2016 | 01/05/2002 | >1,70 | ARMARIO
080371/028 | PAVELLÓ DE RIBES INTERIOR |  |  | LUNES Y VIERNES 7:00 (ABONADO 193E) |  | EXTINTOR P06 | EXT-05 | GRADAS | 5042088 | 6 | POLVO | 21A-113B-C | 01/05/2005 | 01/12/2015 | 01/05/2002 | >1,70 | ARMARIO
080371/028 | PAVELLÓ DE RIBES INTERIOR |  |  | LUNES Y VIERNES 7:00 (ABONADO 193E) |  | EXTINTOR P06 | EXT-06 | GRADAS | 0112432 | 6 | POLVO | 27A-183B-C | 29/01/2012 | 01/07/2017 | 30/05/2002 | >1,70 | ARMARIO
080371/028 | PAVELLÓ DE RIBES INTERIOR |  |  | LUNES Y VIERNES 7:00 (ABONADO 193E) |  | EXTINTOR P06 | EXT-07 | PISTA | 5042093 | 6 | POLVO | 21A-113B-C | 01/05/2005 | 30/12/2015 | 30/05/2002 | >1,70 | ARMARIO
080371/028 | PAVELLÓ DE RIBES INTERIOR |  |  | LUNES Y VIERNES 7:00 (ABONADO 193E) |  | EXTINTOR P09 | EXT-08 | ALMACÉN JOKEY | 3855807 | 9 | POLVO | 43A-233B-C | 10/11/2012 | 10/05/2018 |  | >1,20 | GANCHO
080371/028 | PAVELLÓ DE RIBES INTERIOR |  |  | LUNES Y VIERNES 7:00 (ABONADO 193E) |  | EXTINTOR P06 | EXT-09 | ALMACÉN PISTA | 5045076 | 6 | POLVO | 21A-113B-C | 01/05/2005 | 01/12/2015 |  | >1,20 | GANCHO
080371/028 | PAVELLÓ DE RIBES INTERIOR |  |  | LUNES Y VIERNES 7:00 (ABONADO 193E) |  | EXTINTOR P06 | EXT-10 | SALA ACUMULADORES | 00165 | 6 | POLVO | 34A-144B-C | 01/03/2009 | 01/12/2019 | 30/05/2009 | >1,20 | GANCHO
080371/028 | PAVELLÓ DE RIBES INTERIOR |  |  | LUNES Y VIERNES 7:00 (ABONADO 193E) |  | EXTINTOR CO2-5 | EXT-11 | PASILLO | 149556 | 5 | CO2 | 89B | 10/10/2013 | 10/12/2017 |  | 1,20 / 0,80 | GANCHO
080371/028 | PAVELLÓ DE RIBES INTERIOR |  |  | LUNES Y VIERNES 7:00 (ABONADO 193E) |  | EXTINTOR P06 | EXT-12 | PASILLO | 5024392 | 6 | POLVO | 21A-113B-C | 01/05/2005 | 01/05/2018 | 01/11/2017 | 1,20 / 0,80 | GANCHO
080371/028 | PAVELLÓ DE RIBES INTERIOR |  |  | LUNES Y VIERNES 7:00 (ABONADO 193E) |  | EXTINTOR P25 | EXT-13 | PASILLO | L35-00010 | 25 | POLVO | A-B-C | 10/01/2019 |  | 10/11/2017 | N/A | SUELO
080371/028 | PAVELLÓ DE RIBES INTERIOR |  |  | LUNES Y VIERNES 7:00 (ABONADO 193E) |  | EXTINTOR P06 | EXT-14 | GIMNASIO | 5024445 | 6 | POLVO | 27A-183B-C | 10/05/2005 | 10/12/2015 |  | >1,20 | GANCHO
080371/028 | PAVELLÓ DE RIBES INTERIOR |  |  | LUNES Y VIERNES 7:00 (ABONADO 193E) |  | EXTINTOR P09 | EXT-15 | ALMACÉN | 3855823 | 9 | POLVO | 34A-233B-C | 10/11/2012 | 10/05/2018 |  | >1,20 | GANCHO
080371/029 | PAVELLÓ NOU DE RIBES PISTA CUBERTA |  |  | LUNES Y VIERNES (ABONADO 1B36) |  | EXTINTOR P06 | EXT-01 | DEBAJO DE CENTRAL INCENDIO | 0116465 | 6 | POLVO | 27A-183B-C | 15/09/2020 |  | 15/02/2020 | 1,20 / 0,80 | GANCHO
080371/029 | PAVELLÓ NOU DE RIBES PISTA CUBERTA |  |  | LUNES Y VIERNES (ABONADO 1B36) |  | EXTINTOR CO2-5 | EXT-02 | DEBAJO CENTRAL INCENDIO | 11330 | 5 | CO2 | 89B | 15/07/2020 |  | 15/02/2020 | 1,20 / 0,80 | GANCHO
080371/029 | PAVELLÓ NOU DE RIBES PISTA CUBERTA |  |  | LUNES Y VIERNES (ABONADO 1B36) |  | EXTINTOR P06 | EXT-03 | NAVE | 0104569 | 6 | POLVO | 27A-183B-C | 15/08/2020 |  | 15/08/2018 | 1,20 / 0,80 | GANCHO
080371/029 | PAVELLÓ NOU DE RIBES PISTA CUBERTA |  |  | LUNES Y VIERNES (ABONADO 1B36) |  | EXTINTOR P06 | EXT-04 | NAVE | 0116463 | 6 | POLVO | 27A-183B-C | 15/09/2020 |  | 01/01/2020 | 1,20 / 0,80 | GANCHO
080371/029 | PAVELLÓ NOU DE RIBES PISTA CUBERTA |  |  | LUNES Y VIERNES (ABONADO 1B36) |  | EXTINTOR P06 | EXT-05 | NAVE | 59179 | 6 | POLVO | 27A-183B-C | 15/02/2020 |  | 15/01/2019 | 1,20 / 0,80 | GANCHO
080371/029 | PAVELLÓ NOU DE RIBES PISTA CUBERTA |  |  | LUNES Y VIERNES (ABONADO 1B36) |  | EXTINTOR P06 | EXT-06 | NAVE | 0116459 | 6 | POLVO | 27A-183B-C | 15/09/2020 |  | 15/01/2019 | 1,20 / 0,80 | GANCHO
080371/029 | PAVELLÓ NOU DE RIBES PISTA CUBERTA |  |  | LUNES Y VIERNES (ABONADO 1B36) |  | EXTINTOR P06 | EXT-07 | NAVE | 0104581 | 6 | POLVO | 27A-183B-C | 15/08/2020 |  | 15/02/2020 | 1,20 / 0,80 | GANCHO
080371/029 | PAVELLÓ NOU DE RIBES PISTA CUBERTA |  |  | LUNES Y VIERNES (ABONADO 1B36) |  | EXTINTOR CO2-5 | EXT-08 | ENTRADA SALABOMBAS | 11329 | 5 | CO2 | 89B | 15/07/2020 |  | 15/01/2019 | 1,20 / 0,80 | GANCHO
080371/030 | PISCINES MUNICIPALS ROQUETES |  |  | RECINTO (llaves los del tenis) Horario 12 a 13 |  | EXTINTOR P06 | EXT-01 | EDIFICIO TENIS |  | 6 | POLVO | 27A-183B-C
080371/031 | PAVELLÓ DE ROQUETES |  |  | Polideportivo (telf. Conserje 666699051) ABIERTO LUNES Y VIERNES 8 A 11:30 |  | EXTINTOR P06 | EXT-01 | ENTRADA PRINC. | L61-00538 | 6 | POLVO | 27A-183B-C | 01/01/2018 |  | 13/11/2017 | 1,20 / 0,80 | GANCHO
080371/031 | PAVELLÓ DE ROQUETES |  |  | Polideportivo (telf. Conserje 666699051) ABIERTO LUNES Y VIERNES 8 A 11:30 |  | EXTINTOR CO2-5 | EXT-02 | C. ELEC. | 1268886 | 5 | CO2 | 89B | 01/06/2006 | 01/12/2018 | 13/01/2019 | 1,20 / 0,80 | GANCHO
080371/031 | PAVELLÓ DE ROQUETES |  |  | Polideportivo (telf. Conserje 666699051) ABIERTO LUNES Y VIERNES 8 A 11:30 |  | EXTINTOR P06 | EXT-03 | GRADAS | 4687266 | 6 | POLVO | 27A-183B-C | 01/03/2016 | 01/06/2021 | 13/01/2019 | 1,20 / 0,80 | ARMARIO
080371/031 | PAVELLÓ DE ROQUETES |  |  | Polideportivo (telf. Conserje 666699051) ABIERTO LUNES Y VIERNES 8 A 11:30 |  | EXTINTOR P06 | EXT-04 | GRADAS | 030212 | 6 | POLVO | 27A-183B-C | 01/01/2014 | 01/06/2021 | 13/01/2019 | 1,20 / 0,80 | ARMARIO
080371/031 | PAVELLÓ DE ROQUETES |  |  | Polideportivo (telf. Conserje 666699051) ABIERTO LUNES Y VIERNES 8 A 11:30 |  | EXTINTOR P06 | EXT-05 | GRADAS | 224817 | 6 | POLVO | 27A-183B-C | 01/01/2018 | 01/06/2021 | 13/01/2019 | 1,20 / 0,80 | ARMARIO
080371/031 | PAVELLÓ DE ROQUETES |  |  | Polideportivo (telf. Conserje 666699051) ABIERTO LUNES Y VIERNES 8 A 11:30 |  | EXTINTOR P06 | EXT-06 | ALMACEN | 2924452 | 6 | POLVO | 27A-183B-C | 01/11/2008 | 01/12/2018 | 13/01/2019 | 1,20 / 0,80 | GANCHO
080371/031 | PAVELLÓ DE ROQUETES |  |  | Polideportivo (telf. Conserje 666699051) ABIERTO LUNES Y VIERNES 8 A 11:30 |  | EXTINTOR CO2-5 | EXT-07 | SALA CALDERA | 10082449 | 5 | CO2 | 89B | 01/01/2014 | 01/04/2022 | 13/01/2019 | >1,20 | GANCHO
080371/031 | PAVELLÓ DE ROQUETES |  |  | Polideportivo (telf. Conserje 666699051) ABIERTO LUNES Y VIERNES 8 A 11:30 |  | EXTINTOR P06 | EXT-08 | PASILLO ATRAS | 133451 | 6 | POLVO | 27A-183B-C | 01/07/2011 | 01/06/2021 | 13/01/2019 | 1,20 / 0,80 | GANCHO
080371/032 | CEIP ELS COSTARETS |  |  | RECINTO (ABONADO 276B) |  | EXTINTOR P06 | EXT-01 | PASILLO ENTRADA | 5202458 | 6 | POLVO | 27A-183B-C | 01/02/2018 | 01/02/2024 |  | >1,70 | GANCHO
080371/032 | CEIP ELS COSTARETS |  |  | RECINTO (ABONADO 276B) |  | EXTINTOR P06 | EXT-02 | PASILLO ENTRADA | 08662 | 6 | POLVO | 34A-233B-C | 01/01/2013 | 01/12/2023 |  | >1,70 | GANCHO
080371/032 | CEIP ELS COSTARETS |  |  | RECINTO (ABONADO 276B) |  | EXTINTOR CO2-5 | EXT-03 | AULA PARVULARIO ELS ESTELS | 2219 | 5 | CO2 | 89B | 01/02/2012 | 01/12/2023 |  | 1 | GANCHO
080371/032 | CEIP ELS COSTARETS |  |  | RECINTO (ABONADO 276B) |  | EXTINTOR CO2-5 | EXT-04 | COCINA | 1581437 | 5 | CO2 | 89B | 01/09/2011 | 01/12/2023 |  | 1,20 / 0,80 | GANCHO
080371/032 | CEIP ELS COSTARETS |  |  | RECINTO (ABONADO 276B) |  | EXTINTOR P06 | EXT-05 | CALDERAS | 07629 | 6 | POLVO | 27A-183B-C | 01/01/2013 | 01/12/2023 |  | >1,20 | GANCHO
080371/032 | CEIP ELS COSTARETS |  |  | RECINTO (ABONADO 276B) |  | EXTINTOR P25 | EXT-06 | CUADRO ELÉCTRICO | 3602715 | 25 | POLVO | A-B-C | 05/09/2011 | 01/12/2023 | 05/06/2012 | N/A | N/A
080371/032 | CEIP ELS COSTARETS |  |  | RECINTO (ABONADO 276B) |  | EXTINTOR P06 | EXT-07 | SALA PROFESORES | 07831 | 6 | POLVO | 27A-183B-C | 01/01/2013 | 01/12/2023 |  | >1,70 | GANCHO
080371/032 | CEIP ELS COSTARETS |  |  | RECINTO (ABONADO 276B) |  | EXTINTOR P06 | EXT-08 | PASILLO PL. 1 | 4948392 | 6 | POLVO | 27A-183B-C | 01/03/2017 | 01/12/2023 |  | <1,70 | GANCHO
080371/032 | CEIP ELS COSTARETS |  |  | RECINTO (ABONADO 276B) |  | EXTINTOR P06 | EXT-09 | PASILLO PL. 1 | 4953697 | 6 | POLVO | 27A-183B-C | 01/03/2017 | 01/12/2023 |  | 1,70 | GANCHO
080371/032 | CEIP ELS COSTARETS |  |  | RECINTO (ABONADO 276B) |  | EXTINTOR P06 | EXT-10 | PASILLO PL. 2 | 4953767 | 6 | POLVO | 27A-183B-C | 01/03/2017 | 01/12/2023 |  | <1,70 | GANCHO
080371/032 | CEIP ELS COSTARETS |  |  | RECINTO (ABONADO 276B) |  | EXTINTOR P06 | EXT-11 | PASILLO PL. 2 | 08686 | 6 | POLVO | 27A-183B-C | 01/03/2013 | 01/12/2023 |  | <1,70 | GANCHO
080371/032 | CEIP ELS COSTARETS |  |  | RECINTO (ABONADO 276B) |  | EXTINTOR CO2-5 | EXT-12 | EDIFICIO ANEX. CHALET | 04959 | 6 | POLVO | 27A-183B-C | 01/11/2017 | 01/12/2023 |  | <1,70 | GANCHO
080371/032 | CEIP ELS COSTARETS |  |  | RECINTO (ABONADO 276B) |  | EXTINTOR CO2-2 | EXT-13 | SALA INFORMÁTICA | 85959 | 2 | CO2 | 34B | 01/01/2019 | 01/12/2023 |  | 1,70 | GANCHO
080371/034 | CEIP LA RIERA - INTERIOR |  |  | Recinto abonado 1797 |  | EXTINTOR CO2-5 | EXT-01 | PB VESTIBULO | 10008758 | 5 | CO2 | 89B | 01/03/2012 | 01/12/2023 | 07/07/2016 | 1,20 / 0,80 | GANCHO
080371/034 | CEIP LA RIERA - INTERIOR |  |  | Recinto abonado 1797 |  | EXTINTOR P06 | EXT-02 | PB VESTIBULO | 194301 | 6 | POLVO | 21A-113B-C | 01/01/2009 | 01/12/2019 | 07/07/2016 | <0,80 | GANCHO
080371/034 | CEIP LA RIERA - INTERIOR |  |  | Recinto abonado 1797 |  | EXTINTOR P06 | EXT-03 | COMEDOR | 1655886 | 6 | POLVO | 21A-113B-C | 01/11/2004 | 01/12/2019 |  | >1,70 | GANCHO
080371/034 | CEIP LA RIERA - INTERIOR |  |  | Recinto abonado 1797 |  | EXTINTOR P06 | EXT-04 | COMEDOR | 127289 | 6 | POLVO | 27A-183B-C | 01/08/2018 | 01/12/2023 | 01/05/2009 | <1,70 | GANCHO
080371/034 | CEIP LA RIERA - INTERIOR |  |  | Recinto abonado 1797 |  | EXTINTOR P06 | EXT-05 | COCINA | 1660 | 6 | POLVO | 21A-113B-C | 01/04/2004 | 01/12/2019 |  | >1,20 | GANCHO
080371/034 | CEIP LA RIERA - INTERIOR |  |  | Recinto abonado 1797 |  | EXTINTOR P06 | EXT-06 | GIMNASIO | 1983875 | 6 | POLVO | 21A-113B-C | 01/11/2005 | 01/12/2019 | 01/06/2012 | <0,80 | GANCHO
080371/034 | CEIP LA RIERA - INTERIOR |  |  | Recinto abonado 1797 |  | EXTINTOR P06 | EXT-07 | GIMNASIO | 2287839 | 6 | POLVO | 21A-113B-C | 01/06/2004 | 01/12/2019 | 01/05/2009 | <1,70 | GANCHO
080371/034 | CEIP LA RIERA - INTERIOR |  |  | Recinto abonado 1797 |  | EXTINTOR P06 | EXT-08 | PASILLO PL. BAJA DIRECCIÓN | 224053 | 6 | POLVO | 21A-113B-C | 01/01/2009 | 01/12/2019 |  | <0,80 | GANCHO
080371/034 | CEIP LA RIERA - INTERIOR |  |  | Recinto abonado 1797 |  | EXTINTOR P06 | EXT-09 | BIBLIOTECA | 127296 | 6 | POLVO | 27A-183B-C | 01/08/2018 | 01/12/2019 |  | >1,20 | GANCHO
080371/034 | CEIP LA RIERA - INTERIOR |  |  | Recinto abonado 1797 |  | EXTINTOR P06 | EXT-10 | ALTILLO BIBLIOTECA | 127296 | 6 | POLVO | 21A-113B-C | 01/08/2018 | 01/12/2023 | 01/05/2009 | >1,20 | GANCHO
080371/034 | CEIP LA RIERA - INTERIOR |  |  | Recinto abonado 1797 |  | EXTINTOR P06 | EXT-11 | SALA CALDERAS | 1655894 | 6 | POLVO | 21A-113B-C | 01/11/2004 | 01/12/2019 |  | >1,20 | GANCHO
080371/034 | CEIP LA RIERA - INTERIOR |  |  | Recinto abonado 1797 |  | EXTINTOR CO2-5 | EXT-12 | SALA CALDERAS | 026921 | 5 | CO2 | 89B | 07/10/2014 | 07/12/2019 |  | 1,20 / 0,80 | GANCHO
080371/034 | CEIP LA RIERA - INTERIOR |  |  | Recinto abonado 1797 |  | EXTINTOR P06 | EXT-13 | PASILLO PL. BAJA | 0214886 | 6 | POLVO | 21A-113B-C | 01/03/2006 | 01/12/2019 |  | <0,80 | GANCHO
080371/034 | CEIP LA RIERA - INTERIOR |  |  | Recinto abonado 1797 |  | EXTINTOR CO2-5 | EXT-14 | PASILLO PL. BAJA | 092858 | 5 | CO2 | 89B | 01/11/2011 | 01/12/2023 |  | >1,70 | GANCHO
080371/034 | CEIP LA RIERA - INTERIOR |  |  | Recinto abonado 1797 |  | EXTINTOR P06 | EXT-15 | PASILLO PL. BAJA | 127318 | 6 | POLVO | 27A-183B-C | 01/08/2018 | 01/12/2023 |  | <0,80 | GANCHO
080371/034 | CEIP LA RIERA - INTERIOR |  |  | Recinto abonado 1797 |  | EXTINTOR P06 | EXT-16 | SALA FOTOCOPIADORA | 127305 | 6 | POLVO | 27A-183B-C | 01/08/2018 | 01/12/2023 | 23/05/2009 | 1,20 / 0,80 | GANCHO
080371/034 | CEIP LA RIERA - INTERIOR |  |  | Recinto abonado 1797 |  | EXTINTOR P06 | EXT-17 | PASILLO PL. BAJA 2n Espai 4 | 1766 | 6 | POLVO | 21A-113B-C | 01/04/2004 | 01/12/2019 |  | 1,20 / 0,80 | GANCHO
080371/034 | CEIP LA RIERA - INTERIOR |  |  | Recinto abonado 1797 |  | EXTINTOR P06 | EXT-18 | PASILLO FINAL PL. BAJA | 127359 | 6 | POLVO | 21A-113B-C | 01/08/2018 | 01/12/2023 |  | 1,20 / 0,80 | GANCHO
080371/034 | CEIP LA RIERA - INTERIOR |  |  | Recinto abonado 1797 |  | EXTINTOR CO2-5 | EXT-19 | INFORMÁTICA PL. 1 | 1068 | 5 | CO2 | 89B | 01/01/2015 | 01/12/2023 |  | >1,70 | GANCHO
080371/034 | CEIP LA RIERA - INTERIOR |  |  | Recinto abonado 1797 |  | EXTINTOR P06 | EXT-20 | PASILLLO PL. 1 | 0560 | 6 | POLVO | 21A-113B-C | 07/04/2004 | 07/12/2019 |  | <0,80 | GANCHO
080371/034 | CEIP LA RIERA - INTERIOR |  |  | Recinto abonado 1797 |  | EXTINTOR P06 | EXT-21 | PASILLO PL. 1 | 2287846 | 6 | POLVO | 21A-113B-C | 07/06/2004 | 07/12/2019 | 07/05/2009 | >1,20 | GANCHO
080371/034 | CEIP LA RIERA - INTERIOR |  |  | Recinto abonado 1797 |  | EXTINTOR P06 | EXT-22 | PASILLO PLANTA BAJA | 127371 | 6 | POLVO | 27A-183B-C | 01/08/2018 | 01/12/2023 |  | <0,80 | GANCHO
080371/036 | CEIP EL PI |  |  | RECINTO |  | EXTINTOR P06 | EXT-01 | ENTRADA | 0781 | 6 | POLVO | 27A-183B-C | 01/01/2013 | 01/12/2023 | 01/12/2018 | 1,20 / 0,80 | GANCHO
080371/036 | CEIP EL PI |  |  | RECINTO |  | EXTINTOR CO2-5 | EXT-02 | CONSERJERIA | 0999051 | 5 | CO2 | 89B | 01/06/2004 | 01/03/2019 | 01/12/2018 | 1,20 / 0,80 | GANCHO
080371/036 | CEIP EL PI |  |  | RECINTO |  | EXTINTOR CO2-5 | EXT-03 | COCINA | 0691 | 5 | CO2 | 89B | 01/01/2012 | 01/12/2023 | 01/12/2018 | 1,20 / 0,80 | GANCHO
080371/036 | CEIP EL PI |  |  | RECINTO |  | EXTINTOR P06 | EXT-04 | COMEDOR | 03241 | 6 | POLVO | 27A-183B-C | 01/01/2013 | 20/12/2023 | 01/12/2018 | 1,20 / 0,80 | GANCHO
080371/036 | CEIP EL PI |  |  | RECINTO |  | EXTINTOR P06 | EXT-05 | PASILLO EQUIP DIRECTIU | 03257 | 6 | POLVO | 27A-183B-C | 01/01/2013 | 20/12/2023 | 01/12/2018 | 1,20 / 0,80 | GANCHO
080371/036 | CEIP EL PI |  |  | RECINTO |  | EXTINTOR CO2-5 | EXT-06 | PASILLO DERECHA | 0999043 | 5 | CO2 | 89B | 03/06/2004 | 03/03/2019 | 03/12/2018 | 1,20 / 0,80 | GANCHO
080371/036 | CEIP EL PI |  |  | RECINTO |  | EXTINTOR P06 | EXT-07 | PASILLO DERECHA | 06923 | 6 | POLVO | 27A-183B-C | 01/01/2013 | 20/12/2023 | 01/12/2018 | 1,20 / 0,80 | GANCHO
080371/036 | CEIP EL PI |  |  | RECINTO |  | EXTINTOR P06 | EXT-08 | PASILLO IZQUIERDA | 12212 | 6 | POLVO | 27A-183B-C | 01/01/2013 | 01/12/2023 | 01/12/2018 | 1,20 / 0,80 | GANCHO
080371/036 | CEIP EL PI |  |  | RECINTO |  | EXTINTOR P06 | EXT-09 | PASILLO IZQUIERDA | 08222 | 6 | POLVO | 27A-183B-C | 01/01/2013 | 20/12/2023 | 01/12/2018 | 1,20 / 0,80 | GANCHO
080371/036 | CEIP EL PI |  |  | RECINTO |  | EXTINTOR P06 | EXT-10 | P1 PASILLO DERECHA | 614945 | 6 | POLVO | 27A-183B-C | 01/01/2018 | 20/12/2023 | 01/12/2018 | 1,20 / 0,80 | GANCHO
080371/036 | CEIP EL PI |  |  | RECINTO |  | EXTINTOR P06 | EXT-11 | P1 PASILLO DERECHA | 03661 | 6 | POLVO | 27A-183B-C | 01/01/2017 | 20/12/2023 | 01/12/2018 | 1,20 / 0,80 | GANCHO
080371/036 | CEIP EL PI |  |  | RECINTO |  | EXTINTOR P06 | EXT-12 | P1 PASILLO FINAL | 04961 | 6 | POLVO | 27A-183B-C | 01/01/2017 | 20/12/2023 | 01/12/2018 | 1,20 / 0,80 | GANCHO
080371/036 | CEIP EL PI |  |  | RECINTO |  | EXTINTOR P06 | EXT-13 | P1 FINAL | 07425 | 6 | POLVO | 27A-183B-C | 01/01/2013 | 20/12/2023 | 01/12/2018 | 1,20 / 0,80 | GANCHO
080371/036 | CEIP EL PI |  |  | RECINTO |  | EXTINTOR P06 | EXT-14 | BIBLIOTECA | 08718 | 6 | POLVO | 27A-183B-C | 01/01/2013 | 20/12/2023 | 01/12/2018 | 1,20 / 0,80 | GANCHO
080371/036 | CEIP EL PI |  |  | RECINTO |  | EXTINTOR P06 | EXT-15 | AULA REFORÇ | 3725693 | 6 | POLVO | 27A-183B-C | 01/04/2012 | 20/12/2023 | 01/12/2018 | 1,20 / 0,80 | GANCHO
080371/036 | CEIP EL PI |  |  | RECINTO |  | EXTINTOR CO2-2 | EXT-16 | ATENCIÓN A LA DIVERSIDAD | 55690 | 2 | CO2 | 34B | 01/01/2014 | 01/12/2023 | 01/12/2018 | 1,20 / 0,80 | GANCHO
080371/036 | CEIP EL PI |  |  | RECINTO |  | EXTINTOR P06 | EXT-17 | SALA CALDERA | 10493 | 6 | POLVO | 27A-183B-C | 01/01/2013 | 20/12/2023 | 01/06/2018 | >1,70 | GANCHO
080371/036 | CEIP EL PI |  |  | RECINTO |  | EXTINTOR CO2-2 | EXT-18 | SALA ASCENSORES | 030499 | 2 | CO2 | 34B | 01/01/2011 | 20/12/2023 | 01/12/2018 | 1,20 | GANCHO
080371/036 | CEIP EL PI |  |  | RECINTO |  | EXTINTOR CO2-5 | EXT-19 | AULA P1 VIOLINES | 2355 | 5 | CO2 | 89B | 01/01/2013 | 01/12/2023 | 01/12/2018 | 1,20 / 0,80 | GANCHO
080371/036 | CEIP EL PI |  |  | RECINTO |  | EXTINTOR P06 | EXT-20 | GIMNASIO | 04942 | 6 | POLVO | 27A-183B-C | 01/01/2017 | 20/12/2023 | 01/12/2018 | 1,20 / 0,80 | GANCHO
080371/036 | CEIP EL PI |  |  | RECINTO |  | EXTINTOR P06 | EXT-21 | GIMNASIO | 02405 | 6 | POLVO | 27A-183B-C | 01/01/2012 | 20/12/2023 | 01/12/2018 | 1,20 / 0,80 | GANCHO
080371/036 | CEIP EL PI |  |  | RECINTO |  | EXTINTOR P06 | EXT-22 | PARVULARI | 04962 | 6 | POLVO | 27A-183B-C | 01/01/2017 | 20/12/2023 | 01/12/2018 | 1,20 / 0,80 | GANCHO
080371/036 | CEIP EL PI |  |  | RECINTO |  | EXTINTOR P06 | EXT-23 | PARVULARI | 10027 | 6 | POLVO | 27A-183B-C | 01/01/2013 | 20/12/2023 | 01/12/2018 | 1,20 / 0,80 | GANCHO
080371/039 | CEIP SANTA EULÀLIA |  |  | RECINTO |  | EXTINTOR P09 | EXT-01 | PB SALA CALDERA | 3406035 | 9 | POLVO | 43A-233B-C | 03/10/2010 | 01/11/2015 | 03/05/2009 | >1,70 | GANCHO
080371/039 | CEIP SANTA EULÀLIA |  |  | RECINTO |  | EXTINTOR P09 | EXT-02 | PB ANEXO SALA CALDERA | 3406031 | 9 | POLVO | 43A-233B-C | 01/10/2010 | 03/11/2015 | 01/05/2009 | >1,20 | GANCHO
080371/039 | CEIP SANTA EULÀLIA |  |  | RECINTO |  | EXTINTOR CO2-5 | EXT-03 | PB MENJADOR | 29762 | 5 | CO2 | 89B | 22/08/2005 | 01/11/2015 | 01/05/2008 | >1,20 | GANCHO
080371/039 | CEIP SANTA EULÀLIA |  |  | RECINTO |  | EXTINTOR P25 | EXT-04 | PB SALA CUADRO ELEC. COMEDOR | 3632108 | 25 | POLVO | A-B-C | 01/10/2011 | 03/02/2017 | 01/05/2008 | ok | SUELO
080371/039 | CEIP SANTA EULÀLIA |  |  | RECINTO |  | EXTINTOR P06 | EXT-05 | GIMNASIO | L33-00968 | 6 | POLVO | 27A-183B-C | 03/01/2016 |  | 01/05/2008 | >1,70 | GANCHO
080371/039 | CEIP SANTA EULÀLIA |  |  | RECINTO |  | EXTINTOR P06 | EXT-06 | ENTRADA GIMNASIO | L31-01554 | 6 | POLVO | 27A-183B-C | 01/01/2016 |  | 01/05/2008 | >1,70 | GANCHO
080371/039 | CEIP SANTA EULÀLIA |  |  | RECINTO |  | EXTINTOR CO2-2 | EXT-07 | PB ASCENSOR | 58557 | 2 | CO2 | 34B | 01/01/2019 |  | 01/05/2008 | >1,70 | GANCHO
080371/039 | CEIP SANTA EULÀLIA |  |  | RECINTO |  | EXTINTOR P06 | EXT-08 | CONSERJERIA | L30 01837 | 6 | POLVO | 27A-183B-C | 01/01/2019 |  | 01/05/2008 | >1,70 | GANCHO
080371/039 | CEIP SANTA EULÀLIA |  |  | RECINTO |  | EXTINTOR P06 | EXT-09 | PB PASILLO PARVULARI | L12-00662 | 6 | POLVO | 27A-183B-C | 01/01/2016 |  | 01/05/2008 | >1,70 | GANCHO
080371/039 | CEIP SANTA EULÀLIA |  |  | RECINTO |  | EXTINTOR P06 | EXT-10 | PB PASILLO PARVULARI | L12-01019 | 6 | POLVO | 27A-183B-C | 01/01/2016 |  | 01/01/2008 | >1,70 | GANCHO
080371/039 | CEIP SANTA EULÀLIA |  |  | RECINTO |  | EXTINTOR P06 | EXT-11 | P1 SALA INFORMÁTICA | 29767 | 5 | CO2 | 89B | 22/08/2005 | 01/11/2015 | 01/05/2008 | >1,70 | GANCHO
080371/039 | CEIP SANTA EULÀLIA |  |  | RECINTO |  | EXTINTOR P06 | EXT-12 | P1 PASILLO | L33-01127 | 6 | POLVO | 27A-183B-C | 01/01/2016 |  | 01/05/2008 | >1,70 | GANCHO
080371/039 | CEIP SANTA EULÀLIA |  |  | RECINTO |  | EXTINTOR P06 | EXT-13 | P1 PASILLO FONDO | 3599685 | 6 | POLVO | 27A-183B-C | 01/08/2011 | 01/05/2018 | 01/05/2008 | >1,70 | GANCHO
080371/039 | CEIP SANTA EULÀLIA |  |  | RECINTO |  | EXTINTOR P06 | EXT-14 | P1 PASILLO | L33-00173 | 6 | POLVO | 27A-183B-C | 01/09/2016 |  | 01/05/2008 | >1,70 | GANCHO
080371/039 | CEIP SANTA EULÀLIA |  |  | RECINTO |  | EXTINTOR P06 | EXT-15 | P1 PASILLO FONDO | L33-01678 | 6 | POLVO | 27A-183B-C | 01/01/2016 |  | 01/05/2008 | >1,70 | GANCHO
080371/039 | CEIP SANTA EULÀLIA |  |  | RECINTO |  | EXTINTOR P06 | EXT-16 | P2 PASILLO | L30 01557 | 6 | POLVO | 27A-183B-C | 01/01/2019 |  |  | >1,70 | GANCHO
080371/039 | CEIP SANTA EULÀLIA |  |  | RECINTO |  | EXTINTOR P06 | EXT-17 | P2 PASILLO FONDO | L33-01667 | 6 | POLVO | 27A-183B-C | 01/01/2016 |  | 01/05/2008 | >1,70 | GANCHO
080371/039 | CEIP SANTA EULÀLIA |  |  | RECINTO |  | EXTINTOR P06 | EXT-18 | P2 PASILLO FONDO | L01-01331 | 6 | POLVO | 27A-183B-C | 01/01/2016 |  | 01/05/2008 | >1,70 | GANCHO
080371/039 | CEIP SANTA EULÀLIA |  |  | RECINTO |  | EXTINTOR P06 | EXT-19 | P2 PASILLO | L12-00711 | 6 | POLVO | 27A-183B-C | 01/01/2016 |  | 01/01/2008 | >1,70 | GANCHO
080371/040 | CEIP LES ROQUETES |  |  | RECINTO (abonado 1F82) |  | EXTINTOR P06 | EXT-01 | SOT1 VESTIBULO | 5203116 | 6 | POLVO | 27A-183B-C | 01/02/2018 | 01/02/2024 |  | 1,20 / 0,80 | GANCHO
080371/040 | CEIP LES ROQUETES |  |  | RECINTO (abonado 1F82) |  | EXTINTOR P06 | EXT-02 | SOT1 AULA CALMA | 5202275 | 6 | POLVO | 27A-183B-C | 01/02/2018 | 01/02/2024 |  | 1,20 / 0,80 | GANCHO
080371/040 | CEIP LES ROQUETES |  |  | RECINTO (abonado 1F82) |  | EXTINTOR P06 | EXT-03 | SOT1 ALMACEN | 5202798 | 6 | POLVO | 27A-183B-C | 01/02/2018 | 01/02/2024 |  | 1,20 / 0,80 | GANCHO
080371/040 | CEIP LES ROQUETES |  |  | RECINTO (abonado 1F82) |  | EXTINTOR P06 | EXT-04 | SOT1 ALMACEN | 5202808 | 6 | POLVO | 21A-113B-C | 01/02/2018 | 01/02/2024 |  | >1,20 | GANCHO
080371/040 | CEIP LES ROQUETES |  |  | RECINTO (abonado 1F82) |  | EXTINTOR P06 | EXT-05 | SOT1 CALDERAS | 01854 | 6 | POLVO | 27A-183B-C | 01/12/2015 | 01/02/2024 |  | 1,20 / 0,80 | GANCHO
080371/040 | CEIP LES ROQUETES |  |  | RECINTO (abonado 1F82) |  | EXTINTOR P06 | EXT-06 | PB ASCENSOR | 127304 | 6 | POLVO | 21A-113B-C | 01/08/2018 | 01/12/2023 |  | 1,20 / 0,80 | GANCHO
080371/040 | CEIP LES ROQUETES |  |  | RECINTO (abonado 1F82) |  | EXTINTOR P06 | EXT-07 | PB CONSERGE | 12252 | 6 | POLVO | 34A-233B-C | 01/01/2018 | 01/01/2024 |  | 1,20 / 0,80 | GANCHO
080371/040 | CEIP LES ROQUETES |  |  | RECINTO (abonado 1F82) |  | EXTINTOR P06 | EXT-08 | PB ENTRADA | 5202902 | 6 | POLVO | 27A-183B-C | 01/02/2018 | 01/02/2024 |  | 1,20 / 0,80 | GANCHO
080371/040 | CEIP LES ROQUETES |  |  | RECINTO (abonado 1F82) |  | EXTINTOR P06 | EXT-09 | P1 ASCENSOR | 127329 | 6 | POLVO | 27A-183B-C | 01/08/2018 | 01/12/2023 |  | 1,20 / 0,80 | GANCHO
080371/040 | CEIP LES ROQUETES |  |  | RECINTO (abonado 1F82) |  | EXTINTOR P06 | EXT-10 | P1 AULA POLIVALENT | 230249 | 6 | POLVO | 27A-183B-C | 01/01/2018 | 01/02/2024 |  | 1,20 / 0,80 | GANCHO
080371/040 | CEIP LES ROQUETES |  |  | RECINTO (abonado 1F82) |  | EXTINTOR P06 | EXT-11 | P1 PASILLO | 5202894 | 6 | POLVO | 27A-183B-C | 01/02/2018 | 01/02/2024 |  | 1,20 / 0,80 | GANCHO
080371/040 | CEIP LES ROQUETES |  |  | RECINTO (abonado 1F82) |  | EXTINTOR CO2-5 | EXT-12 | P1 INFORMÁTICA | 10202782 | 5 | CO2 | 89B | 01/01/2018 | 01/01/2024 |  | 1,20 | GANCHO
080371/040 | CEIP LES ROQUETES |  |  | RECINTO (abonado 1F82) |  | EXTINTOR P06 | EXT-13 | EDIF. COMEDOR PB ENTRADA | 127386 | 6 | POLVO | 21A-113B-C | 01/08/2018 | 01/02/2024 |  | 1,20 / 0,80 | GANCHO
080371/040 | CEIP LES ROQUETES |  |  | RECINTO (abonado 1F82) |  | EXTINTOR CO2-5 | EXT-14 | EDF.COMEDOR PB | 10202830 | 5 | CO2 | 89B | 01/01/2018 | 01/01/2024 |  | 1,20 | GANCHO
080371/040 | CEIP LES ROQUETES |  |  | RECINTO (abonado 1F82) |  | EXTINTOR P06 | EXT-15 | EDIF. COMEDOR P1 | 5202776 | 6 | POLVO | 27A-183B-C | 01/02/2018 | 01/02/2024 | 01/03/2010 | 1,20 / 0,80 | GANCHO
080371/040 | CEIP LES ROQUETES |  |  | RECINTO (abonado 1F82) |  | EXTINTOR P06 | EXT-16 | EDIF. PARVU. PB | 230151 | 6 | POLVO | 27A-183B-C | 01/01/2018 | 01/02/2024 | 01/05/2008 | 1,20 | GANCHO
080371/040 | CEIP LES ROQUETES |  |  | RECINTO (abonado 1F82) |  | EXTINTOR P06 | EXT-17 | EDIF. PARVU. P1 | 5202281 | 6 | POLVO | 27A-183B-C | 01/02/2018 | 01/02/2024 | 01/05/2008 | 1,20 | GANCHO
080371/042 | AULARI BLANC |  |  | RECINTO (abonado 19BB) |  | EXTINTOR P06 | EXT-01 | EXTERIOR SALA CALDERAS | 127368 | 6 | POLVO | 27A-183B-C | 01/08/2018 | 01/01/2024 | 01/12/2016 | >1,20 | ARMARIO
080371/042 | AULARI BLANC |  |  | RECINTO (abonado 19BB) |  | EXTINTOR P06 | EXT-02 | ENTRADA | 221117 | 6 | POLVO | 21A-113B-C | 01/01/2018 | 01/01/2024 |  | 1,20 / 0,80 | GANCHO
080371/042 | AULARI BLANC |  |  | RECINTO (abonado 19BB) |  | EXTINTOR CO2-5 | EXT-03 | RECEPCIÓ | 10203179 | 5 | CO2 | 89B | 01/01/2018 | 01/02/2024 | 01/05/2004 | 1,20 / 0,80 | GANCHO
080371/042 | AULARI BLANC |  |  | RECINTO (abonado 19BB) |  | EXTINTOR P06 | EXT-04 | SALIDA PATIO PB | 127381 | 6 | POLVO | 27A-183B-C | 01/08/2018 | 01/01/2024 | 01/05/2004 | 1,20 / 0,80 | GANCHO
080371/042 | AULARI BLANC |  |  | RECINTO (abonado 19BB) |  | EXTINTOR P06 | EXT-05 | PLANTA 1 | 127410 | 6 | POLVO | 27A-183B-C | 01/08/2018 | 01/01/2024 | 01/01/2022 | 1,20 / 0,80 | GANCHO
080371/043 | SEFED CAN PUIG |  |  | RECINTO (abonado 8C77) |  | EXTINTOR P06 | EXT-01 | RECEPCION | 2011 | 6 | POLVO | 27A-183B-C | 01/01/2020 |  | 28/02/2019 | 1,20 / 0,80 | GANCHO
080371/043 | SEFED CAN PUIG |  |  | RECINTO (abonado 8C77) |  | EXTINTOR CO2-5 | EXT-02 | RECEPCIÓN CUADRO ELÉCTRICO | 4247 | 5 | CO2 | 89B | 01/04/2020 |  | 01/09/2019 | 1,20 / 0,80 | GANCHO
080371/043 | SEFED CAN PUIG |  |  | RECINTO (abonado 8C77) |  | EXTINTOR P06 | EXT-03 | AULA 1 | 2014 | 6 | POLVO | 27A-183B-C | 01/01/2020 |  | 01/02/2019 | 1,60 | GANCHO
080371/043 | SEFED CAN PUIG |  |  | RECINTO (abonado 8C77) |  | EXTINTOR P06 | EXT-04 | AULA 1 | 2164 | 6 | POLVO | 27A-183B-C | 01/01/2020 |  | 01/09/2019 | 1,60 | GANCHO
080371/043 | SEFED CAN PUIG |  |  | RECINTO (abonado 8C77) |  | EXTINTOR P06 | EXT-05 | PB VESTIBULO | 2088 | 6 | POLVO | 27A-183B-C | 01/01/2020 |  | 02/02/2019 | 1,20 / 0,80 | GANCHO
080371/043 | SEFED CAN PUIG |  |  | RECINTO (abonado 8C77) |  | EXTINTOR P06 | EXT-06 | ESCALERA | 2861 | 6 | POLVO | 27A-183B-C | 01/01/2020 |  | 01/09/2019 | 1,20 / 0,80 | GANCHO
080371/043 | SEFED CAN PUIG |  |  | RECINTO (abonado 8C77) |  | EXTINTOR P06 | EXT-07 | AULA POLIVALENT | 2396 | 6 | POLVO | 27A-183B-C | 01/01/2020 |  | 01/09/2019 | >1,20 | GANCHO
080371/043 | SEFED CAN PUIG |  |  | RECINTO (abonado 8C77) |  | EXTINTOR P06 | EXT-08 | AULA 2 | 2827 | 6 | POLVO | 27A-183B-C | 01/01/2020 |  | 01/09/2019 | 1,50 | GANCHO
080371/043 | SEFED CAN PUIG |  |  | RECINTO (abonado 8C77) |  | EXTINTOR P06 | EXT-09 | AULA 2 | 2308 | 6 | POLVO | 27A-183B-C | 01/01/2020 |  | 01/09/2019 | 1,50 | GANCHO
080371/043 | SEFED CAN PUIG |  |  | RECINTO (abonado 8C77) |  | EXTINTOR P06 | EXT-10 | DESP. COORD. | 2469 | 6 | POLVO | 27A-183B-C | 01/01/2020 |  | 01/02/2019 | >1,20
080371/043 | SEFED CAN PUIG |  |  | RECINTO (abonado 8C77) |  | EXTINTOR CO2-5 | EXT-11 | PB BAJO ESCALERA (PUERTA LLAVE) | 4124 | 5 | CO2 | 89B | 04/04/2020 |  | 01/09/2019 | 1,20 / 0,80 | GANCHO
080371/044 | TEATRE LA BOBILA |  |  | General (ABONADO C3F1) |  | EXTINTOR P06 | EXT-01 | BAJO ESCENARIO | 0150178 | 6 | POLVO | 27A-183B-C | 01/12/2020 |  | 01/10/2020 | 1,20 / 0,80 | ARMARIO
080371/044 | TEATRE LA BOBILA |  |  | General (ABONADO C3F1) |  | EXTINTOR P06 | EXT-02 | SOTANO | 0150186 | 6 | POLVO | 27A-183B-C | 01/12/2020 |  | 01/10/2020 | 1,20 / 0,80 | ARMARIO
080371/044 | TEATRE LA BOBILA |  |  | General (ABONADO C3F1) |  | EXTINTOR CO2-5 | EXT-03 | SALA BOMBAS | 16081 | 5 | CO2 | 89B | 01/01/2021 |  | 01/10/2020 | 1,20 / 0,80 | GANCHO
080371/044 | TEATRE LA BOBILA |  |  | General (ABONADO C3F1) |  | EXTINTOR P06 | EXT-04 | SOTANO | 0150180 | 6 | POLVO | 27A-183B-C | 01/12/2020 |  | 01/10/2020 | 1,20 / 0,80 | ARMARIO
080371/044 | TEATRE LA BOBILA |  |  | General (ABONADO C3F1) |  | EXTINTOR P06 | EXT-05 | PB PASILLO | 0163869 | 6 | POLVO | 27A-183B-C | 01/01/2021 |  | 01/10/2020 | 1,20 / 0,80 | ARMARIO
080371/044 | TEATRE LA BOBILA |  |  | General (ABONADO C3F1) |  | EXTINTOR P06 | EXT-06 | ESCENARIO | 01633871 | 6 | POLVO | 27A-183B-C | 01/01/2021 |  | 01/10/2020 | 1,20 / 0,80 | GANCHO
080371/044 | TEATRE LA BOBILA |  |  | General (ABONADO C3F1) |  | EXTINTOR P06 | EXT-07 | ESCENARIO | 01633878 | 6 | POLVO | 27A-183B-C | 01/01/2021 |  | 01/10/2020 | 1,20 / 0,80 | ARMARIO
080371/044 | TEATRE LA BOBILA |  |  | General (ABONADO C3F1) |  | EXTINTOR P06 | EXT-08 | ESCENARIO ESCALERA | 0150184 | 6 | POLVO | 27A-183B-C | 01/12/2020 |  | 01/10/2020 | 1,20 / 0,80 | ARMARIO
080371/044 | TEATRE LA BOBILA |  |  | General (ABONADO C3F1) |  | EXTINTOR P06 | EXT-09 | ESCENARIO ESCALERA | 0163873 | 6 | POLVO | 27A-183B-C | 01/12/2020 |  | 01/10/2020 | 1,20 / 0,80 | ARMARIO
080371/044 | TEATRE LA BOBILA |  |  | General (ABONADO C3F1) |  | EXTINTOR P06 | EXT-10 | ESCENARIO ARRIBA | 0163877 | 6 | POLVO | 27A-183B-C | 01/01/2021 |  | 01/10/2020 | 1,20 / 0,80 | ARMARIO
080371/044 | TEATRE LA BOBILA |  |  | General (ABONADO C3F1) |  | EXTINTOR P06 | EXT-11 | ESCENARIO ARRIBA | 0150162 | 6 | POLVO | 27A-183B-C | 01/12/2020 |  | 01/10/2020 | 1,20 / 0,80 | ARMARIO
080371/044 | TEATRE LA BOBILA |  |  | General (ABONADO C3F1) |  | EXTINTOR P06 | EXT-12 | ACCES SALA PARELLS | 0150172 | 6 | POLVO | 27A-183B-C | 01/12/2020 |  | 01/10/2020 | 1,20 / 0,80 | GANCHO
080371/044 | TEATRE LA BOBILA |  |  | General (ABONADO C3F1) |  | EXTINTOR P06 | EXT-13 | ENTRADA PRINCIPAL | 0163875 | 6 | POLVO | 27A-183B-C | 01/01/2021 |  | 01/10/2020 | 1,20 / 0,80 | ARMARIO
080371/044 | TEATRE LA BOBILA |  |  | General (ABONADO C3F1) |  | EXTINTOR P06 | EXT-14 | SOTANO MANTENIMIENTO | 5024388 | 6 | POLVO | 27A-183B-C | 01/05/2005 | 01/11/2015 |  | N/A | SUELO
080371/044 | TEATRE LA BOBILA |  |  | General (ABONADO C3F1) |  | EXTINTOR P06 | EXT-15 | PLANTA 1 RELLANO SALA MASIA NOVA | 0163876 | 6 | POLVO | 27A-183B-C | 01/01/2021 |  | 01/10/2020 | 1,20 / 0,80 | ARMARIO
080371/044 | TEATRE LA BOBILA |  |  | General (ABONADO C3F1) |  | EXTINTOR P06 | EXT-16 | PLANTA 2 ESCALERA | 050179 | 6 | POLVO | 27A-183B-C | 01/12/2020 |  | 01/10/2020 | 1,20 / 0,80 | ARMARIO
080371/044 | TEATRE LA BOBILA |  |  | General (ABONADO C3F1) |  | EXTINTOR P06 | EXT-17 | PLANTA 3 ESCALERA | 0150185 | 6 | POLVO | 27A-183B-C | 01/12/2020 |  | 01/10/2020 | 1,20 / 0,80 | ARMARIO
080371/044 | TEATRE LA BOBILA |  |  | General (ABONADO C3F1) |  | EXTINTOR P06 | EXT-18 | AZOTEA CLIMA | 0150177 | 6 | POLVO | 27A-183B-C | 01/12/2020 |  | 01/10/2020 | 1,20 / 0,80 | GANCHO
080371/044 | TEATRE LA BOBILA |  |  | General (ABONADO C3F1) |  | EXTINTOR CO2-5 | EXT-19 | AZOTEA CLIMA | 16079 | 5 | CO2 | 89B | 01/01/2021 |  | 01/10/2020 | 1,20 / 0,80 | GANCHO
080371/044 | TEATRE LA BOBILA |  |  | General (ABONADO C3F1) |  | EXTINTOR CO2-5 | EXT-20 | SOTANO MANTENIMIENTO( RESERVA) | 125740 | 2 | CO2 | 34B | 01/01/2006 | 01/03/2017 |  | 1,20 / 0,80 | SUELO
080371/045 | MUSEU DELS INDIANOS |  |  | General |  | EXTINTOR CO2-5 | EXT-01 | ARMARIO CENTRALES | 53800 | 5 | CO2 | 89B | 19/07/2020 |  | 19/11/2019 | <0,80 | ARMARIO
080371/045 | MUSEU DELS INDIANOS |  |  | General |  | EXTINTOR P06 | EXT-02 | ENTRADA | 298294 | 6 | POLVO | 34A-233B-C | 01/06/2021 |  | 19/03/2015 | 1,20 / 0,80 | GANCHO
080371/048 | CAMP DE FUTBOL ROQUETES |  |  | CAMPO FÚTBOL ROQUETES (abonado C189) |  | EXTINTOR H09 | C-1 | CAMPANA COCINA BAR | 207078 | 9 | AGUA |  | 01/08/2011 | 25/03/2023 |  | >1,70 | GANCHO
080371/048 | CAMP DE FUTBOL ROQUETES |  |  | CAMPO FÚTBOL ROQUETES (abonado C189) |  | EXTINTOR P06 | EXT-01 | DESPACHO ENTRADA | 200914 | 6 | POLVO | 27A-183B-C | 01/01/2018 | 01/01/2024 |  | >1,20 | ARMARIO
080371/048 | CAMP DE FUTBOL ROQUETES |  |  | CAMPO FÚTBOL ROQUETES (abonado C189) |  | EXTINTOR CO2-5 | EXT-02 | DESPACHO ENTRADA | 10203205 | 5 | CO2 | 89B | 01/01/2018 | 01/02/2024 |  | >1,20 | ARMARIO
080371/048 | CAMP DE FUTBOL ROQUETES |  |  | CAMPO FÚTBOL ROQUETES (abonado C189) |  | EXTINTOR P06 | EXT-03 | ENTRADA PRINCIPAL | 230552 | 6 | POLVO | 27A-183B-C | 01/01/2018 | 01/01/2024 |  | >1,20 | ARMARIO
080371/048 | CAMP DE FUTBOL ROQUETES |  |  | CAMPO FÚTBOL ROQUETES (abonado C189) |  | EXTINTOR P06 | EXT-04 | LAVABOS | 588785 | 6 | POLVO | 27A-183B-C | 01/01/2018 | 01/01/2024 |  | >1,20 | ARMARIO
080371/048 | CAMP DE FUTBOL ROQUETES |  |  | CAMPO FÚTBOL ROQUETES (abonado C189) |  | EXTINTOR P06 | EXT-05 | LAVANDERIA | 230563 | 6 | POLVO | 27A-183B-C | 01/01/2018 | 06/02/2024 |  | >1,20 | ARMARIO
080371/048 | CAMP DE FUTBOL ROQUETES |  |  | CAMPO FÚTBOL ROQUETES (abonado C189) |  | EXTINTOR P06 | EXT-06 | ALMACEN | 127365 | 6 | POLVO | 27A-183B-C | 01/08/2018 | 01/02/2024 |  | >1,20 | ARMARIO
080371/048 | CAMP DE FUTBOL ROQUETES |  |  | CAMPO FÚTBOL ROQUETES (abonado C189) |  | EXTINTOR P06 | EXT-07 | PASILLO CALDERA ENTRADA | 230292 | 6 | POLVO | 27A-183B-C | 01/01/2018 | 01/02/2024 |  | >1,20 | ARMARIO
080371/048 | CAMP DE FUTBOL ROQUETES |  |  | CAMPO FÚTBOL ROQUETES (abonado C189) |  | EXTINTOR P06 | EXT-08 | SALA CALDERA | 127312 | 6 | POLVO | 27A-183B-C | 01/08/2018 | 01/01/2024 |  | >1,20
080371/048 | CAMP DE FUTBOL ROQUETES |  |  | CAMPO FÚTBOL ROQUETES (abonado C189) |  | EXTINTOR CO2-5 | EXT-09 | SALA CALDERA | 10203203 | 5 | CO2 | 89B | 01/01/2018 | 01/02/2024 |  | >1,20 | ARMARIO
080371/048 | CAMP DE FUTBOL ROQUETES |  |  | CAMPO FÚTBOL ROQUETES (abonado C189) |  | EXTINTOR P06 | EXT-10 | SALIDA EMERGENCIA | 588782 | 6 | POLVO | 27A-183B-C | 01/01/2018 | 01/01/2024 |  | >1,20 | ARMARIO
080371/048 | CAMP DE FUTBOL ROQUETES |  |  | CAMPO FÚTBOL ROQUETES (abonado C189) |  | EXTINTOR P06 | EXT-11 | SALA REUNIONES SOTANO | 588784 | 6 | POLVO | 27A-183B-C | 01/01/2018 | 01/01/2024 |  | >1,20 | ARMARIO
080371/048 | CAMP DE FUTBOL ROQUETES |  |  | CAMPO FÚTBOL ROQUETES (abonado C189) |  | EXTINTOR CO2-5 | EXT-12 | SALA REUNIONES SOTANO | 10203117 | 5 | CO2 | 89B | 01/01/2018 | 01/02/2024 |  | Suelo | SUELO
080371/048 | CAMP DE FUTBOL ROQUETES |  |  | CAMPO FÚTBOL ROQUETES (abonado C189) |  | EXTINTOR P06 | EXT-13 | DEPÓSITO RIEGO SOTANO | 200946 | 6 | POLVO | 27A-183B-C | 01/01/2018 | 01/01/2024 |  | >1,20 | ARMARIO
080371/048 | CAMP DE FUTBOL ROQUETES |  |  | CAMPO FÚTBOL ROQUETES (abonado C189) |  | EXTINTOR CO2-5 | EXT-14 | BAR | 10203171 | 5 | CO2 | 89B | 01/01/2018 | 01/02/2024 |  | >1,20 | ARMARIO
080371/049 | PICNIC |  |  | General |  | EXTINTOR P06 | EXT-01 | BARBACOA | L87-00130 | 6 | POLVO | 27A-183B-C | 27/08/2022 |  | 27/04/2022 | 1,20 / 0,80
080371/049 | PICNIC |  |  | General |  | EXTINTOR P06 | EXT-02 | BARBACOA | L87-01310 | 6 | POLVO | 27A-183B-C | 27/08/2022 |  | 27/04/2022 | 1,20 / 0,80
080371/049 | PICNIC |  |  | General |  | EXTINTOR P06 | EXT-03 | BARBACOA | L89-00685 | 6 | POLVO | 27A-183B-C | 27/08/2022 |  | 27/04/2022 | 1,20 / 0,80
080371/049 | PICNIC |  |  | General |  | EXTINTOR P06 | EXT-04 | BARBACOA | L87-00379 | 6 | POLVO | 27A-183B-C | 27/08/2022 |  | 27/04/2022 | 1,20 / 0,80
080371/049 | PICNIC |  |  | General |  | EXTINTOR CO2-5 | EXT-05 | HALL LAVABOS | 092279 | 5 | CO2 | 89B | 27/08/2022 |  | 27/04/2022 | 1,20 / 0,80
080371/049 | PICNIC |  |  | General |  | EXTINTOR P06 | EXT-06 | HALL LAVABOS | L105-00969 | 6 | POLVO | 27A-183B-C | 27/08/2022 |  | 27/04/2022 | 1,20 / 0,80
080371/049 | PICNIC |  |  | General |  | EXTINTOR CO2-5 | EXT-07 | CUADRO ELÉCTRICO | 092278 | 5 | CO2 | 89B | 27/08/2022 |  | 27/04/2022 | 1,20 / 0,80
080371/049 | PICNIC |  |  | General |  | EXTINTOR P06 | EXT-08 | CUADRO ELÉCTRICO | L87-01298 | 6 | POLVO | 27A-183B-C | 27/08/2022 |  | 27/04/2022 | 1,20 / 0,80
080371/050 | CAMP DE FUTBOL RIBES |  |  | General |  | EXTINTOR CO2-2 | EXT-01 | CUARTO ÁRBITRO | 1813 | 2 | CO2 | 34B | 17/01/2011 | 17/04/2016 | 17/02/2013 | >1,20 | GANCHO
080371/050 | CAMP DE FUTBOL RIBES |  |  | General |  | EXTINTOR P06 | EXT-02 | CASETA ACUMULADORES PLACAS (cerrado con llave) | 2926 | 6 | POLVO | 21A-113B-C | 16/09/2011 | 16/04/2016 |  | >1,20 | GANCHO
080371/051 | DIPOSIT CULTURA |  |  | General |  | EXTINTOR P06 | EXT-01 | LOCAL | L25-01487 | 6 | POLVO | 27A-183B-C | 18/01/2016 |  | 18/05/2015 | >1,20 | GANCHO
080371/051 | DIPOSIT CULTURA |  |  | General |  | EXTINTOR P06 | EXT-02 | LOCAL | 4658129 | 6 | POLVO | 27A-183B-C | 18/01/2016 |  | 18/05/2015 | >1,20 | GANCHO
080371/051 | DIPOSIT CULTURA |  |  | General |  | EXTINTOR P06 | R1 | RESERVA | 4741136 | 6 | POLVO | 34A-233B-C | 22/05/2016 | 22/06/2021 |  | N/A | SUELO
080371/051 | DIPOSIT CULTURA |  |  | General |  | EXTINTOR CO2-5 | R10 | RESERVA | 66238 | 5 | CO2 | 89B | 22/01/2021 |  |  | N/A | SUELO
080371/051 | DIPOSIT CULTURA |  |  | General |  | EXTINTOR CO2-5 | R11 | RESERVA | 66239 | 5 | CO2 | 89B | 22/06/2021 |  |  | N/A | SUELO
080371/051 | DIPOSIT CULTURA |  |  | General |  | EXTINTOR CO2-2 | R12 | RESERVA | 267157 | 2 | CO2 | 34B | 22/06/2006 | 22/06/2021 |  | N/A | SUELO
080371/051 | DIPOSIT CULTURA |  |  | General |  | EXTINTOR CO2-5 | R13 | RESERVA | 805529 | 5 | CO2 | 89B | 22/05/2007 | 22/06/2021 |  | N/A | SUELO
080371/051 | DIPOSIT CULTURA |  |  | General |  | EXTINTOR CO2-5 | R14 | RESERVA | 311221 | 5 | CO2 | 89B | 22/02/2008 | 22/06/2021 |  | N/A | SUELO
080371/051 | DIPOSIT CULTURA |  |  | General |  | EXTINTOR CO2-5 | R15 | RESERVA | 66234 | 5 | CO2 | 89B | 22/01/2021 |  |  | N/A | SUELO
080371/051 | DIPOSIT CULTURA |  |  | General |  | EXTINTOR P06 | R2 | RESERVA | 4389144 | 6 | POLVO | 27A-183B-C | 22/01/2015 | 22/06/2021 |  | N/A | SUELO
080371/051 | DIPOSIT CULTURA |  |  | General |  | EXTINTOR P06 | R3 | RESERVA | 224852 | 6 | POLVO | 34A-233B-C | 22/01/2018 | 22/06/2021 |  | N/A | SUELO
080371/051 | DIPOSIT CULTURA |  |  | General |  | EXTINTOR P06 | R4 | RESERVA | 4732907 | 6 | POLVO | 34A-233B-C | 22/04/2016 | 22/06/2021 |  | N/A | SUELO
080371/051 | DIPOSIT CULTURA |  |  | General |  | EXTINTOR P06 | R5 | RESERVA | 4732875 | 6 | POLVO | 34A-233B-C | 22/04/2016 | 22/06/2021 |  | N/A | SUELO
080371/051 | DIPOSIT CULTURA |  |  | General |  | EXTINTOR P06 | R6 | RESERVA | 4778122 | 6 | POLVO | 34A-233B-C | 22/06/2016 | 22/06/2021 |  | N/A | SUELO
080371/051 | DIPOSIT CULTURA |  |  | General |  | EXTINTOR P06 | R7 | RESERVA | 4221480 | 6 | POLVO | 27A-183B-C | 22/05/2016 | 22/06/2021 |  | N/A | SUELO
080371/051 | DIPOSIT CULTURA |  |  | General |  | EXTINTOR CO2-5 | R8 | RESERVA | 66237 | 5 | CO2 | 89B | 22/01/2021 |  |  | N/A | SUELO
080371/051 | DIPOSIT CULTURA |  |  | General |  | EXTINTOR CO2-5 | R9 | RESERVA | 66236 | 5 | CO2 | 89B | 22/01/2021 |  |  | N/A | SUELO
080371/052 | BIOMASA - CENTRE PRODUCCIO |  |  | General |  | EXTINTOR P06 | EXT-01 | ENTRADA LADO IZQUIERDO | 5840214 | 6 | POLVO | 27A-183B-C | 13/05/2020 |  | 13/11/2019 | 1,20 / 0,80 | ARMARIO
080371/052 | BIOMASA - CENTRE PRODUCCIO |  |  | General |  | EXTINTOR P06 | EXT-02 | PARED LADO IZQUIERDA | 5840209 | 6 | POLVO | 27A-183B-C | 13/05/2020 |  | 13/11/2019 | 1,20 / 0,80 | ARMARIO
080371/052 | BIOMASA - CENTRE PRODUCCIO |  |  | General |  | EXTINTOR P06 | EXT-03 | PARED LADO IZQUIERDA | 5840215 | 6 | POLVO | 27A-183B-C | 13/05/2020 |  | 13/11/2019 | 1,20 / 0,80 | ARMARIO
080371/052 | BIOMASA - CENTRE PRODUCCIO |  |  | General |  | EXTINTOR P06 | EXT-04 | PARED LADO IZQUIERDA | 5840213 | 6 | POLVO | 27A-183B-C | 13/05/2020 |  | 13/11/2019 | 1,20 / 0,80 | ARMARIO
080371/052 | BIOMASA - CENTRE PRODUCCIO |  |  | General |  | EXTINTOR P06 | EXT-05 | PARED LADO IZQUIERDA | 5840208 | 6 | POLVO | 27A-183B-C | 13/05/2020 |  | 13/11/2019 | 1,20 / 0,80 | ARMARIO
080371/052 | BIOMASA - CENTRE PRODUCCIO |  |  | General |  | EXTINTOR P06 | EXT-06 | PARED FONDO | 5840227 | 6 | POLVO | 27A-183B-C | 13/05/2020 |  | 13/11/2019 | 1,20 / 0,80 | ARMARIO
080371/052 | BIOMASA - CENTRE PRODUCCIO |  |  | General |  | EXTINTOR P06 | EXT-07 | PARED FONDO | 5840206 | 6 | POLVO | 27A-183B-C | 13/05/2020 |  | 13/11/2019 | 1,20 / 0,80 | ARMARIO
080371/052 | BIOMASA - CENTRE PRODUCCIO |  |  | General |  | EXTINTOR P06 | EXT-08 | PARED LADO DERECHA | 5840210 | 6 | POLVO | 27A-183B-C | 13/05/2020 |  | 13/11/2019 | 1,20 / 0,80 | ARMARIO
080371/052 | BIOMASA - CENTRE PRODUCCIO |  |  | General |  | EXTINTOR P06 | EXT-09 | PARED LADO DERECHA | 5840212 | 6 | POLVO | 27A-183B-C | 13/05/2020 |  | 13/11/2019 | 1,20 / 0,80 | ARMARIO
080371/052 | BIOMASA - CENTRE PRODUCCIO |  |  | General |  | EXTINTOR P06 | EXT-10 | PARED LADO DERECHO | 5840228 | 6 | POLVO | 27A-183B-C | 13/05/2020 |  | 13/11/2019 | 1,20 / 0,80 | ARMARIO
080371/052 | BIOMASA - CENTRE PRODUCCIO |  |  | General |  | EXTINTOR P06 | EXT-11 | PARED LADO DERECHO | 5840207 | 6 | POLVO | 27A-183B-C | 13/05/2020 |  | 13/11/2019 | 1,20 / 0,80 | ARMARIO
080371/052 | BIOMASA - CENTRE PRODUCCIO |  |  | General |  | EXTINTOR P06 | EXT-12 | PARED LADO DERECHO | 5840217 | 6 | POLVO | 27A-183B-C | 13/05/2020 |  | 13/05/2020 | 1,20 / 0,80 | ARMARIO
080371/052 | BIOMASA - CENTRE PRODUCCIO |  |  | General |  | EXTINTOR P06 | EXT-13 | ENTRADA DERECHA | 5840211 | 6 | POLVO | 27A-183B-C | 13/05/2020 |  | 13/11/2019 | 1,20 / 0,80 | ARMARIO
080371/052 | BIOMASA - CENTRE PRODUCCIO |  |  | General |  | EXTINTOR P06 | EXT-14 | CENTRO | 5840216 | 6 | POLVO | 27A-183B-C | 13/05/2020 |  | 13/11/2019 | 1,20 / 0,80 | ARMARIO
080371/052 | BIOMASA - CENTRE PRODUCCIO |  |  | General |  | EXTINTOR P06 | EXT-15 | CENTRO FONDO | 5840229 | 6 | POLVO | 27A-183B-C | 13/05/2020 |  | 13/11/2019 | 1,20 / 0,80 | ARMARIO
080371/053 | FIRA DEL CAVA |  |  | General |  | EXTINTOR P06 | EXT-01 | ALMACEN CULTURA (FIRA DEL CAVA) | 4778122 | 6 | POLVO | 27A-183B-C | 01/06/2016 | 01/06/2021 |  | N/A | SUELO
080371/053 | FIRA DEL CAVA |  |  | General |  | EXTINTOR P06 | EXT-02 | ALMACEN CULTURA (FIRA DEL CAVA) | 4389144 | 6 | POLVO | 27A-183B-C | 01/01/2015 | 01/06/2021 |  | N/A | No aplica
080371/053 | FIRA DEL CAVA |  |  | General |  | EXTINTOR P06 | EXT-03 | ALMACEN CULTURA (FIRA DEL CAVA) | 133451 | 6 | POLVO | 27A-183B-C | 17/11/2023 | 01/06/2021 |  | N/A | No aplica
080371/053 | FIRA DEL CAVA |  |  | General |  | EXTINTOR P06 | EXT-04 | ALMACEN CULTURA (FIRA DEL CAVA) | 4732907 | 6 | POLVO | 27A-183B-C | 01/04/2016 | 01/06/2021 |  | N/A | No aplica
080371/053 | FIRA DEL CAVA |  |  | General |  | EXTINTOR P06 | EXT-05 | ALMACEN CULTURA (FIRA DEL CAVA) | 224852 | 6 | POLVO | 27A-183B-C | 01/01/2018 | 01/06/2021 |  | N/A | No aplica
080371/053 | FIRA DEL CAVA |  |  | General |  | EXTINTOR P06 | EXT-06 | ALMACEN CULTURA (FIRA DEL CAVA) | 4732875 | 6 | POLVO | 27A-183B-C | 01/04/2018 | 01/06/2021 |  | N/A | No aplica
080371/053 | FIRA DEL CAVA |  |  | General |  | EXTINTOR P06 | EXT-07 | ALMACEN CULTURA (FIRA DEL CAVA) | 4741185 | 6 | POLVO | 27A-183B-C | 01/05/2016 | 01/06/2021 |  | N/A | No aplica
080371/053 | FIRA DEL CAVA |  |  | General |  | EXTINTOR P06 | EXT-08 | ALMACEN CULTURA (FIRA DEL CAVA) | 4221480 | 6 | POLVO | 27A-183B-C | 01/05/2014 | 01/04/2022 |  | N/A | No aplica
080371/053 | FIRA DEL CAVA |  |  | General |  | EXTINTOR CO2-2 | EXT-09 | ALMACEN CULTURA (FIRA DEL CAVA) | 1267157 | 2 | CO2 | 34B | 01/06/2006 | 01/06/2021 |  | N/A | No aplica
080371/053 | FIRA DEL CAVA |  |  | General |  | EXTINTOR CO2-5 | EXT-10 | ALMACEN CULTURA (FIRA DEL CAVA) | 191424 | 5 | CO2 | 89B | 01/01/2017 | 01/10/2023 |  | N/A | No aplica
080371/053 | FIRA DEL CAVA |  |  | General |  | EXTINTOR CO2-5 | EXT-11 | ALMACEN CULTURA (FIRA DEL CAVA) | 809809 | 5 | CO2 | 89B | 01/01/2018 | 01/10/2023 |  | N/A | No aplica
080371/053 | FIRA DEL CAVA |  |  | General |  | EXTINTOR CO2-5 | EXT-12 | ALMACEN CULTURA (FIRA DEL CAVA) | 074578 | 5 | CO2 | 89B | 01/09/2012 | 01/10/2023 |  | N/A | No aplica
080371/053 | FIRA DEL CAVA |  |  | General |  | EXTINTOR CO2-5 | EXT-13 | ALMACEN CULTURA (FIRA DEL CAVA) | 1009104 | 5 | CO2 | 89B | 01/11/2011 | 01/10/2023 |  | N/A | No aplica
080371/053 | FIRA DEL CAVA |  |  | General |  | EXTINTOR CO2-5 | EXT-14 | ALMACEN CULTURA (FIRA DEL CAVA) | 1311221 | 5 | CO2 | 89B | 01/02/2008 | 01/06/2021 |  | N/A | No aplica
080371/053 | FIRA DEL CAVA |  |  | General |  | EXTINTOR CO2-5 | EXT-15 | ALMACEN CULTURA (FIRA DEL CAVA) | 066238 | 5 | CO2 | 89B | 01/01/2021 |  |  | N/A | No aplica
080371/053 | FIRA DEL CAVA |  |  | General |  | EXTINTOR CO2-5 | EXT-16 | ALMACEN CULTURA (FIRA DEL CAVA) | 066236 | 5 | CO2 | 89B | 01/01/2021 |  |  | N/A | No aplica
080371/053 | FIRA DEL CAVA |  |  | General |  | EXTINTOR CO2-5 | EXT-17 | ALMACEN CULTURA (FIRA DEL CAVA) | 066234 | 5 | CO2 | 89B | 01/01/2021 |  |  | N/A | No aplica
080371/053 | FIRA DEL CAVA |  |  | General |  | EXTINTOR P06 | EXT-18 | ALMACEN CULTURA (FIRA DEL CAVA) | 426362 | 6 | POLVO | 27A-183B-C | 01/01/2019 | 01/10/2023 |  | N/A | No aplica
080371/053 | FIRA DEL CAVA |  |  | General |  | EXTINTOR P06 | EXT-19 | ALMACEN CULTURA (FIRA DEL CAVA) | 426347 | 6 | POLVO | 27A-183B-C | 01/01/2019 | 01/10/2023 |  | N/A | No aplica
080371/054 | ENVELAT ROQUETES |  |  | General |  | EXTINTOR P06 | EXT-01 | Cuadro Eléctrico | 166811 | 6 | POLVO | 27A-183B-C | 01/01/2013 | 01/10/2022 | 01/10/2020 | 1,2 | GANCHO
080371/054 | ENVELAT ROQUETES |  |  | General |  | EXTINTOR CO2-5 | EXT-02 | Cuadro Eléctrico | 166811 | 5 | CO2 | 89B | 01/11/2013 | 01/11/2023 | 01/10/2020 | 1,2 | GANCHO
080371/054 | ENVELAT ROQUETES |  |  | General |  | EXTINTOR P06 | EXT-03 | Bar | 0174410 | 6 | POLVO | 27A-183B-C | 01/11/2007 | 01/12/2022 | 01/10/2020 | 1,2 | GANCHO
080371/054 | ENVELAT ROQUETES |  |  | General |  | EXTINTOR P06 | EXT-04 | Salida Emergencia | 2018006 | 6 | POLVO | 27A-183B-C | 01/01/2006 | 01/12/2022 | 01/10/2020 | 1,2 | GANCHO
080371/054 | ENVELAT ROQUETES |  |  | General |  | EXTINTOR P06 | EXT-05 | Salida Emergencia | 07750 | 6 | POLVO | 27A-183B-C | 01/01/2013 | 01/07/2023 | 01/10/2020 | 1,2 | GANCHO
080371/054 | ENVELAT ROQUETES |  |  | General |  | EXTINTOR P06 | EXT-06 | Salida Emergencia | 4789096 | 6 | POLVO | 27A-183B-C | 01/03/2014 | 01/11/2023 | 01/10/2020 | 1,2 | GANCHO
080371/055 | ENVELAT SANT PERE DE RIBES |  |  | General |  | EXTINTOR CO2-5 | EXT-01 | CUADRO ELECTRICO | 11268 | 5 | CO2 | 89B | 01/05/2013 | 01/10/2023 | 01/01/2022 | OK | SUELO
080371/055 | ENVELAT SANT PERE DE RIBES |  |  | General |  | EXTINTOR P06 | EXT-02 | DERECHA ESCENARIO | 127404 | 6 | POLVO | 27A-183B-C | 01/08/2018 | 01/10/2023 | 01/01/2022 | OK | SUELO
080371/055 | ENVELAT SANT PERE DE RIBES |  |  | General |  | EXTINTOR P06 | EXT-03 | SALA POLIVALENTE | 127806 | 6 | POLVO | 27A-183B-C | 01/08/2018 | 01/10/2023 | 01/01/2022 | OK | SUELO
080371/055 | ENVELAT SANT PERE DE RIBES |  |  | General |  | EXTINTOR P06 | EXT-04 | SALA POLIVALENTE | 127330 | 6 | POLVO | 27A-183B-C | 01/08/2018 | 01/10/2023 | 01/01/2022 | OK | SUELO
080371/055 | ENVELAT SANT PERE DE RIBES |  |  | General |  | EXTINTOR P06 | EXT-05 | SALIDA EMERGENCIA | 127378 | 6 | POLVO | 27A-183B-C | 01/08/2018 | 01/10/2023 | 01/01/2022 | OK | SUELO
080371/055 | ENVELAT SANT PERE DE RIBES |  |  | General |  | EXTINTOR P06 | EXT-06 | ENTRADA PRINCIPAL | 127360 | 6 | POLVO | 27A-183B-C | 01/08/2018 | 01/10/2023 | 01/01/2022 | OK | SUELO
080371/055 | ENVELAT SANT PERE DE RIBES |  |  | General |  | EXTINTOR P06 | EXT-07 | SALIDA EMERGENCIA ESCENARIO | 127323 | 6 | POLVO | 27A-183B-C | 01/08/2018 | 01/10/2023 | 01/01/2022 | OK | SUELO