## T-PRES
|  |  |  | Reforma integral de local per a oficina servei d´ocupació de Catalunya. | Reforma integral de local per a oficina servei d´ocupació de Catalunya. | Reforma integral de local per a oficina servei d´ocupació de Catalunya. | Reforma integral de local per a oficina servei d´ocupació de Catalunya.
|  |  |  | Carrer Francisco Herrera 25-31, Mataró | Carrer Francisco Herrera 25-31, Mataró | Carrer Francisco Herrera 25-31, Mataró | Carrer Francisco Herrera 25-31, Mataró
|  |  |  | OT SOC MATARO | OT SOC MATARO | OT SOC MATARO | OT SOC MATARO
PRESUPUESTO
[5 empty] | Precio | Medición | Importe
|  | Obra | 01 | SOC FRANCISCO HERRERA 25-31 (MATARÓ)
|  | Capítol | 00 | PRELIMINARS
01.00 | 1 | PG01-657X | u | Quadre principal per a instal·lació elèctrica provisional d'obra format per 3 caixes de doble aïllament de 270x180x170 mm, tallacircuit de ganiveta, interruptor automàtic magnetotèrmic, interruptor diferencial, comptador d'energia trifàsic, transformador d'intensitat i 6 endolls bipolars (II+T) | 1198.98 | 1
01.00 | 2 | PBBA-EOIN | u | Senyal indicativa la llicència d'obra amb senyalització provisional de l'obra on indica el tipus d'obra i la procedència del fons., de forma rectangular o quadrada, costat major 60 cm, per ser vista fins 25 m de distància, fixada i amb el desmuntatge inclòs | 68.39 | 1
TOTAL
|  | Obra | 01 | SOC FRANCISCO HERRERA 25-31 (MATARÓ)
|  | Capítol | 01 | ENDERROCS I MOVIMENT DE TERRES
01.01 | 1 | P214T-10CXS | m2 | Enderroc d'extradossat de guix laminat amb mitjans manuals i càrrega manual de runa sobre camió o contenidor | 4.68 | 191
01.01 | 2 | P214T-4RQI | m2 | Enderroc de paret de tancament de maó calat de 15 cm de gruix, a mà i amb martell trencador manual i càrrega manual de runa sobre camió o contenidor | 17.07 | 0.33
01.01 | 3 | P2140-H8DV | u | Desmuntatge per a substitució de fulla de porta tallafocs, d'una fulla batent, de fusta o metàl·lica, amb mitjans manuals i càrrega manual sobre camió o contenidor | 8.97 | 1
01.01 | 4 | P2142-4RN0 | m2 | Arrencada d'aplacat de pedra natural en parament vertical, amb mitjans manuals i càrrega manual de runa sobre camió o contenidor | 14.8 | 0.33
01.01 | 5 | P2143-4RQR | m2 | Arrencada de paviment de pedra natural, amb mitjans manuals, aplec per a posterior aprofitament i càrrega manual de runa sobre camió o contenidor | 12.99 | 0.099
TOTAL
|  | Obra | 01 | SOC FRANCISCO HERRERA 25-31 (MATARÓ)
|  | Capítol | 02 | TANCAMENTS I DIVISÒRIES
|  | Titol 3 | 01 | TANCAMENTS EXTERIORS
01.02.01 | 1 | P6125-7BJK | m2 | Paret de tancament recolzada per a revestir de gruix 14 cm, de maó calat, de 290x140x100 mm, per a revestir, categoria I, HD, segons la norma UNE-EN 771-1, col·locat amb morter per a ram de paleta industrialitzat M 7.5 (7,5 N/mm2) de designació (G) segons norma UNE-EN 998-2 | 48.09 | 88.525
TOTAL
|  | Obra | 01 | SOC FRANCISCO HERRERA 25-31 (MATARÓ)
|  | Capítol | 02 | TANCAMENTS I DIVISÒRIES
|  | Titol 3 | 02 | DIVISIONS INTERIORS
01.02.02 | 1 | P6125-MNJS | m2 | Paret divisòria d'un full recolzada per a revestir de gruix 14 cm, de maó calat R-10, de 240x140x100 mm, per a revestir, categoria I, LD, segons la norma UNE-EN 771-1, amb junts horitzontals i verticals de 10 mm de gruix, col·locat amb morter per a ram de paleta industrialitzat M 5 (5 N/mm2) de designació (G) segons norma UNE-EN 998-2 | 39.49 | 15.189
01.02.02 | 2 | P6126-57VK | m2 | Paret de tancament recolzada deixada vista de gruix 14 cm, de totxana de 290x140x100 mm, categoria I, LD, segons la norma UNE-EN 771-1, col·locat amb morter mixt de ciment pòrtland amb filler calcari CEM II/B-L, calç i sorra, amb 200 kg/m3 de ciment, amb una proporció en volum 1:2:10 i 2,5 N/mm2 de resistència a compressió, elaborat a l'obra | 47.85 | 6.963
01.02.02 | 3 | P654-N-AT01 | m2 | Envà múltiple, sistema ´´PLACO´´ o equivalent, (12,5 + 12,5 + 48 + 12,5 + 12,5)/400 (48) LM -, de 98 mm de gruix total, amb nivell de qualitat de l'acabat estàndard (Q2), format per una estructura simple autoportant de perfils metàl·lics d'acer galvanitzat formada per canals R 48 ´´PLACO´´ i muntants M 48 ´´PLACO´´ o equivalent, amb una separació entre muntants de 400 mm i una disposició reforçada ´´H´´, a la qual es cargolen quatre plaques en total : dues plaques de guix laminat H1 / UNE-EN 520 - 1200 / 2000 / 12,5 / amb les vores longitudinals afinades, Placomarine PPM 13 ´´PLACO´´ o equivalent disposades en una cara i dues plaques iguals disposades en l'altra cara; aïllament acústic mitjançant panell flexible de llana mineral, Drywall ´´PLACO´´ o equivalent, segons UNE-EN 13162, no revestit, de 50 mm degruix, resistència tèrmica 1,25 m²K/W, conductivitat tèrmica 0,036 W/(mK), col·locat a l'ànima. Inclou banda estanca autoadhesiva, Banda 45 ´´PLACO´´o similar,; cargols per a la fixació de les plaques; cinta de paper amb reforç metàl·lic ´´PLACO´´ o similar,i pasta i cinta per al tractament de junts. Inclou la resolució de trobades i punts singulars. COLOR LILA | 83.07 | 28.979
01.02.02 | 4 | P654-N-AT02 | m2 | Envà senzill sistema High Stil ´´PLACO´´ o equivalent (25 + 100 + 25)/900 (100) LM -, per a grans altures, de 150 mm de gruix total, amb nivell de qualitat de l'acabat estàndard (Q2), format per una estructura simple autoportant de perfils metàl·lics d'acer galvanitzat formada per canals RHS 100 ´´PLACO´´ i muntants MHS 100 ´´PLACO´´ o equivalent, amb una separació entre muntants de 900 mm i una disposició reforçada ´´H´´, a la què es cargola una placa de guix laminat AF / UNE-EN 520 - 900 / 2500 / 25 / amb les vores longitudinals afinades, Megaplac 25 ´´PLACO´´ o equivalent en una cara i una placa de guix laminat AF / UNE-EN 520 - 900 / 2500 / 25 / amb les vores longitudinals afinades, Megaplac 25 ´´PLACO´´ o equivalent en l'altra cara; aïllament termo-acústic mitjançant panell semirigid de llana mineral, Arena APTA de Isover, o equivalent, no revestit, de 65 mm de gruix, resistència tèrmica 1,90 m²K/W, conductivitat tèrmica 0,034 W/(mK), col·locat a l'ànima. Inclou banda estanca autoadhesiva, Banda 45 ´´PLACO´´; ancoratges de canals i muntants metàl·lics; cargols per a la fixació de les plaques; cinta de paper amb reforç metàl·lic ´´PLACO´´o similar, i pasta i cinta per al tractament de junts. El preu inclou la resolució de trobades i punts singulars. COLOR TARONJA | 65.82 | 148.038
01.02.02 | 5 | P654-N-AT03 | m2 | Envà múltiple, sistema ´´PLACO´´ o equivalent, (12,5 + 12,5 + 48 + 12,5 + 12,5)/400 (48) LM -, de 98 mm de gruix total, amb nivell de qualitat de l'acabat estàndard (Q2), format per una estructura simple autoportant de perfils metàl·lics d'acer galvanitzat formada per canals R 48 ´´PLACO´´ i muntants M 48 ´´PLACO´´ o equivalent, amb una separació entre muntants de 400 mm i una disposició reforçada ´´H´´, a la què es cargolen quatre plaques en total : dues plaques iguals de guix laminat DFI / UNE-EN 520 - 1200 / 2500 / 12,5 / amb les vores longitudinals afinades, Phonique PPH 13 ´´PLACO´´ o equivalent disposades en una cara i dues plaques iguals disposades en l'altra cara; aïllament acústic mitjançant panell flexible de llana mineral, Drywall ´´PLACO´´ o equivalent, segons UNE-EN 13162, no revestit, de 50 mm gruix, resistència tèrmica 1,25 m²K/W, conductivitat tèrmica 0,036 W/(mK), col·locat a l'ànima. Inclou banda estanca autoadhesiva, Banda 45 ´´PLACO´´; cargols per a la fixació de les plaques; cinta de paper amb reforç metàl·lic ´´PLACO´´o similar, i pasta i cinta per al tractament de junts. Inclou la resolució de trobades i punts singulars. COLOR VERD | 65.82 | 94.636
01.02.02 | 6 | P660-AT01 | m2 | Subministre i col·locació de sistema de mampara amb doble vidre de seguretat i un gruix total de 100 mm. Format per estructura interior oculta d'alumini anoditzat qualitat EN-AW-6060 i bastidor perimetral vist d'alumini amb juntes estanques de neoprè clipat a perfils perímetrals. Vidre laminat 6+6 mm/càmera 60 mm /6+6 mm i butiral acústic intermig transparent, en modulació vertical variable amb juntes entre vidres realitzades amb peces de policarbonat translúcid de secció ´´H´´. Aillament acústic Ra ? 40 dBA. Sòcol inferior d'alumini. Inclou també perfil electrificat en la pròpia mampara, al costat de la porta, que incorpori endoll, interruptor i termostat. Les mampares es recolzaran sobre una base formada per envanet ceràmic de totxana (veure partida P6125-MNJS), de la mateixa alçada que el terra tècnic, no inclòs en aquest preu. Per sobre del cel ras les mampares tindran continuitat amb un envà de plaques de guix laminat amb aïllament acústic intermig, no inclòs en aquest preu. Nota: Segons plànol de fusteria interior DG A09 | 484.79 | 68.414
01.02.02 | 7 | P663-AJHS | ud | Mòdul de porta amb doble vidre de seguretat de dimensions 82,5x250 cm. i un gruix total de 100 mm. Format per estructura interior oculta d'alumini anoditzat qualitat EN-AW-6060 i bastidor perimetral vist d'alumini amb juntes estanques de neoprè clipat a perfils perímetrals. Vidre laminat 6+6 mm/càmera 60 mm /6+6 mm i butiral acústic intermig transparentde vidre d'una fulla batent de 10 mm de gruix i 82.5x250 cm de llum de pas, amb mecanisme de fre o topall de seguretat al paviment, inclosa la ferramenta, per a mampara modular amb perfils d'alumini, col·locat, amb pany, clau mestrejada i maneta reforçada. Les portes es recolzaran sobre una base formada per envanet ceràmic de totxana (veure partida P6125-MNJS), de la mateixa alçada que el terra tècnic, no inclòs en aquest preu. Nota: Segons plànol de fusteria interior DG A09 | 1096.58 | 5
01.02.02 | 8 | P83EC-995E | m2 | Extradossat autoportant lliure, sistema High Stil ´´PLACO´´o similar,, de 95 mm de gruix total, amb nivell de qualitat de l'acabat estàndard (Q2), format per una placa de guix laminat AF / UNE-EN 520 - 900 / 2500 / 25 / amb les vores longitudinals afinades, Megaplac 25 ´´PLACO´´o similar,, cargolada directament a una estructura autoportant de perfils metàl·lics d'acer galvanitzat formada per canals horitzontals High Stil RHS 70 ´´PLACO´´, sòlidament fixats al terra i al sostre, i muntants verticals High Stil MHS 70 ´´PLACO´´o similar,, amb una separació entre muntants de 900 mm. Inclou aïllament termo-acústic mitjançant panell semirigid de llana mineral, Arena APTA de Isover, no revestit, de 90 mm de gruix, resistència tèrmica 2,60 m²K/W, conductivitat tèrmica 0,034 W/(mK), col·locat entre les plaques i el parament; Inclou banda desolidaritzadora; fixacions per a l'ancoratge de canals i muntants metàl·lics; cargols per a la fixació de les plaques; cinta de paper amb reforç metàl·lic ´´PLACO´´o similar, i pasta i cinta per al tractament de junts. Inclou la resolució de trobades i punts singulars. Inclou junta de dilatació cada 11 m màxim i en les juntes de dilatació de l'edifici. COLOR VERMELL | 51.99 | 611.933
01.02.02 | 9 | P83EC-965E | m2 | Extradossat autoportant lliure, sistema High Stil ´´PLACO´´o similar,, de 95 mm de gruix total, amb nivell de qualitat de l'acabat estàndard (Q2), format per una placa de guix laminat AF / UNE-EN 520 - 900 / 2500 / 25 / amb les vores longitudinals afinades, Megaplac 25 ´´PLACO´´o similar,, cargolada directament a una estructura autoportant de perfils metàl·lics d'acer galvanitzat formada per canals horitzontals High Stil RHS 70 ´´PLACO´´, sòlidament fixats al terra i al sostre, i muntants verticals High Stil MHS 70 ´´PLACO´´o similar,, amb una separació entre muntants de 900 mm. Inclou aïllament termo-acústic mitjançant panell semirigid de llana mineral, Arena APTA de Isover, no revestit, de 65 mm de gruix, resistència tèrmica 1,90 m²K/W, conductivitat tèrmica 0,034 W/(mK), col·locat entre les plaques i el parament; Inclou banda desolidaritzadora; fixacions per a l'ancoratge de canals i muntants metàl·lics; cargols per a la fixació de les plaques; cinta de paper amb reforç metàl·lic ´´PLACO´´o similar, i pasta i cinta per al tractament de junts. Inclou la resolució de trobades i punts singulars. Inclou junta de dilatació cada 11 m màxim i en les juntes de dilatació de l'edifici COLOR ROSAT | 50.23 | 505.641
01.02.02 | 10 | P83EC-N-AT12 | m2 | Extradossat autoportant lliure, sistema ´´PLACO´´o similar,, de 73 mm de gruix total, amb nivell de qualitat de l'acabat estàndard (Q2), format per dues plaques de guix laminat A / UNE-EN 520 - 1200 / 2000 / 12,5 / amb les vores longitudinals afinades, BA 13 ´´PLACO´´o similar,, cargolades directament a una estructura autoportant de perfils metàl·lics d'acer galvanitzat formada per canals horitzontals R 48 ´´PLACO´´o similar,, sòlidament fixats al terra i al sostre, i muntants verticals M 48 ´´PLACO´´o similar,, amb una separació entre muntants de 400 mm. COLOR GROC | 49.69 | 70.92
01.02.02 | 11 | P83EC-N-AT22 | m2 | Extradossat directe pilars, de 40 mm de gruix total, amb nivell de qualitat de l'acabat Q2; format per 2 plaques de guix laminat tipus gran duresa de 12,5 mm de gruix, cargolades a una estructura metàl·lica d'acer galvanitzat de mestres Omega de 80 mm d'amplada, segons UNE-EN 14195., prèviament ancorada al parament vertical cada 400 mm, amb cargols d'acer.. COLOR TARONJA MARRÓ | 49.69 | 95.289
TOTAL
|  | Obra | 01 | SOC FRANCISCO HERRERA 25-31 (MATARÓ)
|  | Capítol | 03 | REVESTIMENTS
|  | Titol 3 | 01 | REVESTIMENTS EXTERIORS
01.03.01 | 1 | P8311-9KGO | m2 | Revestiment exterior amb peces mecanitzades de gran format de gres porcellànic esmaltat, acabat mat o natural, de 330x660x10 mm, gamma mitja, capacitat d'absorció d'aigua E<0,5%, grup BIa, segons UNE-EN 14411. SUPORT: parament de morter de ciment, vertical. COL·LOCACIÓ: en capa fina mitjançant doble encolat amb adhesiu cimentós millorat, C2 TE S1, segons UNE-EN 12004, deformable, amb lliscament reduït i temps obert ampliat i grapes d'ancoratge intermèdies i en l'arrencada de 10 mm d'amplada, d'acer inoxidable AISI 316, acabat natural, per a sistema de fixació oculta. REJUNTAT: amb morter de junts cimentós millorat, amb absorció d'aigua reduïda i resistència elevada a l'abrasió tipus CG 2 W A, color blanc, en junts de 2 mm d'espessor. Inclou creuetes de PVC. El preu inclou també les peces especials i la resolució de punts singulars. | 92.23 | 30.593
01.03.01 | 2 | P811-3EW5 | m2 | Arrebossat a bona vista sobre parament vertical exterior, a 3,00 m d'alçària, com a màxim, amb morter de ciment 1:4, remolinat i lliscat amb ciment pòrtland amb filler calcari 32,5 R | 40.37 | 83.423
01.03.01 | 3 | P8KG-47L9 | m | Suport d'escopidor de 29 cm d'amplària, amb supermaó de 500x250x40 mm, col·locat amb morter mixt 1:2:10 | 9.09 | 40.99
01.03.01 | 4 | P8KC-HZ3F | m | Escopidor de xapa plegada d'acer galvanitzat, espessor 1 mm, desenvolupament 300 mm i 5 plecs, amb goteró, encastat en els brancals; col·locació amb adhesiu bituminós d'aplicació en fred; i segellat dels junts entre peces i de les unions amb els murs amb segellador adhesiu monocomponent. | 27.14 | 40.99
01.03.01 | 5 | P8M2-I2YC | m | Remat de planxa d'acer plegada amb acabat galvanitzat i prelacat, d'1 mm de gruix, 30 cm de desenvolupament, com a màxim, amb 5 plecs, per a brancal, col·locat amb fixacions mecàniques, i segellat | 29.02 | 77.68
01.03.01 | 6 | E8K9AT20 | m2 | Revestiment mural amb xapa d'alumini lacat especial, de 2 mm de gruix. Col·locació en obra: amb cargols d'acer galvanitzat sobre subestructura suport formada per perfils omega d'acer galvanitzat, de 85 mm d'amplada, amb una separació de 600 mm. Inclou ancoratges mecànics per a la fixació de la subestructura suport. En la part inferior del panell mural, el desenviolupament de la xapa acabará amb dos plecs a 90º per la formació de goteró | 90.8 | 52.83
01.03.01 | 7 | P846-AT08 | m2 | Fals sostre registrable suspès en exteriors, amb una superfície de fins a 4 m², situat a una altura menor de 4 m, considerant un grau de complexitat mig, constituït per: ESTRUCTURA: entramat metàl·lic ocult fixat al forjat amb varetes roscades, amb arriostrament apte i homologat per a grans alçades; LAMEL·LES METÀL·LIQUES: lamel·les horitzontals de superfície llisa, d'alumini lacat, i de 85 mm d'amplada, separades 15 mm, amb perfils intermedis per a la unió de les lamel·les entre si. Inclús perfils angulars, fixacions per a l'ancoratge dels perfils i accessoris de muntatge. Inclou assaig de càrrega realitzat per un laboratori acreditat. Caldrà presentar el document d'homologació del fals sostre i del sistema de suport, així com el certificat d'instal·lació. Reacció al foc de tot el sistema, incloses plaques, estructura i elements de subjecció així com d'altres elements que discorrin pel cel ras : B-s3,d0 | 39.43 | 9.17
TOTAL
|  | Obra | 01 | SOC FRANCISCO HERRERA 25-31 (MATARÓ)
|  | Capítol | 03 | REVESTIMENTS
|  | Titol 3 | 02 | REVESTIMENTS INTERIORS VERTICALS
01.03.02 | 1 | P822-AT03 | m2 | Enrajolat de parament vertical interior a una alçària <= 3 m amb rajola de ceràmica premsada, rajola de valència, de forma quadrada de 200x200 mm , color blanc, acabat setinat, capacitat d'absorció d'aigua E>10%, grup BIII, segons UNE-EN 14411, grup BIII (UNE-EN 14411), col·locades amb adhesiu cimentós tipus C1 T segons norma UNE-EN 12004 i rejuntat amb beurada CG1 (UNE-EN 13888). | 29.69 | 34.884
01.03.02 | 2 | P89I-AT10 | m2 | Aplicació manual de dues mans de pintura plàstica rentable, acabat setinat, textura llisa, prèvia aplicació d'una mà d'emprimació acrílica reguladora de l'absorció, sobre parament interior vertical. Euroclasse B-s2, d0 de reacció al foc. Color a determinar per la D.F. Per a les zones d'ús públic, els colors a emprar seran el gris com a color general i els dos colors corporatius de SOC (verd i blau) per zones puntuals, la ubicació dels quals es consensuarà amb la propietat. Els seus codis RAL i Pantone, són els següents: - Gris RAL 8500 (Pantone 427 C) - Verd RAL 120 70 75 (Pantone 376C) - Blau RAL 230 60 40 (Pantone Process Cyan) La resta de paraments de les zones privades i sostres, es pintarà amb color blanc RAL 9010. | 10.89 | 1198.373
TOTAL
|  | Obra | 01 | SOC FRANCISCO HERRERA 25-31 (MATARÓ)
|  | Capítol | 03 | REVESTIMENTS
|  | Titol 3 | 03 | REVESTIMENTS INTERIORS HORITZONTALS
01.03.03 | 1 | P84J-AT01 | m2 | Fals sostre registrable suspès, acústic, de color blanc RAL 9010, situat a una altura major o igual a 4 m. Sistema ´´PLACO´´ o equivalent, constituït per: ESTRUCTURA: perfileria vista, d'acer galvanitzat, color blanc, amb sola de 24 mm d'amplària, comprenent perfils primaris d'acer galvanitzat, Quick-lock ´´PLACO´´ o equivalent, de 3600 mm de longitud i 24x38 mm de secció, perfils secundaris d'acer galvanitzat, Quick-lock ´´PLACO´´ o equivalent, de 1200 mm de longitud i 24x32 mm de secció i perfils secundaris d'acer galvanitzat, Quick-lock ´´PLACO´´ o equivalent, de 600 mm de longitud i 24x32 mm de secció, suspesos del forjat amb varetes roscades , amb arriostrament apte i homologat per a grans alçades; PLAQUES: plaques acústiques de guix laminat, amb tecnologia Activ'Air, gamma Gyptone model Line tipus 4 Activ'Air ´´PLACO´´ o equivalent, de 600x600 mm i 10 mm de gruix, de superfície perforada, i ranures allargades. Inclou perfils angulars Quick-lock ´´PLACO´´ o equivalent, fixacions per a l'ancoratge dels perfils, i accessoris de muntatge. Inclou junta de dilatació cada 15 m màxim i en les juntes de dilatació de l'edifici. Inclou assaig de càrrega realitzat per un laboratori acreditat. Caldrà presentar el document d'homologació del fals sostre i del sistema de suport, així com el certificat d'instal·lació. Reacció al foc de tot el sistema, incloses plaques, estructura i elements de subjecció així com d'altres elements que discorrin pel cel ras : B-s3,d0 | 59.61 | 368.74
01.03.03 | 2 | P846-AT02 | m2 | Fals sostre continu suspès, llis, situat a una altura major o igual a 4 m, amb nivell de qualitat de l'acabat estàndard (Q2). Sistema ´´PLACO´´ o equivalent, constituït per: ESTRUCTURA: estructura metàl·lica de perfils primaris Stil Prim 100 ´´PLACO´´ o equivalent, i perfils secundaris F-530 ´´PLACO´´ o equivalent , suspesos del forjat amb varetes roscades, amb arriostrament apte i homologat per a grans alçades ; PLAQUES: una capa de plaques de guix laminat A / UNE-EN 520 - 1200 / 2000 / 15 / amb les vores longitudinals afinades, BA 15 ´´PLACO´´ o equivalent. Inclou fixacions per a l'ancoratge dels perfils, cargols per a la fixació de les plaques, pasta d'assecatge en pols SN ´´PLACO´´ o equivalent, cinta microperforada de paper ´´PLACO´´ o equivalent, i accessoris de muntatge. Inclou junta de dilatació cada 15 m màxim màxim i en les juntes de dilatació de l'edifici. Inclou assaig de càrrega realitzat per un laboratori acreditat. Caldrà presentar el document d'homologació del fals sostre i del sistema de suport, així com el certificat d'instal·lació. Reacció al foc de tot el sistema, incloses plaques, estructura i elements de subjecció així com d'altres elements que discorrin pel cel ras : B-s3,d0 | 40.29 | 38.88
01.03.03 | 3 | P846-AT03 | m2 | Fals sostre continu suspès, llis, situat a una altura major o igual a 4 m, amb nivell de qualitat de l'acabat estàndard (Q2). Sistema ´´PLACO´´ o equivalent, constituït per: ESTRUCTURA: estructura metàl·lica de perfils primaris Stil Prim 100 ´´PLACO´´ o equivalent, i perfils secundaris F-530 ´´PLACO´´ o equivalent suspesos del forjat amb varetes roscades, amb arriostrament apte i homologat per a grans alçades; PLAQUES: una capa de plaques de guix laminat H1 / UNE-EN 520 - 1200 / 2500 / 15 / amb les vores longitudinals afinades, Placomarine PPM 15 ´´PLACO´´ o equivalent. Inclou fixacions per a l'ancoratge dels perfils, cargols per a la fixació de les plaques, pasta d'assecatge en pols SN ´´PLACO´´ o equivalent, cinta microperforada de paper ´´PLACO´´ o equivalent, i accessoris de muntatge. Inclou assaig de càrrega realitzat per un laboratori acreditat. Caldrà presentar el document d'homologació del fals sostre i del sistema de suport, així com el certificat d'instal·lació. Reacció al foc de tot el sistema, incloses plaques, estructura i elements de subjecció així com d'altres elements que discorrin pel cel ras : B-s3,d0 | 43.55 | 38.91
01.03.03 | 4 | P846-AT10 | ml | Formació de cornisa i frontal en canvi de nivell de fals sostre continu, llis, situat a una altura menor o igual a 4 m, amb nivell de qualitat de l'acabat estàndard (Q2). Sistema ´´PLACO´´ o similar, constituït per: ESTRUCTURA: estructura metàl·lica de perfils primaris Stil Prim 100 ´´PLACO´´o similar, i perfils secundaris F-530 ´´PLACO´´ o similar , suspesos del forjat amb varetes roscades homologades i arriostrats convenientment; PLAQUES: una capa de plaques de guix laminat A / UNE-EN 520 - 1200 / 2000 / 15 / amb les vores longitudinals afinades, BA 15 ´´PLACO´´ o similar. Inclou fixacions per a l'ancoratge dels perfils, cargols per a la fixació de les plaques, pasta d'assecatge en pols SN ´´PLACO´´ o similar, cinta microperforada de paper ´´PLACO´´ o similar, i accessoris de muntatge. Inclou junta de dilatació cada 15 m màxim màxim i en les juntes de dilatació de l’edifici. Inclou assaig de càrrega realitzat per un laboratori acreditat. | 39.25 | 76.8
01.03.03 | 5 | P84J-AT06 | ml | Fals sostre continu suspès, llis, situat a una altura major o igual a 4 m, amb nivell de qualitat de l'acabat estàndard (Q2). Sistema ´´PLACO´´ o equivalent, constituït per: ESTRUCTURA: estructura metàl·lica de perfils primaris Stil Prim 100 ´´PLACO´´ o equivalent, i perfils secundaris F-530 ´´PLACO´´ o equivalent , suspesos del forjat amb varetes roscades, amb arriostrament apte i homologat per a grans alçades ; PLAQUES: una capa de plaques de guix laminat A / UNE-EN 520 - 1200 / 2000 / 15 / amb les vores longitudinals afinades, BA 15 ´´PLACO´´ o equivalent. Inclou fixacions per a l'ancoratge dels perfils, cargols per a la fixació de les plaques, pasta d'assecatge en pols SN ´´PLACO´´ o equivalent, cinta microperforada de paper ´´PLACO´´ o equivalent, i accessoris de muntatge. Inclou junta de dilatació cada 15 m màxim màxim i en les juntes de dilatació de l'edifici. Inclou assaig de càrrega realitzat per un laboratori acreditat. Caldrà presentar el document d'homologació del fals sostre i del sistema de suport, així com el certificat d'instal·lació. | 34.34 | 296.07
01.03.03 | 6 | P89I-AT04 | m2 | Pintat de parament horitzontal de guix, amb pintura plàstica amb acabat llis, amb una capa segelladora i dues d'acabat, acabat setinat, textura llisa, prèvia aplicació d'una mà d'emprimació acrílica reguladora de l'absorció. Euroclasse B-s2, d0 de reacció al foc. Color a determinar per la D.F. | 6.54 | 450.66
TOTAL
|  | Obra | 01 | SOC FRANCISCO HERRERA 25-31 (MATARÓ)
|  | Capítol | 04 | IMPERMEABILITZACIONS I AÏLLAMENTS
01.04 | 1 | P7C25-AT05 | m2 | Aïllament tèrmic sota forjat, amb llana mineral, Ecovent® 034 ´´ISOVER´´, segons UNE-EN 13162, de 60 mm d'espessor, revestida per una de les seves cares amb un teixit de vidre negre (teixit Neto), subministrat en rotllos, resistència tèrmica 1,7 m²K/W, conductivitat tèrmica 0,034 W/(mK) coeficient d'absorció acústica mitjà 0,8 per a una freqüència de 500 Hz. Col·locació en obra: a topall, amb fixacions mecàniques. | 9.65 | 609.49
01.04 | 2 | P7CN0-AT10 | m2 | Aïllament tèrmic reflectiu de sòls flotants, format per complex multicapa, Air-bur Termic S-YC 8 o equivalent, de 8 mm de gruix total, amb, una resistència tèrmica intrínseca (sense cambra d'aire) de 1,74 m²K/W, simplement recolzat. Inclou cinta autoadhesiva per segellat de juntes. | 15.24 | 609.49
01.04 | 3 | P7C25-AT10 | m2 | Aïllament tèrmic en tuberia de colector de PVC existent , Ecovent® 034 ´´ISOVER´´, segons UNE-EN 13162, de 60 mm d'espessor, revestida per una de les seves cares amb un teixit de vidre negre (teixit Neto), subministrat en rotllos, resistència tèrmica 1,7 m²K/W, conductivitat tèrmica 0,034 W/(mK) coeficient d'absorció acústica mitjà 0,8 per a una freqüència de 500 Hz. Col·locació en obra: a topall, amb fixacions mecàniques. | 19.85 | 70
TOTAL
|  | Obra | 01 | SOC FRANCISCO HERRERA 25-31 (MATARÓ)
|  | Capítol | 05 | PAVIMENTS
01.05 | 1 | P93G-AT15 | m2 | Base per a paviment interior, de 40 mm d'espessor, de morter autoanivellant, CT - C25 - F6 segons UNE-EN 13813, a base de ciment, abocat amb mescladora-bombejadora, sobre làmina d'aïllament per a formació de terra flotant; i posterior aplicació d'agent filmogen, (0,2 l/m²). Inclús banda de panell rígid de poliestirè expandit per a la preparació dels junts perimetrals de dilatació. | 11.42 | 663.36
01.05 | 2 | P93K-AT01 | m2 | Recrescut alleugerit de formigó armat de 20+5 cm d'espessor, sobre encofrat perdut de peces de polipropilè reciclat, C-20 ´´CÁVITI´´, de 750x500x200 mm, color negre, realitzat amb formigó HA-25/B/12/XC2 fabricat en central, i malla electrosoldada ME 10x10 Ø 5-5 B 500 T 6x2,20 UNE-EN 10080 com a armadura de repartiment, col·locada sobre separadors homologats en capa de compressió de 5 cm de gruix; amb junts de retracció de 5 mm de gruix, mitjançant tall amb disc de diamant; recolzat tot plegat sobre base de formigó. Inclús panell de poliestirè expandit de 30 mm de gruix, per a l'execució de juntes de retracció. | 10.11 | 53.87
01.05 | 3 | P5Z25-50V6 | m2 | Solera elevador i esglaons, d'encadellat ceràmic de 500x200x30 mm, col·locat amb morter de ciment 1:8, recolzada sobre envanets de sostremort | 22.33 | 5.862
01.05 | 4 | P9D5-AT06 | m2 | Paviment interior de peces de gres porcellànic tècnic, de 600x600x10 mm, gamma alta, capacitat d'absorció d'aigua E<0,1%, grup BIa, segons UNE-EN 14411, amb resistència al lliscament 35<Rd<=45 segons UNE-EN 16165 i lliscabilitat classe 2 segons CTE; càrrega de trencament >3000 N; resistència a la flexió >45 N/mm². SUPORT: de morter de ciment. COL·LOCACIÓ: en capa fina i mitjançant doble encolat amb adhesiu cimentós millorat, C2 TE, segons UNE-EN 12004, amb lliscament reduït i temps obert ampliat. REJUNTAT: amb morter de junts cimentós millorat, amb absorció d'aigua reduïda i resistència elevada a l'abrasió tipus CG 2 W A, color gris, en junts de 2 mm de gruix. | 59.75 | 24.42
01.05 | 5 | P941-AJ73 | m2 | Paviment tècnic interior amb peus regulables d'acer galvanitzat per a una alçària de 20 a 600 mm, llosetes de 60x60 cm i 3 cm de gruix amb nucli de sulfat de calci, acabat superficial de vinil i revestiment inferior d'alumini, classe 3 segons UNE-EN 12825 | 96.99 | 580.89
01.05 | 6 | P9Z1-CVQN | m | Acabat de junt de dilatació de paviment amb perfil d'alumini anoditzat amb banda de cautxú EPDM, de 20 mm d'amplària de màxima de junt, de 3 mm d'alçària de perfil i gruix màxim admisible de paviment, per a una càrrega mitja, col·locat fixacions mecàniques | 48.5 | 4.9
01.05 | 7 | P9J4-AT10 | m2 | Pelfut d'entrada al edifici format per perfils d'alumini anoditzat, color negre, de 17 mm d'altura, 28 mm d'amplada i 5 mm de distància entre perfils, amb insercions de cautxú combinades amb tires de raspalls. Col.locació sobre caixonat de 17 mm sobre base de morter. Inclou perfil en L per a construcció de marc perimetral encastrat. | 348.32 | 6.39
01.05 | 8 | P9U8-AT07 | m | Sòcol de rajola de gres porcellànic premsat polit, de 9 cm d'alçària, col·locat amb adhesiu per a rajola ceràmica C2 (UNE-EN 12004) i rejuntat amb beurada CG2 (UNE-EN 13888) | 12.27 | 45.06
01.05 | 9 | P510-AT10 | m2 | Coberta plana transitable, no ventilada, amb enrajolat fix, tipus convencional, pendent del 4%, per a trànsit de vianants públic. FORMACIÓ DE PENDENTS: mitjançant capa de formigó lleuger, de resistència a compressió 2,0 MPa i 690 kg/m³ de densitat, amb gruix mig de 10 cm; amb capa de regularització de morter de ciment, industrial, M-5 de 2 cm de gruix, acabat remolinat; IMPERMEABILITZACIÓ: tipus monocapa, adherida, formada per una làmina de betum modificat amb elastòmer SBS, LBM(SBS)-40-FP, totalment adherida; CAPA SEPARADORA: geotèxtil no teixit compost per fibres de polièster unides per tiretes, (200 g/m²); CAPA D’ACABAT: paviment exterior de peces de gres porcellànic tècnic, de 600x600x10 mm,capacitat d'absorció d'aigua E<0,1%, grup BIa, segons UNE-EN 14411, amb resistència al lliscament Rd>45 segons UNE-EN 16165 i lliscabilitat classe 3 segons CTE, càrrega de trencament >3000 N; resistència a la flexió >45 N/mm². col·locades en capa fina amb adhesiu cimentós millorat, C2 sense cap característica addicional, color gris, sobre una capa de regularització de morter de ciment, industrial, M-5, de 4 cm de gruix, rejuntades amb morter de junts cimentós millorat, amb absorció d'aigua reduïda i resistència elevada a l'abrasió tipus CG 2 W A, color gris, per junts de 2 a 15 mm. | 77.25 | 3.645
01.05 | 10 | P9VA-9K7K | m | Acabat d'esglaó amb revestiment ceràmic o de pedra natural, mitjançant perfil d'acer inoxidable AISI 304, acabat raspallat, de 9 mm d'altura i 30 mm d'amplada, amb banda antilliscant de PVC, color negre grafit RAL 9011, d'adherència R-10, segons DIN 51130, fixat amb adhesiu. amb resistència al lliscament Rd>45 segons UNE-EN 16165 i lliscabilitat classe 2 segons CTE | 100.35 | 4.583
01.05 | 11 | P9B5-HXAT | m2 | Marxapeu de pedra de Sant Vicenç, en accessos en peces de 1000 mm de longitud, de 250 a 350 mm d'amplada i 30 mm de gruix, cara i cantell recte acabat polit ; rebut amb morter de ciment, industrial, amb additiu hidròfug, M-10; i rejuntat entre peces i de les unions amb els murs amb morter de juntes especial per a pedra natural. amb resistència al lliscament Rd>45 segons UNE-EN 16165 i lliscabilitat classe 3 segons CTE. | 233.78 | 1.812
01.05 | 12 | P9U3-6Y7S | m | Sòcol d'alumini anoditzat de 80 mm d'alçària, col·locat amb tacs i cargols | 21.87 | 232.22
TOTAL
|  | Obra | 01 | SOC FRANCISCO HERRERA 25-31 (MATARÓ)
|  | Capítol | 06 | TANCAMENTS I DIVISÒRIES PRACTICABLES
|  | Titol 3 | 01 | TANCAMENTS PRACTICABLES INTERIORS
01.06.01 | 1 | EAQE-N-A185 | u | Porta interior abatible, d'una fulla de 210x72,5x4 cm, obrint cap a la dreta, de tauler de MDF, prelacada en blanc. Ferratges de suspensió i tres frontisses d'acer inoxidable. Manetes i pestell de seguretat amb sistema antibloqueig cromats. Es subministraran 5 còpies de cada clau mestrejades. S'inclou topall de seguretat al paviment per limitar la seva obertura. | 240.03 | 3
01.06.01 | 2 | EAQE-N-A196 | u | Porta interior abatible, d'una fulla de 210x82,5x4 cm, bastiment 15 cm, obrint cap a la dreta, de tauler de MDF, prelacada en blanc. Ferratges de suspensió i tres frontisses d'acer inoxidable. Manetes, pany i pestell de seguretat amb sistema antibloqueig cromats. S'inclou topall de seguretat al paviment per limitar la seva obertura. | 244.79 | 1
01.06.01 | 3 | EAQE-N-A197 | u | Porta interior abatible, d'una fulla de 210x82,5x4 cm, bastiment 15 cm, obrint cap a l'esquerra, de tauler de MDF, prelacada en blanc. Ferratges de suspensió i tres frontisses d'acer inoxidable. Manetes, pany i pestell de seguretat amb sistema antibloqueig cromats. Es subministraran 5 còpies de cada clau mestrejades. S'inclou topall de seguretat al paviment per limitar la seva obertura. | 244.79 | 1
01.06.01 | 4 | EAQE-N-A198 | u | Porta interior abatible, d'una fulla de 210x92,5x4 cm, bastiment 15 cm, obrint cap a l'esquerra, de tauler de MDF, prelacada en blanc. Ferratges de suspensió i tres frontisses d'acer inoxidable. Manetes, pany i pestell de seguretat amb sistema antibloqueig cromats. Es subministraran 5 còpies de cada clau mestrejades. S'inclou topall de seguretat al paviment per limitar la seva obertura. | 250.7 | 2
01.06.01 | 5 | EAQE-C-A198 | u | Porta interior corredissa per a armadura metàl·lica, d'una fulla de 210x2,5x4 cm, de tauler de MDF, prelacada en blanc. Ferratges de suspensió i tres frontisses d'acer inoxidable. Manetes i pany de cop i clau cromats. Manetes, pany i pestell de seguretat amb sistema antibloqueig cromats. Es subministraran 5 còpies de cada clau mestrejades. | 501.61 | 1
01.06.01 | 6 | EAQE-C-A199 | u | Porta interior corredissa per a armadura metàl·lica, d'una fulla de 210x2,5x4 cm, de tauler de MDF, prelacada en blanc. Ferratges de suspensió i tres frontisses d'acer inoxidable. Manetes i pany de cop i clau cromats. Pestell de seguretat amb sistema antibloqueig. | 507.41 | 1
TOTAL
|  | Obra | 01 | SOC FRANCISCO HERRERA 25-31 (MATARÓ)
|  | Capítol | 06 | TANCAMENTS I DIVISÒRIES PRACTICABLES
|  | Titol 3 | 02 | TANCAMENTS PRACTICABLES EXTERIORS
01.06.02 | 1 | PAN5-7ZGX | m | Bastiment de base per a fusteria exterior, de tub d'acer galvanitzat de secció 50x20 mm. Els muntants laterals del bastiment es fixaran amb punts de soldadura als tubs de 150X150 de soldadura. No existirá dintell a la part alta del bastiment. La fusteria exterior es fixará directament al perfil UPN-300. El tub horitzontal 50x20 de la part inferior estarà conectat als muntants laterals. Es reduirá la llum inferior de amb un o dos pilarets de secció 45x45 mm articulats telescopicament amb un tub de 40x40. Aquest es fixará al forjat inferior mitjançant pletina ancorada amb tac i cargol mecànic. | 5.94 | 259.789
01.06.02 | 2 | PAF9-5TAT | m2 | Fusteria d'alumini, amb trencament de pont tèrmic, de 80 mm, formada per fulles fixes i fulles practicables amb obertura batent cap a l’interior, gruix mínim 1,5 mm,acabat lacat color a definir per la DF en obra, amb el segell QUALICOAT; rivets, galze, junts d'estanquitat d'EPDM, maneta estàndard i ferramenta, segons UNE-EN 14351-1; incorpora limitador d’obertura per a les fulles practicables, amb obertura màxima de 10 cm, compatible amb els estors; classificació a la permeabilitat a l'aire classe 4, segons UNE-EN 12207, classificació a l'estanquitat a l'aigua classe E18000, segons UNE-EN 12208, i classificació a la resistència a la força del vent classe C5, segons UNE-EN 12210. Transmitància tèrmica del marc, Uf: 1.4 W/(m2.K).. Doble envidriament 66.1 (16 Argon 90) 66.1 SI o equivalent; conjunt format per vidre exterior de 6+6 mm PLANICLEAR recuit o equivalent, compost per dues llunes de vidre laminar de 6 mm unides mitjançant una làmina incolora de de butiral de polivinil, amb capa de control solar i baixa emissió tèrmica incorporada en la cara interior COOL-LITE XTREME 61-29 II o equivalent, cambra de gas deshidratada amb perfil separador d'alumini i doble segellat perimetral, de 16 mm, reomplerta de gas argó i vidre interior de 6+6 mm PLANICLEAR recuit o equivalent, compost per dues llunes de vidre laminar de 6 mm unides mitjançant una làmina incolora de de butiral de polivinil PVB SILENCE (0.76mm) o equivalent; 36 mm de gruix total, fixat sobre fusteria. TL: 58%; g:0,28; Ug: 1.0 W/(m2.K); Rw (C;Ctr) 49 (-2; -7) dB; Resistència a impacte: 2B2/2B2. Incorporarà, per la cara interior, vinil tipus mirall per mantenir la privacitat de treballadors i usuaris. | 314.81 | 102.326
01.06.02 | 3 | PAF9-P5TAT | m2 | Fusteria d'alumini, amb trencament de pont tèrmic, de 80 mm, formada per fulles practicables amb obertura batent cap a l’interior, gruix mínim 1,5 mm,acabat lacat color a definir per la DF en obra, amb el segell QUALICOAT; rivets, galze, junts d'estanquitat d'EPDM, maneta estàndard i ferramenta, segons UNE-EN 14351-1; incorpora limitador d’obertura per a les fulles practicables, amb obertura màxima de 10 cm, compatible amb els estors; classificació a la permeabilitat a l'aire classe 4, segons UNE-EN 12207, classificació a l'estanquitat a l'aigua classe E18000, segons UNE-EN 12208, i classificació a la resistència a la força del vent classe C5, segons UNE-EN 12210. Transmitància tèrmica del marc, Uf: 1.4 W/(m2.K).. Doble envidriament 66.1 (16 Argon 90) 66.1 SI o equivalent; conjunt format per vidre exterior de 6+6 mm PLANICLEAR recuit o equivalent, compost per dues llunes de vidre laminar de 6 mm unides mitjançant una làmina incolora de de butiral de polivinil, amb capa de control solar i baixa emissió tèrmica incorporada en la cara interior COOL-LITE XTREME 61-29 II o equivalent, cambra de gas deshidratada amb perfil separador d'alumini i doble segellat perimetral, de 16 mm, reomplerta de gas argó i vidre interior de 6+6 mm PLANICLEAR recuit o equivalent, compost per dues llunes de vidre laminar de 6 mm unides mitjançant una làmina incolora de de butiral de polivinil PVB SILENCE (0.76mm) o equivalent; 36 mm de gruix total, fixat sobre fusteria. TL: 58%; g:0,28; Ug: 1.0 W/(m2.K); Rw (C;Ctr) 49 (-2; -7) dB; Resistència a impacte: 2B2/2B2. Incorporarà, per la cara interior, vinil tipus mirall per mantenir la privacitat de treballadors i usuaris. | 598.86 | 26.364
01.06.02 | 4 | PAF9-E5TAT | m2 | Porta practicable d'alumini, amb trencament de pont tèrmic, de 80 mm, formada per fulles practicables amb obertura batent cap a l’exterior, gruix mínim 1,5 mm,acabat lacat color a definir per la DF en obra, amb el segell QUALICOAT; rivets, galze, junts d'estanquitat d'EPDM, maneta estàndard i ferramenta, segons UNE-EN 14351-1;compatible amb els estors; classificació a la permeabilitat a l'aire classe 4, segons UNE-EN 12207, classificació a l'estanquitat a l'aigua classe E18000, segons UNE-EN 12208, i classificació a la resistència a la força del vent classe C5, segons UNE-EN 12210. Transmitància tèrmica del marc, Uf: 1.4 W/(m2.K).. Doble envidriament 66.1 (16 Argon 90) 66.1 SI o equivalent; conjunt format per vidre exterior de 6+6 mm PLANICLEAR recuit o equivalent, compost per dues llunes de vidre laminar de 6 mm unides mitjançant una làmina incolora de de butiral de polivinil, amb capa de control solar i baixa emissió tèrmica incorporada en la cara interior COOL-LITE XTREME 61-29 II o equivalent, cambra de gas deshidratada amb perfil separador d'alumini i doble segellat perimetral, de 16 mm, reomplerta de gas argó i vidre interior de 6+6 mm PLANICLEAR recuit o equivalent, compost per dues llunes de vidre laminar de 6 mm unides mitjançant una làmina incolora de de butiral de polivinil PVB SILENCE (0.76mm) o equivalent; 36 mm de gruix total, fixat sobre fusteria. TL: 58%; g:0,28; Ug: 1.0 W/(m2.K); Rw (C;Ctr) 49 (-2; -7) dB; Resistència a impacte: 2B2/2B2. Incorporarà, per la cara interior, vinil tipus mirall per mantenir la privacitat de treballadors i usuaris. | 314.81 | 2.42
TOTAL
|  | Obra | 01 | SOC FRANCISCO HERRERA 25-31 (MATARÓ)
|  | Capítol | 06 | TANCAMENTS I DIVISÒRIES PRACTICABLES
|  | Titol 3 | 03 | PROTECCIONS SOLARS
01.06.03 | 1 | PAV8-EST1 | m2 | Estor enrotllable, de 1000 a 1200 mm d'amplada , amb teixit ignífug perforat tipus Screen, de fils de fibra de vidre recoberts de PVC, amb la cara exterior de color gris i la cara interior de color blanc, accionament manual autoenrotllable, amb molla tensora per a maniobra de recollida; fixat en la paret amb ancoratges mecànics. | 116.81 | 113.543
TOTAL
|  | Obra | 01 | SOC FRANCISCO HERRERA 25-31 (MATARÓ)
|  | Capítol | 06 | TANCAMENTS I DIVISÒRIES PRACTICABLES
|  | Titol 3 | 04 | PORTES AUTOMATIQUES EXTERIORS
01.06.04 | 1 | PAM1-AT70 | u | Porta corredissa automàtica, d'alumini i vidre, per a accés de vianants, amb sistema d'obertura central, d'una fulla lliscant de 125x260 cm, composta per: calaix superior amb mecanismes, equip de motorització i bateria d'emergència per a obertura i tancament automàtic en cas de tall del subministrament elèctric, marc d'alumini lacat, dos detectors de presència per radiofreqüència, cèl·lula fotoelèctrica de seguretat i panell de control amb quatre modes de funcionament seleccionables; fulles de vidre laminar de seguretat 6+6, incolor, 1B1 segons UNE-EN 12600 amb perfils d'alumini lacat, fixades sobre els perfils amb perfil continu de neoprè. Les portes d’accés del cancell d’entrada seran portes automàtiques corredisses d’una fulla mòbil de pas lliure 1,20 m, d'alta velocitat d'obertura amb subestructura de suport inclosa i amb sistema de seguretat d'obertura en cas d'incendi. suficient per permetre l’entrada i sortida simultània. Els marcs seran de perfils d’alumini lacat i els vidres de seguretat 6+6 amb cambra d’aire, amb radars de detecció de presència, cèl·lules fotoelèctriques de seguretat, pany automàtic i quadre de comandament de 4 posicions. La resta de tancaments vidriats que formen el cancell d’entrada tindran les característiques descrites per la fusteria exterior i l’envidrament. | 4447.59 | 1
01.06.04 | 2 | PAM1-2AT70 | u | Porta corredissa automàtica, d'alumini i vidre, per a accés de vianants, amb sistema d'obertura lateral, d'una fulla lliscant de 125x260 cm ,composta per: calaix superior amb mecanismes, equip de motorització i bateria d'emergència per a obertura i tancament automàtic en cas de tall del subministrament elèctric, marc d'alumini lacat, dos detectors de presència per radiofreqüència, cèl·lula fotoelèctrica de seguretat i panell de control amb quatre modes de funcionament seleccionables; quatre fulles de vidre laminar de seguretat 6+6, incolor, 1B1 segons UNE-EN 12600 amb perfils d'alumini lacat, fixades sobre els perfils amb perfil continu de neoprè. Les portes d’accés del cancell d’entrada seran portes automàtiques corredisses d’una fulla mòbil de pas lliure 1,20 m, suficient per permetre l’entrada i sortida simultània. Els marcs seran de perfils d’alumini lacat i els vidres de seguretat 6+6 amb cambra d’aire, amb radars de detecció de presència, cèl·lules fotoelèctriques de seguretat, pany automàtic i quadre de comandament de 4 posicions. La resta de tancaments vidriats que formen el cancell d’entrada tindran les característiques descrites per la fusteria exterior i l’envidrament. Inclou l'instal·lació dels teclats per d'accés del personal. | 4447.59 | 1
TOTAL
|  | Obra | 01 | SOC FRANCISCO HERRERA 25-31 (MATARÓ)
|  | Capítol | 06 | TANCAMENTS I DIVISÒRIES PRACTICABLES
|  | Titol 3 | 05 | PORTES ENRROTLLABLES EXTERIORS
01.06.05 | 1 | PAR1-4VJK | m2 | Persiana enrotllable motoritzada, formada per lamel·les microperforades d'alumini extrusionat, per facilitar l’entrada de llum, amb acabat lacat color a definir per la DO en obra. Obertura automàtica amb sistema accionable des de l’exterior amb teclat numèric. Estarà dotada d’embragament interior i exterior, perquè es pugui obrir en cas de fallada elèctrica. Inclou 5 comandaments d'accionament | 151.34 | 16.006
01.06.05 | 2 | PAW0-4WDU | u | Automatisme amb motor reductor i fre electromagnètic per a porta enrotllable, de 15 m2 de superfície màxima, monofàsic a 230 V de tensió, amb eix de 48 mm, politja de 200 mm i accessoris de muntatge, fixat a l'eix de la porta | 915.88 | 2
01.06.05 | 3 | PAW7-4WE5 | u | Receptor de radiocomandament dins de caixa estanca, amb antena, per a 230 V de tensió, muntat superficialment | 187.76 | 2
TOTAL
|  | Obra | 01 | SOC FRANCISCO HERRERA 25-31 (MATARÓ)
|  | Capítol | 07 | SERRALLERIA
01.07 | 1 | PB12-AT10 | m | Barana de vidre tipus View Cristal plus de Cortizo o equivalent, acabat anoditzat plata, amb vidre laminat 6+6.encastrada en perfil lacat en forma ´´U´´ ancorat previament en el paviment sobre sobre els murets de gero , mecànicament amb 4 cargols d'alta resistència d= 8 en el recrescut de la zona de l'elevador | 186.28 | 5.2
01.07 | 2 | P44A-UPN300 | kg | Acer S275JR UPN-300, segons UNE-EN 10025-2, per a llindes formades per peça simple, en perfils laminats en calent sèrie IPN, IPE, HEB, HEA, HEM i UPN, treballat a taller i amb una capa d'imprimació antioxidant, col·locat a l'obra amb fixacions mecàniques suspesa mitjançant platines metàl·liques ancorades al forjat i/o als pilars. L'acabat final será a base de dues capes de pintura d 'esmalt | 3 | 2413.026
01.07 | 3 | P44A-UPN120 | kg | Acer S275JR UPN-120, segons UNE-EN 10025-2, per a llindes formades per peça simple, en perfils laminats en calent sèrie IPN, IPE, HEB, HEA, HEM i UPN, treballat a taller i amb una capa d'imprimació antioxidant, col·locat a l'obra amb fixacions mecàniques suspesa mitjançant tubs metàl·liques ancorats al forjat Les llindes UPN-120 quedarán suspeses de la part inferior del forjat per tirants soldats verticalment en la seva ànima. El tirant de fixació serà amb tub de secció 45x45 mm articulats telescopicament amb un tub de 40x40. Aquest es fixará al forjat superior mitjançant pletina ancorada amb tac i cargol mecànic. | 3 | 53.56
01.07 | 4 | P44A-IPE140 | kg | Acer S275JR IPE-140, segons UNE-EN 10025-2, per a llindes formades per peça simple, en perfils laminats en calent sèrie IPN, IPE, HEB, HEA, HEM i UPN, treballat a taller i amb una capa d'imprimació antioxidant, col·locat a l'obra amb fixacions mecàniques suspesa mitjançant platines metàl·liques ancorades al forjat i/o als pilars. Les llindes IPE-140 quedarán suspeses de la part inferior del forjat per tirants soldats verticalment en la seva ala superior. El tirant de fixació serà amb tub de secció 45x45 mm articulats telescopicament amb un tub de 40x40. Aquest es fixará al forjat superior mitjançant pletina ancorada amb tac i cargol mecànic. | 3 | 422.346
01.07 | 5 | P44A-UPN200 | kg | Acer S275JR UPN-200, segons UNE-EN 10025-2, per a llindes formades per peça simple, en perfils laminats en calent sèrie IPN, IPE, HEB, HEA, HEM i UPN, treballat a taller i amb una capa d'imprimació antioxidant, col·locat a l'obra amb fixacions mecàniques suspesa mitjançant platines metàl·liques ancorades al forjat i/o als pilars. Les llindes UPN-200 quedarán suspeses de la part inferior del forjat per tirants soldats verticalment en la seva ànima. El tirant de fixació serà amb tub de secció 45x45 mm articulats telescopicament amb un tub de 40x40. Aquest es fixará al forjat superior mitjançant pletina ancorada amb tac i cargol mecànic. | 3 | 104.236
01.07 | 6 | P44C-TUB150 | kg | PIlar perfil d'acer TUB 150x150x5 UNE-EN 10025 S275JR, laminat en calent, format per peça composada de les sèries IPN, IPE, HEB, HEA, HEM, UPN, L, LD i T, col·locat mitjançant platines metàl·liques ancorades al forjat, amb un pes de 10 kg/m, acabat amb capa d'emprimació anticorrosiva, mitjançant aplicació de dues mans, treballat en taller i col·locat en obra amb soldadura i cargoleria per la seva subjecció a l'estructura, en arrancada de tancament de fàbrica de plantes baixes, façanes o parapets. El preu inclou les soldadures, els talls, les escapçadures, les peces especials, els casquets, les platines, la cargoleria d'alta resistència i els elements auxiliars de muntatg. Els pilars quedarán en la seva part superiorquedaran fixats al sostre per tubs interiors amb unió telescópica de 140x 140 . Aquests es fixarán al forjat superior mitjançant .pletina de 30x30x1, soldada al tub i fixada al sostre mecànicament amb 4 cargols d'alta resistència d= 10 | 2.94 | 3599.286
01.07 | 7 | P44C-TUB100 | kg | PIlar perfil d'acer TUB 100x100x5 UNE-EN 10025 S275JR, laminat en calent, format per peça composada de les sèries IPN, IPE, HEB, HEA, HEM, UPN, L, LD i T, col·locat mitjançant platines metàl·liques ancorades al forjat, amb un pes de 10 kg/m, acabat amb capa d'emprimació anticorrosiva, mitjançant aplicació de dues mans, treballat en taller i col·locat en obra amb soldadura i cargoleria per la seva subjecció a l'estructura, en arrancada de tancament de fàbrica de plantes baixes, façanes o parapets. El preu inclou les soldadures, els talls, les escapçadures, les peces especials, els casquets, les platines, la cargoleria d'alta resistència i els elements auxiliars de muntatge. Els pilars quedarán en la seva part superiorquedaran fixats al sostre per tubs interiors amb unió telescópica de 80x80 . Aquests es fixarán al forjat superior mitjançant pletina de 25x25x1, soldada al tub i fixada al sostre mecànicament amb 4 cargols d'alta resistència d= 10 | 2.94 | 601.148
01.07 | 8 | P44C-TUB45 | kg | Tirants perfil d'acer TUB 45x45x3 UNE-EN 10025 S275JR, laminat en calent, format per peça composada de les sèries IPN, IPE, HEB, HEA, HEM, UPN, L, LD i T, suspesa de la forja mitjançant platines metàl·liques ancorades al forjat, amb un pes de 10 kg/m, acabat amb capa d'emprimació anticorrosiva, mitjançant aplicació de dues mans, treballat en taller i col·locat en obra amb soldadura i cargoleria per la seva subjecció a l'estructura, en arrancada de tancament de fàbrica de plantes baixes, façanes o parapets. El preu inclou les soldadures, els talls, les escapçadures, les peces especials, els casquets, les platines, la cargoleria d'alta resistència i els elements auxiliars de muntatge. El tirant de fixació quedará articulat telescopicament amb un tub de 40x40. Aquest es fixará al forjat superior mitjançant pletina de 15x15x1, soldada al tub i fixada al sostre mecànicament amb 4 cargols d'alta resistència d= 10 | 2.94 | 594.569
01.07 | 9 | EAV8AT20 | m2 | RE-02 Reixa de ventilació d'acer lacat. 120x55 mm | 206.73 | 0.66
01.07 | 10 | EAV8AT30 | m2 | RE-02 Reixa de ventilació d'acer lacat. 240x231 mm | 206.73 | 5.544
TOTAL
|  | Obra | 01 | SOC FRANCISCO HERRERA 25-31 (MATARÓ)
|  | Capítol | 08 | INSTAL·LACIONS
|  | Titol 3 | 01 | SANEJAMENT
01.08.01 | 1 | ED0FI001 | UN | S'haurà de complir amb tots els requisits que inclou el cte i altres normatives que regulen els treballs d'aquest capítol respecte a la documentació, identificació, idoneïtat dels diferents elements pel tipus d'ús i lloc (classificació al foc, sol·licituds mecàniques, i dimensions mínimes, etc). la compatibilitat entre els materials, l'emmagatzematge en obra, la resolució de les diferents trobades i juntes, el procés d'execució, l'homologació dels operaris per a la realització dels treballs específics les comprovacions finals i les toleràncies admissibles de les diferents partides, així com els manuals de manteniment i conservació dels elements. En el pressupost de totes les partides d'aquest capítol, mentre no estigui comptat explícitament, s'ha de tenir en compte i per tant quedarà inclòs dins el preu: - Les ajudes de paleta o de qualsevol altre ram que es necessitin per al perfecte acabat de les mateixes, com ara el subministrament de material a peu de tall, replantejaments, neteja i desenrunaments, recollida de material sobrant i transport a abocador homologat, falcat caixes i tubs d'instal·lacions, execució i tapat de regates, obertures de buits i tots aquells treballs necessaris per a la total finalització de la partida. - Obres de connexió i pagament de taxes i drets per a la connexió de servei definitiva de la instal·lació - Registres homologats per cia subministradora i disposats segons criteri de la df. - Sectorització de la instal·lació quan transcorri per diferents sectors d'incendis amb material adequat aprovat per la df. - Proteccions mecàniques. - El pintat de canonades vistes a l'esmalt color a definir, amb capa de fons i dues d'acabat. - Taps, embellidors, peces especials i accessoris de muntatge. - Queda inclosa la gestió de tots els residus de construcció generats durant les obres, incloent la seva separació selectiva dins de la mateixa, càrrega sobre camió, transport a abocador homologat, cannon, taxes i certificats de materials. - S'inclou la part proporcional del cost d'ús de tots els mitjans auxiliars necessaris per dur a terme les partides del pressupost, i per poder dur a terme totes les partides amb els nivells de seguretat exigibles segons normativa vigent a criteri del coordinador de seguretat i salut de l'obra. - S'inclou la realització de plànols as-built a la finalització de l'obra. | 0 | 1
01.08.01 | 2 | E03M011 | UN | Connexió de servei de sanejament a la xarxa penjada existent a l'aparcament del nivell inferior, formada per: perforacions de Diàmetre 200 mm. en forjat existent, col·locació de canonada de d=160 mm de pvc serie b, reposició de paviment i resta d'elements d'obra, maniguet tallafoc per a canonada de pvc de sectoritzacio amb l'aparcament. inclou accessoris i pp de material auxiliar d'obra. | 196.82 | 3
01.08.01 | 3 | ED11BA01 | UN | Desguàs horitzontal per a servei de 5 peces, (x2 lavabos, x3 wc), tub de pvc de la serie b, de. dn 40, dn50, dn110 i dn125 mm, fins a baixant i connexió a xarxa aparcament, caixa o clavegueró. inclosa connexió de tots els aparells amb tub segons diàmetre indicat en plànols. | 449.53 | 1
01.08.01 | 4 | 01.04 | UN | Desguàs horitzontal per a servei adaptat de 2 peces, (x1 lavabos, x1 wc), tub de pvc de la serie b, de. dn50, dn110 i dn125 mm, fins a baixant i connexió a xarxa aparcament, caixa o clavegueró. inclosa connexió de tots els aparells amb tub segons diàmetre indicat en plànols. | 247.5 | 1
01.08.01 | 5 | ED11BA33 | UN | Desguàs horitzontal per a office de 2 peces, (x2 aigüeres), tub de pvc de dn 40, dn50 i dn110 mm, fins a baixant connexió sanejament aparcament. inclosa connexió de tots els aparells amb tub segons diàmetre indicat en plànols. | 198.66 | 1
01.08.01 | 6 | 01.05 | UN | Desguàs horitzontal per a abocador, (x1 abocador), tub de pvc de dn 110 mm, fins a baixant connexió sanejament aparcament. inclosa connexió de tots els aparells amb tub segons diàmetre indicat en plànols. | 141.99 | 1
01.08.01 | 7 | MEC.FS.413 | UN | Realització de desguàs per a unitats interiors i exteriors en canonada de PVC de 32/40 mm, fins i tot sifó, peces especials i accessoris de penjament. Realitzat sobre fals sostre fins col·lector penjat més proper. Totalment instal·lat i en funcionament. | 90.52 | 19
01.08.01 | 8 | EZ00SI01R | ML | Subm. i col. de canonada de P.V.C. B de 32 mm. segons norma UNE-EN 1329-1, amb p.p. d'accessoris i suports. S'inclouen p.p. de registres i ventilacions terminals. (Ef00pb01) | 11.39 | 38
01.08.01 | 9 | EZ00SI02R | ML | Subm. i col. de canonada de P.V.C. B de 40 mm. segons norma UNE-EN 1329-1, amb p.p. d'accessoris i suports. S'inclouen p.p. de registres i ventilacions terminals. (Ef00pb02) | 11.74 | 21
01.08.01 | 10 | EZ00SI06R | ML | Subm. i col. de canonada de P.V.C. B de 110 mm. segons norma UNE-EN 1329-1, amb p.p. d'accessoris i suports. S'inclouen p.p. de registres i ventilacions terminals. (Ef00pb06) | 24.62 | 6
01.08.01 | 11 | EZ00SI07R | ML | Subm. i col. de canonada de P.V.C. B de 125 mm. segons norma UNE-EN 1329-1, amb p.p. d'accessoris i suports. S'inclouen p.p. de registres i ventilacions terminals. (Ef00pb07) | 29.55 | 11
01.08.01 | 12 | E26FN120 | UN | Sistema de segellat contra el foc de passos de canonades combustibles de diàmetres exteriors des de 92 mm. fins 115 mm. a través tant de mur com de forjat, fins ei 180 mitjançant abraçadores intumescents hilti cfs-c p 110. assajat i homologat segons en 1366-3. marcat ce. mesura la unitat instal·lada. | 98.7 | 7
01.08.01 | 13 | 22M6I850CANR | PA | Subministrament i col·locació d'aïllament acustic dels baixants i instal·lacions existents en el sostre del local provinents de les plantes superiors de l'edifici (desaigues habitatges veïns, etc...). L'aïllament consistirà en mantex de llana de roca i elements fonoabsorvents tipus fonodan. Es tindrà especial cura en els colzes i resta d'elements susceptibles de presentar un focus emissor de soroll. (acusaillCAN) | 630 | 1
01.08.01 | 14 | E0DEHIFBR | PA | AJUDES DE SANEJAMENT: L'industrial adjudicatari ha d'assumir l'obra civil per deixar la instal.lació completament acabada. Inclou: * Replanteig i marcatge en obra abans d'executar. * Obrir i tapar regates. * Obrir i rematar forats en paraments. * Col.locació i muntatge de passamurs. * Fixació dels suports. * Segellat dels forats de instal.lacions i forats de pas de instal.lacions. * Descàrrega i elevació de materials a obra. * Retirada de les restes d'obra i altres productes de rebuig resultat d'aquests treballs. (Ealbsane) | 220.5 | 1
TOTAL
|  | Obra | 01 | SOC FRANCISCO HERRERA 25-31 (MATARÓ)
|  | Capítol | 08 | INSTAL·LACIONS
|  | Titol 3 | 02 | FONTANERIA
01.08.02 | 1 | EJ0JS001 | UN | S'haurà de complir amb tots els requisits que inclou el cte i altres normatives que regulen els treballs d'aquest capítol respecte a la documentació, identificació, idoneïtat dels diferents elements pel tipus d'ús i lloc (classificació al foc, sol·licituds mecàniques, i dimensions mínimes, etc). la compatibilitat entre els materials, l'emmagatzematge en obra, la resolució de les diferents trobades i juntes, el procés d'execució, l'homologació dels operaris per a la realització dels treballs específics les comprovacions finals i les toleràncies admissibles de les diferents partides, així com els manuals de manteniment i conservació dels elements. En el pressupost de totes les partides d'aquest capítol, mentre no estigui comptat explícitament, s'ha de tenir en compte i per tant quedarà inclòs dins el preu: -Les ajudes de paleta o de qualsevol altre ram que es necessitin per al perfecte acabat de les mateixes, com ara el subministrament de material a peu de tall, replantejaments, neteja i desenrunaments, recollida de material sobrant i transport a abocador homologat, falcat caixes i tubs d'instal·lacions, execució i tapat de regates, obertures de buits i tots aquells treballs necessaris per a la total finalització de la partida. - Obres de connexió i pagament de taxes i drets per a la connexió de servei definitiva de la instal·lació - Confecció i lliurament de butlletins per a contractació del subministrament i legalització de la instal·lació. - Registres homologats per cia subministradora i disposats segons criteri de la df. - Sectorització de la instal·lació quan transcorri per diferents sectors d'incendis amb material adequat aprovat per la df. - Proteccions mecàniques. - el pintat de canonades vistes a l'esmalt color a definir, amb capa de fons i dues d'acabat. - Claus de tall i d'element final, vàlvules, taps, embellidors i accessoris de muntatge. - Queda inclosa la gestió de tots els residus de construcció generats durant les obres, incloent-ne la separació selectiva dins, càrrega sobre camió, transport a abocador homologat, cànon, taxes i certificats de materials. - S'inclou la part proporcional del cost d'ús de tots els mitjans auxiliars necessaris per dur a terme les partides del pressupost, i per poder dur a terme totes les partides amb els nivells de seguretat exigibles segons la normativa vigent a criteri del coordinador de seguretat i salut de lobra. - S'inclou la realització de plànols as-built a la finalització de l'obra. - S'inclou la realització dels butlletins d'aigua per a la contractació del servei, i gestions amb la companyia subministradora. - S'inclou corresponent prova d'estanqueitat | 0 | 1
01.08.02 | 2 | E03M011FT | UN | Connexió de servei de fontaneria fins a la centralitzacio de comptadors existent, formada per: col·locació de canonada de PERT/AL/PERT tipus multicapa, de diàmetre 32mm. Inclosa col·locació de vàlvules de tall, comptador, filtre i vàlvula antiretorn. | 630 | 1
01.08.02 | 3 | EZ04HF37R | UN | Subm. i col. de vàlvula de bola de llautó de 1 1/4´´ de dos vies, PN25. (Ef04mbaf) | 18.44 | 1
01.08.02 | 4 | EZ04HF34R | UN | Subm. i col. de vàlvula de bola de llautó de 1´´ de dos vies, PN25. (Ef04mbae) | 11.85 | 2
01.08.02 | 5 | EFB92P8C | ML | Subministrament i col·locació inclosos suports i accessoris de tub de polietilè multicapa amb tub interior de polietilè de diàmetre 25 mm, ànima d'alumini i protecció exterior de polietilè, amb una pressió màxima de servei de 12 bar, amb aïllament escuma de polietilè, connectat a pressió i col·locat superficialment | 13.07 | 12
01.08.02 | 6 | E20TM140 | ML | Subministrament i col·locació inclosos suports i accessoris de tub de polietilè multicapa amb tub interior de polietilè de diàmetre 32 mm, ànima d'alumini i protecció exterior de polietilè, amb una pressió màxima de servei de 12 bar, amb aïllament escuma de polietilè, connectat a pressió i col·locat superficialment | 19.7 | 45
01.08.02 | 7 | EZ03A707R | ML | Subm. i col. d'aïllament ARMAFLEX mod. AF-1-028 de 8'5 mm. de gruix i 29 a 32 mm diàmetre interior, amb p.p. d'adhesiu. (Ef03af07) | 3.08 | 6
01.08.02 | 8 | EZ03A709R | ML | Subm. i col. d'aïllament ARMAFLEX mod. AF-1-035 de 9 mm. de gruix i 36 a 39 mm. de diàmetre interior, amb p.p. d'adhesiu. (Ef03af09) | 3.7 | 45
01.08.02 | 9 | EZ03A302R | ML | Subm. i col. d'aïllament ARMAFLEX mod. AF 36-114 de 37'5 mm. de gruix i 114 mm. de diàmetre interior, amb p.p. d'adhesiu. (Ef03a302) | 31.94 | 6
01.08.02 | 10 | E20XFI03 | UN | Instal·lació interior de servei de 5 peces, x3 inodor, x2 lavabo, per a aigua freda i calenta, realitzada amb canonades pert-al-pert, amb aïllament tèrmic (aigua calenta), i anticondensació (aigua freda). segons diàmetres i traçat preveu la documentació gràfica de projecte. incloses les claus de tall de local humit i d'esquadra en els aparells. inclosa la fixació en trams superficials i tub coarrugat per al seu pas encastat per parets, amb diferenciació de color per aigua freda i calenta. totalment connectat i provat segons protocol d'obra en compliment de la normativa vigent. | 478.45 | 1
01.08.02 | 11 | E20X0031 | UN | Instal·lació interior de servei adaptat de 2 peces, x1 inodor, x1 lavabo, per a aigua freda i calenta, realitzada amb canonades pert-al-pert, amb aïllament tèrmic (aigua calenta), i anticondensació (aigua freda). segons diàmetres i traçat preveu la documentació gràfica de projecte. incloses les claus de tall de local humit i d'esquadra en els aparells. inclosa la fixació en trams superficials i tub coarrugat per al seu pas encastat per parets, amb diferenciació de color per aigua freda i calenta. totalment connectat i provat segons protocol d'obra en compliment de la normativa vigent. | 408.59 | 1
01.08.02 | 12 | 02.07 | UN | Instal·lació interior de office de 2 peces, x2 aigüeres, per a aigua freda i calenta, realitzada amb canonades pert-al-pert, amb aïllament tèrmic (aigua calenta), i anticondensació (aigua freda). segons diàmetres i traçat preveu la documentació gràfica de projecte. incloses les claus de tall de local humit i d'esquadra en els aparells. inclosa la fixació en trams superficials i tub coarrugat per al seu pas encastat per parets, amb diferenciació de color per aigua freda i calenta. totalment connectat i provat segons protocol d'obra en compliment de la normativa vigent. | 408.59 | 1
01.08.02 | 13 | 02.08 | UN | Instal·lació interior d'abocador, per a aigua freda i calenta, realitzada amb canonades pert-al-pert, amb aïllament tèrmic (aigua calenta), i anticondensació (aigua freda). segons diàmetres i traçat preveu la documentació gràfica de projecte. incloses les claus de tall de local humit i d'esquadra en els aparells. inclosa la fixació en trams superficials i tub coarrugat per al seu pas encastat per parets, amb diferenciació de color per aigua freda i calenta. totalment connectat i provat segons protocol d'obra en compliment de la normativa vigent. | 408.59 | 1
01.08.02 | 14 | EZ06SV17CC3R | UN | Col·locacio inodor a obra. S'inclou accessoris, suportacions, petit material i pp de material auxiliar de muntatge. (Ef06vi17col) | 84 | 4
01.08.02 | 15 | EZ22BK04FC3R | UN | Col·locacio griferia per a lavabo. S'inclou accessoris, suportacions, petit material i pp de material auxiliar de muntatge. (Ef22au04col) | 47.25 | 4
01.08.02 | 16 | E01 | UN | Col·locacio griferia per a aigüera. S'inclou accessoris, suportacions, petit material i pp de material auxiliar de muntatge. | 47.25 | 1
01.08.02 | 17 | EZ06A710BC3R | UN | Col·locacio lavabo a obra. S'inclou accessoris, suportacions, petit material i pp de material auxiliar de muntatge. (Ef06dc10col) | 47.25 | 2
01.08.02 | 18 | EZ22U301AC3R | UN | Col·locacio lavabo suspès a obra. S'inclou accessoris, suportacions, petit material i pp de material auxiliar de muntatge. (Ef22ps01col) | 78.75 | 1
01.08.02 | 19 | 02.14 | UN | Col·locacio abocador neteja a obra. S'inclou accessoris, suportacions, petit material i pp de material auxiliar de muntatge. | 84 | 1
01.08.02 | 20 | 02.18 | UN | Col·locacio font a obra. S'inclou accessoris, suportacions, petit material i pp de material auxiliar de muntatge. | 84 | 1
01.08.02 | 21 | PHMSE | UN | Subministrament i col·locació de mesurador de PH per a la realització de mesures diàries per al control de la legionel·la. Inclou software de gestió, completament muntat i funcionant. | 3307.5 | 1
01.08.02 | 22 | E0DE491QR | PA | AJUDES DE FONTANERIA: L'industrial adjudicatari ha d'assumir l'obra civil per deixar la instal.lació completament acabada. Inclou: * Replanteig i marcatge en obra abans d'executar. * Obrir i tapar regates. * Obrir i rematar forats en paraments. * Col.locació i muntatge de passamurs. * Fixació dels suports. * Construcció (inclou càlcul si escau) de petites bancades construïdes amb perfileria metàl.lica per a col.locació d'equips de instal.lacions. * Col.locació i acabat de caixes per a elements encastats. * Realització de forats en falsos sostres. * Segellat dels forats de instal.lacions i forats de pas de instal.lacions. * Descàrrega i elevació de materials a obra. * Retirada de les restes d'obra i altres productes de rebuig resultat d'aquests treballs. (Ealbfont) | 315 | 1
01.08.02 | 23 | E592191QR | PA | Legalització del projecte de FONTANERIA, certificat final d'obra, pagament per part de l'industrial adjudicatari del visat del projecte al Col.legi d'Enginyers, taxes pertinents i entrega d'una còpia del projecte a la propietat. (Elegfont) | 210 | 1
TOTAL
|  | Obra | 01 | SOC FRANCISCO HERRERA 25-31 (MATARÓ)
|  | Capítol | 08 | INSTAL·LACIONS
|  | Titol 3 | 03 | SANITARIS I GRIFERIES
01.08.03 | 1 | 17Z | UN | Subministrament de vàter suspès a paret ROCA model Meridian o equivalent, de porcellana vitrificada, blanc amb cisterna encastada de 12cm d'amplada DUOFIX de GEBERIT (BA.10), seient i tapa, i frontisses d'acer inoxidable. Inclou polsador SIGMA 20 de doble descàrrega de GEBERIT (BA.11) Inclou flotador, mecanisme de descàrrega per arrossegament, polsador i mecanisme dalimentació. Inclou cargols de connexió i fixació, i gomes còniques. Inclou subministrament i connexió del desguàs fins a la xarxa general de baixant, clau de regulacions i floró embellidor. Inclou disposició dels mitjans de seguretat i protecció reglamentaris, subministrament, transport i retirada de maquinària i mitjans auxiliars, transport interior fins al punt de càrrega, càrrega manual de runes fins a contenidor, neteja de la zona de treball i tot el necessari per a la correcta execució. | 564.33 | 3
01.08.03 | 2 | E09 | UN | Subministrament de vàter suspès a paret ROCA model Acces o equivalent, de porcellana vitrificada, blanc amb cisterna encastada de 12cm d'amplada DUOFIX de GEBERIT (BA.10), seient i tapa, i frontisses d'acer inoxidable. Inclou polsador SIGMA 20 de doble descàrrega de GEBERIT (BA.11) Inclou flotador, mecanisme de descàrrega per arrossegament, polsador i mecanisme dalimentació. Inclou cargols de connexió i fixació, i gomes còniques. Inclou subministrament i connexió del desguàs fins a la xarxa general de baixant, clau de regulacions i floró embellidor. Inclou disposició dels mitjans de seguretat i protecció reglamentaris, subministrament, transport i retirada de maquinària i mitjans auxiliars, transport interior fins al punt de càrrega, càrrega manual de runes fins a contenidor, neteja de la zona de treball i tot el necessari per a la correcta execució. | 487.86 | 1
01.08.03 | 3 | E05 | UN | Subministrament i col·locació de lavabo d'encastar sota encimera, ROCA model THE GAP ROUND ref: A3270YC000 o equivalent, fixat mecànicament en parament vertical al pòrtic estructural de l'envà. Inclou elements de fixació, sifó cromat amb vàlvula tipus clic-clack connectat a xarxa general de sanejament (sifó de ROCA model minimal referència A506403810). Totalment instal·lat. Inclou disposició dels mitjans de seguretat i protecció reglamentaris, subministrament, transport i retirada de maquinària i mitjans auxiliars, transport interior fins al punt de càrrega, càrrega manual de runes fins a contenidor, neteja de la zona de treball i tot el necessari per a la correcta execució. Completar la informació daquesta partida consultant plànols i memòria. Unitat dobra acabada. | 270.88 | 2
01.08.03 | 4 | E13 | UN | Subministrament de lavabo mural de ROCA model Access referència A32730000 o equivalent. Inclou els jocs de platines de fixació, sifó flexible per a bany adaptatt amb vàlvula tipus clic-clack connectat a xarxa general de sanejament (sifó de ROCA model minimal referència A892814000) i esquadra metàl·lica per a subjecció de taulell. Totalment instal·lat. Inclou disposició dels mitjans de seguretat i protecció reglamentaris, subministrament, transport i retirada de maquinària i mitjans auxiliars, transport interior fins al punt de càrrega, càrrega manual de runes fins a contenidor, neteja de la zona de treball i tot el necessari per a la correcta execució. | 140.97 | 1
01.08.03 | 5 | E11 | UN | Subministrament d'aixetes d'encastar electròniques amb deteccio de presencia, model LOFT de ROCA Ref: A5A5743C00 o equivalent, amb limitador de cabal a 5,7 litres/minut. Alimentació amb connexió a xarxa 230 V. Inclosa font d'alimentació. Inclou connexió en xarxa general i floró embellidor a la presa d'aigua. Inclou disposició dels mitjans de seguretat i protecció reglamentaris, subministrament, transport i retirada de maquinària i mitjans auxiliars, transport interior fins al punt de càrrega, càrrega manual de runes fins a contenidor, neteja de la zona de treball i tot el necessari per a la correcta execució. | 458.65 | 2
01.08.03 | 6 | E15 | UN | Subministrament d'aixeta mural, model VICTORIA de ROCA Ref: A5A3123C00 o equivalent, amb mescladora monomando i maneta gerontologica per a persones amb movilitat reduida i cadeneta. Inclou connexió en xarxa general i floró embellidor a la presa d'aigua. Inclou disposició dels mitjans de seguretat i protecció reglamentaris, subministrament, transport i retirada de maquinària i mitjans auxiliars, transport interior fins al punt de càrrega, càrrega manual de runes fins a contenidor, neteja de la zona de treball i tot el necessari per a la correcta execució. | 182.49 | 1
01.08.03 | 7 | E12 | UN | Subministrament d'abocador porcellana A371055000 de ROCA o equivalent. Inclou part proporcional de platines, cargols i elements auxiliars de fixació en acer inoxidable. Inclou part proporcional de gestió de residus de la construcció segons normativa vigent, RD 105/2008 i 89/2010, incloent-hi taxes i certificats de gestió de residus així com les despeses i tràmits necessaris per al correcte compliment. Inclou part proporcional dajuts de paleta. Completar la informació daquesta partida consultant plànols i memòria. | 164.87 | 1
01.08.03 | 8 | E16 | UN | Subministrament d'aixeta mural de cuina, model ONA de ROCA Ref: A5A811FC00 o equivalent. Inclou connexió en xarxa general i floró embellidor a la presa d'aigua. Inclou disposició dels mitjans de seguretat i protecció reglamentaris, subministrament, transport i retirada de maquinària i mitjans auxiliars, transport interior fins al punt de càrrega, càrrega manual de runes fins a contenidor, neteja de la zona de treball i tot el necessari per a la correcta execució. | 182.49 | 1
01.08.03 | 9 | E02 | UN | Subministrament d'aigüera de cuina d'acer inoxidable, model ROMA de ROCA Ref: A870P10400 o equivalent Inclou connexió en xarxa general, sifó cromat amb vàlvula tipus clic-clack connectat a xarxa general de sanejament (sifó de ROCA model minimal referència A506403810) Inclou disposició dels mitjans de seguretat i protecció reglamentaris, subministrament, transport i retirada de maquinària i mitjans auxiliars, transport interior fins al punt de càrrega, càrrega manual de runes fins a contenidor, neteja de la zona de treball i tot el necessari per a la correcta execució. | 351.93 | 1
01.08.03 | 10 | E06 | UN | Subministrament i col·locació de barra de suport recta abatible amb dos punts d'ancoratge d'acer inoxidable aisi 304, amb una longitud entre centres de platina de 600 mm i amb acabat texturitzat, de la casa NOFER, referència 15051.60.B o equivalent, fixada mecànicament a parament vertical . Inclou part proporcional de platines, cargols i elements auxiliars de fixació en acer inoxidable. Inclou part proporcional de gestió de residus de la construcció segons normativa vigent, RD 105/2008 i 89/2010, incloent-hi taxes i certificats de gestió de residus així com les despeses i tràmits necessaris per al correcte compliment. Inclou part proporcional de paletes. Completar la informació daquesta partida consultant plànols i memòria. Unitat dobra acabada. | 83.48 | 2
01.08.03 | 11 | E04 | UN | Subministrament i col·locació d'escombreta penjada de la marca DLINE d'acer aisi 316 acabat setinat referència 14706108210 o equivalent. Inclou part proporcional de platines, cargols i elements auxiliars de fixació en acer inoxidable. Inclou part proporcional de gestió de residus de la construcció segons normativa vigent, RD 105/2008 i 89/2010, incloent-hi taxes i certificats de gestió de residus així com les despeses i tràmits necessaris per al correcte compliment. Inclou part proporcional de paletes. Completar la informació daquesta partida consultant plànols i memòria. Unitat dobra acabada. | 146.99 | 4
01.08.03 | 12 | 15Z | UN | Subministrament i col·locació de porta-rotlles de paper higiènic de la marca DLINE amb disposició mural, carcassa d'acer inoxidable acabat setinat, referència 14706202016 o equivalent. Inclou fixació en parament vertical mitjançant unions mecàniques. Inclou tots els elements necessaris per a la seva correcta execució. Completar la informació daquesta partida consultant plànols i memòria. Unitat dobra acabada. (15) | 46.16 | 4
01.08.03 | 13 | E14 | UN | Subministrament i col·locació de dispensador de sabó ROCA REF: A816304001 o equivalent Inclou disposició dels mitjans de seguretat i protecció reglamentaris, subministrament, transport i retirada de maquinària i mitjans auxiliars, transport interior fins al punt de càrrega, càrrega manual de runes fins a contenidor, neteja de la zona de treball i tot el necessari per a la correcta execució, així com tots els cargols i la resta de material necessari per a la seva instal·lació. Completar la informació daquesta partida consultant plànols i memòria. Unitat dobra acabada. | 80.96 | 3
01.08.03 | 14 | E03 | UN | Subministrament i col·locació d'eixugamans model jet towel slim sèries color S de Mitsubishi o equivalent. Inclou una part proporcional d'elements de connexió. Totalment instal·lada, connexionada, provada i en funcionament. Inclou disposició dels mitjans de seguretat i protecció reglamentaris, subministrament, transport i retirada de maquinària i mitjans auxiliars, transport interior fins al punt de càrrega, càrrega manual de runes fins a contenidor, neteja de la zona de treball i tot el necessari per a la correcta execució. Unitat dobra acabada. | 691.17 | 2
01.08.03 | 15 | E10 | UN | Subministrament i col·locació de mirall de superfície de dimensions 150x100cm, i 1cm de gruix, fixat mitjançant adhesiu específic sobre tauler de DM hidròfug de 16mm d'espessor i suspès sobre llistons en DMH de 30mm d'espessor o fixat mitjançant adhesiu específic, enrasat amb revestiment segons tipologia de tancament. Dimensions segons planimetria. Cada unitat de mirall es realitzarà en una sola peça, no admetent miralls coplanaris al mateix drap. Inclou part proporcional de subministrament i col·locació de tauler de DM hidròfug, fixat mecànicament a parament vertical. Inclou part proporcional de cantells bisellats segons indicacions de la DF. Inclou tots els elements necessaris per a la correcta execució. Completar la informació daquesta partida consultant plànols i memòria. Unitats dobra acabada. | 270.6 | 1
01.08.03 | 16 | E07 | UN | Subministrament i col·locació de mirall de superfície de dimensions 45x80 cm de 1cm de gruix, fixat mecànicament a paret col·locat amb un 10º d'inclinació respecte al pla de la paret. Cada unitat de mirall es realitzarà en una sola peça, no admetent miralls coplanaris al mateix drap. Inclou part proporcional de subministrament i col·locació de tauler de DM hidròfug, fixat mecànicament a parament vertical. Inclou part proporcional de cantells bisellats segons indicacions de la DF. Inclou tots els elements necessaris per a la correcta execució. Completar la informació daquesta partida consultant plànols i memòria. Unitat dobra acabada. | 186.38 | 1
01.08.03 | 17 | 19Z | UN | Subministrament i col·locació de topall de porta de la marca DLINE d'acer aisi 316 acabat setinat referència 14505502001 o equivalent. Inclou part proporcional de platines, cargols i elements auxiliars de fixació en acer inoxidable. Inclou part proporcional de gestió de residus de la construcció segons normativa vigent, RD 105/2008 i 89/2010, incloent-hi taxes i certificats de gestió de residus així com les despeses i tràmits necessaris per al correcte compliment. Inclou part proporcional de paletes. Completar la informació daquesta partida consultant plànols i memòria. Unitat dobra acabada. (19) | 15.97 | 2
TOTAL
|  | Obra | 01 | SOC FRANCISCO HERRERA 25-31 (MATARÓ)
|  | Capítol | 08 | INSTAL·LACIONS
|  | Titol 3 | 04 | ELECTRICITAT
|  | NIVELL 4 | 01 | NOTA DEL CAPITOL
01.08.04.01 | 1 | EGHFI001 | U | Caldrà complir amb tots els requisits que inclou el cte i altres normatives que regulen els treballs d'aquest capítol respecte a la documentació, identificació, idoneïtat dels diferents elements pel tipus d'ús i lloc (classificació al foc, sol·licituds mecàniques, i dimensions mínimes, etc). la compatibilitat entre els materials, l'emmagatzematge en obra, la resolució de les diferents trobades i juntes, el procés d'execució, l'homologació dels operaris per a la realització dels treballs específics les comprovacions finals i les toleràncies admissibles de les diferents partides, així com els manuals de manteniment i conservació dels elements. En el pressupost de totes les partides d'aquest capítol, mentre no estigui comptat explícitament, s'ha de tenir en compte i per tant quedarà inclòs dins el preu: - Les ajudes de paleta o de qualsevol altre ram que es necessitin per al perfecte acabat de les mateixes, com ara el subministrament de material a peu de tall, replantejaments, neteja i desenrunaments, recollida de material sobrant i transport a abocador homologat, falcat caixes i tubs d'instal·lacions, execució i tapat de regates, obertures de buits i tots aquells treballs necessaris per a la total finalització de la partida. - Registres homologats per cia subministradora i disposats segons criteri de la df .. - Mecanismes, embellidors i accessoris de muntatge. - Sectorització de la instal·lació quan transcorri per diferents sectors d'incendis amb material adequat aprovat per la df. segellat de juntes al pas de forjats o parets de sectorització amb material intumescent. - Proteccions mecàniques. - Obres de connexió i pagament de taxes i drets per a la connexió de servei definitiva de la instal·lació - Confecció i lliurament de butlletins per a contractació del subministrament inclosa la legalització de la instal·lació de la instal·lació de bt. - S'inclouen totes les taxes derivades de la contractació d'entitat col·laboradora de l'administració per a la seva correcta legalització. - Queda inclosa la gestió de tots els residus de construcció generats durant les obres, incloent la seva separació selectiva dins de la mateixa, càrrega sobre camió, transport a abocador homologat, cannon, taxes i certificats de materials. - S'inclou la part proporcional del cost d'ús de tots els mitjans auxiliars necessaris per dur a terme les partides del pressupost, i per poder dur a terme totes les partides amb els nivells de seguretat exigibles segons normativa vigent a criteri del coordinador de seguretat i salut de l'obra. - Realització de plànols as-buil a la finalització de les obres. | 0 | 1
TOTAL
|  | Obra | 01 | SOC FRANCISCO HERRERA 25-31 (MATARÓ)
|  | Capítol | 08 | INSTAL·LACIONS
|  | Titol 3 | 04 | ELECTRICITAT
|  | NIVELL 4 | 02 | ESCOMESA I ELEMENTS DE COMPTATGE
01.08.04.02 | 1 | EECUTM08 | UN | Sum. i col. de quadre de comptatge tipus TMF10 d'una potència de 55 kW., trifàsic, compost per: * 7 Caixes de doble aïllament SCHNEIDER ELECTRIC sistema 27 o equivalent. * Fusibles NH 1 de 160 A. * ICP M SCHNEIDER ELECTRIC COMPACT NSX160F 4P. regulat a 80 A. amb relé diferencial, bobina i toroïdal. * 1 Comptador electrònic d'energia elèctrica multifunció. * Transformadors 100/5. * 1 Mòdem amb 1 sortida RS232, 1 sortida RS485 i 1 sortida RJ11. S'hi inclou material auxiliar de muntatge. | 3544.34 | 1
01.08.04.02 | 2 | 010401SQOF | ML | Subministrament i col·locació conductor de coure 4x35+35T mm2 RZ1-K (AS)) amb aïllament XLPE 0,6/1 KV, lliure d'halògens, flexible, instal·lat sobre safata metàl·lica des d'equip de mesura fins a quadre general de baixa tensió. Totalment muntat i instal·lat amb p.p. accessoris. (01.04.01.SQOF) | 37.02 | 65
TOTAL
|  | Obra | 01 | SOC FRANCISCO HERRERA 25-31 (MATARÓ)
|  | Capítol | 08 | INSTAL·LACIONS
|  | Titol 3 | 04 | ELECTRICITAT
|  | NIVELL 4 | 03 | QUADRES ELÈCTRICS
01.08.04.03 | 1 | EE99CG01 | UN | Subm. i col. de QUADRE GENERAL DE BAIXA TENSIÓ, format per armari metàl·lic modular IP-55, IK-10, amb porta plena. Es dimensiona amb espai suficient per col.locar al seu interior totes les proteccions diferencials i magnetotèrmiques necessàreis per al correcte funcionament, d'acord amb els esquemes i càlculs elèctrics. S'inclou proteccions per a sobretension transitories i permanents, analitzador de xarxa, comptadors d'energia per monitoritzar els consums de il·luminacio, força i climatitzacio i ventilacio, aixi com la resta d'aparamenta indicada en esquemes unifilars. S'inclou maniobra, borns, cablejat auxiliar, esquemes elèctrics actualitzats, rètols de fòrmica identificadors de cada element i material auxiliar de muntatge. Tot segons plànols, plec de condicions i normativa vigent. NOTA: Es sobredimensionarà l'envolvent de forma que permeti una ampliació de l'ordre del 30%. | 9104.98 | 1
01.08.04.03 | 2 | PKD915R | UN | Subm. i col. de SUBQUADRE CPD, format per armari metàl·lic modular IP-55, IK-10, amb porta plena. Es dimensiona amb espai suficient per col.locar al seu interior totes les proteccions diferencials i magnetotèrmiques necessàreis per al correcte funcionament, d'acord amb els esquemes i càlculs elèctrics. S'inclou proteccions per a sobretension transitories i permanents, analitzador de xarxa, comptadors d'energia per monitoritzar els consums de il·luminacio, força i climatitzacio i ventilacio, aixi com la resta d'aparamenta indicada en esquemes unifilars. S'inclou maniobra, borns, cablejat auxiliar, esquemes elèctrics actualitzats, rètols de fòrmica identificadors de cada element i material auxiliar de muntatge. Tot segons plànols, plec de condicions i normativa vigent. NOTA: Es sobredimensionarà l'envolvent de forma que permeti una ampliació de l'ordre del 30%. (Phel15) | 1500.56 | 3
TOTAL
|  | Obra | 01 | SOC FRANCISCO HERRERA 25-31 (MATARÓ)
|  | Capítol | 08 | INSTAL·LACIONS
|  | Titol 3 | 04 | ELECTRICITAT
|  | NIVELL 4 | 04 | CANALITZACIÓ PRINCIPAL
01.08.04.04 | 1 | EE62PCC1 | ML | Sum. i col. de safata cega PEMSA sèrie PEMSABAND o equivalent SX GC de 200x100 mm., galvanitzat en calent, segons UNE-EN-ISO 1461. S'inclou tapa, tabic separador, cable de coure nu, pàg. accessoris, unions i suports. | 37.8 | 253
01.08.04.04 | 2 | EE62PCC2 | ML | Sum. i col. de safata cega PEMSA sèrie PEMSABAND o equivalent SX GC de 300x100 mm., galvanitzat en calent, segons UNE-EN-ISO 1461. S'inclou tapa, tabic separador, cable de coure nu, pàg. accessoris, unions i suports. | 58.8 | 122
01.08.04.04 | 3 | EE62PCC3 | ML | Sum. i col. de safata cega PEMSA sèrie PEMSABAND o equivalent SX GC de 400x100 mm., galvanitzat en calent, segons UNE-EN-ISO 1461. S'inclou tapa, tabic separador, cable de coure nu, pàg. accessoris, unions i suports. | 74.55 | 5
TOTAL
|  | Obra | 01 | SOC FRANCISCO HERRERA 25-31 (MATARÓ)
|  | Capítol | 08 | INSTAL·LACIONS
|  | Titol 3 | 04 | ELECTRICITAT
|  | NIVELL 4 | 05 | DISTRIBUCIO INTERIOR
01.08.04.05 | 1 | E18 | ML | Subministrament, línia i connexió de conductor de coure RZ1-K (AS) classe Cca-s1b,d1,a1 amb aïllament XLPE 0,6/1 KV, exempt d'halògens, flexible, instal·lat sobre safata metàl·lica o sota tub no propagador de flama (flexible tipus ferroplast en falsos sostres o en interior de construccions, o rígid de PVC en instal·lacions de superfície) des de Quadres a receptors. Fins i tot p.p de cablatge, tub, accessoris i petit material. Totalment muntat i connectat. Marca: PRISMIAN o GENERAL CABLE Nota: cable alimentació lluminàries. Inclou caixes de derivació i p.p. de tub. | 2.23 | 2258
01.08.04.05 | 2 | E19 | ML | Subministrament, línia i connexió de conductor de coure RZ1-K (AS) classe Cca-s1b,d1,a1 amb aïllament XLPE 0,6/1 KV, exempt d'halògens, flexible, instal·lat sobre safata metàl·lica o sota tub no propagador de flama (flexible tipus ferroplast en falsos sostres o en interior de construccions, o rígid de PVC en instal·lacions de superfície) des de Quadres a receptors. Fins i tot p.p de cablatge, tub, accessoris i petit material. Totalment muntat i connectat. Marca: PRISMIAN o GENERAL CABLE | 3.75 | 222
01.08.04.05 | 3 | E17 | ML | Subministrament, línia i connexió de conductor de coure RZ1-K (AS) classe Cca-s1b,d1,a1 amb aïllament XLPE 0,6/1 KV, exempt d'halògens, flexible, instal·lat sobre safata metàl·lica o sota tub no propagador de flama (flexible tipus ferroplast en falsos sostres o en interior de construccions, o rígid de PVC en instal·lacions de superfície) des de Quadres a receptors. Fins i tot p.p de cablatge, tub, accessoris i petit material. Totalment muntat i connectat. Marca: PRISMIAN o GENERAL CABLE | 6.31 | 29
01.08.04.05 | 4 | E20 | ML | Subministrament, línia i connexió de conductor de coure RZ1-K (AS) classe Cca-s1b,d1,a1 amb aïllament XLPE 0,6/1 KV, exempt d'halògens, flexible, instal·lat sobre safata metàl·lica o sota tub no propagador de flama (flexible tipus ferroplast en falsos sostres o en interior de construccions, o rígid de PVC en instal·lacions de superfície) des de Quadres a receptors. Fins i tot p.p de cablatge, tub, accessoris i petit material. Totalment muntat i connectat. Marca: PRISMIAN o GENERAL CABLE | 4.44 | 32
01.08.04.05 | 5 | 04.05.05 | ML | Subministrament, línia i connexió de conductor de coure RZ1-K (AS) classe Cca-s1b,d1,a1 amb aïllament XLPE 0,6/1 KV, exempt d'halògens, flexible, instal·lat sobre safata metàl·lica o sota tub no propagador de flama (flexible tipus ferroplast en falsos sostres o en interior de construccions, o rígid de PVC en instal·lacions de superfície) des de Quadres a receptors. Fins i tot p.p de cablatge, tub, accessoris i petit material. Totalment muntat i connectat. Marca: PRISMIAN o GENERAL CABLE | 7.32 | 65
01.08.04.05 | 6 | 01.04.01.POR | UN | Subm. i col. d'alimentació a PUNT DE LLUM incloent cables, canalització a mecanismes i pp de linia desde caixa de derivació ubicada en safata electrica mes propera en zona registrable. Característiques: Derivació a element de consum: cable de coure 07Z1-K, tub de material aïllant rigid no propagador de la flama, protecció superficial fixa i dimensionat segons legislació vigent. Caixes aïllants IP55 amb tapa cargolada i entrades elàstiques roscades. Linia desde quadre: cable de coure RZ1-K 0'6/1KV, safata de varilles d'acer zincat bicromatat, accessoris, suportacions i cable de protecció de coure nuu de 16mm2. Configuració del cable i secció dels conductors segons esquema unifilar del projecte. Complementament instal·lat. (01.04.01.Pl) | 26.25 | 181
01.08.04.05 | 7 | 01.04.01.PLE | UN | Subm. i col. d'alimentació a PUNT DE LLUM d'EMERGÈNCIA incloent cables, canalització a mecanismes i pp de linia desde caixa de derivació ubicada en safata electrica mes propera en zona registrable. Característiques: Derivació a element de consum: cable de coure 07Z1-K, tub de material aïllant rigid no propagador de la flama, protecció superficial fixa i dimensionat segons legislació vigent. CAixes aïllants IP55 amb tapa cargolada i entrades elàstiques roscades. Linia desde quadre: cable de coure RZ1-K 0'6/1KV, safata de varilles d'acer zincat bicromatat, accessoris, suportacions i cable de protecció de coure nuu de 16mm2. Configuració del cable i secció dels conductors segons esquema unifilar del projecte. Complementament instal·lat. | 26.25 | 26
01.08.04.05 | 8 | 01.04.01.PF | UN | Subm. i col. d'alimentació a PUNT DE FORÇA incloent cables, canalització a mecanismes i pp de linia desde caixa de derivació ubicada en safata electrica mes propera en zona registrable. Característiques: Derivació a element de consum: cable de coure 07Z1-K, tub de material aïllant rigid no propagador de la flama, protecció superficial fixa i dimensionat segons legislació vigent. CAixes aïllants IP55 amb tapa cargolada i entrades elàstiques roscades. Linia desde quadre: cable de coure RZ1-K 0'6/1KV, safata de varilles d'acer zincat bicromatat, accessoris, suportacions i cable de protecció de coure nuu de 16mm2. Configuració del cable i secció dels conductors segons esquema unifilar del projecte. Complementament instal·lat. | 26.25 | 101
01.08.04.05 | 9 | 01.04.01.CI | UN | Subm. i col. d'alimentació a CENTRALETA INCENDIS incloent cables, canalització a mecanismes i pp de linia desde caixa de derivació ubicada en safata electrica mes propera en zona registrable. Característiques: Derivació a element de consum: cable de coure 07Z1-K, tub de material aïllant rigid no propagador de la flama, protecció superficial fixa i dimensionat segons legislació vigent. CAixes aïllants IP55 amb tapa cargolada i entrades elàstiques roscades. Linia desde quadre: cable de coure RZ1-K 0'6/1KV, safata de varilles d'acer zincat bicromatat, accessoris, suportacions i cable de protecció de coure nuu de 16mm2. Configuració del cable i secció dels conductors segons esquema unifilar del projecte. Complementament instal·lat. | 26.25 | 1
01.08.04.05 | 10 | 01.04.01.SEG | UN | Subm. i col. d'alimentació a CENTRALETA SEGURETAT incloent cables, canalització a mecanismes i pp de linia desde caixa de derivació ubicada en safata electrica mes propera en zona registrable. Característiques: Derivació a element de consum: cable de coure 07Z1-K, tub de material aïllant rigid no propagador de la flama, protecció superficial fixa i dimensionat segons legislació vigent. CAixes aïllants IP55 amb tapa cargolada i entrades elàstiques roscades. Linia desde quadre: cable de coure RZ1-K 0'6/1KV, safata de varilles d'acer zincat bicromatat, accessoris, suportacions i cable de protecció de coure nuu de 16mm2. Configuració del cable i secció dels conductors segons esquema unifilar del projecte. Complementament instal·lat. | 26.25 | 1
01.08.04.05 | 11 | 01.04.01.EX2 | UN | Subm. i col. d'alimentació a EXTRACTOR BANYS incloent cables, canalització a mecanismes i pp de linia desde caixa de derivació ubicada en safata electrica mes propera en zona registrable. Característiques: Derivació a element de consum: cable de coure 07Z1-K, tub de material aïllant rigid no propagador de la flama, protecció superficial fixa i dimensionat segons legislació vigent. CAixes aïllants IP55 amb tapa cargolada i entrades elàstiques roscades. Linia desde quadre: cable de coure RZ1-K 0'6/1KV, safata de varilles d'acer zincat bicromatat, accessoris, suportacions i cable de protecció de coure nuu de 16mm2. Configuració del cable i secció dels conductors segons esquema unifilar del projecte. Complementament instal·lat. | 26.25 | 1
01.08.04.05 | 12 | 01.04.01.AP1 | UN | Subm. i col. d'alimentació a RECUPERADOR incloent cables, canalització a mecanismes i pp de linia desde caixa de derivació ubicada en safata electrica mes propera en zona registrable. Característiques: Derivació a element de consum: cable de coure 07Z1-K, tub de material aïllant rigid no propagador de la flama, protecció superficial fixa i dimensionat segons legislació vigent. CAixes aïllants IP55 amb tapa cargolada i entrades elàstiques roscades. Linia desde quadre: cable de coure RZ1-K 0'6/1KV, safata de varilles d'acer zincat bicromatat, accessoris, suportacions i cable de protecció de coure nuu de 16mm2. Configuració del cable i secció dels conductors segons esquema unifilar del projecte. Complementament instal·lat. | 36.75 | 2
01.08.04.05 | 13 | 01.04.01.UI | UN | Subm. i col. d'alimentació a UNITAT INTERIOR DE CLIMA incloent cables, canalització a mecanismes i pp de linia desde caixa de derivació ubicada en safata electrica mes propera en zona registrable. Característiques: Derivació a element de consum: cable de coure 07Z1-K, tub de material aïllant rigid no propagador de la flama, protecció superficial fixa i dimensionat segons legislació vigent. CAixes aïllants IP55 amb tapa cargolada i entrades elàstiques roscades. Linia desde quadre: cable de coure RZ1-K 0'6/1KV, safata de varilles d'acer zincat bicromatat, accessoris, suportacions i cable de protecció de coure nuu de 16mm2. Configuració del cable i secció dels conductors segons esquema unifilar del projecte. Complementament instal·lat. | 26.25 | 14
01.08.04.05 | 14 | 01.04.01.UE | UN | Subm. i col. d'alimentació a UNITAT EXTERIOR DE CLIMA incloent cables, canalització a mecanismes i pp de linia desde caixa de derivació ubicada en safata electrica mes propera en zona registrable. Característiques: Derivació a element de consum: cable de coure 07Z1-K, tub de material aïllant rigid no propagador de la flama, protecció superficial fixa i dimensionat segons legislació vigent. CAixes aïllants IP55 amb tapa cargolada i entrades elàstiques roscades. Linia desde quadre: cable de coure RZ1-K 0'6/1KV, safata de varilles d'acer zincat bicromatat, accessoris, suportacions i cable de protecció de coure nuu de 16mm2. Configuració del cable i secció dels conductors segons esquema unifilar del projecte. Complementament instal·lat. | 157.5 | 1
01.08.04.05 | 15 | 01.04.01.CLR | UN | Subm. i col. d'alimentació a CLIMA RACK incloent cables, canalització a mecanismes i pp de linia desde caixa de derivació ubicada en safata electrica mes propera en zona registrable. Característiques: Derivació a element de consum: cable de coure 07Z1-K, tub de material aïllant rigid no propagador de la flama, protecció superficial fixa i dimensionat segons legislació vigent. CAixes aïllants IP55 amb tapa cargolada i entrades elàstiques roscades. Linia desde quadre: cable de coure RZ1-K 0'6/1KV, safata de varilles d'acer zincat bicromatat, accessoris, suportacions i cable de protecció de coure nuu de 16mm2. Configuració del cable i secció dels conductors segons esquema unifilar del projecte. Complementament instal·lat. | 36.75 | 1
01.08.04.05 | 16 | 010401RACK | UN | Subm. i col. d'alimentació a RACK incloent cables, canalització a mecanismes i pp de linia desde caixa de derivació ubicada en safata electrica mes propera en zona registrable. Característiques: Derivació a element de consum: cable de coure 07Z1-K, tub de material aïllant rigid no propagador de la flama, protecció superficial fixa i dimensionat segons legislació vigent. CAixes aïllants IP55 amb tapa cargolada i entrades elàstiques roscades. Linia desde quadre: cable de coure RZ1-K 0'6/1KV, safata de varilles d'acer zincat bicromatat, accessoris, suportacions i cable de protecció de coure nuu de 16mm2. Configuració del cable i secció dels conductors segons esquema unifilar del projecte. Complementament instal·lat. (01.04.01.RACK) | 36.75 | 2
01.08.04.05 | 17 | 01.04.01.EIX | UN | Subm. i col. d'alimentació a EIXUGAMANS incloent cables, canalització a mecanismes i pp de linia desde caixa de derivació ubicada en safata electrica mes propera en zona registrable. Característiques: Derivació a element de consum: cable de coure 07Z1-K, tub de material aïllant rigid no propagador de la flama, protecció superficial fixa i dimensionat segons legislació vigent. CAixes aïllants IP55 amb tapa cargolada i entrades elàstiques roscades. Linia desde quadre: cable de coure RZ1-K 0'6/1KV, safata de varilles d'acer zincat bicromatat, accessoris, suportacions i cable de protecció de coure nuu de 16mm2. Configuració del cable i secció dels conductors segons esquema unifilar del projecte. Complementament instal·lat. | 36.75 | 2
01.08.04.05 | 18 | 01.04.01.MP | UN | Subm. i col. d'alimentació a PORTA AUTOMATICA incloent cables, canalització a mecanismes i pp de linia desde caixa de derivació ubicada en safata electrica mes propera en zona registrable. Característiques: Derivació a element de consum: cable de coure 07Z1-K, tub de material aïllant rigid no propagador de la flama, protecció superficial fixa i dimensionat segons legislació vigent. CAixes aïllants IP55 amb tapa cargolada i entrades elàstiques roscades. Linia desde quadre: cable de coure RZ1-K 0'6/1KV, safata de varilles d'acer zincat bicromatat, accessoris, suportacions i cable de protecció de coure nuu de 16mm2. Configuració del cable i secció dels conductors segons esquema unifilar del projecte. Complementament instal·lat. | 36.75 | 3
01.08.04.05 | 19 | 01.04.01.EX1 | UN | Subm. i col. d'alimentació a EXTRACTOR TALLER incloent cables, canalització a mecanismes i pp de linia caixa de derivació ubicada en safata electrica mes propera en zona registrable. Característiques: Derivació a element de consum: cable de coure 07Z1-K, tub de material aïllant rigid no propagador de la flama, protecció superficial fixa i dimensionat segons legislació vigent. CAixes aïllants IP55 amb tapa cargolada i entrades elàstiques roscades. Linia desde quadre: cable de coure RZ1-K 0'6/1KV, safata de varilles d'acer zincat bicromatat, accessoris, suportacions i cable de protecció de coure nuu de 16mm2. Configuració del cable i secció dels conductors segons esquema unifilar del projecte. Complementament instal·lat. | 36.75 | 2
01.08.04.05 | 20 | 01.04.01.PCT | UN | Subm. i col. d'alimentació a ASCENSOR incloent cables, canalització a mecanismes i pp de linia desde caixa de derivació ubicada en safata electrica mes propera en zona registrable. Característiques: Derivació a element de consum: cable de coure 07Z1-K, tub de material aïllant rigid no propagador de la flama, protecció superficial fixa i dimensionat segons legislació vigent. CAixes aïllants IP55 amb tapa cargolada i entrades elàstiques roscades. Linia desde quadre: cable de coure RZ1-K 0'6/1KV, safata de varilles d'acer zincat bicromatat, accessoris, suportacions i cable de protecció de coure nuu de 16mm2. Configuració del cable i secció dels conductors segons esquema unifilar del projecte. Complementament instal·lat. | 52.5 | 1
01.08.04.05 | 21 | 010401MAQT | UN | Subm. i col. d'alimentació a CORTINA D'AIRE incloent cables, canalització a mecanismes i pp de linia desde caixa de derivació ubicada en safata electrica mes propera en zona registrable. Característiques: Derivació a element de consum: cable de coure 07Z1-K, tub de material aïllant rigid no propagador de la flama, protecció superficial fixa i dimensionat segons legislació vigent. CAixes aïllants IP55 amb tapa cargolada i entrades elàstiques roscades. Linia desde quadre: cable de coure RZ1-K 0'6/1KV, safata de varilles d'acer zincat bicromatat, accessoris, suportacions i cable de protecció de coure nuu de 16mm2. Configuració del cable i secció dels conductors segons esquema unifilar del projecte. Complementament instal·lat. (01.04.01.MAQT) | 26.25 | 2
01.08.04.05 | 22 | 01.04.01.SAI | UN | Subm. i col. d'alimentació a SAI incloent cables, canalització a mecanismes i pp de linia desde caixa de derivació ubicada en safata electrica mes propera en zona registrable. Característiques: Derivació a element de consum: cable de coure 07Z1-K, tub de material aïllant rigid no propagador de la flama, protecció superficial fixa i dimensionat segons legislació vigent. CAixes aïllants IP55 amb tapa cargolada i entrades elàstiques roscades. Linia desde quadre: cable de coure RZ1-K 0'6/1KV, safata de varilles d'acer zincat bicromatat, accessoris, suportacions i cable de protecció de coure nuu de 16mm2. Configuració del cable i secció dels conductors segons esquema unifilar del projecte. Complementament instal·lat. | 36.75 | 1
01.08.04.05 | 23 | 010401WIFI | UN | Subm. i col. d'alimentació incloent cables, canalització a mecanismes i pp de linia desde caixa de derivació ubicada en safata electrica mes propera en zona registrable. Característiques: Derivació a element de consum: cable de coure 07Z1-K, tub de material aïllant rigid no propagador de la flama, protecció superficial fixa i dimensionat segons legislació vigent. CAixes aïllants IP55 amb tapa cargolada i entrades elàstiques roscades. Linia desde quadre: cable de coure RZ1-K 0'6/1KV, safata de varilles d'acer zincat bicromatat, accessoris, suportacions i cable de protecció de coure nuu de 16mm2. Configuració del cable i secció dels conductors segons esquema unifilar del projecte. Complementament instal·lat. | 26.25 | 10
01.08.04.05 | 24 | 01.04.01.BMS | UN | Subm. i col. d'alimentació A SISTEMA DE CONTROL BMS incloent cables, canalització a mecanismes i pp de linia desde caixa de derivació ubicada en safata electrica mes propera en zona registrable. Característiques: Derivació a element de consum: cable de coure 07Z1-K, tub de material aïllant rigid no propagador de la flama, protecció superficial fixa i dimensionat segons legislació vigent. CAixes aïllants IP55 amb tapa cargolada i entrades elàstiques roscades. Linia desde quadre: cable de coure RZ1-K 0'6/1KV, safata de varilles d'acer zincat bicromatat, accessoris, suportacions i cable de protecció de coure nuu de 16mm2. Configuració del cable i secció dels conductors segons esquema unifilar del projecte. Complementament instal·lat. | 26.25 | 1
TOTAL
|  | Obra | 01 | SOC FRANCISCO HERRERA 25-31 (MATARÓ)
|  | Capítol | 08 | INSTAL·LACIONS
|  | Titol 3 | 04 | ELECTRICITAT
|  | NIVELL 4 | 06 | LLUMINÀRIES
01.08.04.06 | 1 | FM01 | UN | Subm. i col. de pantalla estanca 60x60 model ECOFIT PLUS de LEDS C4 o equivalent, potencia 30,7W CRI 80 95,5º DALI/PUSCH IP40 3350lm. Inclou drivers, accessoris, soportació i pp de material auxiliar de muntatge. Totalment muntada i en funcionament. | 134.43 | 153
01.08.04.06 | 2 | FM02 | UN | Subm. i col. de downlight exterior Play IP65 Round fixed de LEDS C4 o eq uivalent, potencia 8,5W CRI 90 27,8º DALI 692lm. Inclou drivers, accessoris, soportació i pp de material auxiliar de muntatge. Totalment muntada i en funcionament. | 69.64 | 5
01.08.04.06 | 3 | FM03 | UN | Subm. i col. de downlight interior Play High Visual Confort Round Fixed 14,3 de LEDS C4 o equivalent, potencia 8,5W CRI 90 33,8º DALI 1428lm. Inclou drivers, accessoris, soportació i pp de material auxiliar de muntatge. Totalment muntada i en funcionament. | 79.39 | 11
01.08.04.06 | 4 | FM04 | UN | Subm. i col. de downlight interior Play High Visual Confort Round Fixed 8,5 de LEDS C4 o equivalent, potencia 8,5W CRI 90 27,8º DALI 721lm. Inclou drivers, accessoris, soportació i pp de material auxiliar de muntatge. Totalment muntada i en funcionament. | 63.42 | 12
01.08.04.06 | 5 | FM07 | ML | Subm. i col. de tira LED ON BASIC 9,6 8 48 CRI 80 IP20 5113LM MM de LEDS C4 o equivalent, potencia 8,5W CRI 90 27,8º DALI 721lm. S'inclou perfil d'alumini extrusionat amb difusor matitzat Lienal Surfaced A. Inclou drivers, accessoris, soportació i pp de material auxiliar de muntatge. Totalment muntada i en funcionament. | 78.67 | 53.5
01.08.04.06 | 6 | E18GDKJ02 | UN | Subministrament i col·locació de bloc autònom d'emergència ip20 ik04, enrasat per a una alçada de col·locació de 2,5 a 5 m., amb làmpada d'emergència led, cèrcol embellidor en blanc / negre / gris plata i difusor doble texturitzat opal. autonomia 2 hora. equipat amb bateria nimh de càrrega polsant. lluminositat 200 lm. model izar 2n30-a de daisalux o equivalent. diàmetre de col·locació 40 mm. construït segons normes une 20-392-93 i une-en 60598-2-22. instal·lat incloent replanteig, accessoris d'ancoratge i connexionat. | 110.25 | 26
TOTAL
|  | Obra | 01 | SOC FRANCISCO HERRERA 25-31 (MATARÓ)
|  | Capítol | 08 | INSTAL·LACIONS
|  | Titol 3 | 04 | ELECTRICITAT
|  | NIVELL 4 | 07 | MECANISMES
01.08.04.07 | 1 | ELEC.BT.504 | Ud. | Subministrament i instal·lació de Lloc de Treball de superfície marca SIMON model CIMA 500 o equivalent, en caixa de superfície amb espai per a la instal·lació de 4 preses schuko TT 16A/250V color blanc i 2 preses RJ45 Cat. 6 (els moduls es preveuen a capitol de veu i dades). Fins i tot guia passacables. Fins i tot cargols, caixes, suports, plaques, presa de terra a cada caixa i p.p de cablejat de conductor de coure RZ1-K (AS) classe Cca-s1b,d1,a1 amb aïllament XLPE 0,6/1 KV flexible i exempt de halògens, accessoris i petit material. Totalment muntat i connectat. Marca: SIMON Model: CIMA500 o similar Nota: s'acceptarà marca equivalent amb l'aprovació prèvia per part de la DF i la propietat. No es fixarà a terra i es deixaran 3m de cable per a la seva mobilitat. | 194.25 | 53
01.08.04.07 | 2 | EW44GVQMR | UN | Subministrament i col·locació de PULSADOR D'ENCESA F40 JUNG LS990 O EQUIVALENT. Inclou proteccions en el quadre, totalment muntat i funcionant, (Ee44lsQM) | 133.64 | 1
01.08.04.07 | 3 | EW44GV01R | UN | Subministrament i col·locació i col·locació de interruptor-pulsador JUNG sèrie LS 990 O equivalent format per mecanisme i tecla de color a definir, apte per a integracio a sistema KNX. S'inclou marc, caixa d'empotrar universal o especial per a pladur segons arquitectura i p.p. de material auxiliar de muntatge. (Ee44ls01) | 36.75 | 10
01.08.04.07 | 4 | EW44GV04R | UN | Subministrament i col·locació de base d'endoll tipus schuko 16 A. 250 V. JUNG sèrie LS 990 o equivalent formada per mecanisme i cassoleta de color blanc marfil. S'inclouen marc, caixa d'encastar universal o especial per a pladur segons arquitectura i p.p. de material auxiliar de muntatge. (Ee44ls04) | 26.25 | 29
01.08.04.07 | 5 | E17DSIJ78 | UN | Subministrament i col·locacio de sistema de control d'enllumenat en funcio de l`aportacio de llum natural en compliment de la Normativa d'aplicacio CTE, Philips Luxsense o equivalent. Sistema de control 1-10V oer a la regulacio d'un conjunt de fins a 20 luminaries de façana. Totalment instal·lat i en funcionament. | 354.9 | 8
01.08.04.07 | 6 | EW4GV77EG | UN | Subministrament i col·locació de base d'endoll tipus schuko 16 A. 250 V. ESTANC formada per mecanisme i cassoleta de color blanc marfil. S'inclouen marc, caixa d'encastar universal o especial per a pladur segons arquitectura i p.p. de material auxiliar de muntatge. (Ee44ls04ESTANC) | 36.75 | 12
TOTAL
|  | Obra | 01 | SOC FRANCISCO HERRERA 25-31 (MATARÓ)
|  | Capítol | 08 | INSTAL·LACIONS
|  | Titol 3 | 04 | ELECTRICITAT
|  | NIVELL 4 | 08 | VARIS
01.08.04.08 | 1 | E5922996R | PA | Legalització del projecte d'ELECTRICITAT, certificat final d'obra, tramitacio davant d'Industria, pagament per part de l'industrial adjudicatari del visat del projecte al Col.legi d'Enginyers, taxes pertinents i entrega d'una còpia del projecte a la propietat. (Elegelec) | 3675 | 1
01.08.04.08 | 2 | E0DE7996R | PA | AJUDES D'ELECTRICITAT: L'industrial adjudicatari ha d'assumir l'obra civil per deixar la instal.lació completament acabada. Inclou: * Replanteig i marcatge en obra abans d'executar. * Obrir i tapar regates. * Obrir i rematar forats en paraments. * Col.locació i muntatge de passamurs. * Fixació dels suports. * Construcció amb perfileria metàl.lica de tots els acabats del Centre de Transformació, bancades i suports d'armaris elèctrics. * Col.locació i acabat de caixes per a elements encastats. * Realització de forats en falsos sostres. * Segellat dels forats de instal.lacions i forats de pas de instal.lacions. * Descàrrega i elevació de materials a l'obra. * Retirada de les restes d'obra i altres productes de rebuig resultat d'aquests treballs. No inclourà: * Bancades d'obra de tipus formigó. * Bancades metàl.liques de conjunt de cobertes tècniques o amb perfils de cantó superiors a HEB-160 mm. i que afecti directament a l'estructura de l'edifici. * Aixecament de paraments verticals i horitzontals. * Estructures de tràmex per a manteniment i accés a instal.lacions. (Ealbelec) | 2625 | 1
01.08.04.08 | 3 | PDV1-HC5O | u | Jornada per a execució de les proves finals de servei de la instal·lació d'enllumenat, segons exigències del Projecte i del REBT. Assajos fotomètrics:. Mesura de flux lluminós i intensitat lumínica.Jornada o fracció de proves finals de la instal·lació d'il·luminació, realització de les proves segons les exigències del Projecte i el REBT, incloent com a mínim els següents tipus d'il·luminació i paràmetres: il·luminació en zones de circulació (nivells mínims d'il·luminació), il·luminació en zones d'emergència (nivells mínims d'il·luminació, grau d'abast d'il·luminació en funció dels temps transcorreguts i luminància en equips, quadres i instal·lacions manuals) i il·luminació dels senyals de seguretat (il·luminació dels senyals de seguretat). Incloent el desplaçament, les comprovacions i l'emissió de la part proporcional de l'informe final de proves corresponent. | 826.88 | 1
TOTAL
|  | Obra | 01 | SOC FRANCISCO HERRERA 25-31 (MATARÓ)
|  | Capítol | 08 | INSTAL·LACIONS
|  | Titol 3 | 05 | CLIMATITZACIÓ I VENTILACIÓ
|  | NIVELL 4 | 01 | NOTA DEL CAPITOL
01.08.05.01 | 1 | EECJS002 | U | S'haurà de complir amb tots els requisits que inclou el cte i altres normatives que regulen els treballs d'aquest capítol respecte a la documentació, identificació, idoneïtat dels diferents elements pel tipus d'ús i lloc (classificació al foc, sol·licituds mecàniques, i dimensions mínimes, etc). la compatibilitat entre els materials, l'emmagatzematge en obra, la resolució de les diferents trobades i juntes, el procés d'execució, l'homologació dels operaris per a la realització dels treballs específics les comprovacions finals i les toleràncies admissibles de les diferents partides, així com els manuals de manteniment i conservació dels elements. En el pressupost de totes les partides d'aquest capítol, mentre no estigui comptat explícitament, s'ha de tenir en compte i per tant quedarà inclòs dins el preu: - Les ajudes de paleta o de qualsevol altre ram que es necessitin per al perfecte acabat de les mateixes, com ara el subministrament de material a peu de tall, replantejaments, neteja i desenrunaments, recollida de material sobrant i transport a abocador homologat, falcat caixes i tubs d'instal·lacions, execució i tapat de regates, obertures de buits i tots aquells treballs necessaris per a la total finalització de la partida. inclòs costos addicionals de grues i desplaçament de material fins col·locació definitiva dels elements. - Legalització de la instal·lació. s'inclou la realització de projecte per a justificació de rite. - S'inclou la realització de la certificació energètica final d'obra, recollint les variacions realitzades durant la mateixa per a la seva obtenció definitiva. - S'inclouen totes les taxes derivades de la contractació d'entitat col·laboradora de l'administració per a la seva correcta legalització. - Registres homologats segons criteri de la df - Sectorització de la instal·lació quan transcorri per diferents sectors d'incendis amb material adequat aprovat per la df. - Proteccions mecàniques .. - Peces especials i accessoris de muntatge. - Queda inclosa la gestió de tots els residus de construcció generats durant les obres, incloent la seva separació selectiva dins de la mateixa, càrrega sobre camió, transport a abocador homologat, cannon, taxes i certificats de materials. - S'inclou la part proporcional del cost d'ús de tots els mitjans auxiliars necessaris per dur a terme les partides del pressupost, i per poder dur a terme totes les partides amb els nivells de seguretat exigibles segons normativa vigent a criteri del coordinador de seguretat i salut de l'obra. - Realització de plànols as-buil a la finalització de les obres. | 0 | 1
TOTAL
|  | Obra | 01 | SOC FRANCISCO HERRERA 25-31 (MATARÓ)
|  | Capítol | 08 | INSTAL·LACIONS
|  | Titol 3 | 05 | CLIMATITZACIÓ I VENTILACIÓ
|  | NIVELL 4 | 02 | EQUIPS DE CLIMATITZACIÓ I VENTILACIÓ
01.08.05.02 | 1 | CLIMA.101 | UN | Subministrament i instal·lació d'unitat exterior tipus bomba de calor marca MITSUBISHI model PUHY-P700YSNW-A2 o equivalent, condensat per aire, de cabal variable de refrigerant, sistema City Multi, sèrie PUHY. Amb les següents característiques: ·Marca: MITSUBISHI ·Model: PUHY-P700YSNW-A2 ·Pot. frigorífica: 80 kW ·Pot. calorífica: 88 kW ·Tensió alimentació: 400V/III/50Hz ·Refrigerant: R410A Contacte: Sandra Asín sandra.asin@sp.mee.com Telf: 902 400 744 Mòbil: 680 513 107 Inclosos antivibratoris, elements de suportació, coll de cigne per a sortida d'aire, bomba de condensats si cal, desguassos conduïts fins a baixant més proper, elements auxiliars i petit material de muntatge. Fins i tot mitjans de transport, elevació i posada en marxa per part del fabricant. Totalment instal·lat i en funcionament. | 38335.5 | 1
01.08.05.02 | 2 | CLIMA.102 | UN | Subministrament i instal·lació de KIT DISTRIBUIDOR CMY-Y102LS-G2 (241518) gama CITY MULTI o equivalent de 2 sortides. Contacte: Sandra Asín sandra.asin@sp.mee.com Telf: 902 400 744 Mòbil: 680 513 107 Inclosos antivibratoris, elements de suportació, coll de cigne per a sortida d'aire, bomba de condensats si cal, desguassos conduïts fins a baixant més proper, elements auxiliars i petit material de muntatge. Fins i tot mitjans de transport, elevació i posada en marxa per part del fabricant. Totalment instal·lat i en funcionament. | 187.95 | 5
01.08.05.02 | 3 | CLIMA.103 | UN | Subministrament i instal·lació de KIT DISTRIBUIDOR CMY-Y102SS-G2 (241517) gama CITY MULTI o equivalent de 2 sortides. Contacte: Sandra Asín sandra.asin@sp.mee.com Telf: 902 400 744 Mòbil: 680 513 107 Inclosos antivibratoris, elements de suportació, coll de cigne per a sortida d'aire, bomba de condensats si cal, desguassos conduïts fins a baixant més proper, elements auxiliars i petit material de muntatge. Fins i tot mitjans de transport, elevació i posada en marxa per part del fabricant. Totalment instal·lat i en funcionament. | 139.65 | 7
01.08.05.02 | 4 | CLIMA.104 | UN | Subministrament i instal·lació de KIT DISTRIBUIDOR CMY-Y202S-G2 (241776) gama CITY MULTI o equivalent de 2 sortides. Contacte: Sandra Asín sandra.asin@sp.mee.com Telf: 902 400 744 Mòbil: 680 513 107 Inclosos antivibratoris, elements de suportació, coll de cigne per a sortida d'aire, bomba de condensats si cal, desguassos conduïts fins a baixant més proper, elements auxiliars i petit material de muntatge. Fins i tot mitjans de transport, elevació i posada en marxa per part del fabricant. Totalment instal·lat i en funcionament. | 215.25 | 2
01.08.05.02 | 5 | CLIMA.105 | UN | Subministrament i instal·lació de KIT DISTRIBUIDOR CMY-Y302S-G2 (241816) gama CITY MULTI o equivalent de 2 sortides. Contacte: Sandra Asín sandra.asin@sp.mee.com Telf: 902 400 744 Mòbil: 680 513 107 Inclosos antivibratoris, elements de suportació, coll de cigne per a sortida d'aire, bomba de condensats si cal, desguassos conduïts fins a baixant més proper, elements auxiliars i petit material de muntatge. Fins i tot mitjans de transport, elevació i posada en marxa per part del fabricant. Totalment instal·lat i en funcionament. | 256.2 | 1
01.08.05.02 | 6 | CLIMA.106 | UN | Subministrament i instal·lació d'unitat interior de tipus conducte pressio estandar marca MITSUBISHI model PEFY-M20VMA-A o equivalent, gama City Multi R410A. Amb les següents característiques: ·Marca: MITSUBISHI ·Model: PEFY-M20VMA-A ·Pot. frigorífica: 2,2 kW ·Pot. calorífica: 2,5 kW ·Tensió alimentació: 230V/50Hz ·Refrigerant: R410A Contacte: Sandra Asín sandra.asin@sp.mee.com Telf: 902 400 744 Mòbil: 680 513 107 Inclosos sondes de temperatura al retorn, antivibratoris, elements de suportació, coll de cigne per a sortida d'aire, bomba de condensats si cal, desguassos conduïts fins a baixant més proper, elements auxiliars i petit material de muntatge. Fins i tot mitjans de transport, elevació i posada en marxa per part del fabricant. Totalment instal·lat i en funcionament. ?1 riel perfilado OBO CML3518P0200FS 200 x 35 x 18 perforado | 1752.45 | 4
01.08.05.02 | 7 | CLIMA.107 | UN | Subministrament i instal·lació d'unitat interior de tipus conducte pressio estandar marca MITSUBISHI model PEFY-M40VMA-A o equivalent, gama City Multi R410A. Amb les següents característiques: ·Marca: MITSUBISHI ·Model: PEFY-M40VMA-A ·Pot. frigorífica: 4,5 kW ·Pot. calorífica: 5 kW ·Tensió alimentació: 230V/50Hz ·Refrigerant: R410A Contacte: Sandra Asín sandra.asin@sp.mee.com Telf: 902 400 744 Mòbil: 680 513 107 Inclosos controlador integracio KNX,sondes de temperatura al retorn, antivibratoris, elements de suportació, coll de cigne per a sortida d'aire, bomba de condensats si cal, desguassos conduïts fins a baixant més proper, elements auxiliars i petit material de muntatge. Fins i tot mitjans de transport, elevació i posada en marxa per part del fabricant. Totalment instal·lat i en funcionament. | 1871.1 | 4
01.08.05.02 | 8 | CLIMA.108 | UN | Subministrament i instal·lació d'unitat interior de tipus conducte pressio estandar marca MITSUBISHI model PEFY-M50VMA-A o equivalent, gama City Multi R410A. Amb les següents característiques: ·Marca: MITSUBISHI ·Model: PEFY-M50VMA-A ·Pot. frigorífica: 5,8 kW ·Pot. calorífica: 6,2 kW ·Tensió alimentació: 230V/50Hz ·Refrigerant: R410A Contacte: Sandra Asín sandra.asin@sp.mee.com Telf: 902 400 744 Mòbil: 680 513 107 Inclosos controlador integracio KNX, sondes de temperatura al retorn, antivibratoris, elements de suportació, coll de cigne per a sortida d'aire, bomba de condensats si cal, desguassos conduïts fins a baixant més proper, elements auxiliars i petit material de muntatge. Fins i tot mitjans de transport, elevació i posada en marxa per part del fabricant. Totalment instal·lat i en funcionament. | 1775.55 | 1
01.08.05.02 | 9 | CLIMA.109 | UN | Subministrament i instal·lació d'unitat interior de tipus conducte pressio estandar marca MITSUBISHI model PEFY-M63VMA-A o equivalent, gama City Multi R410A. Amb les següents característiques: ·Marca: MITSUBISHI ·Model: PEFY-M63VMA-A ·Pot. frigorífica: 7,1 kW ·Pot. calorífica: 8 kW ·Tensió alimentació: 230V/50Hz ·Refrigerant: R410A Contacte: Sandra Asín sandra.asin@sp.mee.com Telf: 902 400 744 Mòbil: 680 513 107 Inclosos controlador integracio KNX, sondes de temperatura al retorn, antivibratoris, elements de suportació, coll de cigne per a sortida d'aire, bomba de condensats si cal, desguassos conduïts fins a baixant més proper, elements auxiliars i petit material de muntatge. Fins i tot mitjans de transport, elevació i posada en marxa per part del fabricant. Totalment instal·lat i en funcionament. | 2030.7 | 1
01.08.05.02 | 10 | CLIMA.110 | UN | Subministrament i instal·lació d'unitat interior de tipus conducte pressio estandar marca MITSUBISHI model PEFY-M71VMA-A o equivalent, gama City Multi R410A. Amb les següents característiques: ·Marca: MITSUBISHI ·Model: PEFY-M71VMA-A ·Pot. frigorífica: 8 kW ·Pot. calorífica: 9 kW ·Tensió alimentació: 230V/50Hz ·Refrigerant: R410A Contacte: Sandra Asín sandra.asin@sp.mee.com Telf: 902 400 744 Mòbil: 680 513 107 Inclosos controlador integracio KNX, sondes de temperatura al retorn, antivibratoris, elements de suportació, coll de cigne per a sortida d'aire, bomba de condensats si cal, desguassos conduïts fins a baixant més proper, elements auxiliars i petit material de muntatge. Fins i tot mitjans de transport, elevació i posada en marxa per part del fabricant. Totalment instal·lat i en funcionament. | 2173.5 | 4
01.08.05.02 | 11 | CLIMA.111 | UN | Subministrament i instal·lació d'unitat interior de tipus conducte pressio estandar marca MITSUBISHI model PEFY-M50VMA-A o equivalent, gama City Multi R410A. Amb les següents característiques: ·Marca: MITSUBISHI ·Model: PEFY-M50VMA-A ·Pot. frigorífica: 5,6 kW ·Pot. calorífica: 6,3 kW ·Tensió alimentació: 230V/50Hz ·Refrigerant: R410A Contacte: Sandra Asín sandra.asin@sp.mee.com Telf: 902 400 744 Mòbil: 680 513 107 Inclosos controlador integracio KNX, sondes de temperatura al retorn, antivibratoris, elements de suportació, coll de cigne per a sortida d'aire, bomba de condensats si cal, desguassos conduïts fins a baixant més proper, elements auxiliars i petit material de muntatge. Fins i tot mitjans de transport, elevació i posada en marxa per part del fabricant. Totalment instal·lat i en funcionament. | 1934.1 | 1
01.08.05.02 | 12 | CLIMA.112 | UN | Subministrament i instal·lació sistema de control i regulacio VRF marca MITSUBISHI MELANS o equivalent, gama City Multi R410A, format per: 16 UN PAR-41MAA (602145) - Control remot DELUXE amb programador setmanal, pantalla retro il·luminada, sonda de temperatura integrada, mode vigília, retorn automàtic de consigna, Dual Set Point, registre i lectura del consum elèctric i desgebrament intel·ligent. Permet controlar 1 g. 1UN PAC-SK15MA-E (602606) - Interfície d'integració de control A a M-NET de Mitsubishi Electric, per a cada un. ext compatible amb unitats exteriors de la gamma MrSlim i Industrial de R-32. (Només per a models PUZ-ZM35/50VKA2) 1UN AE200E (276612) Control centralitzat per a 200 grups amb pantalla tactil 1UN ME-AC-MBS-KNX-HA-50 (703707) Subministrament, muntatge i posada en funcionament d'Interfície per a connexió d'un AE- 200E o EW-50E a protocol MODBUS o KNX per a 50 unitats interiors Inclou sondes de temperatura en el retorn dels equips de climatització. Inclou pantalla tàctil com a interface de control a ubicar en despatc de direcció del SOC. Inclou sistema de control remot per a la gestio de la instal·lacio de climatització desde qualsevol dispositiu o terminal tipus smartphone, tablet, PC, etc... Inclou connexio via SIM del sistema amb l'exterior. Contacte: Sandra Asín sandra.asin@sp.mee.com Telf: 902 400 744 Mòbil: 680 513 107 Inclosos antivibratoris, elements de suportació, coll de cigne per a sortida d'aire, bomba de condensats si cal, desguassos conduïts fins a baixant més proper, elements auxiliars i petit material de muntatge. Fins i tot mitjans de transport, elevació i posada en marxa per part del fabricant. Totalment instal·lat i en funcionament. | 11947.95 | 1
01.08.05.02 | 13 | 04.01.01 | UN | Subministrament i col·locació de conjunt 1x1 per climatització RACK Mitsubishi Electric o equivalent: 1Ud MPKZ-35VLAL (110598874KITPO) Conjunt SPLIT-PARET POWER INVERTER ESTACIONAL, bomba de calor, MITSUBISHI ELECTRIC, de 3,6 Kw en fred i 4,1 kW en calor. 1Ut PAC-SJ96MA-E (314706) Interfície d'integració de Control A a M-NET de Mitsubishi Electric, per a cada unitat. ext compatible amb unitats exteriors de la gamma MrSlim i Industrial de R-410A i R-32. (Només per a models PUHZ-ZRP35/50VKA i PUZ- ZM35/50VKA). Tots els equips inclouen la seva connexio electrica, frigorifica, i de desaigua. Totalment muntat i en funcionament. | 2955.75 | 1
01.08.05.02 | 14 | EF09I414R | UN | Subministrament i instal·lació recuperador de calor REVEC 4200 o equivalent de les següents característiques: Cabal d'aire = 2700m3/h Eficiència del recuperador = 77,3% Pressió disponible = 500Pa Potència consumida = 2630W Alimentació elèctrica 230V 50Hz Inclou etapes de filtratges segons compliment del RITE, sistema de control de cabal en funcio de la qualitat d'aire exterior, sondes de temperatura, sonda CO2 de qualitat d'aire interior/conducte, sonda Hr ambient, actuador de comporta by pass, pressostats filtre, targeta de comunicacio i integracio amb sistema KNX, connexionat elèctric, connexionat del desaigua de condensats, embolcallament amb llana de roca per a la proteccio davant del soroll i insonorització de l'equip, soportacions, silentblocs, accessoris de muntatge, pp de material auxiliar de muntatge. Totalment instal·lat i en funcionament. (Ev09cg14). - S'inclouen proves sonomètriques per acreditar el compliment normatiu i de les ordenances municipals. | 9352.26 | 2
01.08.05.02 | 15 | E23 | UN | Cortina d'aire Windbox VRF d'Airtecnics o equivalent amb bomba calor MITSUBISHI EL 7.810,00 RECM 1500 VRF12-ME Cortina d?aire amb bomba de calor d?alt estalvi energètic: Reducció de fins al 70% en consum i emissions de CO2 (mode calor). Bastidor autoportant d'acer galvanitzat, preparat per instal·lació encastada en fals sostre. Reixa d'aspiració (lliure de manteniment) amb perfileria de alumini i difusor de descàrrega integrats en un únic marc de color blanc RAL 9016 com a estàndard. Altres colors disponibles sota demanda. Prefiltre intern inclòs. Difusors lineals de descàrrega amb lamel·les d'alumini anoditzat tipus airfoil, regulables en les dues direccions. Ventiladors centrífugs de doble aspiració amb motors de rotor extern de baix nivell sonor. Selector de 5 velocitats. Els models ´´EC´´ incorporen ventiladors eficients de molt baix consum. Inclou bateria expansió directa per treballar de manera calor amb sensors de temperatura instal·lats. Sota comanda es pot modificar per treballar en mode fred i calor (no recomanat) amb bomba de condensació daigua opcional. Control Plug&Play CS-5DX-NE amb selector de 5 velocitats i cable telefònic de 7m inclosos. Preparada per connectar a bomba de calor MITSUBISHI ELECTRIC VRF (R410a), no inclosa a adquirir pel client. Inclou Kit Interface VRF PAC-AH125M-J amb vàlvula de expansió directa adaptat per a cortina i controlador programable MITSUBISHI ELECTRIC PAR-40MAA. Cabal: 2460 m3/h Ventiladors: 0,213 kW 1,86 A 230Vx1 50/60Hz Capacitat calorífica: 11,61 kW Dimensions: 770x310x1550 mm (profunditat, alçada, longitud) NO SUBMINISTRAT PER AIRTÈCNICS: Unitat exterior VRF. iNCLOU nc Kit DX esclau Mitsubishi Electric VRF Calor fins a 16kW KIT-ME Slave DX-VRF H 16kW - Interfície UTA ref. PAC-AH125M-J per a sistemes City Multi (VRF) de Mitsubishi Electric. Inclou coberta de xapa, kit amb vàlvules dexpansió electròniques i 4 sondes de temperatura. Inclou control programable Mitsubishi Electric, PAR-40MAA, que controla la calefacció i la temperatura desitjada. Cortina i kit DX preparats per treballar en mode NOMÉS Calor. Cortina i kit DX NO poden treballar en mode Fred. | 8200.5 | 1
01.08.05.02 | 16 | 05.02.15 | UN | Cortina d'aire Windbox VRF Airtecnics o equivalent per bomba calor MITSUBISHI EL 6.721,00 ECG 1000 VRF10-ME Cortina d?aire amb bomba de calor d?alt estalvi energètic: Reducció de fins al 70% en consum i emissions de CO2 (mode calor). Bastidor autoportant d'acer galvanitzat, acabat amb pintura epoxi-polièster de color blanc RAL9016 com a estàndard. Altres colors o acer inoxidable disponible sota comanda. Reixeta frontal d'absorció microperforada amb funcions de filtre regenerable de fàcil servei. Prefiltre intern inclòs. Difusors lineals de descàrrega amb lamel·les d'alumini anoditzat tipus airfoil, regulables 15º en ambdues direccions. Ventiladors centrífugs de doble aspiració amb motors de rotor extern de baix nivell sonor. Selector de 5 velocitats. Els models ´´EC´´ incorporen ventiladors eficients de molt baix consum. Inclou bateria expansió directa per treballar de manera calor amb sensors de temperatura instal·lats. Sota comanda es pot modificar per treballar en mode fred i calor (no recomanat) amb bomba de condensació daigua opcional. Control Plug&Play CS-5DX-NE amb selector de 5 velocitats i cable telefònic de 7m inclosos. Preparada per connectar a bomba de calor MITSUBISHI ELECTRIC VRF (R410a), no inclosa a adquirir pel client. Inclou Kit Interface VRF PAC-AH125M-J amb vàlvula de expansió directa adaptat per a cortina i controlador programable MITSUBISHI ELECTRIC PAR-40MAA. Cabal: 2190 m3/h Ventiladors: 0,213 kW 1,86 A 230Vx1 50/60Hz Capacitat calorífica: 9,70 kW Dimensions: 475x260x1000 mm (profunditat, alçada, longitud) NO SUBMINISTRAT PER AIRTÈCNICS: Unitat exterior VRF. 1 Inc Kit DX esclau Mitsubishi Electric VRF Calor fins a 16kW KIT-ME Slave DX-VRF H 16kW - Interfície UTA ref. PAC-AH125M-J per a sistemes City Multi (VRF) de Mitsubishi Electric. Inclou coberta de xapa, kit amb vàlvules dexpansió electròniques i 4 sondes de temperatura. Inclou control programable Mitsubishi Electric, PAR-40MAA, que controla la calefacció i la temperatura desitjada. Cortina i kit DX preparats per treballar en mode NOMÉS Calor. Cortina i kit DX NO poden treballar en mode Fred. | 7057.05 | 1
01.08.05.02 | 17 | E23MTEX2 | UN | Subministrament de col.locació d'extractor helicoidal model td-800/200n 3v silent de s&p o equivalent , per un cabal màxim de 600 m3/h, i 15 mm.c.a.. inclou conexió eléctrica i mecanica a conductes circulars de xapa galvanitzada amb brida de fixació. inclou elements de fixació al sostre. totalment instal.lat i amb obertura temporitzada a través de rellotge horari a quadre. | 340.73 | 1
01.08.05.02 | 18 | RECSIACUST01 | UN | Subministrament i col·locació de silenciador rectangular koolair model PAKM o equivalent de dimensions 600x400x1200mm (ample x alt x llarg), amb dos bafles de 100mm. S'inclou material auxiliar de muntatge. | 730.18 | 4
01.08.05.02 | 19 | RECSIACUST02 | PA | Subministrament i col·locació de tractament acustic de l'equip recuperador consistent en la disposició d'una segona barrera fònica en fals sostre KNAUF INSULATION o equivalent, formada per 7ml de panell rígid de llana mineral de 70cm d'alçada aglomerada amb resines, incombustible, aïllant tèrmic i acústic, instal·lada en tot el perímetre de la cancel·la d'accés a les oficines. Així com 11m2 de panell de llana de roca a instal·lar sobre fals sostre de la cancel·la. | 750.75 | 2
01.08.05.02 | 20 | CLIMA.101PH | M2 | Subministrament i instal·lació d'apantallament acustic de la unitat exterior de climatització format per barrera acustica Acustimódul-80 o equivalent, totalment muntat i instal·lat. Aquest es fixará sobre peça de vorada recolçada sobre el paviment de coberts i ancorada mitjançant pletina de 15x15x1, soldada al muntant i fixada mecànicament amb 4 cargols d'alta resistència d= 10. - S'inclouen proves sonomètriques per acreditar el compliment normatiu i de les ordenances municipals. | 126 | 26.875
01.08.05.02 | 21 | CLIMA.101PH2 | UN | Subministrament i instal·lació de porta acustica de la gama RS preapara per als panells Acustimódul-80, o equivalent, totalment muntat i instal·lat. | 537.6 | 1
01.08.05.02 | 22 | CLIMA.101PH3 | UT | Execució d'estructura base per suport i col·locació de la maquinaria exterior de climatització. composada per 3 vigues longitud = 2,20 m. Acer S275JR IPN-200, segons UNE-EN 10025-2, en perfils laminats en calent sèrie IPN, IPE, HEB, HEA, HEM i UPN, treballat a taller i amb una capa d'imprimació antioxidant, col·locat a l'obra sobre suports de silentblock. En la seva part superior es colocará una reixat d'acer de 2 m d'alçària format per panells de 2.65 x 2 m amb malla emmarcada, marc format per tub de 40x40x1,5 mm i malla ondulada de 40x40 mm i 4 mm de gruix, fixats mecànicament a suports verticals de tub de secció rectangular de 30x50 mm i 1,5 mm de gruix, situats cada 2,8 m als extrems de cada panell, amb acabat pintat i amb platines per a realitzar la fixació | 648.14 | 1
TOTAL
|  | Obra | 01 | SOC FRANCISCO HERRERA 25-31 (MATARÓ)
|  | Capítol | 08 | INSTAL·LACIONS
|  | Titol 3 | 05 | CLIMATITZACIÓ I VENTILACIÓ
|  | NIVELL 4 | 03 | DISTRIBUCIÓ D'AIRE
01.08.05.03 | 1 | E0038F06R | M2 | Subm. i col. de conducte de fibra de vidre tipus CLIMAVER NETO amb revestiment exterior d'alumini, (alumini + malla de fibra de vidre + kraft) i interior amb teixit NETO (teixit de vidre acústic d'alta resistència mecánica). Classificació M-1. Inclou p.p. de colzes, pantalons, derivacions, p.p. de tapa registre segons R.I.T.E., altres peces, accessoris i suports formats per perfil galvanitzat i varilles M-6, remats amb folrat de les juntes entre unions amb cinta alumínica CLIMAVER NETO i a les juntes interiors de les parets dels conductes segellat amb silicona. (Ea03cl06) | 39.49 | 292
01.08.05.03 | 2 | E003VS01R | M2 | Subm. i col. de conducte de planxa galvanitzada de gruix d'acord amb norma U.N.E., amb p.p. de juntes transversals METU + aïllat exteriorment amb manta IBR segons RITE. S'inclouen p.p. de colzes, pantalons, derivacions, p.p. de tapa registre segons R.I.T.E., altres peces, accessoris i suports. (Ea03pl01) | 61.4 | 79
01.08.05.03 | 3 | E003M813R | ML | Subm. i col. de tub d'alumini per a calorifugat de tubs MERCATUB de 200 mm AÏLLAT EXTERIORMENT. de diàmetre amb extrems arrodonits mascle i femella i tancament longitudinal per a poder solapar-se en 2 sentits. S'inclou p.p. d'accessoris. (Ea03me13) | 34.92 | 34
01.08.05.03 | 4 | E003M818R | ML | Subm. i col. de tub d'alumini per a calorifugat de tubs MERCATUB de 250 mm AÏLLAT EXTERIORMENT. de diàmetre amb extrems arrodonits mascle i femella i tancament longitudinal per a poder solapar-se en 2 sentits. S'inclou p.p. d'accessoris. (Ea03me18) | 39.04 | 19
01.08.05.03 | 5 | E000EA53R | ML | Subm. i col. de tub flexible d'alumini acústic DEC-FLEXAL tipus SONODEC de 152 mm. format per tub interior perforat tipus ALUDEC aïllat amb manta de fibra de vidre de 25 mm. de gruix i 16 kg/m3. de densitat, recobert exteriorment amb una resistent làmina d'alumini reforçada amb fils de fibra en espiral. S'inclou p.p. de material auxiliar de muntatge. (Ea00fl53) | 19.16 | 78
01.08.05.03 | 6 | E000EA56R | ML | Subm. i col. de tub flexible d'alumini acústic DEC-FLEXAL tipus SONODEC de 203 mm. format per tub interior perforat tipus ALUDEC aïllat amb manta de fibra de vidre de 25 mm. de gruix i 16 kg/m3. de densitat, recobert exteriorment amb una resistent làmina d'alumini reforçada amb fils de fibra en espiral. S'inclou p.p. de material auxiliar de muntatge. (Ea00fl56) | 23.16 | 45
TOTAL
|  | Obra | 01 | SOC FRANCISCO HERRERA 25-31 (MATARÓ)
|  | Capítol | 08 | INSTAL·LACIONS
|  | Titol 3 | 05 | CLIMATITZACIÓ I VENTILACIÓ
|  | NIVELL 4 | 04 | DIFUSIÓ D'AIRE
01.08.05.04 | 1 | EA06DA12 | ML | Sum. i col·locacio de ml difusio linial ocult Koolair DF LIT E 4.0 PFL-A-RL o equivalent de longitud 1000L i amplada de ranura 15mm. Inclou plenum de connexio aïllat, comporta de regulació, accesoris i pp de material auxiliar de muntatge. | 194.25 | 49
01.08.05.04 | 2 | 05.04.02 | UN | Sum. i col·locacio de ml circular termoregulable per a zones de gran alçada Koolair DCL-Q-TR-160 (PCFL-A-R) o equivalent. Inclou plenum de connexio aïllat, comporta de regulació, accesoris i pp de material auxiliar de muntatge. | 215.25 | 16
01.08.05.04 | 3 | 05.04.03 | UN | Sum. i col·locacio de ml circular termoregulable per a zones de gran alçada Koolair DCL-Q-TR-250 (PCFL-A-R) o equivalent. Inclou plenum de connexio aïllat, comporta de regulació, accesoris i pp de material auxiliar de muntatge. | 236.25 | 3
01.08.05.04 | 4 | 05.04.04 | UN | Sum. i col·locacio de ml circular Koolair DCL-Q-TR-160 (PCFL-A-R) o equivalent. Inclou plenum de connexio aïllat, comporta de regulació, accesoris i pp de material auxiliar de muntatge. | 152.25 | 17
01.08.05.04 | 5 | 05.04.05 | UN | Sum. i col·locacio de ml circular Koolair DCL-Q-TR-250 (PCFL-A-R) o equivalent Inclou plenum de connexio aïllat, comporta de regulació, accesoris i pp de material auxiliar de muntatge. | 184.8 | 6
01.08.05.04 | 6 | 05.04.06 | UN | Subm. i col. de reixa KOOLAIR model 20-45-H de 250x100 mm. o equivalent amb comporta de regulació de cabal. S'inclou marc, plenum de xapa o fibra, trams de fibra per disminuir ponts acustics, mesures de cabal i posta en marxa, i p.p. de material auxiliar pel seu muntatge. Tot instal·lat i funcionant. | 42 | 16
01.08.05.04 | 7 | E024EG05R | UN | Subm. i col. de reixa KOOLAIR model 20-45-H de 600x150 mm. o equivalent amb comporta de regulació de cabal. S'inclou marc, plenum de xapa o fibra, trams de fibra per disminuir ponts acustics, mesures de cabal i posta en marxa, i p.p. de material auxiliar pel seu muntatge. Tot instal·lat i funcionant. (Ea24br05) | 57.75 | 4
01.08.05.04 | 8 | E024EG013R | UN | Subm. i col. de reixa KOOLAIR model 20-45-H de 1000x200 mm. o equivalent amb comporta de regulació de cabal. S'inclou marc, plenum de xapa o fibra, trams de fibra per disminuir ponts acustics, mesures de cabal i posta en marxa, i p.p. de material auxiliar pel seu muntatge. Tot instal·lat i funcionant. (Ea24br013) | 81.9 | 5
01.08.05.04 | 9 | E024EG014R | UN | Subm. i col. de reixa KOOLAIR model 20-45-H de 1000x300 mm. o equivalent amb comporta de regulació de cabal. S'inclou marc, plenum de xapa o fibra, trams de fibra per disminuir ponts acustics, mesures de cabal i posta en marxa, i p.p. de material auxiliar pel seu muntatge. Tot instal·lat i funcionant. (Ea24br014) | 89.25 | 5
01.08.05.04 | 10 | 05.04.10 | UN | Subm. i col. de comporta de regulacio de cabal constant KOOLAIR model RCCK 200 o equivalent. S'inclou soportacio accessoris, i p.p. de material auxiliar pel seu muntatge. Tot instal·lat i funcionant. | 68.25 | 6
01.08.05.04 | 11 | 05.04.09 | UN | Subm. i col. de comporta de regulacio de cabal constant KOOLAIR model RCCK 400 o equivalent. S'inclou soportacio accessoris, i p.p. de material auxiliar pel seu muntatge. Tot instal·lat i funcionant. | 89.25 | 9
TOTAL
|  | Obra | 01 | SOC FRANCISCO HERRERA 25-31 (MATARÓ)
|  | Capítol | 08 | INSTAL·LACIONS
|  | Titol 3 | 05 | CLIMATITZACIÓ I VENTILACIÓ
|  | NIVELL 4 | 05 | CIRCUITS FRIGORIFICS
01.08.05.05 | 1 | E010B1149R | ML | Subm. i col. de tub de coure frigorífic en barres, de 1 3/8´´, segons UNE-EN 12735, amb p.p. d'accesoris, suports i soldadura forta. aïllament ARMAFLEX mod. AF-6-035 de 35 mm. de gruix i 36 a 39 mm. de diàmetre interior, amb p.p. d'adhesiu. (Ea10cb14e) | 41.63 | 42
01.08.05.05 | 2 | E010B106NCR | ML | Subm. i col. de tub de coure frigorífic en barres, de 3/4´´, segons UNE-EN 12735, amb p.p. d'accessoris, suports i soldadura forta. S'inclou aïllament ARMAFLEX mod. AF-4-018 de 17'5 mm. de gruix i 19 a 22 mm. de diàmetre interior, amb p.p. d'adhesiu. (Ea10cb06ie) | 18.4 | 44
01.08.05.05 | 3 | E010B112FR | ML | Subm. i col. de tub de coure frigorífic en barres, de 1 1/8´´, segons UNE-EN 12735, amb p.p. d'accessoris, soports i soldadura forta. S'inclou aïllament ARMAFLEX mod. AF-6-028 de 35 mm. de gruix i 29 a 32 mm. de diàmetre interior, amb p.p. d'adhesiu. (Ea10cb12e) | 31.38 | 27
01.08.05.05 | 4 | E010B104LCR | ML | Subm. i col. de tub de coure frigorífic en barres, de 5/8´´, segons UNE-EN 12735, amb p.p. d'accessoris, suports i soldadura forta. S'inclou aïllament ARMAFLEX mod. AF-4-015 de 17 mm. de gruix i 16 a 19 mm. de diàmetre interior, amb p.p. d'adhesiu. (Ea10cb04ie) | 14.72 | 61
01.08.05.05 | 5 | E010B1089CR | ML | Subm. i col. de tub de coure frigorífic en barres, de 7/8´´, segons UNE-EN 12735, amb p.p. d'accessoris, suports i soldadura forta. S'inclou aïllament ARMAFLEX d'espessor segons RITE, amb p.p. d'adhesiu. (Ea10cb08ie) | 20.98 | 29
01.08.05.05 | 6 | E010B100HCR | ML | Subm. i col. de tub de coure frigorífic en barres, de 3/8´´, segons UNE-EN 12735, amb p.p. d'accessoris, suports i soldadura forta. S'inclou aïllament ARMAFLEX mod. AF-4-010 de 15'5 mm. de gruix i 11 a 14 mm. de diàmetre interior, amb p.p. d'adhesiu. (Ea10cb00ie) | 11.33 | 92
01.08.05.05 | 7 | E010BH02JCR | ML | Subm. i col. de tub de coure frigorífic de 1/4´´ en rotlles, tipus EUROPEO, segons UNE-EN 12735, amb p.p. d'accessoris, soports i soldadura forta. S'inclou aïllament ARMAFLEX mod. AF-1-006 de 7 mm. de gruix i 7 a 10 mm. de diàmetre interior, amb p.p. d'adhesiu. (Ea10cr02ie) | 7.51 | 84
01.08.05.05 | 8 | E010B102JCR | ML | Subm. i col. de tub de coure frigorífic en barres, de 1/2´´, segons UNE-EN 12735, amb p.p. d' accessoris, suports i soldadura forta. S'inclou aïllament ARMAFLEX mod. AF-4-012 de 16 mm. de gruix i 13 a 16 mm. de diàmetre interior, amb p.p. d'adhesiu. (Ea10cb02ie) | 13.27 | 99
01.08.05.05 | 9 | EE62PCC3 | ML | Sum. i col. de safata cega PEMSA sèrie PEMSABAND o equivalent SX GC de 400x100 mm., galvanitzat en calent, segons UNE-EN-ISO 1461. S'inclou tapa, tabic separador, cable de coure nu, pàg. accessoris, unions i suports. | 74.55 | 15
01.08.05.05 | 10 | 05.05.04 | UN | Càrrega addicional de refrigerant segons càlcul del fabricant. Totalment instal·lat i comprovat. | 103.29 | 10
TOTAL
|  | Obra | 01 | SOC FRANCISCO HERRERA 25-31 (MATARÓ)
|  | Capítol | 08 | INSTAL·LACIONS
|  | Titol 3 | 05 | CLIMATITZACIÓ I VENTILACIÓ
|  | NIVELL 4 | 06 | VARIS
01.08.05.06 | 1 | E5924F54R | PA | Legalització del projecte de TÈRMIQUES, certificat final d'obra, pagament per part de l'industrial adjudicatari del visat del projecte al col.legi d'Enginyers, taxes a entitats de control pertinents i entrega d'una còpia del projecte a la propietat. (Elegclim) | 3675 | 1
01.08.05.06 | 2 | E0DE1F54R | PA | AJUDES DE CLIMATITZACIÓ: L'industrial adjudicatari ha d'assumir l'obra civil per deixar la instal.lació completament acabada. Inclou: * Replanteig i marcatge en obra abans d'executar. * Obrir i tapar regates. * Obrir i rematar forats en paraments. * Col.locació i muntatge de passamurs. * Fixació dels suports. * Construcció (inclou càlcul si escau) de petites bancades construïdes amb perfileria metàl.lica per a col.locació d'equips de instal.lacions (maquinaria d'aire condicionat, bombes, dipòsits, canonades, etc.) * Col.locació i acabat de caixes per a elements encastats. * Realització de forats en falsos sostres. * Segellat dels forats de instal.lacions i forats de pas de instal.lacions. * Descàrrega i elevació de materiales a obra. * Retirada de les restes d'obra i altres productes de rebuig resultat d'aquests treballs. No inclourà: * Bancades d'obra de tipus formigó. * Bancades metàl.liques de conjunt de cobertes tècniques o amb perfils de cantó superiors a HEB-160 mm. i que afecti directament a l'estructura de l'edifici. * Aixecament de paraments verticals i horitzontals. * Estructures de tràmex per a manteniment i accés a instal.lacions. (Ealbclim) | 3360 | 1
01.08.05.06 | 3 | PROVESPMCL | PA | Treballs de posta en marxa del sistema de climatització i ventilació de les oficines, consistents en: -Proves de estanqueitat i pressio de les canonades frigorifiques -Proves de mesura de cabals d'aire en reixes i difusors -Proves de confort tèrmic | 315 | 3
01.08.05.06 | 4 | P7V0-02HH | u | Jornada per a determinació ´´in situ´´ del grau d'aïllament acústic al soroll aeri de façanes i elements de façana, segons la norma UNE-EN ISO 140-5 | 1791.8 | 1
TOTAL
|  | Obra | 01 | SOC FRANCISCO HERRERA 25-31 (MATARÓ)
|  | Capítol | 08 | INSTAL·LACIONS
|  | Titol 3 | 06 | PROTECCIÓ CONTRA INCENDIS
01.08.06 | 1 | EM0JS001 | UN | S'haurà de complir amb tots els requisits que inclou el cte i altres normatives que regulen els treballs d'aquest capítol respecte a la documentació, identificació, idoneïtat dels diferents elements pel tipus d'ús i lloc (classificació al foc, sol·licituds mecàniques, i dimensions mínimes, etc). la compatibilitat entre els materials, l'emmagatzematge en obra, la resolució de les diferents trobades i juntes, el procés d'execució, l'homologació dels operaris per a la realització dels treballs específics les comprovacions finals i les toleràncies admissibles de les diferents partides, així com els manuals de manteniment i conservació dels elements. En el pressupost de totes les partides d'aquest capítol, mentre no estigui comptat explícitament, s'ha de tenir en compte i per tant quedarà inclòs dins el preu: - Les ajudes de paleta o de qualsevol altre ram que es necessitin per al perfecte acabat de les mateixes, com ara el subministrament de material a peu de tall, replantejaments, neteja i desenrunaments, recollida de material sobrant i transport a abocador homologat, falcat caixes i tubs d'instal·lacions, execució i tapat de regates, obertures de buits i tots aquells treballs necessaris per a la total finalització de la partida. - Registres homologats i disposats segons criteri de la df. - Sectorització de la instal·lació quan transcorri per diferents sectors d'incendis amb material adequat aprovat per la df. - Proteccions mecàniques. - El pintat de canonades vistes a l'esmalt color a definir, amb capa de fons i dues d'acabat. - Claus de tall i d'element final, les vàlvules, taps, embellidors i accessoris de muntatge. - Queda inclosa la gestió de tots els residus de construcció generats durant les obres, incloent la seva separació selectiva dins de la mateixa, càrrega sobre camió, transport a abocador homologat, cannon, taxes i certificats de materials. - S'inclou la part proporcional del cost d'ús de tots els mitjans auxiliars necessaris per dur a terme les partides del pressupost, i per poder dur a terme totes les partides amb els nivells de seguretat exigibles segons normativa vigent a criteri del coordinador de seguretat i salut de l'obra. - S'inclouen totes les taxes derivades del control inicial de l'aparcament i contractació d'entitat col·laboradora de l'administració per a la seva tramitació. - Realització de plànols as-buil a la finalització de l'obra. - S'inclou l'aportació de tota la documentació dels industrials per a la correcta acreditació de l'expedient d'activitats. - S'inclouen proves sonomètriques per acreditar el compliment normatiu i de les ordenances municipals. | 0 | 1
01.08.06 | 2 | E26FEA030 | UN | EXTINTOR DE POLS QUÍMIC ABC POLIVALENT ANTIBRASA, D'EFICÀCIA 34A / 183B, DE 6 KG. D'AGENT EXTINTOR, AMB SUPORT, MANÒMETRE COMPROVABLE I MÀNEGA AMB DIFUSOR, SEGONS NORMA UNE, CERTIFICAT AENOR. MESURA LA UNITAT INSTAL·LADA. | 36.52 | 4
01.08.06 | 3 | E26FEE200 | UN | EXTINTOR DE NEU CARBÒNICA CO2, D'EFICÀCIA 89B, DE 5 KG. D'AGENT EXTINTOR, CONSTRUÏT EN ACER, AMB SUPORT I MÀNEGA AMB DIFUSOR, SEGONS NORMA UNE. EQUIP AMB CERTIFICACIÓ AENOR. MESURA LA UNITAT INSTAL·LADA. | 93.59 | 2
01.08.06 | 4 | AM8200 | UN | Subministrament i instal·lació de central analògica ziton de la serie ZP1-F o equivalent de 2 zones. Conformi al Reglament (UE) núm. 305/2011 del Parlament Europeu relatiu als productes de la construcció. Amb certificat DoP-0537; EN54 part 2 i 4. La central ha inclou connexió RJ45-IP per comunicació amb la central d´intrusió amb mòdul de comunicació. Totalment instal·lada, programada i funcionant segons plànols i plec de condicions. Durant la posada en marxa, es recomana fer una lectura/diagnòstic dels circuits analògics, utilitzant l'eina opcional del verificador de llaços POL-200TS. Marca ZITON zp1-fo equivalent. | 2164.26 | 1
01.08.06 | 5 | 5660050 | UN | Subministrament i instal·lació de sirena exterior HSR-E24 fabricada en policarbonat de color vermell, amb focus intermitent i serigrafia de la paraula FOC en color blanc, consum 25mA a 24VDC. Conformi al Reglament (UE) núm. 305/2011 del Parlament Europeu relatiu als productes de la construcció. Totalment instal·lada i funcionant segons plànols i plec de condicions. Marca ZITON zp1-fo equivalent. | 80.14 | 1
01.08.06 | 6 | E301498 | ML | Subministrament i col·locacio de cablejat de detecciñó d'incendis de 2x1,5mm2 resistent al foc instal·lat superficialment. S'inclou tub coarrugat i pp de caixes de derivacio, accessoris i pp material auxiliar de muntatge. | 2.81 | 325
01.08.06 | 7 | 1620061 | UN | Subministrament i instal·lació de detector de tecnologia combinada òptic-tèrmica analògic intel·ligent amb aïllador incorporat. Incorpora microprocessador per a l'anàlisi dels senyals òptic-tèrmic i resultant. Compensació per brutícia i ajustament automàtic a les condicions ambientals. Possibilitat d´operar amb tecnologia dual o tèrmica a certes hores del dia. Direccionament senzill mitjançant dos roto-swich decàdics (01-159). Funcions lògiques programables des de la central dincendis. Fabricat amb ABS piroretardant. Equipat amb doble led que permet veure l'estat del detector des de qualsevol posició i microinterruptor activable mitjançant imant per fer un test de funcionament local. Ideal per a focs d'evolució lenta o ràpida, alta immunitat a falses alarmes. Incorpora funcions de test manual i automàtic Fàcilment desmuntable per a la neteja. De color blanc, inclou base B501AP intercanviable amb la resta de detectors analògics i sòcol de superfície SMK400AP per a entrada de tub de fins a 22mm de diàmetre exterior. Compatible amb protocols OPAL 159+159 i CLIP 99+9 Conformi al Reglament (UE) núm. 305/2011 del Parlament Europeu relatiu als productes de la construcció. Aprovat segons els requisits d'EN54-7, EN54-5 i EN54-17, amb certificat CPD: 0786-CPD-20639 Totalment instal·lat, programat i funcionant segons plànols i plec de condicions. Marca ZITON zp1-fo equivalent. | 76.3 | 52
01.08.06 | 8 | 1660040 | UN | Subministrament i instal·lació de sirena i flaix direccionable amb base de detector integrada color blanc detector, alimentada per llaç de comunicacions i amb aïllador de curtcircuit incorporat. Permet la possibilitat de muntatge de detector. Consum 6mA, 32 tons seleccionables de 97dB. Fins i tot base de muntatge B501AP. Compatible amb protocols OPAL 159+159 i CLIP 99+99. Conformi al Reglament (UE) núm. 305/2011 del Parlament Europeu relatiu als productes de la construcció. Aprovada segons els requisits de EN54-3 i EN54-17. Totalment instal·lada, programada i funcionant segons plànols i plec de condicions. Marca ZITON zp1-fo equivalent. | 94.26 | 2
01.08.06 | 9 | 1680110 | UN | Subministrament i instal·lació de polsador manual d'alarma amb element rearmable, direccionable i amb aïllador de curtcircuit incorporat. Prova de funcionament i rear-me mitjançant clau. Inclou caixa per a muntatge en superfície i tapa de protecció. Conformi al Reglament (UE) núm. 305/2011 del Parlament Europeu relatiu als productes de la construcció. Aprovat segons els requisits d'EN54-11 i EN54-17 amb certificat CPD: 0832-CPD-0702 Totalment instal·lat, programat i funcionant segons plànols i plec de condicions. Marca ZITON zp1-fo equivalent. | 69.45 | 2
01.08.06 | 10 | 1660010 | UN | Subministrament i instal·lació de sirena direccionable alimentada del llaç analògic. Consum de 5,5 mA. Disposa de 32 tons i 3 nivells de volum seleccionables 101dBA ±3 dBA a través de microinterruptors. Possibilitat de muntatge amb bases de baix perfil, altes i estanques IP66. Inclou funció de bloqueig a base i aïllador de curtcircuits. Fins i tot base de muntatge B501AP. Conformi al Reglament (UE) núm. 305/2011 del Parlament Europeu relatiu als productes de la construcció. Totalment instal·lada, programada i funcionant segons plànols i plec de condicions. Marca ZITON zp1-fo equivalent. | 72.25 | 2
01.08.06 | 11 | 1680030 | UN | Subministrament i instal·lació de mòdul monitor d'una entrada adreçable M710 per controlar equips externs mitjançant un contacte sec (NA) i resistència de supervisió fi de línia de 47K. Aïllador de línia incorporat a les dues entrades de llaç. Actuació direccionable i programable. LED de senyalització d´estat multicolor. Selecció de direcció mitjançant dos roto-swich decàdics (01-159) operable i visible lateralment i frontalment. Compatible amb protocols OPAL 159+159 i CLIP 99+99. Conformi al Reglament (UE) núm. 305/2011 del Parlament Europeu relatiu als productes de la construcció. Aprovat segons EN54-18 i EN54-17 amb certificat CPD: 0786-CPD-20342 Totalment instal·lat, programat i funcionant segons plànols i plec de condicions. Marca ZITON zp1-fo equivalent. | 63.11 | 4
01.08.06 | 12 | 1680050 | UN | Subministrament i instal·lació de mòdul de control d'una sortida direccionable M701 per activar equips externs mitjançant un contacte sec (NC/C/NA) o mitjançant sortida supervisada de 24 Vcc (alimentant-lo a 24 Vcc i resistència de supervisió de 47K). Aïllador incorporat a les dues entrades de llaç. Actuació direccionable i programable. LED de senyalització d´estat multicolor. Selecció de direcció mitjançant dos roto-swich decàdics (01-159) operable i visible lateralment i frontalment. Inclou caixa semitransparent M200SMB. Compatible amb protocols OPAL 159+159 i CLIP 99+99. Conformi al Reglament (UE) núm. 305/2011 del Parlament Europeu relatiu als productes de la construcció. Aprovat segons EN54-18 i EN54-17 amb certificat CPD: 0786-CPD-20341 Totalment instal·lat, programat i funcionant segons plànols i plec de condicions. Marca ZITON zp1-fo equivalent. | 65.57 | 4
01.08.06 | 13 | 06.13 | UN | Subministrament i instal·lacio de senyalètica d'evacuació i de senyalitzacio d'elements de proteccio contra incendis d'alumini a escollir per la Direccio Facultativa Rètol senyalització recorregut d'evacuació a sortida habitual, rectangular, de 448x224 mm2 de panell de PVC d'1 mm de gruix, fotoluminiscent categoria A segons UNE 23035-4, col·locat fixat mecànicament sobre parament vertical Rètol senyalització sortida habitual, rectangular, de 297x105 mm2 de panell de PVC d'1 mm de gruix, fotoluminiscent categoria A segons UNE 23035-4, col·locat fixat mecànicament sobre parament vertical Rètol senyalització instal·lació de protecció contra incendis, quadrat, de 210x210 mm2 de panell de PVC d'1 mm de gruix, fotoluminiscent categoria A segons UNE 23035-4, col·locat fixat mecànicament sobre parament vertical | 9.45 | 33
01.08.06 | 14 | 66N6T7T74JAR | UN | Certificat final d'instal·lació i legalització de la instal·lació de proteccio contra incendis en compliment de la Normativa vigent d'aplicació. Inclou tases i permisos i la tramitacio de tota la documentació amb el Departament d'Industria. (certinstpci) | 945 | 1
01.08.06 | 15 | 22TR4HIQPJAR | PA | Partida alçada corresponent al segellat dels passos de les instal·lacions i obertures entre sectors d'incendi diferenciats i entre el local i la resta de l'edifici. (protpasipci) | 787.5 | 1
01.08.06 | 16 | E0DE6D7DR | PA | AJUDES DE DETECCIÓ D'INCENDIS: L'industrial adjudicatari ha d'assumir l'obra civil per deixar la instal.lació completament acabada. Inclou: * Replanteig i marcatge en obra abans d'executar. * Obrir i tapar regates. * Obrir i rematar forats en paraments. * Col.locació i muntatge de passamurs. * Fixació dels suports. * Col.locació i acabat de caixes per a elements encastats. * Realització de forats en falsos sostres. * Segellat dels forats de instal.lacions i forats de pas de instal.lacions. * Retirada de les restes d'obra i altres productes de rebuig resultat d'aquests treballs. (Ealbdinc) | 315 | 1
01.08.06 | 17 | E0DE7C7DR | PA | AJUDES D'EXTINCIÓ D'INCENDIS: L'industrial adjudicatari ha d'assumir l'obra civil per deixar la instal.lació completament acabada. Inclou: * Replanteig i marcatge en obra abans d'executar. * Obrir i tapar regates. * Obrir i rematar forats en paraments. * Col.locació i muntatge de passamurs. * Fixació dels suports. * Construcció (inclou càlcul si escau) de petites bancades construïdes amb perfileria metàl.lica per a col.locació d'equips de instal.lacions. * Col.locació i acabat de caixes per a elements encastats. * Realització de forats en falsos sostres. * Segellat dels forats de instal.lacions i forats de pas de instal.lacions. * Retirada de les restes d'obra i altres productes de rebuig resultat d'aquests treballs. No inclourà: * Bancades d'obra de tipus formigó. * Bancades metàl.liques de conjunt de cobertes tècniques o amb perfils de cantó superiors a HEB-160 mm. i que afecti directament a l'estructura de l'edifici. * Aixecament de paraments verticals i horitzontals. * Estructures de tràmex per a manteniment i accés a instal.lacions. (Ealbeinc) | 157.5 | 1
TOTAL
|  | Obra | 01 | SOC FRANCISCO HERRERA 25-31 (MATARÓ)
|  | Capítol | 08 | INSTAL·LACIONS
|  | Titol 3 | 07 | TELECOMUNICACIONS. VEU I DADES
01.08.07 | 1 | CABLESTRUC | U | - Cal confirmar amb TE CONNECTIVITY tots els models d'elements i accessoris abans de fer la comanda. - La instal·lació haurà de complir les instruccions del departament d'informàtica dels departaments d'IT de SOC i SEPE - No se superarà la longitud de 90 metres per al cablatge estructurat entre la sortida del Rack i qualsevol presa de Red CAT 6. - TOTA CANALITZACIÓ A EXCEPCIÓ DE LES INDICADES EN EL CAPÍTOL CANALITZACIONS S'HA D'INCLOURE COM A PART PROPORCIONAL DEL CABLEJAT. | 0 | 1
01.08.07 | 2 | E22 | UN | Subministrament i col·locació de canalitzacio entre RITI i RACK formada per 3 tubs coarrugats vermells amb paret interior llisa de diàmetre 40mm. | 1236.9 | 1
01.08.07 | 3 | 07.02 | ML | Subministrament i instal·lació de Cable Fibra Òptica: 4 Fibres. Inclou mà d'obra i costos indirectes. Totalment muntat i connectat. | 4.08 | 65
01.08.07 | 4 | ELEC.IT.1 | UN | Subministrament i instal·lació de RACK de 19´´ 46U marca RITTAL o equivalent model 42U de 800x800x2000 mm, suport de la instal·lació de CAT6A. Inclòs tapes laterals desmuntables i porta frontal de vidre. Equipat amb: - portes davantera i posterior microperforades - distribuïdors verticals de cablejat - 4 PDU (reg. elèctriques) amb connectors tipus Schuko i protecció magnetotèrmica. - safata fibra òptica - panells guies. - safates suport d'elements informàtics. - panells cecs. - safates mòdems. - Placa amb 2 ventiladors i termòstat. - Rodes per a desplaçament. Fins i tot cargols, marcs, suports, p.p de cablejat, accessoris i petit material. Totalment muntat i instal·lat. Marca: RITTAL Model: 42U de 800x800x2000 | 4146.79 | 2
01.08.07 | 5 | ELEC.IT.2 | UN | Subministrament i instal·lació de Patch panell de 24 unitats marca TE CONNECTIVITY model 7022 o equivalent 1 056-24, 2U, amb preses RJ45 CAT6A UTP KM8 per instal·lar a RACK 19´´. Fins i tot cargols, marcs, suports, tapes amb finestreta, cables i p. 4 parells tipus Categoria 6A UTP - LSZH - Taronja classe Dca-s1b,d2,a2, accessoris i petit material Totalment muntat i instal·lat. Marca: ET CONNECTIVITY Model: 7022 1 056-24 o similar Nota: s'acceptarà marca equivalent amb l'aprovació prèvia per part de la DF i la propietat. | 309.47 | 6
01.08.07 | 6 | E21 | ML | Subministrament, estesa i connexió de Fuetó cablejat de 4 parells Categoria 6 UTP - LSZH - Taronja de la marca DATWYLER o equivalent, d'1,5 m de longitud, per a pegats en RACK i elements terminals. Fins i tot mòduls RJ-45, accessoris, tub i p.p. de petit material. Totalment muntat, connectat i etiquetatge per al seu funcionament correcte. Marca: DATWYLER o similar Nota: S'acceptarà marca equivalent amb l'aprovació prèvia per part de la DF i la propietat. | 5.33 | 120
01.08.07 | 7 | 07.01 | ML | Subministrament, línia i connexió de cablejat de 4 parells Categoria 6A UTP - LSZH - Taronja de la marca DATWYLER o equivalent, per instal·lar des de RACK fins a tots els punts, sota safata metàl·lica i sota tub de PVC des de la safata de senyals febles més propera fins al punt , segons plànols. Fins i tot accessoris, tub i p.p. de petit material. Totalment muntat, connectat i etiquetatge per al seu funcionament correcte. Marca: DATWYLER Model: Cat 6A o similar Notes: - Longitud estimada, a justificar després del certificat de línies. - S'acceptarà marca equivalent prèvia aprovació per part de la DF i la propietat. | 1.66 | 4721
01.08.07 | 8 | 07.05 | UN | Subministrament i instal·lació de Mòdul RJ-45 CAT6A UTP KM8 blanca marca DATWYLER o equivalent. Inclòs elements auxiliars, p.p de cablejat 4 parells tipus Categoria 6A UTP - LSZH - Taronja classe Dca-s1b, d2, a2, accessoris i petit material. Totalment muntat, connectat i etiquetatge a cada presa per al seu funcionament correcte. Marca: DATWYLER o similar Nota: s'acceptarà marca equivalent amb l'aprovació prèvia per part de la DF i la propietat. | 14.24 | 120
01.08.07 | 9 | 07.06 | UN | Subministrament i col·locació de base presa de dades JUNG sèrie LS 990 o equivalent formada per mecanisme i cassoleta de color a definir per la DF. S'inclouen marc, caixa d'encastar universal o especial per a pladur segons arquitectura i p.p. de material auxiliar de muntatge. | 18.78 | 14
01.08.07 | 10 | E08 | UN | Certificació de totes les línies de la instal·lació de categoria 6A UTP segons normativa i especificacions DATWYLER per a certificació de línies una vegada finalitzada la instal·lació. | 5.25 | 120
01.08.07 | 11 | 07.04 | UN | Subministrament, estesa i connexió de Fuetó UTP Cat. 6A marca DATWYLER o equivalent per a llocs de treball, de diferents longituds, atenent a: - 1 cable de 2 m+1 cable de 5 m per cada lloc de treball, terminal telefònic o equip multifunció. Fins i tot connectors RJ-45 Cat. 6A. Totalment muntat, connectat i etiquetatge per al seu funcionament correcte. Marca: DATWYLER Model: Cat 6A | 15.16 | 120
01.08.07 | 12 | BBVHGH9R | UN | AJUDES DE TELECOMUNICACIONS: L'industrial adjudicatari ha d'assumir l'obra civil per deixar la instal.lació completament acabada. Inclou: * Replanteig i marcatge en obra abans d'executar. * Obrir i tapar regates. * Obrir i rematar forats en paraments. * Col.locació i muntatge de passamurs. * Fixació dels suports. * Segellat dels forats de instal.lacions i forats de pas de instal.lacions. * Descàrrega i elevació de materials a obra. * Retirada de les restes d'obra i altres productes de rebuig resultat d'aquests treballs. * S'inclouen els treballs d'ajudes necessaris, inclosos els de portar l'escomesa al local desde del RITI de l'edifici en les zones comuns de l'edifici (obertura i reposició de fals sostre, pintura, pas de canalitzacións, ...) (ajudtel) | 630 | 1
01.08.07 | 13 | CABLESPREV | U | Previsió d'intervenció en façana per connexió de l'escomesa de telecomunicacion a la xarxa de distribució. | 472.5 | 1
TOTAL
|  | Obra | 01 | SOC FRANCISCO HERRERA 25-31 (MATARÓ)
|  | Capítol | 08 | INSTAL·LACIONS
|  | Titol 3 | 08 | SENYALS FEBLES
01.08.08 | 1 | INTR | U | Subministrament i col·locació de instal·lació de seguretat intrusió i CCTV segons planos Marca Lightsys TM2 de RISCO Group o equivalent. Inclou centraleta de seguretat, teclat alfanumeric, 7 unitats detectors volumetric, 2 unitats pulsador antipanic en lloc de treball, canalitzacio, cablejat mitjançant tub coarrugat, accessoris i pp de manterial de muntatge. Tota la instal·lació provada i en funcionament.S'inclou targeta SIM de comunicacio amb CRA, així com treballs de programació de la central d'intrusió i posterior connexionat amb CRA per part d'empresa especialitzada homologada. Totalment muntat i en funcionament. | 1311.56 | 1
01.08.08 | 2 | CAZ | U | Subministrament i col·locació de kit emergència servei adaptat Subministrament i col·locació de kit d'alarma per a lavabos accessibles model kslbm-4 de golmar o equivalent, format per: Control d'alarma amb font d'alimentació integrada i bateria de seguretat, x2 indicadors led d'alarma d'alta lluminositat, botó de reset, tirador de sostre d'instal·lació de superfície i adhesiu indicatiu d'aseos accessibles, 02 i la resta de components són amb caixa universal quadrada. per muntar en superfície box-753. db sua) secció sua-3.2 aprisionament i rebt (CA) | 575.19 | 1
TOTAL
|  | Obra | 01 | SOC FRANCISCO HERRERA 25-31 (MATARÓ)
|  | Capítol | 08 | INSTAL·LACIONS
|  | Titol 3 | 09 | ACCESSIBILITAT
01.08.09 | 1 | PP4B-CTBM | u | Instal.lació d'anell d'inducció magnètica per a 5 punts d'atenció al públic, composta, per a cada punt, de : 1. Font d'àudio (micròfon) 2. Controlador de bucle d'inducció (amplificador) 3. Cable de ´´bucle´´ de coure i els accessoris de muntatge 4. Senyalització i notificació 5. Receptor i equip de prova | 6552 | 1
TOTAL
|  | Obra | 01 | SOC FRANCISCO HERRERA 25-31 (MATARÓ)
|  | Capítol | 08 | INSTAL·LACIONS
|  | Titol 3 | 10 | TRANSPORT VERTICAL
01.08.10 | 1 | PLV0-HAAT | u | Elevador vertical de tracció hidràulica, per a recorreguts curts, model Nexus de la casa Valida, o equivalent. Recorregut: 790 mm. Parades :2. Mides forat: 1400x1450 mm. Mides plataforma: 1100x1400 mm. Fossat: 12 cm . Velocitat: 0,15 m/s. Potència motor: 2Kw. Capacitat de càrrega: 385 Kg. Sistema de tracció: hidràulica. Tensió: 220v Monofàsic. El quadre de comandament es col.locarà fora de l’abast de la circulació principal. L’elevador no requereix legalització, perquè el recorregut és inferior a 2200 mm, però sí que cal un contracte de manteniment. | 11758.32 | 1
TOTAL
|  | Obra | 01 | SOC FRANCISCO HERRERA 25-31 (MATARÓ)
|  | Capítol | 08 | INSTAL·LACIONS
|  | Titol 3 | 11 | CONTROL ACCÉS
01.08.11 | 1 | PMP1-HC2000 | u | Equip de Raigs X per a inspecció de paqueteria ARGO 536 de Gilardoni Grandària túnel d'inspecció,o equivalent: 530mm (W) x 330mm (H). Altura de la cinta: 712,5 mm (ajustable). Velocitat de la cinta: 0.2m/s – 0,3 m/s. Càrrega màxima sobre la cinta: 205 kg. Consum: 1 kVA (max). Cicle de treball: 100% | 25777.5 | 1
01.08.11 | 2 | PMP1-HC2010 | u | Taulell transportador de corrons 1m x 1m acabat en acer. Cinta alta | 698.25 | 1
01.08.11 | 3 | PMP1-HC2020 | u | Arc detector de metalls Garrett MZ 6100 o equivalent Característiques Tècniques 20 punts de detecció que proporcionen la ubicació precisa d'un o més objectes simultàniament. Sincronització avançada: Els circuits interns i 4 canals seleccionables que permet que qualsevol quantitat de detectors MZ s'agrupin una distància de 2 polzades entre si. (0,76 x 2,03 x 0,58). Inclou submnistrament, instal·lació, formació i manteniment semestral. | 4042.5 | 1
01.08.11 | 4 | PMP1-HC2E | u | Teclat de la porta d'accés del personal,Teclat LCD compatible amb la central actual. Tecles il·luminades interiorment. Inclòs subministrament, instal·lació, elements auxiliars, suports, p.p. d'accessoris i material auxiliar, ajudes de paleteria. Tot inclòs, muntat i/o en funcionament. | 530.89 | 2
TOTAL
|  | Obra | 01 | SOC FRANCISCO HERRERA 25-31 (MATARÓ)
|  | Capítol | 09 | EQUIPAMENTS
|  | Titol 3 | 01 | RETOLACIÓ
01.09.01 | 1 | PB92-H8N0AT | m2 | Subministre i col·locació de vinil electroestàtic imprès format per pel·licules de poliester blanc amb impressió normal que s'adhereixen electroestàticament a la cara interior del vidre per crear superfícies translçucides (efecte Àcid), segons impres promocional tipus. Totalment instal·lat. | 83.52 | 30
01.09.01 | 2 | PB92-H8N0AT0 | m2 | Subministre i col·locació de vinil electroestàtic imprès Producció de franja de vinil per retolar els vidres de lâ entrada. GrÃ fica en vinil adhesiu de tall tipus MacTac Glass Decor Frosted. | 83.52 | 7.52
01.09.01 | 3 | PB92-H8NUAT1 | u | Placa SEPE de 103x22 per indicació i/o senyalització, segons plànol. A base de safata d'alumini de 3mm de gruix, rotulades a les dues cares, acabat pintat a un color i assecat al forn. I, gràfica en impressió digital directa amb tintes UV+laminat protector transparent. Col·locat. | 206.54 | 1
01.09.01 | 4 | PB92-H8NUAT2 | u | Pictogrames vinils s/ vidrede 23x16 tallades en forma diagonal a 27º. Acabat en vinil adhesiu de tall tipus Avery 800. Pastilla en blau i text en blanc. Per indicació i/o senyalització, segons plànol. Col·locat. | 61.85 | 10
01.09.01 | 5 | PB92-H8NUAT3 | u | Plaques informatives vinils s/ vidre de 55x55 tallades en forma diagonal a 27º. Acabat en vinil adhesiu de tall tipus Helvètica NeueLT Std - 75 Bold, Helvètica Neue LT Std Light. Pastilla en blau i te xt en blanc. Per indicació i/o senyalització, segons plànol. Col·locat. | 94.98 | 1
01.09.01 | 6 | PB92-H8NUAT4 | u | Plaques informatives vinils s/ vidre de 55x24 tallades en forma diagonal a 27º. Acabat en vinil adhesiu de tall tipus Helvètica NeueLT Std - 75 Bold, Helvètica Neue LT Std Light. Pastilla en blau i te xt en blanc. Per indicació i/o senyalització, segons plànol. Col·locat. | 75.11 | 1
01.09.01 | 7 | PB92-H8NUAT5 | u | Plaques informatives vinils s/ vidrede 31x16 tallades en forma diagonal a 27º. Acabat en vinil adhesiu de tall tipus Avery 800. Pastilla en blau i text en blanc. Per indicació i/o senyalització, segons plànol. Col·locat. | 66.27 | 5
01.09.01 | 8 | PB92-H8NUAT6 | u | Plaques indicatives de sostre de 100x15 cm per indicació i/o senyalització, segons plànol. A base de safata d'alumini de 2mm de gruix a dues cares, amb placa intermèdia de pvc de 10 mm. Acabat pintat un color per les dues cares i assecat al forn. I, gràfica a dues cares en vinil adhesiu tipus Avery 800 Premium Cast. Inclou fixació a sostre mitjançant cables d'acer. Col·locat. | 254.03 | 5
TOTAL
|  | Obra | 01 | SOC FRANCISCO HERRERA 25-31 (MATARÓ)
|  | Capítol | 09 | EQUIPAMENTS
|  | Titol 3 | 02 | MOBILIARI
01.09.02 | 1 | ASFAD | u | Subministre i col·locació de taula operativa de mides 160x80cm. Taulell de melamina de gruix 25mm, amb estructura d'alumini composta per braços d'alumini, travesser d'alumini extruït de secció trilobular de 1,5mm de gruix pintat amb recobriment de pols epoxi, unió fabricada en alumini injectat amb recobriment de pols epoxi que inclou embellidor protector de polipropilè, columna formada per perfil 100x60mm fabricat amb alumini extruit de 2mm de gruix i peus d'alumini injectat de 72cm. Acabat estructura aluminitzat i acabat taulell color blanc, a confirmar per la propietat. Inclou suport PC i barra passacables del mateix color que l'estructura. Totalment muntat. Tot el mobiliari deurà ser homologat per la Generalitat de Catalunya. | 326.92 | 46
01.09.02 | 2 | AFD | u | Subministre i col·locació d' ala auxiliar de mides 100x60cm, col·locat entre taules operatives per a la col·locació de l'impresora. Taulell de melamina de gruix 25mm, amb estructura d'alumini composta per braços d'alumini, travesser d'alumini extruït de secció trilobular de 1,5mm de gruix pintat amb recobriment de pols epoxi i unió fabricada en alumini injectat amb recobriment de pols epoxi que inclou embellidor protector de polipropilè. Inclou sistema d'unió a les taules contigues. Acabat estructura aluminitzat i acabat taulell color blanc, a confirmar per la propietat. Inclou barra passacables del mateix color que l'estructura. Totalment muntat. Tot el mobiliari deurà ser homologat per la Generalitat de Catalunya. | 225.31 | 40
01.09.02 | 3 | ERW | u | Subministre i col·locació de cadira operativa lloc atenció, amb rodes i braços. Estructura metàl·lica amb integració de mecanismes ergonòmics, disponibilitat de fixació respatllet en 4 posicions, seient amb diseny ergonòmic tapissat en escuma, model Stay d'Actiu, color a definir per la propietat. Tot el mobiliari deurà ser homologat per la Generalitat de Catalunya. | 319.41 | 41
01.09.02 | 4 | ASDF10 | u | Subministre i col·locació de taula de treball rodona de diàmetre 100cm. Taulell de melamina de gruix 25cm i superficie circular de diàmetre 120cm, amb estructura d'alumini composta per base realitzada en injecció d'alumini de diàmetre entre 58-66cm i columna central de suport d'acer de diàmetre 76cm y 2mm de gruix. Acabat estructura aluminitzat i acabat taulell color blanc, a confirmar per la propietat. Totalment muntat. Tot el mobiliari deurà ser homologat per la Generalitat de Catalunya. | 344.59 | 3
01.09.02 | 5 | EWRQ | u | Subministre i col·locació de cadira confident Lloc atenció. Model Spacio d'Actiu amb 4 potes i braços fixes. Estructura metàl·lica Aluminitzada, respatller i seient en polipropilè, color a definir per la propietat. Tot el mobiliari deurà ser homologat per la Generalitat de Catalunya. | 109.15 | 52
01.09.02 | 6 | DSFADF | u | Subministre i col·locació de bancada sala espera de 3 places, amb braços i potes. Estructura metàl·lica Aluminitzada, respatller i seient en polipropilè color a definir per la propietat. Tot el mobiliari deurà ser homologat per la Generalitat de Catalunya. | 482.48 | 10
01.09.02 | 7 | DGAT12 | u | Subministre i col·locació d'armari a paret 90x40cm h=120cm, compost per portes i sobre de taulell d'aglomerat de 30 mm amb estratificat d'alta resistència (HPL) 0,80 mmi trasera d'alumini, inclos sòcol, amb pany i clau, format per dues portes abatibles, amb maneta i ferramentes. Inclou pretatges d'alumini. Acabat color blanc a definir per la propietat. Tot el mobiliari deurà ser homologat per la Generalitat de Catalunya. | 350.11 | 9
01.09.02 | 8 | DGAT10 | u | Subministre i col·locació d'armari a paret 90x40cm h=200cm, compost per portes i sobre de taulell d'aglomerat de 30 mm amb estratificat d'alta resistència (HPL) 0,80 mmi trasera d'alumini, inclos sòcol, amb pany i clau, format per dues portes abatibles, amb maneta i ferramentes. Inclou pretatges d'alumini. Acabat color blanc a definir per la propietat. Tot el mobiliari deurà ser homologat per la Generalitat de Catalunya. | 350.11 | 5
01.09.02 | 9 | DGAT18 | u | Subministre i col·locació d'armari a paret 80x40cm h=180cm, compost per portes i sobre de taulell d'aglomerat de 30 mm amb estratificat d'alta resistència (HPL) 0,80 mmi trasera d'alumini, inclos sòcol, amb pany i clau, format per dues portes abatibles, amb maneta i ferramentes. Inclou pretatges d'alumini. Acabat color blanc a definir per la propietat. Tot el mobiliari deurà ser homologat per la Generalitat de Catalunya. | 474.92 | 27
01.09.02 | 10 | DGAT11 | u | Subministre i col·locació d'armari a paret racó 53+25x40cm h=200cm, compost per portes i sobre de taulell d'aglomerat de 30 mm amb estratificat d'alta resistència (HPL) 0,80 mmi trasera d'alumini, inclos sòcol, amb pany i clau, format per dues portes abatibles, amb maneta i ferramentes. Inclou pretatges d'alumini. Acabat color blanc a definir per la propietat. Tot el mobiliari deurà ser homologat per la Generalitat de Catalunya. | 350.11 | 2
01.09.02 | 11 | ADFAS | u | Subministre i col·locació de faldó per a taula de dimensions 160x60cm. Sobre de melamina de gruix 25mm, amb estructura d'alumini composta per perfils d'alumini de suport a l'estructura general de la taula. Acabat estructura aluminitzat i acabat taulell color blanc, a confirmar per la propietat. Totalment muntat. Tot el mobiliari deurà ser homologat per la Generalitat de Catalunya. | 57.44 | 40
01.09.02 | 12 | ASDFSD | u | Subministre i col·locació de buc per a taula, de dimensions 56x60x42cm, compost per un calaix i un arxivador, inclou safata portallapissos. Sobre, perímetre i trasera de melamina de gruix 25mm, amb estructura d'alumini composta. Acabat estructura aluminitzat i acabat taulell aluminitzat, a confirmar per la propietat. Totalment muntat. Tot el mobiliari deurà ser homologat per la Generalitat de Catalunya | 181.13 | 40
01.09.02 | 13 | ASDFREAT10 | u | Subministre i col·locació de mampara separadora entre llocs d'atenció al públic, de dimensions 1,00 m. d'ample x 1,30m 'alçada, fonoabsorvent entapissada amb teixit ignífug, amb perfil d'alumini i peus d'acer inoxidable.. Totalment muntat. Tot el mobiliari deurà ser homologat per la Generalitat de Catalunya. | 324.7 | 21
01.09.02 | 14 | PQ21-AT10 | u | Subministre i col·locació de paperera de polipropilè semitransparent. Tot el mobiliari deurà ser homologat per la Generalitat de Catalunya. | 22.09 | 42
01.09.02 | 15 | DGAT08 | u | Subministre i col·locació d'armari a paret 80x80cm h=200cm, compost per portes i sobre de taulell d'aglomerat de 30 mm amb estratificat d'alta resistència (HPL) 0,80 mmi trasera d'alumini, inclos sòcol, amb pany i clau, format per dues portes abatibles, amb maneta i ferramentes. Inclou pretatges d'alumini. Acabat color blanc a definir per la propietat. Tot el mobiliari deurà ser homologat per la Generalitat de Catalunya. | 408.65 | 1
01.09.02 | 16 | DG-RACAT08 | u | Subministre i col·locació armari rack 80x80cm h=200cm, compost per portes i sobre de taulell d'aglomerat de 30 mm amb estratificat d'alta resistència (HPL) 0,80 mmi trasera d'alumini, inclos sòcol, amb pany i clau, format per dues de vidre, amb maneta i ferramentes. Inclou pretatges d'alumini. Acabat color blanc a definir per la propietat. Tot el mobiliari deurà ser homologat per la Generalitat de Catalunya. | 408.65 | 1
01.09.02 | 17 | ASDFASAT10 | u | Subministre i muntage de 2,50 m lineals de mobiliari d'office format per mòduls estàndar d'armaris baixos (900mm d'alçada), amb portes d'aglomerat amb melamina, sobre peus regulables de PVC, amb tiradors i ferratges. Inclou: -Taulell d'aglomerat de quars, de 2 cm amb sòcol 1 x 7 cm pica d'acer inoxidable , encastada per sota el taulell, aixeta monocomandament termoregulable cromada Interior armaris amb 2 prestatges acabats en melamina blanca Portes d'armaris acabats blanc brillant amb triador tipus ungler. - Microones - Nevera Totalment instal.lat. Preu mig. Definició disseny i model per part de la propietat. Tot el mobiliari deurà ser homologat per la Generalitat de Catalunya. | 3402 | 1
01.09.02 | 18 | PAQ2-4UHW | u | Armari per Quadre Elèctric amb panelat frontal de dimensions 150x40x301 cm, pany de paret, amb tauler d'aglomerat de30 mm acabat amb estratificat d'alta resistència (HPL) 0,80 mm color blanc a totes les superfícies exposades, disposa de dues portes amb clau i prestatges interiors. Fulles batents, de fusta lacada, de 30 mm de gruix, amb motllura i estructura interior de cartró, de 75cm d'amplària i 301 cm d'alçària | 340.51 | 1
01.09.02 | 19 | PAQ2-4UKF | u | Armari neteja, de fusta lacada, de 35 mm de gruix, de cares llises i estructura interior de fusta, de 50 cm d'amplària i 190 cm d'alçària | 180.87 | 1
01.09.02 | 20 | PPA0-HAAT | u | Subestructura per a suport tipus aranya de projector a sostre. Estarà fixat per un tirant telescopicament amb un tub de 40x40. Aquest es fixará al forjat superior mitjançant pletina de 15x15x1, soldada al tub i fixada al sostre mecànicament amb 4 cargols d'alta resistència d= 10 | 270.45 | 1
01.09.02 | 21 | PQUI-566W | u | Nevera eléctrica, de 100 l de capacitat, col·locada | 454.58 | 0
01.09.02 | 22 | PQU4-65LW | u | Microones per escalfar menjar | 73.34 | 0
TOTAL
|  | Obra | 01 | SOC FRANCISCO HERRERA 25-31 (MATARÓ)
|  | Capítol | 10 | CONTROL DE QUALITAT
01.10 | 1 | P840-BXTJ | u | Assaig estàtic de tracció de la subestructura del cel ras, segons la norma UNE-EN 13964, per a un nombre de determinacions igual o superior a 8 | 118.37 | 1
01.10 | 2 | P9Y1-02J3 | u | Determinació a laboratori, mitjançant pèndol de fricció, de la resistència al lliscament/relliscada de paviments polits i no polits, segons la norma UNE-ENV 12633, per a un nombre de determinacions igual o superior a 10 | 123.14 | 5
01.10 | 3 | PB1J-02J8 | u | Assaig dinàmic in situ mitjançant impacte de cos tou sobre barana, segons la norma UNE 85238 | 684.8 | 1
01.10 | 4 | P891-FHRJ | u | Assaig d'adherència per mètodes no destructius d'un recobriment galvanitzat, segons la norma UNE-EN ISO 1461 | 80.33 | 1
01.10 | 5 | PB1K-029J | u | Comprovació de les característiques geomètriques d'una barana metàl·lica o mixta | 138.41 | 1
01.10 | 6 | P891-FHRI | u | Determinació de la massa per unitat de superfície d'una pel·lícula de galvanitzat, segons la norma UNE-EN ISO 1461 | 194.21 | 1
01.10 | 7 | PDV0-02H6 | u | Mitja jornada per a realitzar la prova d'estanquitat total amb fum d'una instal·lació d'evacuació d'aigües residuals i la seva xarxa de ventilació, segons CTE/DB-HS 2006 Secció 5 | 744.68 | 1
01.10 | 8 | PDV0-02H4 | u | Mitja jornada per a realitzar la prova d'estanquitat total amb aigua d'una instal·lació d'evacuació d'aigües residuals i pluvials, segons CTE/DB-HS 2006 Secció 5 | 744.68 | 1
01.10 | 9 | PDV0-02H7 | u | Mitja jornada per a realitzar la prova d'estanquitat parcial d'una instal·lació d'evacuació d'aigües residuals i pluvials, segons CTE/DB-HS 2006 Secció 5 | 744.68 | 1
01.10 | 10 | PDV0-02H5 | u | Mitja jornada per a realitzar la prova d'estanquitat total amb aire d'una instal·lació d'evacuació d'aigües residuals i pluvials, segons CTE/DB-HS 2006 Secció 5 | 744.68 | 1
01.10 | 11 | PZ11-01GA | km | Desplaçament d'analista i equip per a realitzar assaigs in situ o presa de mostres | 4.07 | 500
TOTAL
|  | Obra | 01 | SOC FRANCISCO HERRERA 25-31 (MATARÓ)
|  | Capítol | 11 | GESTIÓ DE RESIDUS
01.11 | 1 | P2R5-DT1M | m3 | Transport de residus inerts o no especials a instal·lació autoritzada de gestió de residus, amb contenidor de 8 m3 de capacitat | 20.65 | 50
01.11 | 2 | P2RA-EU20 | m3 | Disposició controlada en centre de selecció i transferència de residus barrejats no perillosos amb una densitat 0,17 t/m3, procedents de construcció o demolició, amb codi 17 09 04 segons la Llista Europea de Residus | 23.47 | 13.72
TOTAL
|  | Obra | 01 | SOC FRANCISCO HERRERA 25-31 (MATARÓ)
|  | Capítol | 12 | SEGURETAT I SALUT
|  | Titol 3 | 01 | EQUIPS PROTECCIÓ INDIVIDUAL
01.12.01 | 1 | H1411111 | u | Casc de seguretat per a ús normal, contra cops, de polietilè amb un pes màxim de 400 g, homologat segons UNE-EN 812 | 6.39 | 15
01.12.01 | 2 | H1421110 | u | Ulleres de seguretat antiimpactes estàndard, amb muntura universal, amb visor transparent i tractament contra l'entelament, homologades segons UNE-EN 167 i UNE-EN 168 | 7.5 | 12
01.12.01 | 3 | H1424340 | u | Ulleres de seguretat hermètiques per a esmerillar, amb muntura de cassoleta de policarbonat amb respiradors i recolzament nasal, adaptables amb cinta elàstica, amb visors circulars de 50 mm de D roscats a la muntura, homologades segons UNE-EN 167 i UNE-EN 168 | 9.23 | 1
01.12.01 | 4 | H1432012 | u | Protector auditiu d'auricular, acoblat al cap amb arnès i orelleres antisoroll, homologat segons UNE-EN 352-1 i UNE-EN 458 | 19.53 | 4
01.12.01 | 5 | H1445003 | u | Mascareta de protecció respiratòria, homologada segons UNE-EN 140 | 1.53 | 4
01.12.01 | 6 | H14462N4 | u | Semimàscara filtrant de protecció contra partícules d'eficacia mitja, tipus FFP, classe 2, (FFP2), no reutilitzable (NR), segons norma UNE-EN 149, sense vàlvula | 3.68 | 1
01.12.01 | 7 | H1447005 | u | Màscara de protecció respiratòria, homologada segons UNE-EN 136 | 11.51 | 5
01.12.01 | 8 | H144D205 | u | Filtre contra partícules, identificat amb banda de color blanc, homologat segons UNE-EN 143 i UNE-EN 12083/AC | 1.16 | 9
01.12.01 | 9 | H144E406 | u | Filtre mixte contra gasos i partícules, homologat segons UNE-EN 14387 i UNE-EN 12083/AC | 3.26 | 10
01.12.01 | 10 | H145E003 | u | Parella de guants contra agents químics i microorganismes, homologats segons UNE-EN 374-1, UNE-EN ISO 11298-2, UNE-EN 1998-3 i UNE-EN 420 | 2.98 | 50
01.12.01 | 11 | H1474600 | u | Cinturó antivibració, ajustable i de teixit transpirable | 16.86 | 5
01.12.01 | 12 | H147K602 | u | Sistema de subjecció en posició de treball i prevenció de pèrdua d'equilibri, compost d'una banda de cintura, sivella, recolzament dorsal, elements d'enganxament, connector, element d'amarrament del sistema d'ajust de longitud, homologat segons UNE-EN 358, UNE-EN 362, UNE-EN 354 i UNE-EN 364/AC | 36.75 | 2
01.12.01 | 13 | H147L015 | u | Aparell d'ancoratge per a equip de protecció individual contra caiguda d'alçada, homologat segons UNE-EN 795, amb fixació amb tac mecànic | 24.94 | 5
01.12.01 | 14 | H147N000 | u | Faixa de protecció dorslumbar | 24.22 | 5
01.12.01 | 15 | H1485800 | u | Armilla reflectant amb tires reflectants a la cintura, al pit i a l'esquena, homologada segons UNE-EN 471 | 16.62 | 10
01.12.01 | 16 | H1487350 | u | Impermeable amb jaqueta, caputxa i pantalons, per a edificació, de PVC soldat de 0,3 mm de gruix, homologat segons UNE-EN 340 | 5.44 | 5
TOTAL
|  | Obra | 01 | SOC FRANCISCO HERRERA 25-31 (MATARÓ)
|  | Capítol | 12 | SEGURETAT I SALUT
|  | Titol 3 | 03 | SISTEMES DE PROTECCIÓ COL·LECTIVA
01.12.03 | 1 | H152L561 | m | Barana de protecció, confeccionada amb puntals metàl·lics horitzontals, d'alçària 1 m, fixada per pressió contra els paraments laterals verticals i un tauler amb aglomerat de fusta i amb el desmuntatge inclòs | 26.87 | 10
01.12.03 | 2 | H152U000 | m | Tanca d'advertència o abalisament d'1 m d'alçada amb malla de polietilè taronja, fixada a 1 m del perímetre del sostre amb suports d'acer allotjats amb forats al sostre | 2.64 | 10
01.12.03 | 3 | HM31161J | u | Extintor de pols seca, de 6 kg de càrrega, amb pressió incorporada, pintat, amb suport a la paret i amb el desmuntatge inclòs | 47.55 | 1
TOTAL
|  | Obra | 01 | SOC FRANCISCO HERRERA 25-31 (MATARÓ)
|  | Capítol | 12 | SEGURETAT I SALUT
|  | Titol 3 | 04 | IMPLANTACIÓ PROVISIONAL DEL PERSONAL D'OBRA
01.12.04 | 1 | H15Z1001 | h | Brigada de seguretat per a manteniment i reposició de les proteccions | 52.91 | 35
01.12.04 | 2 | H16F1005 | u | Assistencia d'oficial a reunió del comitè de Seguretat i Salut | 28.55 | 2
01.12.04 | 3 | H6452131 | m | Tanca d'alçària 2 m, de planxa nervada d'acer galvanitzat, pals de tub d'acer galvanitzat col·locats cada 3 m sobre daus de formigó i amb el desmuntatge inclòs | 34.72 | 75
01.12.04 | 4 | H64Z1111 | u | Porta de planxa preformada d'acer galvanitzat d'1 fulla batent d'1 m de llum de pas i 2 m d'alçària, bastiment de tub d'acer galvanitzat, per a tanca de planxa metàl·lica i per a 2 usos, per a seguretat i salut i amb el desmuntatge inclòs | 160.87 | 1
01.12.04 | 5 | H64Z1511 | u | Porta de planxa preformada d'acer galvanitzat de 2 fulla batent de 5 m de llum de pas i 2 m d'alçària, bastiment de tub d'acer galvanitzat, per a tanca de planxa metàl·lica i per a 2 usos, per a seguretat i salut i amb el desmuntatge inclòs | 501.47 | 1
01.12.04 | 6 | H6AA2111 | m | Tanca mòbil, de 2 m d'alçària, d'acer galvanitzat, amb malla electrosoldada de 90x150 mm i de 4.5 i 3,5 mm de D, bastidor de 3.5x2 m de tub de 40 mm de D, fixat a peus prefabricats de formigó, i amb el desmuntatge inclòs | 3.14 | 10
01.12.04 | 7 | HBBA1511 | u | Placa de senyalització de seguretat laboral, de planxa d'acer llisa serigrafiada, de 40x33 cm, fixada mecànicament i amb el desmuntatge inclòs | 19.88 | 1
01.12.04 | 8 | HBC1KJ00 | m | Tanca mòbil metàl·lica de 2,5 m de llargària i 1 m d'alçària i amb el desmuntatge inclòs | 6.02 | 5
01.12.04 | 9 | HQU1B150 | mes | Lloguer de mòdul prefabricat per a equipament sanitaris a obra de 3,7x2,4 m amb tancaments formats per placa de dues planxes d'acer prelacat i aïllament interior de 40mm de gruix i paviment format per tauler aglomarat hidròfug amb acabat de PVC sobre xapa galvanitzada i llana mineral de vidre, instal·lació elèctrica 1 punt de llum, interruptor, endolls i protecció diferencial, i equipat amb 2 inodors, 2 dutxes, lavabo col·lectiu amb 2 aixetes i termos elèctric 50 litres | 63 | 6
01.12.04 | 10 | HQU1B250 | u | Amortització de mòdul prefabricat per a equipament sanitaris a obra de 3,7x2,4 m amb tancaments formats per placa de dues planxes d'acer prelacat i aïllament interior de 40mm de gruix i paviment format per tauler aglomarat hidròfug amb acabat de PVC sobre xapa galvanitzada i llana mineral de vidre, instal·lació elèctrica 1 punt de llum, interruptor, endolls i protecció diferencial, i equipat amb 2 inodors, 2 dutxes, lavabo col·lectiu amb 2 aixetes i termos elèctric 50 litres, per a 4 usos | 1019.01 | 1
01.12.04 | 11 | HQU1B350 | u | Transport, entrega, retirada, muntatge i desmuntatge de mòdul prefabricat per a equipament sanitaris a obra de 3,7x2,4 m amb tancaments formats per placa de dues planxes d'acer prelacat i aïllament interior de 40mm de gruix i paviment format per tauler aglomarat hidròfug amb acabat de PVC sobre xapa galvanitzada i llana mineral de vidre, instal·lació elèctrica 1 punt de llum, interruptor, endolls i protecció diferencial, i equipat amb 2 inodors, 2 dutxes, lavabo col·lectiu amb 2 aixetes i termos elèctric 50 litres | 213.37 | 1
01.12.04 | 12 | HQU1D190 | mes | Lloguer de mòdul prefabricat per equipament de vestidors a obra de 8x2,4 m amb tancaments formats per placa de dues planxes d'acer prelacat i aïllament interior de 40mm de gruix i paviment format per tauler aglomarat hidròfug amb acabat de PVC sobre xapa galvanitzada i llana mineral de vidre, instal·lació elèctrica 2 punts de llum, interruptor, endolls i protecció diferencial | 74.81 | 6
01.12.04 | 13 | HQU1D290 | u | Amortització de mòdul prefabricat per equipament de vestidors a obra de 8x2,4 m amb tancaments formats per placa de dues planxes d'acer prelacat i aïllament interior de 40mm de gruix i paviment format per tauler aglomarat hidròfug amb acabat de PVC sobre xapa galvanitzada i llana mineral de vidre, instal·lació elèctrica 2 punts de llum, interruptor, endolls i protecció diferencial, per a 4 usos | 1025.64 | 1
01.12.04 | 14 | HQU1D390 | u | Transport, entrega, retirada, muntatge i desmuntatge de mòdul prefabricat per equipament de vestidors a obra de 8x2,4 m amb tancaments formats per placa de dues planxes d'acer prelacat i aïllament interior de 40mm de gruix i paviment format per tauler aglomarat hidròfug amb acabat de PVC sobre xapa galvanitzada i llana mineral de vidre, instal·lació elèctrica 2 punts de llum, interruptor, endolls i protecció diferencial | 213.37 | 1
01.12.04 | 15 | HQU1H110 | mes | Lloguer de mòdul prefabricat de cabina amb inodor químic d'1,05x1,05 m i 2,35 m d'alçària, amb tancaments de polietilè i sostre traslúcid, equipat amb 1 inodor amb dipòsit químic de 250l. i un lavabo amb dipòsit d'aigua de 45l., amb manteniment inclòs | 143.33 | 6
01.12.04 | 16 | HQU22301 | u | Armari metàl·lic individual de doble compartiment interior, de 0.4x0.5x1,8 m, col·locat i amb el desmuntatge inclòs | 64.26 | 10
01.12.04 | 17 | HQU25701 | u | Banc de fusta, de 3,5 m de llargària i 0,4 m d'amplària, amb capacitat per a 5 persones, col·locat i amb el desmuntatge inclòs | 26.56 | 2
01.12.04 | 18 | HQU27902 | u | Taula de fusta amb tauler de melamina, de 3,5 m de llargària i 0,8 m d'amplària, amb capacitat per a 10 persones, col·locada i amb el desmuntatge inclòs | 33.11 | 1
01.12.04 | 19 | HQU2AF02 | u | Nevera elèctrica, de 100 l de capacitat, col·locada i amb el desmuntatge inclòs | 114.71 | 1
01.12.04 | 20 | HQU2E001 | u | Forn microones per a escalfar menjars, col·locat i amb el desmuntatge inclòs | 74.6 | 1
01.12.04 | 21 | HQU2GF01 | u | Recipient per a recollida d'escombraries, de 100 l de capacitat, col·locat i amb el desmuntatge inclòs | 47.79 | 1
01.12.04 | 22 | HQU2P001 | u | Penja-robes per a dutxa, col·locat i amb el desmuntatge inclòs | 2.33 | 10
01.12.04 | 23 | HQUA1100 | u | Farmaciola d'armari, amb el contingut establert a l'ordenança general de seguretat i salut en el treball | 113.2 | 1
TOTAL
|  | Obra | 01 | SOC FRANCISCO HERRERA 25-31 (MATARÓ)
|  | Capítol | 12 | SEGURETAT I SALUT
|  | Titol 3 | 05 | DESPESES FORMACIÓ SEGURETAT PERSONAL
01.12.05 | 1 | H16F1004 | h | Informació en Seguretat i Salut per als riscos específics de l'obra | 23.84 | 25
01.12.05 | 2 | H16F3000 | h | Presencia al lloc de treball de recursos preventius | 30.24 | 10
TOTAL
|  | Obra | 01 | SOC FRANCISCO HERRERA 25-31 (MATARÓ)
|  | Capítol | 12 | SEGURETAT I SALUT
|  | Titol 3 | 06 | DESPESES CONTROL SALUT DEL PERSONAL
01.12.06 | 1 | HQUAM000 | u | Reconeixement mèdic | 37.17 | 10
TOTAL
|  | Obra | 01 | SOC FRANCISCO HERRERA 25-31 (MATARÓ)
|  | Capítol | 13 | AS BUILT
01.13 | 1 | PZ14-ATHHOQ6 | pa | Redacció estat final ´´as built´´ segons prescripcions SOC. S'efectuarà posterior revisió de la DF, i recopilació de documentació i certificats. | 1155 | 1
TOTAL
IMPORTE TOTAL DEL PRESUPUESTO :

## T-APU
Reforma integral de local per a oficina servei d´ocupació de Catalunya. | Reforma integral de local per a oficina servei d´ocupació de Catalunya. | Reforma integral de local per a oficina servei d´ocupació de Catalunya. | Reforma integral de local per a oficina servei d´ocupació de Catalunya. | Reforma integral de local per a oficina servei d´ocupació de Catalunya. | Reforma integral de local per a oficina servei d´ocupació de Catalunya. | Reforma integral de local per a oficina servei d´ocupació de Catalunya. | Reforma integral de local per a oficina servei d´ocupació de Catalunya. | Reforma integral de local per a oficina servei d´ocupació de Catalunya. | Reforma integral de local per a oficina servei d´ocupació de Catalunya. | Reforma integral de local per a oficina servei d´ocupació de Catalunya.
Carrer Francisco Herrera 25-31, Mataró | Carrer Francisco Herrera 25-31, Mataró | Carrer Francisco Herrera 25-31, Mataró | Carrer Francisco Herrera 25-31, Mataró | Carrer Francisco Herrera 25-31, Mataró | Carrer Francisco Herrera 25-31, Mataró | Carrer Francisco Herrera 25-31, Mataró | Carrer Francisco Herrera 25-31, Mataró | Carrer Francisco Herrera 25-31, Mataró | Carrer Francisco Herrera 25-31, Mataró | Carrer Francisco Herrera 25-31, Mataró
OT SOC MATARO | OT SOC MATARO | OT SOC MATARO | OT SOC MATARO | OT SOC MATARO | OT SOC MATARO | OT SOC MATARO | OT SOC MATARO | OT SOC MATARO | OT SOC MATARO | OT SOC MATARO
Justificación de elementos | Justificación de elementos | Justificación de elementos | Justificación de elementos | Justificación de elementos | Justificación de elementos | Justificación de elementos | Justificación de elementos | Justificación de elementos | Justificación de elementos | Justificación de elementos
Nº | Código | U.M. | Descripción | [6 empty] | Precio | Descripción corta
Elemento compuesto
| B07F-0LT4 | m3 | Morter de ciment pòrtland amb filler calcari CEM II/B-L i sorra, amb 250 kg/m3 de ciment, amb una proporció en volum 1:6 i 5 N/mm2 de resistència a compressió, elaborat a l'obra |  |  |  | Rend.: | 1 |  |  | Morter ciment pòrtland+fill.calc. CEM II/B-L,sorra,250kg/m3 ciment,1:6,5N/mm2,elab.a obra
Mano de obra
| A0E-000A | h | Manobre especialista | 1 | /R | x | 25.2 | =
Subtotal mano de obra
Maquinaria
| C176-00FX | h | Formigonera de 165 l | 0.7 | /R | x | 2 | =
Subtotal maquinaria
Material
| B055-067M | t | Ciment pòrtland amb filler calcari CEM II/B-L 32,5 R segons UNE-EN 197-1, en sacs | 0.25 |  | x | 150.7 | =
| B011-05ME | m3 | Aigua | 0.2 |  | x | 1.7 | =
| B03L-05N7 | t | Sorra de pedrera per a morters | 1.63 |  | x | 21.73 | =
Subtotal material
Coste directo
|  |  | Gastos auxiliares |  |  |  | 1 | %
Total
| B07F-0LT5 | m3 | Morter de ciment pòrtland amb filler calcari CEM II/B-L i sorra, amb 380 kg/m3 de ciment, amb una proporció en volum 1:4 i 10 N/mm2 de resistència a compressió, elaborat a l'obra |  |  |  | Rend.: | 1 |  |  | Morter ciment pòrtland+fill.calc. CEM II/B-L,sorra,380kg/m3 ciment,1:4,10N/mm2,elab.a obra
Mano de obra
| A0E-000A | h | Manobre especialista | 1 | /R | x | 25.2 | =
Subtotal mano de obra
Maquinaria
| C176-00FX | h | Formigonera de 165 l | 0.7 | /R | x | 2 | =
Subtotal maquinaria
Material
| B055-067M | t | Ciment pòrtland amb filler calcari CEM II/B-L 32,5 R segons UNE-EN 197-1, en sacs | 0.38 |  | x | 150.7 | =
| B03L-05N7 | t | Sorra de pedrera per a morters | 1.52 |  | x | 21.73 | =
| B011-05ME | m3 | Aigua | 0.2 |  | x | 1.7 | =
Subtotal material
Coste directo
|  |  | Gastos auxiliares |  |  |  | 1 | %
Total
| B07F-0LT6 | m3 | Morter mixt de ciment pòrtland amb filler calcari CEM II/B-L, calç i sorra, amb 200 kg/m3 de ciment, amb una proporció en volum 1:2:10 i 2,5 N/mm2 de resistència a compressió, elaborat a l'obra |  |  |  | Rend.: | 1 |  |  | Morter mixt ciment pòrtland+fill.calc. CEM II/B-L,calç,sorra,200kg/m3 ciment,1:2:10,2,5N/mm2,elab.a
Mano de obra
| A0E-000A | h | Manobre especialista | 1.05 | /R | x | 25.2 | =
Subtotal mano de obra
Maquinaria
| C176-00FX | h | Formigonera de 165 l | 0.725 | /R | x | 2 | =
Subtotal maquinaria
Material
| B054-06DH | kg | Calç aèria hidratada CL 90-S, en sacs | 400 |  | x | 0.33 | =
| B03L-05N7 | t | Sorra de pedrera per a morters | 1.53 |  | x | 21.73 | =
| B055-067M | t | Ciment pòrtland amb filler calcari CEM II/B-L 32,5 R segons UNE-EN 197-1, en sacs | 0.2 |  | x | 150.7 | =
| B011-05ME | m3 | Aigua | 0.2 |  | x | 1.7 | =
Subtotal material
Coste directo
|  |  | Gastos auxiliares |  |  |  | 1 | %
Total
| B07F-0LT8 | m3 | Morter de ciment pòrtland amb filler calcari CEM II/B-L i sorra, amb 200 kg/m3 de ciment, amb una proporció en volum 1:8 i 2,5 N/mm2 de resistència a compressió, elaborat a l'obra |  |  |  | Rend.: | 1 |  |  | Morter ciment pòrtland+fill.calc. CEM II/B-L,sorra,200kg/m3 ciment,1:8,2,5N/mm2,elab.a obra
Mano de obra
| A0E-000A | h | Manobre especialista | 1 | /R | x | 25.2 | =
Subtotal mano de obra
Maquinaria
| C176-00FX | h | Formigonera de 165 l | 0.7 | /R | x | 2 | =
Subtotal maquinaria
Material
| B055-067M | t | Ciment pòrtland amb filler calcari CEM II/B-L 32,5 R segons UNE-EN 197-1, en sacs | 0.2 |  | x | 150.7 | =
| B03L-05N7 | t | Sorra de pedrera per a morters | 1.74 |  | x | 21.73 | =
| B011-05ME | m3 | Aigua | 0.2 |  | x | 1.7 | =
Subtotal material
Coste directo
|  |  | Gastos auxiliares |  |  |  | 1 | %
Total
| B07I-CVXZ | m3 | Formigó d'argila expandida, de densitat 500 a 600 kg/m3, elaborat a l'obra amb formigonera de 165 l |  |  |  | Rend.: | 1 |  |  | Formigó argila exp.,500 a 600kg/m3,formigonera 165l
Mano de obra
| A0E-000A | h | Manobre especialista | 1 | /R | x | 25.2 | =
Subtotal mano de obra
Maquinaria
| C176-00FX | h | Formigonera de 165 l | 0.7 | /R | x | 2 | =
Subtotal maquinaria
Material
| B030-05PH | m3 | Argila expandida de granulometria 3 a 8 mm i densitat 350 kg/m3, en sacs | 1 |  | x | 99.18 | =
| B011-05ME | m3 | Aigua | 0.12 |  | x | 1.7 | =
| B055-067M | t | Ciment pòrtland amb filler calcari CEM II/B-L 32,5 R segons UNE-EN 197-1, en sacs | 0.15 |  | x | 150.7 | =
Subtotal material
Coste directo
|  |  | Gastos auxiliares |  |  |  | 1 | %
Total
Partida de obra
| P442-DFYY | kg | Acero S275JR según UNE-EN 10025-2, para vigas formadas por pieza simple, en perfiles laminados en caliente serie IPN, IPE, HEB, HEA, HEM y UPN, trabajado en taller y con una capa de imprimación antioxidante, colocado en obra con soldadura y tornillos |  |  |  | Rend.: | 1 |  |  | Acero S275JR,p/viga pieza simp.,perf.lam.IP,HE,UP,trab.taller+antiox.,col.obra sold.+tornill.
Mano de obra
| A01-FEP1 | h | Ajudant col·locador | 0.01 | /R | x | 25.93 | =
| A0F-000Y | h | Oficial 1a soldador | 0.018 | /R | x | 30.59 | =
Subtotal mano de obra
Maquinaria
| C206-00DW | h | Equip i elements auxiliars per a soldadura elèctrica | 0.018 | /R | x | 3.27 | =
Subtotal maquinaria
Material
| B44Z-0LXO | kg | Acer S275JR segons UNE-EN 10025-2, format per peça simple, en perfils laminats en calent sèrie IPN, IPE, HEB, HEA, HEM i UPN, treballat al taller per a col·locar amb cargols i amb una capa d'imprimació antioxidant | 1 |  | x | 1.7 | =
Subtotal material
|  |  | Gastos auxiliares |  |  |  | 2.5 | %
Coste directo
|  |  | Gastos indirectos |  |  |  | 5 | %
Total
| P9D5-AT16 | m2 | Terra tècnic registrable, format per panells encapsulats de 600x600 mm, amb nucli de tauler aglomerat de fusta d'alta densitat, 650 kg/m³, i 30 mm de gruix, amb xapa d'acer en la cara inferior i en la superior, reblat perimetralment, amb cantejat perimetral de PVC de 18 mm, protegint el cantell viu del paviment; recolzats sobre peus regulables per a alçades fins a 300 mm, d'acer zincat amb cap amb junt antivibratòria, fixats al suport amb cola de resines sintètiques i arriostrats amb sistema homologat; fabricat segons UNE-EN 12825 amb una càrrega límit de classe 4 major de 9 kN, coeficient de seguretat 2, fletxa 2,5 mm (A), tolerància dimensional classe 2 i protecció enfront del foc Euroclasse Bfl-s1 de reacció al foc, segons UNE-EN 13501-1 i acabat superior de paviment vinílic heterogeni, de 3,2 mm de gruix total, amb capa d'ús de 1,00 mm de gruix, amb tractament de protecció superficial PUR, color a escollir, subministrat en llosetes de 60,96x60,96 cm.Inclou 20% de losetes amb acabat vinilic podotáctil per donar compliment als recorreguts d'accesibilitat. Inclou replanteig, fixació dels pedestals a la superfície de suport amb cola i anivellació dels mateixos mitjançant rosca. Totalment muntat, amb tots els elements necessaris per a la seva instal·lació. |  |  |  | Rend.: | 1 |  |  | Terra tècnic registrable, format per panells encapsulats de 600x600 mm, amb nucli de tauler aglomera
Mano de obra
| A01-FEP3 | h | Ajudant col·locador | 0.2 | /R | x | 25.93 | =
| A0D-0007 | h | Manobre | 0.03 | /R | x | 24.37 | =
| A0F-000D | h | Oficial 1a col·locador | 0.45 | /R | x | 29.2 | =
Subtotal mano de obra
Material
| B053-1VF9 | kg | Material per a rejuntat de rajoles ceràmiques CG2 segons norma UNE-EN 13888, de color | 1.425 |  | x | 0.95 | =
| B0FG2-0GNZ | m2 | Rajola de gres porcellànic premsat polit antilliscant de forma rectangular o quadrada, d'1 a 5 peces/m2, preu mitjà, grup BIa (UNE-EN 14411) | 1.02 |  | x | 30.55 | =
| B094-06TK | kg | Adhesiu cimentós tipus C2 segons norma UNE-EN 12004 | 7.0035 |  | x | 0.72 | =
Subtotal material
|  |  | Gastos auxiliares |  |  |  | 1.5 | %
Coste directo
|  |  | Gastos indirectos |  |  |  | 5 | %
Total
| PAQA-BG5P | u | Fulla per a porta corredissa encastada amb una llum de pas de 80x 210 cm, de cares llises, acabat superficial ambde DM lacat, ferratges de preu mitjà i folrat del bastiment de base amb fusta del mateix tipus, fixada a les guies de la caixa encastada |  |  |  | Rend.: | 1 |  |  | Fulla p/porta corr. llum pas 80x210cm, cares llis.DM lacat ferratges preu mitjà+folrrat bast.base
Mano de obra
| A01-FEP6 | h | Ajudant fuster | 0.06 | /R | x | 26.13 | =
| A0F-000K | h | Oficial 1a fuster | 1.2 | /R | x | 29.73 | =
Subtotal mano de obra
Material
| BAS0-0ZFS | u | Ferramenta per a porta d'interior d'una fulla corredissa, de preu mitjà | 1 |  | x | 8.33 | =
| BAQ7-2Q2E | u | Fulla per a porta interior de 40 mm de gruix, per a una llum de 80x 210 cm, de cares llises amb acabat lacat | 1 |  | x | 63.35 | =
| BAZ2-2QCS | u | Galze per a porta corredissa encastada per a una llum de pas de 80x 210cm, de DM lacat, per a 1 fulla | 1 |  | x | 78.66 | =
Subtotal material
|  |  | Gastos auxiliares |  |  |  | 2.5 | %
Coste directo
|  |  | Gastos indirectos |  |  |  | 5 | %
Total
| PAQA-BG5Q | u | Fulla per a porta corredissa encastada amb una llum de pas de 90x 210 cm, de cares llises, acabat superficial ambde DM lacat, ferratges de preu alt i folrat del bastiment de base amb fusta del mateix tipus, fixada a les guies de la caixa encastada |  |  |  | Rend.: | 1 |  |  | Fulla p/porta corr. llum pas 90x210cm, cares llis.DM lacat ferratges preu alt+folrrat bast.base
Mano de obra
| A0F-000K | h | Oficial 1a fuster | 1.2 | /R | x | 29.73 | =
| A01-FEP6 | h | Ajudant fuster | 0.06 | /R | x | 26.13 | =
Subtotal mano de obra
Material
| BAS0-0ZFR | u | Ferramenta per a porta d'interior d'una fulla corredissa, de preu alt | 1 |  | x | 15.68 | =
| BAQ7-2Q2F | u | Fulla per a porta interior de 40 mm de gruix, per a una llum de 90x 210 cm, de cares llises amb acabat lacat | 1 |  | x | 63.48 | =
| BAZ2-2QD8 | u | Galze per a porta corredissa encastada per a una llum de pas de 90x 210cm, de DM lacat, per a 1 fulla | 1 |  | x | 78.66 | =
Subtotal material
|  |  | Gastos auxiliares |  |  |  | 2.5 | %
Coste directo
|  |  | Gastos indirectos |  |  |  | 5 | %
Total
| PG16-E3HC | u | Caixa de doble aïllament de polièster reforçat, de 180x270x170 mm, col·locació superficial |  |  |  | Rend.: | 1 |  |  | Caixa 2aïll.polièst.reforç.,180x270x170mm,col. superf.
Mano de obra
| A0F-000E | h | Oficial 1a electricista | 0.25 | /R | x | 30.18 | =
| A01-FEPD | h | Ajudant electricista | 0.25 | /R | x | 25.89 | =
Subtotal mano de obra
Material
| BG15-0FOL | u | Caixa de doble aïllament de polièster reforçat, de 180x270x170 mm | 1 |  | x | 45.15 | =
| BGW2-093J | u | Part proporcional d'accessoris de caixa de doble aïllament | 1 |  | x | 6.57 | =
Subtotal material
|  |  | Gastos auxiliares |  |  |  | 1.5 | %
Coste directo
|  |  | Gastos indirectos |  |  |  | 5 | %
Total
| PG47-EMJ7 | u | Interruptor automàtic magnetotèrmic de 63 A d'intensitat nominal, tipus PIA corba C, tetrapolar (4P), de 6000 A de poder de tall segons UNE-EN 60898 i de 10 kA de poder de tall segons UNE-EN 60947-2, de 4 mòduls DIN de 18 mm d'amplària, muntat en perfil DIN |  |  |  | Rend.: | 1 |  |  | Interruptor auto.magnet.,I=63A,PIA corbaC,(4P),tall=6000A/10kA,4mòd.DIN,munt.perf.DIN
Mano de obra
| A01-FEPD | h | Ajudant electricista | 0.2 | /R | x | 25.89 | =
| A0F-000E | h | Oficial 1a electricista | 0.33 | /R | x | 30.18 | =
Subtotal mano de obra
Material
| BG49-192I | u | Interruptor automàtic magnetotèrmic de 63 A d'intensitat nominal, tipus PIA corba C, tetrapolar (4P), de 6000 A de poder de tall segons UNE-EN 60898 i de 10 kA de poder de tall segons UNE-EN 60947-2, de 4 mòduls DIN de 18 mm d'amplària, per a muntar en perfil DIN | 1 |  | x | 189.01 | =
| BGWD-0AS2 | u | Part proporcional d'accessoris per a interruptors magnetotèrmics | 1 |  | x | 0.47 | =
Subtotal material
|  |  | Gastos auxiliares |  |  |  | 1.5 | %
Coste directo
|  |  | Gastos indirectos |  |  |  | 5 | %
Total
| PG4B-DWZ3 | u | Interruptor diferencial de la classe AC, gamma terciari, de 63 A d'intensitat nominal, tetrapolar (4P), de sensibilitat 0,3 A, de desconnexió fix instantani, amb botó de test incorporat i indicador mecànic de defecte, construït segons les especificacions de la norma UNE-EN 61008-1, de 4 mòduls DIN de 18 mm d'amplària, muntat en perfil DIN |  |  |  | Rend.: | 1 |  |  | Interruptor dif.cl.AC,gam.terc.,I=63A,(4P),0,3A,fix.inst.,4mòd.DIN,munt.perf.DIN
Mano de obra
| A0F-000E | h | Oficial 1a electricista | 0.5 | /R | x | 30.18 | =
| A01-FEPD | h | Ajudant electricista | 0.2 | /R | x | 25.89 | =
Subtotal mano de obra
Material
| BGWD-0AS3 | u | Part proporcional d'accessoris per a interruptors diferencials | 1 |  | x | 0.43 | =
| BG4L-09XQ | u | Interruptor diferencial de la classe AC, gamma terciari, de 63 A d'intensitat nominal, tetrapolar (4P), de 0,3 A de sensibilitat, de desconnexió fix instantani, amb botó de test incorporat i indicador mecànic de defecte, construït segons les especificacions de la norma UNE-EN 61008-1, de 4 mòduls DIN de 18 mm d'amplària, per a muntar en perfil DIN | 1 |  | x | 199.68 | =
Subtotal material
|  |  | Gastos auxiliares |  |  |  | 1.5 | %
Coste directo
|  |  | Gastos indirectos |  |  |  | 5 | %
Total
| PG4M-DRD9 | u | Tallacircuit tripolar, amb fusible de ganiveta de 63 A, amb base de grandària 1, muntat superficialment amb cargols |  |  |  | Rend.: | 1 |  |  | Tallacircuit (III) gavineta 63A,base 1,munt.superf.+cargols
Mano de obra
| A01-FEPD | h | Ajudant electricista | 0.1 | /R | x | 25.89 | =
| A0F-000E | h | Oficial 1a electricista | 0.45 | /R | x | 30.18 | =
Subtotal mano de obra
Material
| BGY0-0B2V | u | Part proporcional d'elements especials per a tallacircuits tipus ganiveta | 1 |  | x | 0.97 | =
| BGWD-0AS4 | u | Part proporcional d'accessoris per a tallacircuits tipus ganiveta | 1 |  | x | 0.27 | =
| BG4I-0A14 | u | Tallacircuit tripolar amb fusible de ganiveta de 63 A amb base de grandària 1 | 1 |  | x | 96.64 | =
Subtotal material
|  |  | Gastos auxiliares |  |  |  | 1.5 | %
Coste directo
|  |  | Gastos indirectos |  |  |  | 5 | %
Total
| PG52-DXY0 | u | Comptador trifàsic de tres fils, per a mesurar energia activa, per a 230 o 400 V, per a trafos d'intensitat de 5 A i muntat superficialment |  |  |  | Rend.: | 1 |  |  | Comptador trif.,3F,activa,230/400V,p/trafo,5A,munt.superf.
Mano de obra
| A0F-000E | h | Oficial 1a electricista | 0.033 | /R | x | 30.18 | =
| A01-FEPD | h | Ajudant electricista | 0.15 | /R | x | 25.89 | =
Subtotal mano de obra
Material
| BG52-0H1Y | u | Comptador trifàsic de tres fils per a mesurar energia activa, per a 230 o 400 V, per a trafos d'intensitat de 5 A | 1 |  | x | 249.4 | =
Subtotal material
|  |  | Gastos auxiliares |  |  |  | 1.5 | %
Coste directo
|  |  | Gastos indirectos |  |  |  | 5 | %
Total
| PG57-DSYW | u | Transformador d'intensitat amb una relació de transformació de 100/5 A, una potència de 5 VA, de classe 1 de precisió segons UNE-EN 60044, i muntat superficialment |  |  |  | Rend.: | 1 |  |  | Transformador 100/5A,5VA,cl.1,munt.superf.
Mano de obra
| A0F-000E | h | Oficial 1a electricista | 0.15 | /R | x | 30.18 | =
| A01-FEPD | h | Ajudant electricista | 0.15 | /R | x | 25.89 | =
Subtotal mano de obra
Material
| BGW8-0ASN | u | Part proporcional d'accessoris per a transformadors d'intensitat | 1 |  | x | 0.61 | =
| BG57-07SH | u | Transformador d'intensitat 100/5 A, 5 VA, de classe 1 de precisió segons UNE-EN 60044 | 1 |  | x | 22.38 | =
Subtotal material
|  |  | Gastos auxiliares |  |  |  | 1.5 | %
Coste directo
|  |  | Gastos indirectos |  |  |  | 5 | %
Total
| PG6O-77MY | u | Presa de corrent de superfície, bipolar amb presa de terra lateral, (2P+T), 16 A 250 V, amb tapa i caixa estanca, amb grau de protecció IP-55, preu alt, muntada superficialment |  |  |  | Rend.: | 1 |  |  | Presa correntbipolar+terra lateral,(2P+T),16A250V,a/tapa+caixa estanca,IP-55,preu alt,munt.superf.
Mano de obra
| A0F-000E | h | Oficial 1a electricista | 0.15 | /R | x | 30.18 | =
| A01-FEPD | h | Ajudant electricista | 0.183 | /R | x | 25.89 | =
Subtotal mano de obra
Material
| BGW8-0ASJ | u | Part proporcional d'accessoris per a endolls | 1 |  | x | 0.45 | =
| BG6G-1NY8 | u | Presa de corrent per a muntar superficialment, bipolar amb presa de terra lateral (2P+T), 16 A 250 V, amb tapa i caixa estanca, amb grau de protecció IP-55, preu alt | 1 |  | x | 9.87 | =
Subtotal material
|  |  | Gastos auxiliares |  |  |  | 1.5 | %
Coste directo
|  |  | Gastos indirectos |  |  |  | 5 | %
Total
P-1 | 01.04 | UN | Desguàs horitzontal per a servei adaptat de 2 peces, (x1 lavabos, x1 wc), tub de pvc de la serie b, de. dn50, dn110 i dn125 mm, fins a baixant i connexió a xarxa aparcament, caixa o clavegueró. inclosa connexió de tots els aparells amb tub segons diàmetre indicat en plànols. |  |  |  | Rend.: | 1 |  | 247.5 | Desaguàs horitzontal SANEJAMENT per a SERVEI ADAPTAT de 2 peces
P-2 | 01.05 | UN | Desguàs horitzontal per a abocador, (x1 abocador), tub de pvc de dn 110 mm, fins a baixant connexió sanejament aparcament. inclosa connexió de tots els aparells amb tub segons diàmetre indicat en plànols. |  |  |  | Rend.: | 1 |  | 141.99 | Desaguàs horitzontal SANEJAMENT per a ABOCADOR
P-3 | 01.04.01.CI | UN | Subm. i col. d'alimentació a CENTRALETA INCENDIS incloent cables, canalització a mecanismes i pp de linia desde caixa de derivació ubicada en safata electrica mes propera en zona registrable. Característiques: Derivació a element de consum: cable de coure 07Z1-K, tub de material aïllant rigid no propagador de la flama, protecció superficial fixa i dimensionat segons legislació vigent. CAixes aïllants IP55 amb tapa cargolada i entrades elàstiques roscades. Linia desde quadre: cable de coure RZ1-K 0'6/1KV, safata de varilles d'acer zincat bicromatat, accessoris, suportacions i cable de protecció de coure nuu de 16mm2. Configuració del cable i secció dels conductors segons esquema unifilar del projecte. Complementament instal·lat. |  |  |  | Rend.: | 1 |  | 26.25 | ALIMENTACIO ELECTRICA CENTRALETA INCENDIS
P-4 | 01.04.01.MP | UN | Subm. i col. d'alimentació a PORTA AUTOMATICA incloent cables, canalització a mecanismes i pp de linia desde caixa de derivació ubicada en safata electrica mes propera en zona registrable. Característiques: Derivació a element de consum: cable de coure 07Z1-K, tub de material aïllant rigid no propagador de la flama, protecció superficial fixa i dimensionat segons legislació vigent. CAixes aïllants IP55 amb tapa cargolada i entrades elàstiques roscades. Linia desde quadre: cable de coure RZ1-K 0'6/1KV, safata de varilles d'acer zincat bicromatat, accessoris, suportacions i cable de protecció de coure nuu de 16mm2. Configuració del cable i secció dels conductors segons esquema unifilar del projecte. Complementament instal·lat. |  |  |  | Rend.: | 1 |  | 36.75 | ALIMENTACIO ELECTRICA PORTA AUTOMATICA
P-5 | 01.04.01.PF | UN | Subm. i col. d'alimentació a PUNT DE FORÇA incloent cables, canalització a mecanismes i pp de linia desde caixa de derivació ubicada en safata electrica mes propera en zona registrable. Característiques: Derivació a element de consum: cable de coure 07Z1-K, tub de material aïllant rigid no propagador de la flama, protecció superficial fixa i dimensionat segons legislació vigent. CAixes aïllants IP55 amb tapa cargolada i entrades elàstiques roscades. Linia desde quadre: cable de coure RZ1-K 0'6/1KV, safata de varilles d'acer zincat bicromatat, accessoris, suportacions i cable de protecció de coure nuu de 16mm2. Configuració del cable i secció dels conductors segons esquema unifilar del projecte. Complementament instal·lat. |  |  |  | Rend.: | 1 |  | 26.25 | ALIMENTACIO ELECTRICA PUNT DE FORÇA
P-6 | 01.04.01.UE | UN | Subm. i col. d'alimentació a UNITAT EXTERIOR DE CLIMA incloent cables, canalització a mecanismes i pp de linia desde caixa de derivació ubicada en safata electrica mes propera en zona registrable. Característiques: Derivació a element de consum: cable de coure 07Z1-K, tub de material aïllant rigid no propagador de la flama, protecció superficial fixa i dimensionat segons legislació vigent. CAixes aïllants IP55 amb tapa cargolada i entrades elàstiques roscades. Linia desde quadre: cable de coure RZ1-K 0'6/1KV, safata de varilles d'acer zincat bicromatat, accessoris, suportacions i cable de protecció de coure nuu de 16mm2. Configuració del cable i secció dels conductors segons esquema unifilar del projecte. Complementament instal·lat. |  |  |  | Rend.: | 1 |  | 157.5 | ALIMENTACIO ELECTRICA UNITAT EXTERIOR DE CLIMA
P-7 | 01.04.01.UI | UN | Subm. i col. d'alimentació a UNITAT INTERIOR DE CLIMA incloent cables, canalització a mecanismes i pp de linia desde caixa de derivació ubicada en safata electrica mes propera en zona registrable. Característiques: Derivació a element de consum: cable de coure 07Z1-K, tub de material aïllant rigid no propagador de la flama, protecció superficial fixa i dimensionat segons legislació vigent. CAixes aïllants IP55 amb tapa cargolada i entrades elàstiques roscades. Linia desde quadre: cable de coure RZ1-K 0'6/1KV, safata de varilles d'acer zincat bicromatat, accessoris, suportacions i cable de protecció de coure nuu de 16mm2. Configuració del cable i secció dels conductors segons esquema unifilar del projecte. Complementament instal·lat. |  |  |  | Rend.: | 1 |  | 26.25 | ALIMENTACIO ELECTRICA UNITAT INTERIOR DE CLIMA
P-8 | 01.04.01.AP1 | UN | Subm. i col. d'alimentació a RECUPERADOR incloent cables, canalització a mecanismes i pp de linia desde caixa de derivació ubicada en safata electrica mes propera en zona registrable. Característiques: Derivació a element de consum: cable de coure 07Z1-K, tub de material aïllant rigid no propagador de la flama, protecció superficial fixa i dimensionat segons legislació vigent. CAixes aïllants IP55 amb tapa cargolada i entrades elàstiques roscades. Linia desde quadre: cable de coure RZ1-K 0'6/1KV, safata de varilles d'acer zincat bicromatat, accessoris, suportacions i cable de protecció de coure nuu de 16mm2. Configuració del cable i secció dels conductors segons esquema unifilar del projecte. Complementament instal·lat. |  |  |  | Rend.: | 1 |  | 36.75 | ALIMENTACIO ELECTRICA RECUPERADOR
P-9 | 01.04.01.BMS | UN | Subm. i col. d'alimentació A SISTEMA DE CONTROL BMS incloent cables, canalització a mecanismes i pp de linia desde caixa de derivació ubicada en safata electrica mes propera en zona registrable. Característiques: Derivació a element de consum: cable de coure 07Z1-K, tub de material aïllant rigid no propagador de la flama, protecció superficial fixa i dimensionat segons legislació vigent. CAixes aïllants IP55 amb tapa cargolada i entrades elàstiques roscades. Linia desde quadre: cable de coure RZ1-K 0'6/1KV, safata de varilles d'acer zincat bicromatat, accessoris, suportacions i cable de protecció de coure nuu de 16mm2. Configuració del cable i secció dels conductors segons esquema unifilar del projecte. Complementament instal·lat. |  |  |  | Rend.: | 1 |  | 26.25 | ALIMENTACIO ELECTRICA SISTEMA DE CONTROL KNX
P-10 | 01.04.01.CLR | UN | Subm. i col. d'alimentació a CLIMA RACK incloent cables, canalització a mecanismes i pp de linia desde caixa de derivació ubicada en safata electrica mes propera en zona registrable. Característiques: Derivació a element de consum: cable de coure 07Z1-K, tub de material aïllant rigid no propagador de la flama, protecció superficial fixa i dimensionat segons legislació vigent. CAixes aïllants IP55 amb tapa cargolada i entrades elàstiques roscades. Linia desde quadre: cable de coure RZ1-K 0'6/1KV, safata de varilles d'acer zincat bicromatat, accessoris, suportacions i cable de protecció de coure nuu de 16mm2. Configuració del cable i secció dels conductors segons esquema unifilar del projecte. Complementament instal·lat. |  |  |  | Rend.: | 1 |  | 36.75 | ALIMENTACIO ELECTRICA CONJUNT 1X1 CLIMA RACK
P-11 | 01.04.01.EIX | UN | Subm. i col. d'alimentació a EIXUGAMANS incloent cables, canalització a mecanismes i pp de linia desde caixa de derivació ubicada en safata electrica mes propera en zona registrable. Característiques: Derivació a element de consum: cable de coure 07Z1-K, tub de material aïllant rigid no propagador de la flama, protecció superficial fixa i dimensionat segons legislació vigent. CAixes aïllants IP55 amb tapa cargolada i entrades elàstiques roscades. Linia desde quadre: cable de coure RZ1-K 0'6/1KV, safata de varilles d'acer zincat bicromatat, accessoris, suportacions i cable de protecció de coure nuu de 16mm2. Configuració del cable i secció dels conductors segons esquema unifilar del projecte. Complementament instal·lat. |  |  |  | Rend.: | 1 |  | 36.75 | ALIMENTACIO ELECTRICA EIXUGAMANS
P-12 | 01.04.01.EX1 | UN | Subm. i col. d'alimentació a EXTRACTOR TALLER incloent cables, canalització a mecanismes i pp de linia caixa de derivació ubicada en safata electrica mes propera en zona registrable. Característiques: Derivació a element de consum: cable de coure 07Z1-K, tub de material aïllant rigid no propagador de la flama, protecció superficial fixa i dimensionat segons legislació vigent. CAixes aïllants IP55 amb tapa cargolada i entrades elàstiques roscades. Linia desde quadre: cable de coure RZ1-K 0'6/1KV, safata de varilles d'acer zincat bicromatat, accessoris, suportacions i cable de protecció de coure nuu de 16mm2. Configuració del cable i secció dels conductors segons esquema unifilar del projecte. Complementament instal·lat. |  |  |  | Rend.: | 1 |  | 36.75 | ALIMENTACIO ELECTRICA PERSIANA ENROTLLABLE
P-13 | 01.04.01.EX2 | UN | Subm. i col. d'alimentació a EXTRACTOR BANYS incloent cables, canalització a mecanismes i pp de linia desde caixa de derivació ubicada en safata electrica mes propera en zona registrable. Característiques: Derivació a element de consum: cable de coure 07Z1-K, tub de material aïllant rigid no propagador de la flama, protecció superficial fixa i dimensionat segons legislació vigent. CAixes aïllants IP55 amb tapa cargolada i entrades elàstiques roscades. Linia desde quadre: cable de coure RZ1-K 0'6/1KV, safata de varilles d'acer zincat bicromatat, accessoris, suportacions i cable de protecció de coure nuu de 16mm2. Configuració del cable i secció dels conductors segons esquema unifilar del projecte. Complementament instal·lat. |  |  |  | Rend.: | 1 |  | 26.25 | ALIMENTACIO ELECTRICA EXTRACTOR BANYS
P-14 | 01.04.01.PCT | UN | Subm. i col. d'alimentació a ASCENSOR incloent cables, canalització a mecanismes i pp de linia desde caixa de derivació ubicada en safata electrica mes propera en zona registrable. Característiques: Derivació a element de consum: cable de coure 07Z1-K, tub de material aïllant rigid no propagador de la flama, protecció superficial fixa i dimensionat segons legislació vigent. CAixes aïllants IP55 amb tapa cargolada i entrades elàstiques roscades. Linia desde quadre: cable de coure RZ1-K 0'6/1KV, safata de varilles d'acer zincat bicromatat, accessoris, suportacions i cable de protecció de coure nuu de 16mm2. Configuració del cable i secció dels conductors segons esquema unifilar del projecte. Complementament instal·lat. |  |  |  | Rend.: | 1 |  | 52.5 | ALIMENTACIO ELECTRICA ASCENSOR
P-15 | 01.04.01.PLE | UN | Subm. i col. d'alimentació a PUNT DE LLUM d'EMERGÈNCIA incloent cables, canalització a mecanismes i pp de linia desde caixa de derivació ubicada en safata electrica mes propera en zona registrable. Característiques: Derivació a element de consum: cable de coure 07Z1-K, tub de material aïllant rigid no propagador de la flama, protecció superficial fixa i dimensionat segons legislació vigent. CAixes aïllants IP55 amb tapa cargolada i entrades elàstiques roscades. Linia desde quadre: cable de coure RZ1-K 0'6/1KV, safata de varilles d'acer zincat bicromatat, accessoris, suportacions i cable de protecció de coure nuu de 16mm2. Configuració del cable i secció dels conductors segons esquema unifilar del projecte. Complementament instal·lat. |  |  |  | Rend.: | 1 |  | 26.25 | ALIMENTACIO ELECTRICA PUNT DE LLUM D'EMERGÈNCIA
P-16 | 01.04.01.POR | UN | Subm. i col. d'alimentació a PUNT DE LLUM incloent cables, canalització a mecanismes i pp de linia desde caixa de derivació ubicada en safata electrica mes propera en zona registrable. Característiques: Derivació a element de consum: cable de coure 07Z1-K, tub de material aïllant rigid no propagador de la flama, protecció superficial fixa i dimensionat segons legislació vigent. Caixes aïllants IP55 amb tapa cargolada i entrades elàstiques roscades. Linia desde quadre: cable de coure RZ1-K 0'6/1KV, safata de varilles d'acer zincat bicromatat, accessoris, suportacions i cable de protecció de coure nuu de 16mm2. Configuració del cable i secció dels conductors segons esquema unifilar del projecte. Complementament instal·lat. (01.04.01.Pl) |  |  |  | Rend.: | 1 |  | 26.25 | ALIMENTACIO ELECTRICA PUNT DE LLUM
P-17 | 01.04.01.SAI | UN | Subm. i col. d'alimentació a SAI incloent cables, canalització a mecanismes i pp de linia desde caixa de derivació ubicada en safata electrica mes propera en zona registrable. Característiques: Derivació a element de consum: cable de coure 07Z1-K, tub de material aïllant rigid no propagador de la flama, protecció superficial fixa i dimensionat segons legislació vigent. CAixes aïllants IP55 amb tapa cargolada i entrades elàstiques roscades. Linia desde quadre: cable de coure RZ1-K 0'6/1KV, safata de varilles d'acer zincat bicromatat, accessoris, suportacions i cable de protecció de coure nuu de 16mm2. Configuració del cable i secció dels conductors segons esquema unifilar del projecte. Complementament instal·lat. |  |  |  | Rend.: | 1 |  | 36.75 | ALIMENTACIO ELECTRICA SAI
P-18 | 01.04.01.SEG | UN | Subm. i col. d'alimentació a CENTRALETA SEGURETAT incloent cables, canalització a mecanismes i pp de linia desde caixa de derivació ubicada en safata electrica mes propera en zona registrable. Característiques: Derivació a element de consum: cable de coure 07Z1-K, tub de material aïllant rigid no propagador de la flama, protecció superficial fixa i dimensionat segons legislació vigent. CAixes aïllants IP55 amb tapa cargolada i entrades elàstiques roscades. Linia desde quadre: cable de coure RZ1-K 0'6/1KV, safata de varilles d'acer zincat bicromatat, accessoris, suportacions i cable de protecció de coure nuu de 16mm2. Configuració del cable i secció dels conductors segons esquema unifilar del projecte. Complementament instal·lat. |  |  |  | Rend.: | 1 |  | 26.25 | ALIMENTACIO ELECTRICA CENTRALETA SEGURETAT
P-19 | 010401MAQT | UN | Subm. i col. d'alimentació a CORTINA D'AIRE incloent cables, canalització a mecanismes i pp de linia desde caixa de derivació ubicada en safata electrica mes propera en zona registrable. Característiques: Derivació a element de consum: cable de coure 07Z1-K, tub de material aïllant rigid no propagador de la flama, protecció superficial fixa i dimensionat segons legislació vigent. CAixes aïllants IP55 amb tapa cargolada i entrades elàstiques roscades. Linia desde quadre: cable de coure RZ1-K 0'6/1KV, safata de varilles d'acer zincat bicromatat, accessoris, suportacions i cable de protecció de coure nuu de 16mm2. Configuració del cable i secció dels conductors segons esquema unifilar del projecte. Complementament instal·lat. (01.04.01.MAQT) |  |  |  | Rend.: | 1 |  | 26.25 | ALIMENTACIO ELECTRICA CORTINA D'AIRE
P-20 | 010401RACK | UN | Subm. i col. d'alimentació a RACK incloent cables, canalització a mecanismes i pp de linia desde caixa de derivació ubicada en safata electrica mes propera en zona registrable. Característiques: Derivació a element de consum: cable de coure 07Z1-K, tub de material aïllant rigid no propagador de la flama, protecció superficial fixa i dimensionat segons legislació vigent. CAixes aïllants IP55 amb tapa cargolada i entrades elàstiques roscades. Linia desde quadre: cable de coure RZ1-K 0'6/1KV, safata de varilles d'acer zincat bicromatat, accessoris, suportacions i cable de protecció de coure nuu de 16mm2. Configuració del cable i secció dels conductors segons esquema unifilar del projecte. Complementament instal·lat. (01.04.01.RACK) |  |  |  | Rend.: | 1 |  | 36.75 | ALIMENTACIO ELECTRICA RACK
P-21 | 010401SQOF | ML | Subministrament i col·locació conductor de coure 4x35+35T mm2 RZ1-K (AS)) amb aïllament XLPE 0,6/1 KV, lliure d'halògens, flexible, instal·lat sobre safata metàl·lica des d'equip de mesura fins a quadre general de baixa tensió. Totalment muntat i instal·lat amb p.p. accessoris. (01.04.01.SQOF) |  |  |  | Rend.: | 1 |  | 37.02 | DERIVACION INDIVIDUAL 4x35+35T
P-22 | 010401WIFI | UN | Subm. i col. d'alimentació incloent cables, canalització a mecanismes i pp de linia desde caixa de derivació ubicada en safata electrica mes propera en zona registrable. Característiques: Derivació a element de consum: cable de coure 07Z1-K, tub de material aïllant rigid no propagador de la flama, protecció superficial fixa i dimensionat segons legislació vigent. CAixes aïllants IP55 amb tapa cargolada i entrades elàstiques roscades. Linia desde quadre: cable de coure RZ1-K 0'6/1KV, safata de varilles d'acer zincat bicromatat, accessoris, suportacions i cable de protecció de coure nuu de 16mm2. Configuració del cable i secció dels conductors segons esquema unifilar del projecte. Complementament instal·lat. |  |  |  | Rend.: | 1 |  | 26.25 | ALIMENTACIO ELECTRICA PUNT D'ACCES
P-23 | 02.07 | UN | Instal·lació interior de office de 2 peces, x2 aigüeres, per a aigua freda i calenta, realitzada amb canonades pert-al-pert, amb aïllament tèrmic (aigua calenta), i anticondensació (aigua freda). segons diàmetres i traçat preveu la documentació gràfica de projecte. incloses les claus de tall de local humit i d'esquadra en els aparells. inclosa la fixació en trams superficials i tub coarrugat per al seu pas encastat per parets, amb diferenciació de color per aigua freda i calenta. totalment connectat i provat segons protocol d'obra en compliment de la normativa vigent. |  |  |  | Rend.: | 1 |  | 408.59 | INST. INTERIOR OFFICE 2 PECES
P-24 | 02.08 | UN | Instal·lació interior d'abocador, per a aigua freda i calenta, realitzada amb canonades pert-al-pert, amb aïllament tèrmic (aigua calenta), i anticondensació (aigua freda). segons diàmetres i traçat preveu la documentació gràfica de projecte. incloses les claus de tall de local humit i d'esquadra en els aparells. inclosa la fixació en trams superficials i tub coarrugat per al seu pas encastat per parets, amb diferenciació de color per aigua freda i calenta. totalment connectat i provat segons protocol d'obra en compliment de la normativa vigent. |  |  |  | Rend.: | 1 |  | 408.59 | INST. INTERIOR ABOCADOR
P-25 | 02.14 | UN | Col·locacio abocador neteja a obra. S'inclou accessoris, suportacions, petit material i pp de material auxiliar de muntatge. |  |  |  | Rend.: | 1 |  | 84 | COL·LOCACIO ABOCADOR
P-26 | 02.18 | UN | Col·locacio font a obra. S'inclou accessoris, suportacions, petit material i pp de material auxiliar de muntatge. |  |  |  | Rend.: | 1 |  | 84 | COL·LOCACIO FONT
P-27 | 04.01.01 | UN | Subministrament i col·locació de conjunt 1x1 per climatització RACK Mitsubishi Electric o equivalent: 1Ud MPKZ-35VLAL (110598874KITPO) Conjunt SPLIT-PARET POWER INVERTER ESTACIONAL, bomba de calor, MITSUBISHI ELECTRIC, de 3,6 Kw en fred i 4,1 kW en calor. 1Ut PAC-SJ96MA-E (314706) Interfície d'integració de Control A a M-NET de Mitsubishi Electric, per a cada unitat. ext compatible amb unitats exteriors de la gamma MrSlim i Industrial de R-410A i R-32. (Només per a models PUHZ-ZRP35/50VKA i PUZ- ZM35/50VKA). Tots els equips inclouen la seva connexio electrica, frigorifica, i de desaigua. Totalment muntat i en funcionament. |  |  |  | Rend.: | 1 |  | 2955.75 | SUBMINISTRAMENT I COL·LOCACIÓ SISTEMA 1x1
P-28 | 04.05.05 | ML | Subministrament, línia i connexió de conductor de coure RZ1-K (AS) classe Cca-s1b,d1,a1 amb aïllament XLPE 0,6/1 KV, exempt d'halògens, flexible, instal·lat sobre safata metàl·lica o sota tub no propagador de flama (flexible tipus ferroplast en falsos sostres o en interior de construccions, o rígid de PVC en instal·lacions de superfície) des de Quadres a receptors. Fins i tot p.p de cablatge, tub, accessoris i petit material. Totalment muntat i connectat. Marca: PRISMIAN o GENERAL CABLE |  |  |  | Rend.: | 1 |  | 7.32 | CONDUCTOR DE COURE 4 x 10 + 10 T mm2
P-29 | 05.02.15 | UN | Cortina d'aire Windbox VRF Airtecnics o equivalent per bomba calor MITSUBISHI EL 6.721,00 ECG 1000 VRF10-ME Cortina d?aire amb bomba de calor d?alt estalvi energètic: Reducció de fins al 70% en consum i emissions de CO2 (mode calor). Bastidor autoportant d'acer galvanitzat, acabat amb pintura epoxi-polièster de color blanc RAL9016 com a estàndard. Altres colors o acer inoxidable disponible sota comanda. Reixeta frontal d'absorció microperforada amb funcions de filtre regenerable de fàcil servei. Prefiltre intern inclòs. Difusors lineals de descàrrega amb lamel·les d'alumini anoditzat tipus airfoil, regulables 15º en ambdues direccions. Ventiladors centrífugs de doble aspiració amb motors de rotor extern de baix nivell sonor. Selector de 5 velocitats. Els models ´´EC´´ incorporen ventiladors eficients de molt baix consum. Inclou bateria expansió directa per treballar de manera calor amb sensors de temperatura instal·lats. Sota comanda es pot modificar per treballar en mode fred i calor (no recomanat) amb bomba de condensació daigua opcional. Control Plug&Play CS-5DX-NE amb selector de 5 velocitats i cable telefònic de 7m inclosos. Preparada per connectar a bomba de calor MITSUBISHI ELECTRIC VRF (R410a), no inclosa a adquirir pel client. Inclou Kit Interface VRF PAC-AH125M-J amb vàlvula de expansió directa adaptat per a cortina i controlador programable MITSUBISHI ELECTRIC PAR-40MAA. Cabal: 2190 m3/h Ventiladors: 0,213 kW 1,86 A 230Vx1 50/60Hz Capacitat calorífica: 9,70 kW Dimensions: 475x260x1000 mm (profunditat, alçada, longitud) NO SUBMINISTRAT PER AIRTÈCNICS: Unitat exterior VRF. 1 Inc Kit DX esclau Mitsubishi Electric VRF Calor fins a 16kW KIT-ME Slave DX-VRF H 16kW - Interfície UTA ref. PAC-AH125M-J per a sistemes City Multi (VRF) de Mitsubishi Electric. Inclou coberta de xapa, kit amb vàlvules dexpansió electròniques i 4 sondes de temperatura. Inclou control programable Mitsubishi Electric, PAR-40MAA, que controla la calefacció i la temperatura desitjada. Cortina i kit DX preparats per treballar en mode NOMÉS Calor. Cortina i kit DX NO poden treballar en mode Fred. |  |  |  | Rend.: | 1 |  | 7057.05 | CORTINA D'AIRE ARTECNICS Windbox VRF ACCES SECUNDARI
P-30 | 05.04.02 | UN | Sum. i col·locacio de ml circular termoregulable per a zones de gran alçada Koolair DCL-Q-TR-160 (PCFL-A-R) o equivalent. Inclou plenum de connexio aïllat, comporta de regulació, accesoris i pp de material auxiliar de muntatge. |  |  |  | Rend.: | 1 |  | 215.25 | DIFUSOR CIRCULAR TERMOREGULABLE KOOLAIR DCL-Q-TR-160 (PCFL-A-R)
P-31 | 05.04.03 | UN | Sum. i col·locacio de ml circular termoregulable per a zones de gran alçada Koolair DCL-Q-TR-250 (PCFL-A-R) o equivalent. Inclou plenum de connexio aïllat, comporta de regulació, accesoris i pp de material auxiliar de muntatge. |  |  |  | Rend.: | 1 |  | 236.25 | DIFUSOR CIRCULAR TERMOREGULABLE KOOLAIR DCL-Q-TR-250 (PCFL-A-R)
P-32 | 05.04.04 | UN | Sum. i col·locacio de ml circular Koolair DCL-Q-TR-160 (PCFL-A-R) o equivalent. Inclou plenum de connexio aïllat, comporta de regulació, accesoris i pp de material auxiliar de muntatge. |  |  |  | Rend.: | 1 |  | 152.25 | DIFUSOR CIRCULAR KOOLAIR DCL-Q-160 (PCFL-A-R)
P-33 | 05.04.05 | UN | Sum. i col·locacio de ml circular Koolair DCL-Q-TR-250 (PCFL-A-R) o equivalent Inclou plenum de connexio aïllat, comporta de regulació, accesoris i pp de material auxiliar de muntatge. |  |  |  | Rend.: | 1 |  | 184.8 | DIFUSOR CIRCULAR KOOLAIR DCL-Q-250 (PCFL-A-R)
P-34 | 05.04.06 | UN | Subm. i col. de reixa KOOLAIR model 20-45-H de 250x100 mm. o equivalent amb comporta de regulació de cabal. S'inclou marc, plenum de xapa o fibra, trams de fibra per disminuir ponts acustics, mesures de cabal i posta en marxa, i p.p. de material auxiliar pel seu muntatge. Tot instal·lat i funcionant. |  |  |  | Rend.: | 1 |  | 42 | REIXA EXTRACCIÓ KOOLAIR 250X100mm
P-35 | 05.04.09 | UN | Subm. i col. de comporta de regulacio de cabal constant KOOLAIR model RCCK 400 o equivalent. S'inclou soportacio accessoris, i p.p. de material auxiliar pel seu muntatge. Tot instal·lat i funcionant. |  |  |  | Rend.: | 1 |  | 89.25 | COMPORTA DE REGULACIO DE CABAL CONSTANT RCCK 400
P-36 | 05.04.10 | UN | Subm. i col. de comporta de regulacio de cabal constant KOOLAIR model RCCK 200 o equivalent. S'inclou soportacio accessoris, i p.p. de material auxiliar pel seu muntatge. Tot instal·lat i funcionant. |  |  |  | Rend.: | 1 |  | 68.25 | COMPORTA DE REGULACIO DE CABAL CONSTANT RCCK 200
P-37 | 05.05.04 | UN | Càrrega addicional de refrigerant segons càlcul del fabricant. Totalment instal·lat i comprovat. |  |  |  | Rend.: | 1 |  | 103.29 | CARGA ADDICIONAL DE REFRIGERANT
P-38 | 06.13 | UN | Subministrament i instal·lacio de senyalètica d'evacuació i de senyalitzacio d'elements de proteccio contra incendis d'alumini a escollir per la Direccio Facultativa Rètol senyalització recorregut d'evacuació a sortida habitual, rectangular, de 448x224 mm2 de panell de PVC d'1 mm de gruix, fotoluminiscent categoria A segons UNE 23035-4, col·locat fixat mecànicament sobre parament vertical Rètol senyalització sortida habitual, rectangular, de 297x105 mm2 de panell de PVC d'1 mm de gruix, fotoluminiscent categoria A segons UNE 23035-4, col·locat fixat mecànicament sobre parament vertical Rètol senyalització instal·lació de protecció contra incendis, quadrat, de 210x210 mm2 de panell de PVC d'1 mm de gruix, fotoluminiscent categoria A segons UNE 23035-4, col·locat fixat mecànicament sobre parament vertical |  |  |  | Rend.: | 1 |  | 9.45 | SENYALÈTICA INCENDIS I EVACUACIÓ
P-39 | 07.01 | ML | Subministrament, línia i connexió de cablejat de 4 parells Categoria 6A UTP - LSZH - Taronja de la marca DATWYLER o equivalent, per instal·lar des de RACK fins a tots els punts, sota safata metàl·lica i sota tub de PVC des de la safata de senyals febles més propera fins al punt , segons plànols. Fins i tot accessoris, tub i p.p. de petit material. Totalment muntat, connectat i etiquetatge per al seu funcionament correcte. Marca: DATWYLER Model: Cat 6A o similar Notes: - Longitud estimada, a justificar després del certificat de línies. - S'acceptarà marca equivalent prèvia aprovació per part de la DF i la propietat. |  |  |  | Rend.: | 1 |  | 1.66 | CABLEJAT DE VEU I DADES UTP CAT6A
P-40 | 07.02 | ML | Subministrament i instal·lació de Cable Fibra Òptica: 4 Fibres. Inclou mà d'obra i costos indirectes. Totalment muntat i connectat. |  |  |  | Rend.: | 1 |  | 4.08 | CABLEJAT FIBRA ÒPTICA: 4 FIBRES
P-41 | 07.04 | UN | Subministrament, estesa i connexió de Fuetó UTP Cat. 6A marca DATWYLER o equivalent per a llocs de treball, de diferents longituds, atenent a: - 1 cable de 2 m+1 cable de 5 m per cada lloc de treball, terminal telefònic o equip multifunció. Fins i tot connectors RJ-45 Cat. 6A. Totalment muntat, connectat i etiquetatge per al seu funcionament correcte. Marca: DATWYLER Model: Cat 6A |  |  |  | Rend.: | 1 |  | 15.16 | FUETÓ PER A LLOC DE TREBALL 2m
P-42 | 07.05 | UN | Subministrament i instal·lació de Mòdul RJ-45 CAT6A UTP KM8 blanca marca DATWYLER o equivalent. Inclòs elements auxiliars, p.p de cablejat 4 parells tipus Categoria 6A UTP - LSZH - Taronja classe Dca-s1b, d2, a2, accessoris i petit material. Totalment muntat, connectat i etiquetatge a cada presa per al seu funcionament correcte. Marca: DATWYLER o similar Nota: s'acceptarà marca equivalent amb l'aprovació prèvia per part de la DF i la propietat. |  |  |  | Rend.: | 1 |  | 14.24 | MODUL RJ-45 CAT6A UTP
P-43 | 07.06 | UN | Subministrament i col·locació de base presa de dades JUNG sèrie LS 990 o equivalent formada per mecanisme i cassoleta de color a definir per la DF. S'inclouen marc, caixa d'encastar universal o especial per a pladur segons arquitectura i p.p. de material auxiliar de muntatge. |  |  |  | Rend.: | 1 |  | 18.78 | BASE PRESA DE DADES JUNG LS990
P-44 | 15Z | UN | Subministrament i col·locació de porta-rotlles de paper higiènic de la marca DLINE amb disposició mural, carcassa d'acer inoxidable acabat setinat, referència 14706202016 o equivalent. Inclou fixació en parament vertical mitjançant unions mecàniques. Inclou tots els elements necessaris per a la seva correcta execució. Completar la informació daquesta partida consultant plànols i memòria. Unitat dobra acabada. (15) |  |  |  | Rend.: | 1 |  | 46.16 | PORTAROTLLES
P-45 | 1620061 | UN | Subministrament i instal·lació de detector de tecnologia combinada òptic-tèrmica analògic intel·ligent amb aïllador incorporat. Incorpora microprocessador per a l'anàlisi dels senyals òptic-tèrmic i resultant. Compensació per brutícia i ajustament automàtic a les condicions ambientals. Possibilitat d´operar amb tecnologia dual o tèrmica a certes hores del dia. Direccionament senzill mitjançant dos roto-swich decàdics (01-159). Funcions lògiques programables des de la central dincendis. Fabricat amb ABS piroretardant. Equipat amb doble led que permet veure l'estat del detector des de qualsevol posició i microinterruptor activable mitjançant imant per fer un test de funcionament local. Ideal per a focs d'evolució lenta o ràpida, alta immunitat a falses alarmes. Incorpora funcions de test manual i automàtic Fàcilment desmuntable per a la neteja. De color blanc, inclou base B501AP intercanviable amb la resta de detectors analògics i sòcol de superfície SMK400AP per a entrada de tub de fins a 22mm de diàmetre exterior. Compatible amb protocols OPAL 159+159 i CLIP 99+9 Conformi al Reglament (UE) núm. 305/2011 del Parlament Europeu relatiu als productes de la construcció. Aprovat segons els requisits d'EN54-7, EN54-5 i EN54-17, amb certificat CPD: 0786-CPD-20639 Totalment instal·lat, programat i funcionant segons plànols i plec de condicions. Marca ZITON zp1-fo equivalent. |  |  |  | Rend.: | 1 |  | 76.3 | DETECTOR ÓPTIC-TÉRMIC ANAL·LÒGIC/SUPERFÍCIE NFXI-SMT2-SMK
P-46 | 1660010 | UN | Subministrament i instal·lació de sirena direccionable alimentada del llaç analògic. Consum de 5,5 mA. Disposa de 32 tons i 3 nivells de volum seleccionables 101dBA ±3 dBA a través de microinterruptors. Possibilitat de muntatge amb bases de baix perfil, altes i estanques IP66. Inclou funció de bloqueig a base i aïllador de curtcircuits. Fins i tot base de muntatge B501AP. Conformi al Reglament (UE) núm. 305/2011 del Parlament Europeu relatiu als productes de la construcció. Totalment instal·lada, programada i funcionant segons plànols i plec de condicions. Marca ZITON zp1-fo equivalent. |  |  |  | Rend.: | 1 |  | 72.25 | SIRENA DIRECCIONABLE COLOR VERMELL AMB AÏLLADOR WSO-PR-I02
P-47 | 1660040 | UN | Subministrament i instal·lació de sirena i flaix direccionable amb base de detector integrada color blanc detector, alimentada per llaç de comunicacions i amb aïllador de curtcircuit incorporat. Permet la possibilitat de muntatge de detector. Consum 6mA, 32 tons seleccionables de 97dB. Fins i tot base de muntatge B501AP. Compatible amb protocols OPAL 159+159 i CLIP 99+99. Conformi al Reglament (UE) núm. 305/2011 del Parlament Europeu relatiu als productes de la construcció. Aprovada segons els requisits de EN54-3 i EN54-17. Totalment instal·lada, programada i funcionant segons plànols i plec de condicions. Marca ZITON zp1-fo equivalent. |  |  |  | Rend.: | 1 |  | 94.26 | SIRENA- FLASH EN BASE DETECTOR COLOR BLANC DSS-PC-I02
P-48 | 1680030 | UN | Subministrament i instal·lació de mòdul monitor d'una entrada adreçable M710 per controlar equips externs mitjançant un contacte sec (NA) i resistència de supervisió fi de línia de 47K. Aïllador de línia incorporat a les dues entrades de llaç. Actuació direccionable i programable. LED de senyalització d´estat multicolor. Selecció de direcció mitjançant dos roto-swich decàdics (01-159) operable i visible lateralment i frontalment. Compatible amb protocols OPAL 159+159 i CLIP 99+99. Conformi al Reglament (UE) núm. 305/2011 del Parlament Europeu relatiu als productes de la construcció. Aprovat segons EN54-18 i EN54-17 amb certificat CPD: 0786-CPD-20342 Totalment instal·lat, programat i funcionant segons plànols i plec de condicions. Marca ZITON zp1-fo equivalent. |  |  |  | Rend.: | 1 |  | 63.11 | MÓDUL MONITOR DIRECCIONABLE 1 ENTRADA M710
P-49 | 1680050 | UN | Subministrament i instal·lació de mòdul de control d'una sortida direccionable M701 per activar equips externs mitjançant un contacte sec (NC/C/NA) o mitjançant sortida supervisada de 24 Vcc (alimentant-lo a 24 Vcc i resistència de supervisió de 47K). Aïllador incorporat a les dues entrades de llaç. Actuació direccionable i programable. LED de senyalització d´estat multicolor. Selecció de direcció mitjançant dos roto-swich decàdics (01-159) operable i visible lateralment i frontalment. Inclou caixa semitransparent M200SMB. Compatible amb protocols OPAL 159+159 i CLIP 99+99. Conformi al Reglament (UE) núm. 305/2011 del Parlament Europeu relatiu als productes de la construcció. Aprovat segons EN54-18 i EN54-17 amb certificat CPD: 0786-CPD-20341 Totalment instal·lat, programat i funcionant segons plànols i plec de condicions. Marca ZITON zp1-fo equivalent. |  |  |  | Rend.: | 1 |  | 65.57 | MÓDUL CONTROL DIRECCION. 1 SORTIDA SUPERVISADA O RELÉ M701
P-50 | 1680110 | UN | Subministrament i instal·lació de polsador manual d'alarma amb element rearmable, direccionable i amb aïllador de curtcircuit incorporat. Prova de funcionament i rear-me mitjançant clau. Inclou caixa per a muntatge en superfície i tapa de protecció. Conformi al Reglament (UE) núm. 305/2011 del Parlament Europeu relatiu als productes de la construcció. Aprovat segons els requisits d'EN54-11 i EN54-17 amb certificat CPD: 0832-CPD-0702 Totalment instal·lat, programat i funcionant segons plànols i plec de condicions. Marca ZITON zp1-fo equivalent. |  |  |  | Rend.: | 1 |  | 69.45 | PULSADOR ALARMA REARMABLE DIRECC. ANAL. M5A-RP02FF-N026-41
P-51 | 17Z | UN | Subministrament de vàter suspès a paret ROCA model Meridian o equivalent, de porcellana vitrificada, blanc amb cisterna encastada de 12cm d'amplada DUOFIX de GEBERIT (BA.10), seient i tapa, i frontisses d'acer inoxidable. Inclou polsador SIGMA 20 de doble descàrrega de GEBERIT (BA.11) Inclou flotador, mecanisme de descàrrega per arrossegament, polsador i mecanisme dalimentació. Inclou cargols de connexió i fixació, i gomes còniques. Inclou subministrament i connexió del desguàs fins a la xarxa general de baixant, clau de regulacions i floró embellidor. Inclou disposició dels mitjans de seguretat i protecció reglamentaris, subministrament, transport i retirada de maquinària i mitjans auxiliars, transport interior fins al punt de càrrega, càrrega manual de runes fins a contenidor, neteja de la zona de treball i tot el necessari per a la correcta execució. |  |  |  | Rend.: | 1 |  | 564.33 | INODOR
P-52 | 19Z | UN | Subministrament i col·locació de topall de porta de la marca DLINE d'acer aisi 316 acabat setinat referència 14505502001 o equivalent. Inclou part proporcional de platines, cargols i elements auxiliars de fixació en acer inoxidable. Inclou part proporcional de gestió de residus de la construcció segons normativa vigent, RD 105/2008 i 89/2010, incloent-hi taxes i certificats de gestió de residus així com les despeses i tràmits necessaris per al correcte compliment. Inclou part proporcional de paletes. Completar la informació daquesta partida consultant plànols i memòria. Unitat dobra acabada. (19) |  |  |  | Rend.: | 1 |  | 15.97 | TOPALL DE PORTA
P-53 | 22M6I850CANR | PA | Subministrament i col·locació d'aïllament acustic dels baixants i instal·lacions existents en el sostre del local provinents de les plantes superiors de l'edifici (desaigues habitatges veïns, etc...). L'aïllament consistirà en mantex de llana de roca i elements fonoabsorvents tipus fonodan. Es tindrà especial cura en els colzes i resta d'elements susceptibles de presentar un focus emissor de soroll. (acusaillCAN) |  |  |  | Rend.: | 1 |  | 630 | AÏLLAMENT ACUSTIC INSTAL·LACIONS I BAIXANTS EXISTENTS
P-54 | 22TR4HIQPJAR | PA | Partida alçada corresponent al segellat dels passos de les instal·lacions i obertures entre sectors d'incendi diferenciats i entre el local i la resta de l'edifici. (protpasipci) |  |  |  | Rend.: | 1 |  | 787.5 | PROTECCIO PASIVA CONTRA INCENDIS
P-55 | 5660050 | UN | Subministrament i instal·lació de sirena exterior HSR-E24 fabricada en policarbonat de color vermell, amb focus intermitent i serigrafia de la paraula FOC en color blanc, consum 25mA a 24VDC. Conformi al Reglament (UE) núm. 305/2011 del Parlament Europeu relatiu als productes de la construcció. Totalment instal·lada i funcionant segons plànols i plec de condicions. Marca ZITON zp1-fo equivalent. |  |  |  | Rend.: | 1 |  | 80.14 | SIRENA EXTERIOR BITONAL ÓPTIC-ACÚSTIC HSR-E24
P-56 | 66N6T7T74JAR | UN | Certificat final d'instal·lació i legalització de la instal·lació de proteccio contra incendis en compliment de la Normativa vigent d'aplicació. Inclou tases i permisos i la tramitacio de tota la documentació amb el Departament d'Industria. (certinstpci) |  |  |  | Rend.: | 1 |  | 945 | LEGALITZACIO INSTAL·LACIO PROTECCIO CONTRA INCENDIS
P-57 | ADFAS | u | Subministre i col·locació de faldó per a taula de dimensions 160x60cm. Sobre de melamina de gruix 25mm, amb estructura d'alumini composta per perfils d'alumini de suport a l'estructura general de la taula. Acabat estructura aluminitzat i acabat taulell color blanc, a confirmar per la propietat. Totalment muntat. Tot el mobiliari deurà ser homologat per la Generalitat de Catalunya. |  |  |  | Rend.: | 1 |  | 57.44 | Subministre i col·locació de faldó per a taula de dimensions 160x60cm
P-58 | AFD | u | Subministre i col·locació d' ala auxiliar de mides 100x60cm, col·locat entre taules operatives per a la col·locació de l'impresora. Taulell de melamina de gruix 25mm, amb estructura d'alumini composta per braços d'alumini, travesser d'alumini extruït de secció trilobular de 1,5mm de gruix pintat amb recobriment de pols epoxi i unió fabricada en alumini injectat amb recobriment de pols epoxi que inclou embellidor protector de polipropilè. Inclou sistema d'unió a les taules contigues. Acabat estructura aluminitzat i acabat taulell color blanc, a confirmar per la propietat. Inclou barra passacables del mateix color que l'estructura. Totalment muntat. Tot el mobiliari deurà ser homologat per la Generalitat de Catalunya. |  |  |  | Rend.: | 1 |  | 225.31 | Subministre i col·locació d' ala auxiliar de mides 100x60cm
P-59 | AM8200 | UN | Subministrament i instal·lació de central analògica ziton de la serie ZP1-F o equivalent de 2 zones. Conformi al Reglament (UE) núm. 305/2011 del Parlament Europeu relatiu als productes de la construcció. Amb certificat DoP-0537; EN54 part 2 i 4. La central ha inclou connexió RJ45-IP per comunicació amb la central d´intrusió amb mòdul de comunicació. Totalment instal·lada, programada i funcionant segons plànols i plec de condicions. Durant la posada en marxa, es recomana fer una lectura/diagnòstic dels circuits analògics, utilitzant l'eina opcional del verificador de llaços POL-200TS. Marca ZITON zp1-fo equivalent. |  |  |  | Rend.: | 1 |  | 2164.26 | CENTRAL ANALÓGICA AM-8200 DE 2 LLAÇOS
P-60 | ASDF10 | u | Subministre i col·locació de taula de treball rodona de diàmetre 100cm. Taulell de melamina de gruix 25cm i superficie circular de diàmetre 120cm, amb estructura d'alumini composta per base realitzada en injecció d'alumini de diàmetre entre 58-66cm i columna central de suport d'acer de diàmetre 76cm y 2mm de gruix. Acabat estructura aluminitzat i acabat taulell color blanc, a confirmar per la propietat. Totalment muntat. Tot el mobiliari deurà ser homologat per la Generalitat de Catalunya. |  |  |  | Rend.: | 1 |  | 344.59 | Subministre i col·locació de taula de treball rodona de diàmetre 100cm
P-61 | ASDFSD | u | Subministre i col·locació de buc per a taula, de dimensions 56x60x42cm, compost per un calaix i un arxivador, inclou safata portallapissos. Sobre, perímetre i trasera de melamina de gruix 25mm, amb estructura d'alumini composta. Acabat estructura aluminitzat i acabat taulell aluminitzat, a confirmar per la propietat. Totalment muntat. Tot el mobiliari deurà ser homologat per la Generalitat de Catalunya |  |  |  | Rend.: | 1 |  | 181.13 | Subministre i col·locació de buc per a taula, de dimensions 56x60x42cm
P-62 | ASFAD | u | Subministre i col·locació de taula operativa de mides 160x80cm. Taulell de melamina de gruix 25mm, amb estructura d'alumini composta per braços d'alumini, travesser d'alumini extruït de secció trilobular de 1,5mm de gruix pintat amb recobriment de pols epoxi, unió fabricada en alumini injectat amb recobriment de pols epoxi que inclou embellidor protector de polipropilè, columna formada per perfil 100x60mm fabricat amb alumini extruit de 2mm de gruix i peus d'alumini injectat de 72cm. Acabat estructura aluminitzat i acabat taulell color blanc, a confirmar per la propietat. Inclou suport PC i barra passacables del mateix color que l'estructura. Totalment muntat. Tot el mobiliari deurà ser homologat per la Generalitat de Catalunya. |  |  |  | Rend.: | 1 |  | 326.92 | Subministre i col·locació de taula operativa de mides 160x80cm.
P-63 | ASDFASAT10 | u | Subministre i muntage de 2,50 m lineals de mobiliari d'office format per mòduls estàndar d'armaris baixos (900mm d'alçada), amb portes d'aglomerat amb melamina, sobre peus regulables de PVC, amb tiradors i ferratges. Inclou: -Taulell d'aglomerat de quars, de 2 cm amb sòcol 1 x 7 cm pica d'acer inoxidable , encastada per sota el taulell, aixeta monocomandament termoregulable cromada Interior armaris amb 2 prestatges acabats en melamina blanca Portes d'armaris acabats blanc brillant amb triador tipus ungler. - Microones - Nevera Totalment instal.lat. Preu mig. Definició disseny i model per part de la propietat. Tot el mobiliari deurà ser homologat per la Generalitat de Catalunya. |  |  |  | Rend.: | 1 |  | 3402 | Subministre i muntage de mobiliari d'office
P-64 | ASDFREAT10 | u | Subministre i col·locació de mampara separadora entre llocs d'atenció al públic, de dimensions 1,00 m. d'ample x 1,30m 'alçada, fonoabsorvent entapissada amb teixit ignífug, amb perfil d'alumini i peus d'acer inoxidable.. Totalment muntat. Tot el mobiliari deurà ser homologat per la Generalitat de Catalunya. |  |  |  | Rend.: | 1 |  | 324.7 | Subministre i col·locació de mampara separadora entre llocs d'atenció al públic
P-65 | BBVHGH9R | UN | AJUDES DE TELECOMUNICACIONS: L'industrial adjudicatari ha d'assumir l'obra civil per deixar la instal.lació completament acabada. Inclou: * Replanteig i marcatge en obra abans d'executar. * Obrir i tapar regates. * Obrir i rematar forats en paraments. * Col.locació i muntatge de passamurs. * Fixació dels suports. * Segellat dels forats de instal.lacions i forats de pas de instal.lacions. * Descàrrega i elevació de materials a obra. * Retirada de les restes d'obra i altres productes de rebuig resultat d'aquests treballs. * S'inclouen els treballs d'ajudes necessaris, inclosos els de portar l'escomesa al local desde del RITI de l'edifici en les zones comuns de l'edifici (obertura i reposició de fals sostre, pintura, pas de canalitzacións, ...) (ajudtel) |  |  |  | Rend.: | 1 |  | 630 | AJUDES DE PALETA TELECOMUNICACIONS
P-66 | CAZ | U | Subministrament i col·locació de kit emergència servei adaptat Subministrament i col·locació de kit d'alarma per a lavabos accessibles model kslbm-4 de golmar o equivalent, format per: Control d'alarma amb font d'alimentació integrada i bateria de seguretat, x2 indicadors led d'alarma d'alta lluminositat, botó de reset, tirador de sostre d'instal·lació de superfície i adhesiu indicatiu d'aseos accessibles, 02 i la resta de components són amb caixa universal quadrada. per muntar en superfície box-753. db sua) secció sua-3.2 aprisionament i rebt (CA) |  |  |  | Rend.: | 1 |  | 575.19 | SUBMINISTRAMENT I COL·LOCACIO INSTAL·LACIO KIT EMERGENCIA SERVEI ADAPTAT
P-67 | CABLESPREV | U | Previsió d'intervenció en façana per connexió de l'escomesa de telecomunicacion a la xarxa de distribució. |  |  |  | Rend.: | 1 |  | 472.5 | Previsió en façana per connexió de l'escomesa de telecomunicacion a la xarxa de distr
P-68 | CABLESTRUC | U | - Cal confirmar amb TE CONNECTIVITY tots els models d'elements i accessoris abans de fer la comanda. - La instal·lació haurà de complir les instruccions del departament d'informàtica dels departaments d'IT de SOC i SEPE - No se superarà la longitud de 90 metres per al cablatge estructurat entre la sortida del Rack i qualsevol presa de Red CAT 6. - TOTA CANALITZACIÓ A EXCEPCIÓ DE LES INDICADES EN EL CAPÍTOL CANALITZACIONS S'HA D'INCLOURE COM A PART PROPORCIONAL DEL CABLEJAT. |  |  |  | Rend.: | 1 |  | 0 | NOTES INSTAL·LACIO VEU I DADES
P-69 | CLIMA.101 | UN | Subministrament i instal·lació d'unitat exterior tipus bomba de calor marca MITSUBISHI model PUHY-P700YSNW-A2 o equivalent, condensat per aire, de cabal variable de refrigerant, sistema City Multi, sèrie PUHY. Amb les següents característiques: ·Marca: MITSUBISHI ·Model: PUHY-P700YSNW-A2 ·Pot. frigorífica: 80 kW ·Pot. calorífica: 88 kW ·Tensió alimentació: 400V/III/50Hz ·Refrigerant: R410A Contacte: Sandra Asín sandra.asin@sp.mee.com Telf: 902 400 744 Mòbil: 680 513 107 Inclosos antivibratoris, elements de suportació, coll de cigne per a sortida d'aire, bomba de condensats si cal, desguassos conduïts fins a baixant més proper, elements auxiliars i petit material de muntatge. Fins i tot mitjans de transport, elevació i posada en marxa per part del fabricant. Totalment instal·lat i en funcionament. |  |  |  | Rend.: | 1 |  | 38335.5 | UNITAT EXTERIOR PUHY-P700YSNW-A2
P-70 | CLIMA.102 | UN | Subministrament i instal·lació de KIT DISTRIBUIDOR CMY-Y102LS-G2 (241518) gama CITY MULTI o equivalent de 2 sortides. Contacte: Sandra Asín sandra.asin@sp.mee.com Telf: 902 400 744 Mòbil: 680 513 107 Inclosos antivibratoris, elements de suportació, coll de cigne per a sortida d'aire, bomba de condensats si cal, desguassos conduïts fins a baixant més proper, elements auxiliars i petit material de muntatge. Fins i tot mitjans de transport, elevació i posada en marxa per part del fabricant. Totalment instal·lat i en funcionament. |  |  |  | Rend.: | 1 |  | 187.95 | KIT DISTRIBUIDOR CMY-Y102LS-G2 (241518)
P-71 | CLIMA.103 | UN | Subministrament i instal·lació de KIT DISTRIBUIDOR CMY-Y102SS-G2 (241517) gama CITY MULTI o equivalent de 2 sortides. Contacte: Sandra Asín sandra.asin@sp.mee.com Telf: 902 400 744 Mòbil: 680 513 107 Inclosos antivibratoris, elements de suportació, coll de cigne per a sortida d'aire, bomba de condensats si cal, desguassos conduïts fins a baixant més proper, elements auxiliars i petit material de muntatge. Fins i tot mitjans de transport, elevació i posada en marxa per part del fabricant. Totalment instal·lat i en funcionament. |  |  |  | Rend.: | 1 |  | 139.65 | KIT DISTRIBUIDOR CMY-Y102SS-G2 (241517)
P-72 | CLIMA.104 | UN | Subministrament i instal·lació de KIT DISTRIBUIDOR CMY-Y202S-G2 (241776) gama CITY MULTI o equivalent de 2 sortides. Contacte: Sandra Asín sandra.asin@sp.mee.com Telf: 902 400 744 Mòbil: 680 513 107 Inclosos antivibratoris, elements de suportació, coll de cigne per a sortida d'aire, bomba de condensats si cal, desguassos conduïts fins a baixant més proper, elements auxiliars i petit material de muntatge. Fins i tot mitjans de transport, elevació i posada en marxa per part del fabricant. Totalment instal·lat i en funcionament. |  |  |  | Rend.: | 1 |  | 215.25 | KIT DISTRIBUIDOR CMY-Y202S-G2 (241776)
P-73 | CLIMA.105 | UN | Subministrament i instal·lació de KIT DISTRIBUIDOR CMY-Y302S-G2 (241816) gama CITY MULTI o equivalent de 2 sortides. Contacte: Sandra Asín sandra.asin@sp.mee.com Telf: 902 400 744 Mòbil: 680 513 107 Inclosos antivibratoris, elements de suportació, coll de cigne per a sortida d'aire, bomba de condensats si cal, desguassos conduïts fins a baixant més proper, elements auxiliars i petit material de muntatge. Fins i tot mitjans de transport, elevació i posada en marxa per part del fabricant. Totalment instal·lat i en funcionament. |  |  |  | Rend.: | 1 |  | 256.2 | KIT DISTRIBUIDOR CMY-Y302S-G2 (241816)
P-74 | CLIMA.106 | UN | Subministrament i instal·lació d'unitat interior de tipus conducte pressio estandar marca MITSUBISHI model PEFY-M20VMA-A o equivalent, gama City Multi R410A. Amb les següents característiques: ·Marca: MITSUBISHI ·Model: PEFY-M20VMA-A ·Pot. frigorífica: 2,2 kW ·Pot. calorífica: 2,5 kW ·Tensió alimentació: 230V/50Hz ·Refrigerant: R410A Contacte: Sandra Asín sandra.asin@sp.mee.com Telf: 902 400 744 Mòbil: 680 513 107 Inclosos sondes de temperatura al retorn, antivibratoris, elements de suportació, coll de cigne per a sortida d'aire, bomba de condensats si cal, desguassos conduïts fins a baixant més proper, elements auxiliars i petit material de muntatge. Fins i tot mitjans de transport, elevació i posada en marxa per part del fabricant. Totalment instal·lat i en funcionament. ?1 riel perfilado OBO CML3518P0200FS 200 x 35 x 18 perforado |  |  |  | Rend.: | 1 |  | 1752.45 | UNITAT INTERIOR PEFY-M20VMA-A
P-75 | CLIMA.107 | UN | Subministrament i instal·lació d'unitat interior de tipus conducte pressio estandar marca MITSUBISHI model PEFY-M40VMA-A o equivalent, gama City Multi R410A. Amb les següents característiques: ·Marca: MITSUBISHI ·Model: PEFY-M40VMA-A ·Pot. frigorífica: 4,5 kW ·Pot. calorífica: 5 kW ·Tensió alimentació: 230V/50Hz ·Refrigerant: R410A Contacte: Sandra Asín sandra.asin@sp.mee.com Telf: 902 400 744 Mòbil: 680 513 107 Inclosos controlador integracio KNX,sondes de temperatura al retorn, antivibratoris, elements de suportació, coll de cigne per a sortida d'aire, bomba de condensats si cal, desguassos conduïts fins a baixant més proper, elements auxiliars i petit material de muntatge. Fins i tot mitjans de transport, elevació i posada en marxa per part del fabricant. Totalment instal·lat i en funcionament. |  |  |  | Rend.: | 1 |  | 1871.1 | UNITAT INTERIOR PEFY-M40VMA-A
P-76 | CLIMA.108 | UN | Subministrament i instal·lació d'unitat interior de tipus conducte pressio estandar marca MITSUBISHI model PEFY-M50VMA-A o equivalent, gama City Multi R410A. Amb les següents característiques: ·Marca: MITSUBISHI ·Model: PEFY-M50VMA-A ·Pot. frigorífica: 5,8 kW ·Pot. calorífica: 6,2 kW ·Tensió alimentació: 230V/50Hz ·Refrigerant: R410A Contacte: Sandra Asín sandra.asin@sp.mee.com Telf: 902 400 744 Mòbil: 680 513 107 Inclosos controlador integracio KNX, sondes de temperatura al retorn, antivibratoris, elements de suportació, coll de cigne per a sortida d'aire, bomba de condensats si cal, desguassos conduïts fins a baixant més proper, elements auxiliars i petit material de muntatge. Fins i tot mitjans de transport, elevació i posada en marxa per part del fabricant. Totalment instal·lat i en funcionament. |  |  |  | Rend.: | 1 |  | 1775.55 | UNITAT INTERIOR PEFY-M50VMA-A
P-77 | CLIMA.109 | UN | Subministrament i instal·lació d'unitat interior de tipus conducte pressio estandar marca MITSUBISHI model PEFY-M63VMA-A o equivalent, gama City Multi R410A. Amb les següents característiques: ·Marca: MITSUBISHI ·Model: PEFY-M63VMA-A ·Pot. frigorífica: 7,1 kW ·Pot. calorífica: 8 kW ·Tensió alimentació: 230V/50Hz ·Refrigerant: R410A Contacte: Sandra Asín sandra.asin@sp.mee.com Telf: 902 400 744 Mòbil: 680 513 107 Inclosos controlador integracio KNX, sondes de temperatura al retorn, antivibratoris, elements de suportació, coll de cigne per a sortida d'aire, bomba de condensats si cal, desguassos conduïts fins a baixant més proper, elements auxiliars i petit material de muntatge. Fins i tot mitjans de transport, elevació i posada en marxa per part del fabricant. Totalment instal·lat i en funcionament. |  |  |  | Rend.: | 1 |  | 2030.7 | UNITAT INTERIOR PEFY-M63VMA-A
P-78 | CLIMA.110 | UN | Subministrament i instal·lació d'unitat interior de tipus conducte pressio estandar marca MITSUBISHI model PEFY-M71VMA-A o equivalent, gama City Multi R410A. Amb les següents característiques: ·Marca: MITSUBISHI ·Model: PEFY-M71VMA-A ·Pot. frigorífica: 8 kW ·Pot. calorífica: 9 kW ·Tensió alimentació: 230V/50Hz ·Refrigerant: R410A Contacte: Sandra Asín sandra.asin@sp.mee.com Telf: 902 400 744 Mòbil: 680 513 107 Inclosos controlador integracio KNX, sondes de temperatura al retorn, antivibratoris, elements de suportació, coll de cigne per a sortida d'aire, bomba de condensats si cal, desguassos conduïts fins a baixant més proper, elements auxiliars i petit material de muntatge. Fins i tot mitjans de transport, elevació i posada en marxa per part del fabricant. Totalment instal·lat i en funcionament. |  |  |  | Rend.: | 1 |  | 2173.5 | UNITAT INTERIOR PEFY-M71VMA-A
P-79 | CLIMA.111 | UN | Subministrament i instal·lació d'unitat interior de tipus conducte pressio estandar marca MITSUBISHI model PEFY-M50VMA-A o equivalent, gama City Multi R410A. Amb les següents característiques: ·Marca: MITSUBISHI ·Model: PEFY-M50VMA-A ·Pot. frigorífica: 5,6 kW ·Pot. calorífica: 6,3 kW ·Tensió alimentació: 230V/50Hz ·Refrigerant: R410A Contacte: Sandra Asín sandra.asin@sp.mee.com Telf: 902 400 744 Mòbil: 680 513 107 Inclosos controlador integracio KNX, sondes de temperatura al retorn, antivibratoris, elements de suportació, coll de cigne per a sortida d'aire, bomba de condensats si cal, desguassos conduïts fins a baixant més proper, elements auxiliars i petit material de muntatge. Fins i tot mitjans de transport, elevació i posada en marxa per part del fabricant. Totalment instal·lat i en funcionament. |  |  |  | Rend.: | 1 |  | 1934.1 | UNITAT INTERIOR PEFY-M50VMA-A
P-80 | CLIMA.112 | UN | Subministrament i instal·lació sistema de control i regulacio VRF marca MITSUBISHI MELANS o equivalent, gama City Multi R410A, format per: 16 UN PAR-41MAA (602145) - Control remot DELUXE amb programador setmanal, pantalla retro il·luminada, sonda de temperatura integrada, mode vigília, retorn automàtic de consigna, Dual Set Point, registre i lectura del consum elèctric i desgebrament intel·ligent. Permet controlar 1 g. 1UN PAC-SK15MA-E (602606) - Interfície d'integració de control A a M-NET de Mitsubishi Electric, per a cada un. ext compatible amb unitats exteriors de la gamma MrSlim i Industrial de R-32. (Només per a models PUZ-ZM35/50VKA2) 1UN AE200E (276612) Control centralitzat per a 200 grups amb pantalla tactil 1UN ME-AC-MBS-KNX-HA-50 (703707) Subministrament, muntatge i posada en funcionament d'Interfície per a connexió d'un AE- 200E o EW-50E a protocol MODBUS o KNX per a 50 unitats interiors Inclou sondes de temperatura en el retorn dels equips de climatització. Inclou pantalla tàctil com a interface de control a ubicar en despatc de direcció del SOC. Inclou sistema de control remot per a la gestio de la instal·lacio de climatització desde qualsevol dispositiu o terminal tipus smartphone, tablet, PC, etc... Inclou connexio via SIM del sistema amb l'exterior. Contacte: Sandra Asín sandra.asin@sp.mee.com Telf: 902 400 744 Mòbil: 680 513 107 Inclosos antivibratoris, elements de suportació, coll de cigne per a sortida d'aire, bomba de condensats si cal, desguassos conduïts fins a baixant més proper, elements auxiliars i petit material de muntatge. Fins i tot mitjans de transport, elevació i posada en marxa per part del fabricant. Totalment instal·lat i en funcionament. |  |  |  | Rend.: | 1 |  | 11947.95 | SISTEMA DE CONTROL VRF
P-81 | CLIMA.101PH | M2 | Subministrament i instal·lació d'apantallament acustic de la unitat exterior de climatització format per barrera acustica Acustimódul-80 o equivalent, totalment muntat i instal·lat. Aquest es fixará sobre peça de vorada recolçada sobre el paviment de coberts i ancorada mitjançant pletina de 15x15x1, soldada al muntant i fixada mecànicament amb 4 cargols d'alta resistència d= 10. - S'inclouen proves sonomètriques per acreditar el compliment normatiu i de les ordenances municipals. |  |  |  | Rend.: | 1 |  | 126 | APANTALLAMENT ACUSTIC UNITAT EXTERIOR
P-82 | CLIMA.101PH2 | UN | Subministrament i instal·lació de porta acustica de la gama RS preapara per als panells Acustimódul-80, o equivalent, totalment muntat i instal·lat. |  |  |  | Rend.: | 1 |  | 537.6 | PORTA ACUSTICA UNITAT EXTERIOR
P-84 | DGAT08 | u | Subministre i col·locació d'armari a paret 80x80cm h=200cm, compost per portes i sobre de taulell d'aglomerat de 30 mm amb estratificat d'alta resistència (HPL) 0,80 mmi trasera d'alumini, inclos sòcol, amb pany i clau, format per dues portes abatibles, amb maneta i ferramentes. Inclou pretatges d'alumini. Acabat color blanc a definir per la propietat. Tot el mobiliari deurà ser homologat per la Generalitat de Catalunya. |  |  |  | Rend.: | 1 |  | 408.65 | Subministre i col·locació d'armari a paret 80x80cm h=200cm
P-85 | DGAT10 | u | Subministre i col·locació d'armari a paret 90x40cm h=200cm, compost per portes i sobre de taulell d'aglomerat de 30 mm amb estratificat d'alta resistència (HPL) 0,80 mmi trasera d'alumini, inclos sòcol, amb pany i clau, format per dues portes abatibles, amb maneta i ferramentes. Inclou pretatges d'alumini. Acabat color blanc a definir per la propietat. Tot el mobiliari deurà ser homologat per la Generalitat de Catalunya. |  |  |  | Rend.: | 1 |  | 350.11 | Subministre i col·locació d'armari a paret 85x40cm h=200
P-86 | DGAT11 | u | Subministre i col·locació d'armari a paret racó 53+25x40cm h=200cm, compost per portes i sobre de taulell d'aglomerat de 30 mm amb estratificat d'alta resistència (HPL) 0,80 mmi trasera d'alumini, inclos sòcol, amb pany i clau, format per dues portes abatibles, amb maneta i ferramentes. Inclou pretatges d'alumini. Acabat color blanc a definir per la propietat. Tot el mobiliari deurà ser homologat per la Generalitat de Catalunya. |  |  |  | Rend.: | 1 |  | 350.11 | Subministre i col d'armari a paret racó 53+25x40cm h=200
P-87 | DGAT12 | u | Subministre i col·locació d'armari a paret 90x40cm h=120cm, compost per portes i sobre de taulell d'aglomerat de 30 mm amb estratificat d'alta resistència (HPL) 0,80 mmi trasera d'alumini, inclos sòcol, amb pany i clau, format per dues portes abatibles, amb maneta i ferramentes. Inclou pretatges d'alumini. Acabat color blanc a definir per la propietat. Tot el mobiliari deurà ser homologat per la Generalitat de Catalunya. |  |  |  | Rend.: | 1 |  | 350.11 | Subministre i col·locació d'armari a paret 90x40cm h=120cm
P-88 | DGAT18 | u | Subministre i col·locació d'armari a paret 80x40cm h=180cm, compost per portes i sobre de taulell d'aglomerat de 30 mm amb estratificat d'alta resistència (HPL) 0,80 mmi trasera d'alumini, inclos sòcol, amb pany i clau, format per dues portes abatibles, amb maneta i ferramentes. Inclou pretatges d'alumini. Acabat color blanc a definir per la propietat. Tot el mobiliari deurà ser homologat per la Generalitat de Catalunya. |  |  |  | Rend.: | 1 |  | 474.92 | Subministre i col·locació d'armari a paret 80x40cm h=180cm
P-89 | DG-RACAT08 | u | Subministre i col·locació armari rack 80x80cm h=200cm, compost per portes i sobre de taulell d'aglomerat de 30 mm amb estratificat d'alta resistència (HPL) 0,80 mmi trasera d'alumini, inclos sòcol, amb pany i clau, format per dues de vidre, amb maneta i ferramentes. Inclou pretatges d'alumini. Acabat color blanc a definir per la propietat. Tot el mobiliari deurà ser homologat per la Generalitat de Catalunya. |  |  |  | Rend.: | 1 |  | 408.65 | Subministre i col·locació armari rack 80x80cm h=200cm
P-90 | DSFADF | u | Subministre i col·locació de bancada sala espera de 3 places, amb braços i potes. Estructura metàl·lica Aluminitzada, respatller i seient en polipropilè color a definir per la propietat. Tot el mobiliari deurà ser homologat per la Generalitat de Catalunya. |  |  |  | Rend.: | 1 |  | 482.48 | Subministre i col·locació de bancada sala espera de 3 places
P-91 | E01 | UN | Col·locacio griferia per a aigüera. S'inclou accessoris, suportacions, petit material i pp de material auxiliar de muntatge. |  |  |  | Rend.: | 1 |  | 47.25 | COL·LOCACIO GRIFERIA PER AIGÜERA
P-92 | E02 | UN | Subministrament d'aigüera de cuina d'acer inoxidable, model ROMA de ROCA Ref: A870P10400 o equivalent Inclou connexió en xarxa general, sifó cromat amb vàlvula tipus clic-clack connectat a xarxa general de sanejament (sifó de ROCA model minimal referència A506403810) Inclou disposició dels mitjans de seguretat i protecció reglamentaris, subministrament, transport i retirada de maquinària i mitjans auxiliars, transport interior fins al punt de càrrega, càrrega manual de runes fins a contenidor, neteja de la zona de treball i tot el necessari per a la correcta execució. |  |  |  | Rend.: | 1 |  | 351.93 | AIGÜERA DE CUINA
P-93 | E03 | UN | Subministrament i col·locació d'eixugamans model jet towel slim sèries color S de Mitsubishi o equivalent. Inclou una part proporcional d'elements de connexió. Totalment instal·lada, connexionada, provada i en funcionament. Inclou disposició dels mitjans de seguretat i protecció reglamentaris, subministrament, transport i retirada de maquinària i mitjans auxiliars, transport interior fins al punt de càrrega, càrrega manual de runes fins a contenidor, neteja de la zona de treball i tot el necessari per a la correcta execució. Unitat dobra acabada. |  |  |  | Rend.: | 1 |  | 691.17 | EIXUGAMANS
P-94 | E04 | UN | Subministrament i col·locació d'escombreta penjada de la marca DLINE d'acer aisi 316 acabat setinat referència 14706108210 o equivalent. Inclou part proporcional de platines, cargols i elements auxiliars de fixació en acer inoxidable. Inclou part proporcional de gestió de residus de la construcció segons normativa vigent, RD 105/2008 i 89/2010, incloent-hi taxes i certificats de gestió de residus així com les despeses i tràmits necessaris per al correcte compliment. Inclou part proporcional de paletes. Completar la informació daquesta partida consultant plànols i memòria. Unitat dobra acabada. |  |  |  | Rend.: | 1 |  | 146.99 | ESCOMBRETA WC
P-95 | E05 | UN | Subministrament i col·locació de lavabo d'encastar sota encimera, ROCA model THE GAP ROUND ref: A3270YC000 o equivalent, fixat mecànicament en parament vertical al pòrtic estructural de l'envà. Inclou elements de fixació, sifó cromat amb vàlvula tipus clic-clack connectat a xarxa general de sanejament (sifó de ROCA model minimal referència A506403810). Totalment instal·lat. Inclou disposició dels mitjans de seguretat i protecció reglamentaris, subministrament, transport i retirada de maquinària i mitjans auxiliars, transport interior fins al punt de càrrega, càrrega manual de runes fins a contenidor, neteja de la zona de treball i tot el necessari per a la correcta execució. Completar la informació daquesta partida consultant plànols i memòria. Unitat dobra acabada. |  |  |  | Rend.: | 1 |  | 270.88 | LAVABO D'ENCASTAR SOTA ENCIMERA
P-96 | E06 | UN | Subministrament i col·locació de barra de suport recta abatible amb dos punts d'ancoratge d'acer inoxidable aisi 304, amb una longitud entre centres de platina de 600 mm i amb acabat texturitzat, de la casa NOFER, referència 15051.60.B o equivalent, fixada mecànicament a parament vertical . Inclou part proporcional de platines, cargols i elements auxiliars de fixació en acer inoxidable. Inclou part proporcional de gestió de residus de la construcció segons normativa vigent, RD 105/2008 i 89/2010, incloent-hi taxes i certificats de gestió de residus així com les despeses i tràmits necessaris per al correcte compliment. Inclou part proporcional de paletes. Completar la informació daquesta partida consultant plànols i memòria. Unitat dobra acabada. |  |  |  | Rend.: | 1 |  | 83.48 | BARRA ABATIBLE
P-97 | E07 | UN | Subministrament i col·locació de mirall de superfície de dimensions 45x80 cm de 1cm de gruix, fixat mecànicament a paret col·locat amb un 10º d'inclinació respecte al pla de la paret. Cada unitat de mirall es realitzarà en una sola peça, no admetent miralls coplanaris al mateix drap. Inclou part proporcional de subministrament i col·locació de tauler de DM hidròfug, fixat mecànicament a parament vertical. Inclou part proporcional de cantells bisellats segons indicacions de la DF. Inclou tots els elements necessaris per a la correcta execució. Completar la informació daquesta partida consultant plànols i memòria. Unitat dobra acabada. |  |  |  | Rend.: | 1 |  | 186.38 | MIRALL INCLINAT 45x80
P-98 | E08 | UN | Certificació de totes les línies de la instal·lació de categoria 6A UTP segons normativa i especificacions DATWYLER per a certificació de línies una vegada finalitzada la instal·lació. |  |  |  | Rend.: | 1 |  | 5.25 | CERTIFICACIO PRESA VEU I DADES
P-99 | E09 | UN | Subministrament de vàter suspès a paret ROCA model Acces o equivalent, de porcellana vitrificada, blanc amb cisterna encastada de 12cm d'amplada DUOFIX de GEBERIT (BA.10), seient i tapa, i frontisses d'acer inoxidable. Inclou polsador SIGMA 20 de doble descàrrega de GEBERIT (BA.11) Inclou flotador, mecanisme de descàrrega per arrossegament, polsador i mecanisme dalimentació. Inclou cargols de connexió i fixació, i gomes còniques. Inclou subministrament i connexió del desguàs fins a la xarxa general de baixant, clau de regulacions i floró embellidor. Inclou disposició dels mitjans de seguretat i protecció reglamentaris, subministrament, transport i retirada de maquinària i mitjans auxiliars, transport interior fins al punt de càrrega, càrrega manual de runes fins a contenidor, neteja de la zona de treball i tot el necessari per a la correcta execució. |  |  |  | Rend.: | 1 |  | 487.86 | INODOR ADAPTAT
P-100 | E000EA53R | ML | Subm. i col. de tub flexible d'alumini acústic DEC-FLEXAL tipus SONODEC de 152 mm. format per tub interior perforat tipus ALUDEC aïllat amb manta de fibra de vidre de 25 mm. de gruix i 16 kg/m3. de densitat, recobert exteriorment amb una resistent làmina d'alumini reforçada amb fils de fibra en espiral. S'inclou p.p. de material auxiliar de muntatge. (Ea00fl53) |  |  |  | Rend.: | 1 |  | 19.16 | TUB DEC FLEXAL SONODEC de 152 mm.
P-101 | E000EA56R | ML | Subm. i col. de tub flexible d'alumini acústic DEC-FLEXAL tipus SONODEC de 203 mm. format per tub interior perforat tipus ALUDEC aïllat amb manta de fibra de vidre de 25 mm. de gruix i 16 kg/m3. de densitat, recobert exteriorment amb una resistent làmina d'alumini reforçada amb fils de fibra en espiral. S'inclou p.p. de material auxiliar de muntatge. (Ea00fl56) |  |  |  | Rend.: | 1 |  | 23.16 | TUB DEC FLEXAL SONODEC de 203 mm.
P-102 | E0038F06R | M2 | Subm. i col. de conducte de fibra de vidre tipus CLIMAVER NETO amb revestiment exterior d'alumini, (alumini + malla de fibra de vidre + kraft) i interior amb teixit NETO (teixit de vidre acústic d'alta resistència mecánica). Classificació M-1. Inclou p.p. de colzes, pantalons, derivacions, p.p. de tapa registre segons R.I.T.E., altres peces, accessoris i suports formats per perfil galvanitzat i varilles M-6, remats amb folrat de les juntes entre unions amb cinta alumínica CLIMAVER NETO i a les juntes interiors de les parets dels conductes segellat amb silicona. (Ea03cl06) |  |  |  | Rend.: | 1 |  | 39.49 | CONDUCTE CLIMAVER NETO
P-103 | E003M813R | ML | Subm. i col. de tub d'alumini per a calorifugat de tubs MERCATUB de 200 mm AÏLLAT EXTERIORMENT. de diàmetre amb extrems arrodonits mascle i femella i tancament longitudinal per a poder solapar-se en 2 sentits. S'inclou p.p. d'accessoris. (Ea03me13) |  |  |  | Rend.: | 1 |  | 34.92 | TUB ALUMINI MERCATUB 200 mm. AÏLLAT EXTERIORMENT
P-104 | E003M818R | ML | Subm. i col. de tub d'alumini per a calorifugat de tubs MERCATUB de 250 mm AÏLLAT EXTERIORMENT. de diàmetre amb extrems arrodonits mascle i femella i tancament longitudinal per a poder solapar-se en 2 sentits. S'inclou p.p. d'accessoris. (Ea03me18) |  |  |  | Rend.: | 1 |  | 39.04 | TUB ALUMINI MERCATUB 250 mm. AÏLLAT EXTERIORMENT
P-105 | E003VS01R | M2 | Subm. i col. de conducte de planxa galvanitzada de gruix d'acord amb norma U.N.E., amb p.p. de juntes transversals METU + aïllat exteriorment amb manta IBR segons RITE. S'inclouen p.p. de colzes, pantalons, derivacions, p.p. de tapa registre segons R.I.T.E., altres peces, accessoris i suports. (Ea03pl01) |  |  |  | Rend.: | 1 |  | 61.4 | C. PLANXA 0'8 METU. + AÏLLAMENT IBR
P-106 | E010B112FR | ML | Subm. i col. de tub de coure frigorífic en barres, de 1 1/8´´, segons UNE-EN 12735, amb p.p. d'accessoris, soports i soldadura forta. S'inclou aïllament ARMAFLEX mod. AF-6-028 de 35 mm. de gruix i 29 a 32 mm. de diàmetre interior, amb p.p. d'adhesiu. (Ea10cb12e) |  |  |  | Rend.: | 1 |  | 31.38 | TUB CU. FRIGORIFIC 1 1/8´´+ARMAFLEX AF-6-028.
P-107 | E010B1149R | ML | Subm. i col. de tub de coure frigorífic en barres, de 1 3/8´´, segons UNE-EN 12735, amb p.p. d'accesoris, suports i soldadura forta. aïllament ARMAFLEX mod. AF-6-035 de 35 mm. de gruix i 36 a 39 mm. de diàmetre interior, amb p.p. d'adhesiu. (Ea10cb14e) |  |  |  | Rend.: | 1 |  | 41.63 | TUB CU. FRIGORIFIC 1 3/8´´+ARMAFLEX AF-6-035.
P-108 | E010B100HCR | ML | Subm. i col. de tub de coure frigorífic en barres, de 3/8´´, segons UNE-EN 12735, amb p.p. d'accessoris, suports i soldadura forta. S'inclou aïllament ARMAFLEX mod. AF-4-010 de 15'5 mm. de gruix i 11 a 14 mm. de diàmetre interior, amb p.p. d'adhesiu. (Ea10cb00ie) |  |  |  | Rend.: | 1 |  | 11.33 | TUB CU. FRIGORIFIC 3/8´´+ARMAFLEX AF-4-010.
P-109 | E010B102JCR | ML | Subm. i col. de tub de coure frigorífic en barres, de 1/2´´, segons UNE-EN 12735, amb p.p. d' accessoris, suports i soldadura forta. S'inclou aïllament ARMAFLEX mod. AF-4-012 de 16 mm. de gruix i 13 a 16 mm. de diàmetre interior, amb p.p. d'adhesiu. (Ea10cb02ie) |  |  |  | Rend.: | 1 |  | 13.27 | TUB CU. FRIGORIFIC 1/2´´+ARMAFLEX AF-4-012.
P-110 | E010B104LCR | ML | Subm. i col. de tub de coure frigorífic en barres, de 5/8´´, segons UNE-EN 12735, amb p.p. d'accessoris, suports i soldadura forta. S'inclou aïllament ARMAFLEX mod. AF-4-015 de 17 mm. de gruix i 16 a 19 mm. de diàmetre interior, amb p.p. d'adhesiu. (Ea10cb04ie) |  |  |  | Rend.: | 1 |  | 14.72 | TUB CU. FRIGORIFIC 5/8´´+ARMAFLEX AF-4-015.
P-111 | E010B106NCR | ML | Subm. i col. de tub de coure frigorífic en barres, de 3/4´´, segons UNE-EN 12735, amb p.p. d'accessoris, suports i soldadura forta. S'inclou aïllament ARMAFLEX mod. AF-4-018 de 17'5 mm. de gruix i 19 a 22 mm. de diàmetre interior, amb p.p. d'adhesiu. (Ea10cb06ie) |  |  |  | Rend.: | 1 |  | 18.4 | TUB CU. FRIGORIFIC 3/4´´+ARMAFLEX AF-4-018.
P-112 | E010B1089CR | ML | Subm. i col. de tub de coure frigorífic en barres, de 7/8´´, segons UNE-EN 12735, amb p.p. d'accessoris, suports i soldadura forta. S'inclou aïllament ARMAFLEX d'espessor segons RITE, amb p.p. d'adhesiu. (Ea10cb08ie) |  |  |  | Rend.: | 1 |  | 20.98 | TUB CU. FRIGORIFIC 7/8´´+ARMAFLEX AF-4-022.
P-113 | E010BH02JCR | ML | Subm. i col. de tub de coure frigorífic de 1/4´´ en rotlles, tipus EUROPEO, segons UNE-EN 12735, amb p.p. d'accessoris, soports i soldadura forta. S'inclou aïllament ARMAFLEX mod. AF-1-006 de 7 mm. de gruix i 7 a 10 mm. de diàmetre interior, amb p.p. d'adhesiu. (Ea10cr02ie) |  |  |  | Rend.: | 1 |  | 7.51 | TUB CU. FRIGORIFIC 1/4´´+ARMAFLEX AF-1-006.
P-114 | E024EG05R | UN | Subm. i col. de reixa KOOLAIR model 20-45-H de 600x150 mm. o equivalent amb comporta de regulació de cabal. S'inclou marc, plenum de xapa o fibra, trams de fibra per disminuir ponts acustics, mesures de cabal i posta en marxa, i p.p. de material auxiliar pel seu muntatge. Tot instal·lat i funcionant. (Ea24br05) |  |  |  | Rend.: | 1 |  | 57.75 | REIXA RETORN KOOLAIR 600X150mm
P-115 | E024EG013R | UN | Subm. i col. de reixa KOOLAIR model 20-45-H de 1000x200 mm. o equivalent amb comporta de regulació de cabal. S'inclou marc, plenum de xapa o fibra, trams de fibra per disminuir ponts acustics, mesures de cabal i posta en marxa, i p.p. de material auxiliar pel seu muntatge. Tot instal·lat i funcionant. (Ea24br013) |  |  |  | Rend.: | 1 |  | 81.9 | REIXA RETORN KOOLAIR 1000X200mm
P-116 | E024EG014R | UN | Subm. i col. de reixa KOOLAIR model 20-45-H de 1000x300 mm. o equivalent amb comporta de regulació de cabal. S'inclou marc, plenum de xapa o fibra, trams de fibra per disminuir ponts acustics, mesures de cabal i posta en marxa, i p.p. de material auxiliar pel seu muntatge. Tot instal·lat i funcionant. (Ea24br014) |  |  |  | Rend.: | 1 |  | 89.25 | REIXA RETORN KOOLAIR 1000X300mm
P-117 | E03M011 | UN | Connexió de servei de sanejament a la xarxa penjada existent a l'aparcament del nivell inferior, formada per: perforacions de Diàmetre 200 mm. en forjat existent, col·locació de canonada de d=160 mm de pvc serie b, reposició de paviment i resta d'elements d'obra, maniguet tallafoc per a canonada de pvc de sectoritzacio amb l'aparcament. inclou accessoris i pp de material auxiliar d'obra. |  |  |  | Rend.: | 1 |  | 196.82 | CONNEXIÓ A XARXA EXISTENT SANEJAMENT
P-118 | E03M011FT | UN | Connexió de servei de fontaneria fins a la centralitzacio de comptadors existent, formada per: col·locació de canonada de PERT/AL/PERT tipus multicapa, de diàmetre 32mm. Inclosa col·locació de vàlvules de tall, comptador, filtre i vàlvula antiretorn. |  |  |  | Rend.: | 1 |  | 630 | CONNEXIÓ XARXA GENERAL FONTANERIA
P-119 | E0DE1F54R | PA | AJUDES DE CLIMATITZACIÓ: L'industrial adjudicatari ha d'assumir l'obra civil per deixar la instal.lació completament acabada. Inclou: * Replanteig i marcatge en obra abans d'executar. * Obrir i tapar regates. * Obrir i rematar forats en paraments. * Col.locació i muntatge de passamurs. * Fixació dels suports. * Construcció (inclou càlcul si escau) de petites bancades construïdes amb perfileria metàl.lica per a col.locació d'equips de instal.lacions (maquinaria d'aire condicionat, bombes, dipòsits, canonades, etc.) * Col.locació i acabat de caixes per a elements encastats. * Realització de forats en falsos sostres. * Segellat dels forats de instal.lacions i forats de pas de instal.lacions. * Descàrrega i elevació de materiales a obra. * Retirada de les restes d'obra i altres productes de rebuig resultat d'aquests treballs. No inclourà: * Bancades d'obra de tipus formigó. * Bancades metàl.liques de conjunt de cobertes tècniques o amb perfils de cantó superiors a HEB-160 mm. i que afecti directament a l'estructura de l'edifici. * Aixecament de paraments verticals i horitzontals. * Estructures de tràmex per a manteniment i accés a instal.lacions. (Ealbclim) |  |  |  | Rend.: | 1 |  | 3360 | AJUDES PALETA CLIMATITZACIO
P-120 | E0DE491QR | PA | AJUDES DE FONTANERIA: L'industrial adjudicatari ha d'assumir l'obra civil per deixar la instal.lació completament acabada. Inclou: * Replanteig i marcatge en obra abans d'executar. * Obrir i tapar regates. * Obrir i rematar forats en paraments. * Col.locació i muntatge de passamurs. * Fixació dels suports. * Construcció (inclou càlcul si escau) de petites bancades construïdes amb perfileria metàl.lica per a col.locació d'equips de instal.lacions. * Col.locació i acabat de caixes per a elements encastats. * Realització de forats en falsos sostres. * Segellat dels forats de instal.lacions i forats de pas de instal.lacions. * Descàrrega i elevació de materials a obra. * Retirada de les restes d'obra i altres productes de rebuig resultat d'aquests treballs. (Ealbfont) |  |  |  | Rend.: | 1 |  | 315 | AJUDES PALETA FONTANERIA
P-121 | E0DE6D7DR | PA | AJUDES DE DETECCIÓ D'INCENDIS: L'industrial adjudicatari ha d'assumir l'obra civil per deixar la instal.lació completament acabada. Inclou: * Replanteig i marcatge en obra abans d'executar. * Obrir i tapar regates. * Obrir i rematar forats en paraments. * Col.locació i muntatge de passamurs. * Fixació dels suports. * Col.locació i acabat de caixes per a elements encastats. * Realització de forats en falsos sostres. * Segellat dels forats de instal.lacions i forats de pas de instal.lacions. * Retirada de les restes d'obra i altres productes de rebuig resultat d'aquests treballs. (Ealbdinc) |  |  |  | Rend.: | 1 |  | 315 | AJUDES PALETA DETECCIÓ D'INCENDIS
P-122 | E0DE7996R | PA | AJUDES D'ELECTRICITAT: L'industrial adjudicatari ha d'assumir l'obra civil per deixar la instal.lació completament acabada. Inclou: * Replanteig i marcatge en obra abans d'executar. * Obrir i tapar regates. * Obrir i rematar forats en paraments. * Col.locació i muntatge de passamurs. * Fixació dels suports. * Construcció amb perfileria metàl.lica de tots els acabats del Centre de Transformació, bancades i suports d'armaris elèctrics. * Col.locació i acabat de caixes per a elements encastats. * Realització de forats en falsos sostres. * Segellat dels forats de instal.lacions i forats de pas de instal.lacions. * Descàrrega i elevació de materials a l'obra. * Retirada de les restes d'obra i altres productes de rebuig resultat d'aquests treballs. No inclourà: * Bancades d'obra de tipus formigó. * Bancades metàl.liques de conjunt de cobertes tècniques o amb perfils de cantó superiors a HEB-160 mm. i que afecti directament a l'estructura de l'edifici. * Aixecament de paraments verticals i horitzontals. * Estructures de tràmex per a manteniment i accés a instal.lacions. (Ealbelec) |  |  |  | Rend.: | 1 |  | 2625 | AJUDES PALETA ELECTRICITAT
P-123 | E0DE7C7DR | PA | AJUDES D'EXTINCIÓ D'INCENDIS: L'industrial adjudicatari ha d'assumir l'obra civil per deixar la instal.lació completament acabada. Inclou: * Replanteig i marcatge en obra abans d'executar. * Obrir i tapar regates. * Obrir i rematar forats en paraments. * Col.locació i muntatge de passamurs. * Fixació dels suports. * Construcció (inclou càlcul si escau) de petites bancades construïdes amb perfileria metàl.lica per a col.locació d'equips de instal.lacions. * Col.locació i acabat de caixes per a elements encastats. * Realització de forats en falsos sostres. * Segellat dels forats de instal.lacions i forats de pas de instal.lacions. * Retirada de les restes d'obra i altres productes de rebuig resultat d'aquests treballs. No inclourà: * Bancades d'obra de tipus formigó. * Bancades metàl.liques de conjunt de cobertes tècniques o amb perfils de cantó superiors a HEB-160 mm. i que afecti directament a l'estructura de l'edifici. * Aixecament de paraments verticals i horitzontals. * Estructures de tràmex per a manteniment i accés a instal.lacions. (Ealbeinc) |  |  |  | Rend.: | 1 |  | 157.5 | AJUDES PALETA EXTINCIO D'INCENDIS
P-124 | E0DEHIFBR | PA | AJUDES DE SANEJAMENT: L'industrial adjudicatari ha d'assumir l'obra civil per deixar la instal.lació completament acabada. Inclou: * Replanteig i marcatge en obra abans d'executar. * Obrir i tapar regates. * Obrir i rematar forats en paraments. * Col.locació i muntatge de passamurs. * Fixació dels suports. * Segellat dels forats de instal.lacions i forats de pas de instal.lacions. * Descàrrega i elevació de materials a obra. * Retirada de les restes d'obra i altres productes de rebuig resultat d'aquests treballs. (Ealbsane) |  |  |  | Rend.: | 1 |  | 220.5 | AJUDES PALETA SANEJAMENT
P-125 | E10 | UN | Subministrament i col·locació de mirall de superfície de dimensions 150x100cm, i 1cm de gruix, fixat mitjançant adhesiu específic sobre tauler de DM hidròfug de 16mm d'espessor i suspès sobre llistons en DMH de 30mm d'espessor o fixat mitjançant adhesiu específic, enrasat amb revestiment segons tipologia de tancament. Dimensions segons planimetria. Cada unitat de mirall es realitzarà en una sola peça, no admetent miralls coplanaris al mateix drap. Inclou part proporcional de subministrament i col·locació de tauler de DM hidròfug, fixat mecànicament a parament vertical. Inclou part proporcional de cantells bisellats segons indicacions de la DF. Inclou tots els elements necessaris per a la correcta execució. Completar la informació daquesta partida consultant plànols i memòria. Unitats dobra acabada. |  |  |  | Rend.: | 1 |  | 270.6 | MIRALL 150 x100
P-126 | E11 | UN | Subministrament d'aixetes d'encastar electròniques amb deteccio de presencia, model LOFT de ROCA Ref: A5A5743C00 o equivalent, amb limitador de cabal a 5,7 litres/minut. Alimentació amb connexió a xarxa 230 V. Inclosa font d'alimentació. Inclou connexió en xarxa general i floró embellidor a la presa d'aigua. Inclou disposició dels mitjans de seguretat i protecció reglamentaris, subministrament, transport i retirada de maquinària i mitjans auxiliars, transport interior fins al punt de càrrega, càrrega manual de runes fins a contenidor, neteja de la zona de treball i tot el necessari per a la correcta execució. |  |  |  | Rend.: | 1 |  | 458.65 | GRIFERIA ELECTRONICA LAVABO
P-127 | E12 | UN | Subministrament d'abocador porcellana A371055000 de ROCA o equivalent. Inclou part proporcional de platines, cargols i elements auxiliars de fixació en acer inoxidable. Inclou part proporcional de gestió de residus de la construcció segons normativa vigent, RD 105/2008 i 89/2010, incloent-hi taxes i certificats de gestió de residus així com les despeses i tràmits necessaris per al correcte compliment. Inclou part proporcional dajuts de paleta. Completar la informació daquesta partida consultant plànols i memòria. |  |  |  | Rend.: | 1 |  | 164.87 | ABOCADOR ROCA REF:A371055000
P-128 | E13 | UN | Subministrament de lavabo mural de ROCA model Access referència A32730000 o equivalent. Inclou els jocs de platines de fixació, sifó flexible per a bany adaptatt amb vàlvula tipus clic-clack connectat a xarxa general de sanejament (sifó de ROCA model minimal referència A892814000) i esquadra metàl·lica per a subjecció de taulell. Totalment instal·lat. Inclou disposició dels mitjans de seguretat i protecció reglamentaris, subministrament, transport i retirada de maquinària i mitjans auxiliars, transport interior fins al punt de càrrega, càrrega manual de runes fins a contenidor, neteja de la zona de treball i tot el necessari per a la correcta execució. |  |  |  | Rend.: | 1 |  | 140.97 | LAVABO SUSPES ACCES DE ROCA
P-129 | E14 | UN | Subministrament i col·locació de dispensador de sabó ROCA REF: A816304001 o equivalent Inclou disposició dels mitjans de seguretat i protecció reglamentaris, subministrament, transport i retirada de maquinària i mitjans auxiliars, transport interior fins al punt de càrrega, càrrega manual de runes fins a contenidor, neteja de la zona de treball i tot el necessari per a la correcta execució, així com tots els cargols i la resta de material necessari per a la seva instal·lació. Completar la informació daquesta partida consultant plànols i memòria. Unitat dobra acabada. |  |  |  | Rend.: | 1 |  | 80.96 | DISPENSADOR DE SABO
P-130 | E15 | UN | Subministrament d'aixeta mural, model VICTORIA de ROCA Ref: A5A3123C00 o equivalent, amb mescladora monomando i maneta gerontologica per a persones amb movilitat reduida i cadeneta. Inclou connexió en xarxa general i floró embellidor a la presa d'aigua. Inclou disposició dels mitjans de seguretat i protecció reglamentaris, subministrament, transport i retirada de maquinària i mitjans auxiliars, transport interior fins al punt de càrrega, càrrega manual de runes fins a contenidor, neteja de la zona de treball i tot el necessari per a la correcta execució. |  |  |  | Rend.: | 1 |  | 182.49 | GRIFERIA LAVABO SERVEI ADAPTAT
P-131 | E16 | UN | Subministrament d'aixeta mural de cuina, model ONA de ROCA Ref: A5A811FC00 o equivalent. Inclou connexió en xarxa general i floró embellidor a la presa d'aigua. Inclou disposició dels mitjans de seguretat i protecció reglamentaris, subministrament, transport i retirada de maquinària i mitjans auxiliars, transport interior fins al punt de càrrega, càrrega manual de runes fins a contenidor, neteja de la zona de treball i tot el necessari per a la correcta execució. |  |  |  | Rend.: | 1 |  | 182.49 | GRIFERIA DE CUINA
P-132 | E17 | ML | Subministrament, línia i connexió de conductor de coure RZ1-K (AS) classe Cca-s1b,d1,a1 amb aïllament XLPE 0,6/1 KV, exempt d'halògens, flexible, instal·lat sobre safata metàl·lica o sota tub no propagador de flama (flexible tipus ferroplast en falsos sostres o en interior de construccions, o rígid de PVC en instal·lacions de superfície) des de Quadres a receptors. Fins i tot p.p de cablatge, tub, accessoris i petit material. Totalment muntat i connectat. Marca: PRISMIAN o GENERAL CABLE |  |  |  | Rend.: | 1 |  | 6.31 | CONDUCTOR DE COURE 4 x 4 + 4 T mm2
P-133 | E18 | ML | Subministrament, línia i connexió de conductor de coure RZ1-K (AS) classe Cca-s1b,d1,a1 amb aïllament XLPE 0,6/1 KV, exempt d'halògens, flexible, instal·lat sobre safata metàl·lica o sota tub no propagador de flama (flexible tipus ferroplast en falsos sostres o en interior de construccions, o rígid de PVC en instal·lacions de superfície) des de Quadres a receptors. Fins i tot p.p de cablatge, tub, accessoris i petit material. Totalment muntat i connectat. Marca: PRISMIAN o GENERAL CABLE Nota: cable alimentació lluminàries. Inclou caixes de derivació i p.p. de tub. |  |  |  | Rend.: | 1 |  | 2.23 | CONDUCTOR DE COURE 2 x 2,5 + 2,5 T mm2
P-134 | E19 | ML | Subministrament, línia i connexió de conductor de coure RZ1-K (AS) classe Cca-s1b,d1,a1 amb aïllament XLPE 0,6/1 KV, exempt d'halògens, flexible, instal·lat sobre safata metàl·lica o sota tub no propagador de flama (flexible tipus ferroplast en falsos sostres o en interior de construccions, o rígid de PVC en instal·lacions de superfície) des de Quadres a receptors. Fins i tot p.p de cablatge, tub, accessoris i petit material. Totalment muntat i connectat. Marca: PRISMIAN o GENERAL CABLE |  |  |  | Rend.: | 1 |  | 3.75 | CONDUCTOR DE COURE 2 x 4 + 4 T mm2
P-135 | E17DSIJ78 | UN | Subministrament i col·locacio de sistema de control d'enllumenat en funcio de l`aportacio de llum natural en compliment de la Normativa d'aplicacio CTE, Philips Luxsense o equivalent. Sistema de control 1-10V oer a la regulacio d'un conjunt de fins a 20 luminaries de façana. Totalment instal·lat i en funcionament. |  |  |  | Rend.: | 1 |  | 354.9 | SISTEMA DE CONTROL LUMINIC CTE
P-136 | E18GDKJ02 | UN | Subministrament i col·locació de bloc autònom d'emergència ip20 ik04, enrasat per a una alçada de col·locació de 2,5 a 5 m., amb làmpada d'emergència led, cèrcol embellidor en blanc / negre / gris plata i difusor doble texturitzat opal. autonomia 2 hora. equipat amb bateria nimh de càrrega polsant. lluminositat 200 lm. model izar 2n30-a de daisalux o equivalent. diàmetre de col·locació 40 mm. construït segons normes une 20-392-93 i une-en 60598-2-22. instal·lat incloent replanteig, accessoris d'ancoratge i connexionat. |  |  |  | Rend.: | 1 |  | 110.25 | EMERGENCIA ENCASTAR RODONA
P-137 | E20 | ML | Subministrament, línia i connexió de conductor de coure RZ1-K (AS) classe Cca-s1b,d1,a1 amb aïllament XLPE 0,6/1 KV, exempt d'halògens, flexible, instal·lat sobre safata metàl·lica o sota tub no propagador de flama (flexible tipus ferroplast en falsos sostres o en interior de construccions, o rígid de PVC en instal·lacions de superfície) des de Quadres a receptors. Fins i tot p.p de cablatge, tub, accessoris i petit material. Totalment muntat i connectat. Marca: PRISMIAN o GENERAL CABLE |  |  |  | Rend.: | 1 |  | 4.44 | CONDUCTOR DE COURE 2 x 6 + 6 T mm2
P-138 | E21 | ML | Subministrament, estesa i connexió de Fuetó cablejat de 4 parells Categoria 6 UTP - LSZH - Taronja de la marca DATWYLER o equivalent, d'1,5 m de longitud, per a pegats en RACK i elements terminals. Fins i tot mòduls RJ-45, accessoris, tub i p.p. de petit material. Totalment muntat, connectat i etiquetatge per al seu funcionament correcte. Marca: DATWYLER o similar Nota: S'acceptarà marca equivalent amb l'aprovació prèvia per part de la DF i la propietat. |  |  |  | Rend.: | 1 |  | 5.33 | FUETÓ UTP CAT6A PER A CONNEXIO PANELLS
P-139 | E22 | UN | Subministrament i col·locació de canalitzacio entre RITI i RACK formada per 3 tubs coarrugats vermells amb paret interior llisa de diàmetre 40mm. |  |  |  | Rend.: | 1 |  | 1236.9 | CANALITZACIO CONNEXIÓ RITI-RACK
P-140 | E23 | UN | Cortina d'aire Windbox VRF d'Airtecnics o equivalent amb bomba calor MITSUBISHI EL 7.810,00 RECM 1500 VRF12-ME Cortina d?aire amb bomba de calor d?alt estalvi energètic: Reducció de fins al 70% en consum i emissions de CO2 (mode calor). Bastidor autoportant d'acer galvanitzat, preparat per instal·lació encastada en fals sostre. Reixa d'aspiració (lliure de manteniment) amb perfileria de alumini i difusor de descàrrega integrats en un únic marc de color blanc RAL 9016 com a estàndard. Altres colors disponibles sota demanda. Prefiltre intern inclòs. Difusors lineals de descàrrega amb lamel·les d'alumini anoditzat tipus airfoil, regulables en les dues direccions. Ventiladors centrífugs de doble aspiració amb motors de rotor extern de baix nivell sonor. Selector de 5 velocitats. Els models ´´EC´´ incorporen ventiladors eficients de molt baix consum. Inclou bateria expansió directa per treballar de manera calor amb sensors de temperatura instal·lats. Sota comanda es pot modificar per treballar en mode fred i calor (no recomanat) amb bomba de condensació daigua opcional. Control Plug&Play CS-5DX-NE amb selector de 5 velocitats i cable telefònic de 7m inclosos. Preparada per connectar a bomba de calor MITSUBISHI ELECTRIC VRF (R410a), no inclosa a adquirir pel client. Inclou Kit Interface VRF PAC-AH125M-J amb vàlvula de expansió directa adaptat per a cortina i controlador programable MITSUBISHI ELECTRIC PAR-40MAA. Cabal: 2460 m3/h Ventiladors: 0,213 kW 1,86 A 230Vx1 50/60Hz Capacitat calorífica: 11,61 kW Dimensions: 770x310x1550 mm (profunditat, alçada, longitud) NO SUBMINISTRAT PER AIRTÈCNICS: Unitat exterior VRF. iNCLOU nc Kit DX esclau Mitsubishi Electric VRF Calor fins a 16kW KIT-ME Slave DX-VRF H 16kW - Interfície UTA ref. PAC-AH125M-J per a sistemes City Multi (VRF) de Mitsubishi Electric. Inclou coberta de xapa, kit amb vàlvules dexpansió electròniques i 4 sondes de temperatura. Inclou control programable Mitsubishi Electric, PAR-40MAA, que controla la calefacció i la temperatura desitjada. Cortina i kit DX preparats per treballar en mode NOMÉS Calor. Cortina i kit DX NO poden treballar en mode Fred. |  |  |  | Rend.: | 1 |  | 8200.5 | CORTINA D'AIRE ARTECNICS Windbox VRF ACCES PRINCIPAL
P-141 | E20TM140 | ML | Subministrament i col·locació inclosos suports i accessoris de tub de polietilè multicapa amb tub interior de polietilè de diàmetre 32 mm, ànima d'alumini i protecció exterior de polietilè, amb una pressió màxima de servei de 12 bar, amb aïllament escuma de polietilè, connectat a pressió i col·locat superficialment |  |  |  | Rend.: | 1 |  | 19.7 | TUB.MULTICAPA PERT/Al/PERT D32
P-142 | E20X0031 | UN | Instal·lació interior de servei adaptat de 2 peces, x1 inodor, x1 lavabo, per a aigua freda i calenta, realitzada amb canonades pert-al-pert, amb aïllament tèrmic (aigua calenta), i anticondensació (aigua freda). segons diàmetres i traçat preveu la documentació gràfica de projecte. incloses les claus de tall de local humit i d'esquadra en els aparells. inclosa la fixació en trams superficials i tub coarrugat per al seu pas encastat per parets, amb diferenciació de color per aigua freda i calenta. totalment connectat i provat segons protocol d'obra en compliment de la normativa vigent. |  |  |  | Rend.: | 1 |  | 408.59 | INST. INTERIOR SERVEI ADAPTAT 2 PECES
P-143 | E20XFI03 | UN | Instal·lació interior de servei de 5 peces, x3 inodor, x2 lavabo, per a aigua freda i calenta, realitzada amb canonades pert-al-pert, amb aïllament tèrmic (aigua calenta), i anticondensació (aigua freda). segons diàmetres i traçat preveu la documentació gràfica de projecte. incloses les claus de tall de local humit i d'esquadra en els aparells. inclosa la fixació en trams superficials i tub coarrugat per al seu pas encastat per parets, amb diferenciació de color per aigua freda i calenta. totalment connectat i provat segons protocol d'obra en compliment de la normativa vigent. |  |  |  | Rend.: | 1 |  | 478.45 | INST. INTERIOR SERVEI 5 PECES
P-144 | E23MTEX2 | UN | Subministrament de col.locació d'extractor helicoidal model td-800/200n 3v silent de s&p o equivalent , per un cabal màxim de 600 m3/h, i 15 mm.c.a.. inclou conexió eléctrica i mecanica a conductes circulars de xapa galvanitzada amb brida de fixació. inclou elements de fixació al sostre. totalment instal.lat i amb obertura temporitzada a través de rellotge horari a quadre. |  |  |  | Rend.: | 1 |  | 340.73 | VENTILADOR EXTRACTOR SERVEIS
P-145 | E26FN120 | UN | Sistema de segellat contra el foc de passos de canonades combustibles de diàmetres exteriors des de 92 mm. fins 115 mm. a través tant de mur com de forjat, fins ei 180 mitjançant abraçadores intumescents hilti cfs-c p 110. assajat i homologat segons en 1366-3. marcat ce. mesura la unitat instal·lada. |  |  |  | Rend.: | 1 |  | 98.7 | SELL.TUB.COMB.ABRAÇ.INT.HILTI CFS-C P 110
P-146 | E26FEA030 | UN | EXTINTOR DE POLS QUÍMIC ABC POLIVALENT ANTIBRASA, D'EFICÀCIA 34A / 183B, DE 6 KG. D'AGENT EXTINTOR, AMB SUPORT, MANÒMETRE COMPROVABLE I MÀNEGA AMB DIFUSOR, SEGONS NORMA UNE, CERTIFICAT AENOR. MESURA LA UNITAT INSTAL·LADA. |  |  |  | Rend.: | 1 |  | 36.52 | EXTINTOR POLS ABC 6 kg.PR.INC
P-147 | E26FEE200 | UN | EXTINTOR DE NEU CARBÒNICA CO2, D'EFICÀCIA 89B, DE 5 KG. D'AGENT EXTINTOR, CONSTRUÏT EN ACER, AMB SUPORT I MÀNEGA AMB DIFUSOR, SEGONS NORMA UNE. EQUIP AMB CERTIFICACIÓ AENOR. MESURA LA UNITAT INSTAL·LADA. |  |  |  | Rend.: | 1 |  | 93.59 | EXTINTOR CO2 5 kg.
P-148 | E301498 | ML | Subministrament i col·locacio de cablejat de detecciñó d'incendis de 2x1,5mm2 resistent al foc instal·lat superficialment. S'inclou tub coarrugat i pp de caixes de derivacio, accessoris i pp material auxiliar de muntatge. |  |  |  | Rend.: | 1 |  | 2.81 | INSTAL·LACIÓ LLAÇ ANAL·LÒGIC LHR 2x1,5 (sota tub coarrugat)
P-149 | E592191QR | PA | Legalització del projecte de FONTANERIA, certificat final d'obra, pagament per part de l'industrial adjudicatari del visat del projecte al Col.legi d'Enginyers, taxes pertinents i entrega d'una còpia del projecte a la propietat. (Elegfont) |  |  |  | Rend.: | 1 |  | 210 | LEGALITZACIO FONTANERIA (BUTLLETÍ INSTAL·LADOR)
P-150 | E5922996R | PA | Legalització del projecte d'ELECTRICITAT, certificat final d'obra, tramitacio davant d'Industria, pagament per part de l'industrial adjudicatari del visat del projecte al Col.legi d'Enginyers, taxes pertinents i entrega d'una còpia del projecte a la propietat. (Elegelec) |  |  |  | Rend.: | 1 |  | 3675 | LEGALITZACIO ELECTRICA
P-151 | E5924F54R | PA | Legalització del projecte de TÈRMIQUES, certificat final d'obra, pagament per part de l'industrial adjudicatari del visat del projecte al col.legi d'Enginyers, taxes a entitats de control pertinents i entrega d'una còpia del projecte a la propietat. (Elegclim) |  |  |  | Rend.: | 1 |  | 3675 | LEGALITZACIO CLIMATITZACIO.
P-152 | E8K9AT20 | m2 | Revestiment mural amb xapa d'alumini lacat especial, de 2 mm de gruix. Col·locació en obra: amb cargols d'acer galvanitzat sobre subestructura suport formada per perfils omega d'acer galvanitzat, de 85 mm d'amplada, amb una separació de 600 mm. Inclou ancoratges mecànics per a la fixació de la subestructura suport. En la part inferior del panell mural, el desenviolupament de la xapa acabará amb dos plecs a 90º per la formació de goteró |  |  |  | Rend.: | 0.179 |  |  | Remat rev mural plan.acer pl. prelacat g= 2 mm, desenv.<30cm , col.fix.mec+segellat
Mano de obra
| A0137000 | h | Ajudant col·locador | 0.3 | /R | x | 21.84 | =
| A0127000 | h | Oficial 1a col·locador | 0.3 | /R | x | 24.59 | =
Subtotal mano de obra
Material
| B0CHSH3C | m | Remat de planxa d'acer plegada amb acabat prelacat, de 0,8 mm de gruix, 30 cm de desenvolupament, com a màxim, amb 5 plecs, per a escopidor | 1.071 |  | x | 5.41 | =
| B7J50010 | dm3 | Massilla per a segellats, d'aplicació amb pistola, de base silicona neutra monocomponent | 0.05 |  | x | 14.86 | =
| B0A5AA00 | u | Cargol autoroscant amb volandera | 6 |  | x | 0.16 | =
Subtotal material
|  |  | Gastos auxiliares |  |  |  | 1.5 | %
Coste directo
|  |  | Gastos indirectos |  |  |  | 5 | %
Total
P-153 | EA06DA12 | ML | Sum. i col·locacio de ml difusio linial ocult Koolair DF LIT E 4.0 PFL-A-RL o equivalent de longitud 1000L i amplada de ranura 15mm. Inclou plenum de connexio aïllat, comporta de regulació, accesoris i pp de material auxiliar de muntatge. |  |  |  | Rend.: | 1 |  | 194.25 | DIFUSOR LINIAL OCULT KOOLAIR DF-LIT-E 4.0 (PFL-A-RL) L=1000mm A=15
P-156 | EAQE-N-A185 | u | Porta interior abatible, d'una fulla de 210x72,5x4 cm, obrint cap a la dreta, de tauler de MDF, prelacada en blanc. Ferratges de suspensió i tres frontisses d'acer inoxidable. Manetes i pestell de seguretat amb sistema antibloqueig cromats. Es subministraran 5 còpies de cada clau mestrejades. S'inclou topall de seguretat al paviment per limitar la seva obertura. |  |  |  | Rend.: | 1 |  |  | (PI70e) - Porta interior abatible, d'una fulla de 210x72,5x4 cm, obrint cap a dreta
Mano de obra
| A013A000 | h | Ajudant fuster | 0.075 | /R | x | 22 | =
| A012A000 | h | Oficial 1a fuster | 1.5 | /R | x | 25.03 | =
Subtotal mano de obra
Material
| BAZG4120 | u | Joc de manetes, acer inoxidable 1.4301 (AISI 304), amb placa petita, de preu mitjà | 1 |  | x | 25.06 | =
| BAQ8-2PH7 | u | Porta block de fulles batents de fusta per a interior, batent, de 40 mm de gruix, amb una llum de pas de 70 cm d'amplària i 210 cm d'alçària, per a un gruix de bastiment de 10 cm, com a màxim, acabat lacat, amb fulla rebaixada amb plafons de tauler aglomerat hidròfug xapat, galzes i tapajunts de MDF xapat, ribet de goma, ferramenta de penjar, pany de cop | 1 |  | x | 163.76 | =
Subtotal material
|  |  | Gastos auxiliares |  |  |  | 1.5 | %
Coste directo
|  |  | Gastos indirectos |  |  |  | 5 | %
Total
P-157 | EAQE-N-A196 | u | Porta interior abatible, d'una fulla de 210x82,5x4 cm, bastiment 15 cm, obrint cap a la dreta, de tauler de MDF, prelacada en blanc. Ferratges de suspensió i tres frontisses d'acer inoxidable. Manetes, pany i pestell de seguretat amb sistema antibloqueig cromats. S'inclou topall de seguretat al paviment per limitar la seva obertura. |  |  |  | Rend.: | 1 |  |  | (PI80d/15) - Porta interior abatible, d'una fulla de 210x82,5x4 cm, obrint cap a dreta, de tauler
Mano de obra
| A013A000 | h | Ajudant fuster | 0.075 | /R | x | 22 | =
| A012A000 | h | Oficial 1a fuster | 1.5 | /R | x | 25.03 | =
Subtotal mano de obra
Material
| BAZG4120 | u | Joc de manetes, acer inoxidable 1.4301 (AISI 304), amb placa petita, de preu mitjà | 1 |  | x | 25.06 | =
| BAQ8-2PDU | u | Porta block de fulles batents de fusta per a interior, batent, de 40 mm de gruix, amb una llum de pas de 80 cm d'amplària i 210 cm d'alçària, per a un gruix de bastiment de 10 cm, com a màxim, acabat lacat, amb fulla motllura de tauler aglomerat hidròfug xapat, galzes i tapajunts de MDF xapat, ribet de goma, ferramenta de penjar, pany de cop | 1 |  | x | 168.29 | =
Subtotal material
|  |  | Gastos auxiliares |  |  |  | 1.5 | %
Coste directo
|  |  | Gastos indirectos |  |  |  | 5 | %
Total
P-158 | EAQE-N-A197 | u | Porta interior abatible, d'una fulla de 210x82,5x4 cm, bastiment 15 cm, obrint cap a l'esquerra, de tauler de MDF, prelacada en blanc. Ferratges de suspensió i tres frontisses d'acer inoxidable. Manetes, pany i pestell de seguretat amb sistema antibloqueig cromats. Es subministraran 5 còpies de cada clau mestrejades. S'inclou topall de seguretat al paviment per limitar la seva obertura. |  |  |  | Rend.: | 1 |  |  | (PI80e/15) - Porta interior abatible, d'una fulla de 210x82,5x4 cm, obrint cap a esquerra, de tauler
Mano de obra
| A013A000 | h | Ajudant fuster | 0.075 | /R | x | 22 | =
| A012A000 | h | Oficial 1a fuster | 1.5 | /R | x | 25.03 | =
Subtotal mano de obra
Material
| BAZG4120 | u | Joc de manetes, acer inoxidable 1.4301 (AISI 304), amb placa petita, de preu mitjà | 1 |  | x | 25.06 | =
| BAQ8-2PDU | u | Porta block de fulles batents de fusta per a interior, batent, de 40 mm de gruix, amb una llum de pas de 80 cm d'amplària i 210 cm d'alçària, per a un gruix de bastiment de 10 cm, com a màxim, acabat lacat, amb fulla motllura de tauler aglomerat hidròfug xapat, galzes i tapajunts de MDF xapat, ribet de goma, ferramenta de penjar, pany de cop | 1 |  | x | 168.29 | =
Subtotal material
|  |  | Gastos auxiliares |  |  |  | 1.5 | %
Coste directo
|  |  | Gastos indirectos |  |  |  | 5 | %
Total
P-159 | EAQE-N-A198 | u | Porta interior abatible, d'una fulla de 210x92,5x4 cm, bastiment 15 cm, obrint cap a l'esquerra, de tauler de MDF, prelacada en blanc. Ferratges de suspensió i tres frontisses d'acer inoxidable. Manetes, pany i pestell de seguretat amb sistema antibloqueig cromats. Es subministraran 5 còpies de cada clau mestrejades. S'inclou topall de seguretat al paviment per limitar la seva obertura. |  |  |  | Rend.: | 1 |  |  | PI90e/15) - Porta interior abatible, d'una fulla de 210x92,5x4 cm, obrint cap a esquerra, de tauler
Mano de obra
| A013A000 | h | Ajudant fuster | 0.075 | /R | x | 22 | =
| A012A000 | h | Oficial 1a fuster | 1.5 | /R | x | 25.03 | =
Subtotal mano de obra
Material
| BAZG4120 | u | Joc de manetes, acer inoxidable 1.4301 (AISI 304), amb placa petita, de preu mitjà | 1 |  | x | 25.06 | =
| BAQ8-2PDY | u | Porta block de fulles batents de fusta per a interior, batent, de 40 mm de gruix, amb una llum de pas de 90 cm d'amplària i 210 cm d'alçària, per a un gruix de bastiment de 10 cm, com a màxim, acabat lacat, amb fulla cares llises de tauler aglomerat hidròfug xapat, galzes i tapajunts de MDF xapat, ribet de goma, ferramenta de penjar, pany de cop | 1 |  | x | 173.92 | =
Subtotal material
|  |  | Gastos auxiliares |  |  |  | 1.5 | %
Coste directo
|  |  | Gastos indirectos |  |  |  | 5 | %
Total
P-160 | EAV8AT20 | m2 | RE-02 Reixa de ventilació d'acer lacat. 120x55 mm |  |  |  | Rend.: | 1 |  |  | RE-02 Reixa de ventilació d'acer lacat.1,20 x 0,55
Mano de obra
| A0137000 | h | Ajudant col·locador | 0.01 | /R | x | 21.84 | =
| A0127000 | h | Oficial 1a col·locador | 0.01 | /R | x | 24.59 | =
| A0122000 | h | Oficial 1a paleta | 0.3 | /R | x | 24.59 | =
Subtotal mano de obra
Material
| BAV8U002 | m2 | Persiana fixa d'alumini lacat, de lamel·les de 12 a 12,5 mm de gruix, de 105 mm d'alçària i bastiment de 45 mm d'amplària | 1 |  | x | 188.85 | =
Subtotal material
|  |  | Gastos auxiliares |  |  |  | 2.5 | %
Coste directo
|  |  | Gastos indirectos |  |  |  | 5 | %
Total
P-161 | EAV8AT30 | m2 | RE-02 Reixa de ventilació d'acer lacat. 240x231 mm |  |  |  | Rend.: | 1 |  |  | RE-01 Reixa de ventilació d'acer lacat. 2,40 x 2,31
Mano de obra
| A0137000 | h | Ajudant col·locador | 0.01 | /R | x | 21.84 | =
| A0122000 | h | Oficial 1a paleta | 0.3 | /R | x | 24.59 | =
| A0127000 | h | Oficial 1a col·locador | 0.01 | /R | x | 24.59 | =
Subtotal mano de obra
Material
| BAV8U002 | m2 | Persiana fixa d'alumini lacat, de lamel·les de 12 a 12,5 mm de gruix, de 105 mm d'alçària i bastiment de 45 mm d'amplària | 1 |  | x | 188.85 | =
Subtotal material
|  |  | Gastos auxiliares |  |  |  | 2.5 | %
Coste directo
|  |  | Gastos indirectos |  |  |  | 5 | %
Total
P-162 | ED0FI001 | UN | S'haurà de complir amb tots els requisits que inclou el cte i altres normatives que regulen els treballs d'aquest capítol respecte a la documentació, identificació, idoneïtat dels diferents elements pel tipus d'ús i lloc (classificació al foc, sol·licituds mecàniques, i dimensions mínimes, etc). la compatibilitat entre els materials, l'emmagatzematge en obra, la resolució de les diferents trobades i juntes, el procés d'execució, l'homologació dels operaris per a la realització dels treballs específics les comprovacions finals i les toleràncies admissibles de les diferents partides, així com els manuals de manteniment i conservació dels elements. En el pressupost de totes les partides d'aquest capítol, mentre no estigui comptat explícitament, s'ha de tenir en compte i per tant quedarà inclòs dins el preu: - Les ajudes de paleta o de qualsevol altre ram que es necessitin per al perfecte acabat de les mateixes, com ara el subministrament de material a peu de tall, replantejaments, neteja i desenrunaments, recollida de material sobrant i transport a abocador homologat, falcat caixes i tubs d'instal·lacions, execució i tapat de regates, obertures de buits i tots aquells treballs necessaris per a la total finalització de la partida. - Obres de connexió i pagament de taxes i drets per a la connexió de servei definitiva de la instal·lació - Registres homologats per cia subministradora i disposats segons criteri de la df. - Sectorització de la instal·lació quan transcorri per diferents sectors d'incendis amb material adequat aprovat per la df. - Proteccions mecàniques. - El pintat de canonades vistes a l'esmalt color a definir, amb capa de fons i dues d'acabat. - Taps, embellidors, peces especials i accessoris de muntatge. - Queda inclosa la gestió de tots els residus de construcció generats durant les obres, incloent la seva separació selectiva dins de la mateixa, càrrega sobre camió, transport a abocador homologat, cannon, taxes i certificats de materials. - S'inclou la part proporcional del cost d'ús de tots els mitjans auxiliars necessaris per dur a terme les partides del pressupost, i per poder dur a terme totes les partides amb els nivells de seguretat exigibles segons normativa vigent a criteri del coordinador de seguretat i salut de l'obra. - S'inclou la realització de plànols as-built a la finalització de l'obra. |  |  |  | Rend.: | 1 |  | 0 | SANEJAMENT. NOTA DEL CAPÍTOL
P-163 | ED11BA01 | UN | Desguàs horitzontal per a servei de 5 peces, (x2 lavabos, x3 wc), tub de pvc de la serie b, de. dn 40, dn50, dn110 i dn125 mm, fins a baixant i connexió a xarxa aparcament, caixa o clavegueró. inclosa connexió de tots els aparells amb tub segons diàmetre indicat en plànols. |  |  |  | Rend.: | 1 |  | 449.53 | Desaguàs horitzontal SANEJAMENT per a SERVEI de 5 peces
P-164 | ED11BA33 | UN | Desguàs horitzontal per a office de 2 peces, (x2 aigüeres), tub de pvc de dn 40, dn50 i dn110 mm, fins a baixant connexió sanejament aparcament. inclosa connexió de tots els aparells amb tub segons diàmetre indicat en plànols. |  |  |  | Rend.: | 1 |  | 198.66 | Desaguàs horitzontal SANEJAMENT per a OFFICE de 2 peces
P-165 | EE62PCC1 | ML | Sum. i col. de safata cega PEMSA sèrie PEMSABAND o equivalent SX GC de 200x100 mm., galvanitzat en calent, segons UNE-EN-ISO 1461. S'inclou tapa, tabic separador, cable de coure nu, pàg. accessoris, unions i suports. |  |  |  | Rend.: | 1 |  | 37.8 | S. PEMSA PEMSABAND SX CEGA 200x100 GC+TS+TAPA.
P-166 | EE62PCC2 | ML | Sum. i col. de safata cega PEMSA sèrie PEMSABAND o equivalent SX GC de 300x100 mm., galvanitzat en calent, segons UNE-EN-ISO 1461. S'inclou tapa, tabic separador, cable de coure nu, pàg. accessoris, unions i suports. |  |  |  | Rend.: | 1 |  | 58.8 | S. PEMSA PEMSABAND SX CEGA 300x100 GC+TS+TAPA.
P-167 | EE62PCC3 | ML | Sum. i col. de safata cega PEMSA sèrie PEMSABAND o equivalent SX GC de 400x100 mm., galvanitzat en calent, segons UNE-EN-ISO 1461. S'inclou tapa, tabic separador, cable de coure nu, pàg. accessoris, unions i suports. |  |  |  | Rend.: | 1 |  | 74.55 | S. PEMSA PEMSABAND SX CEGA 400x100 GC+TS+TAPA.
P-168 | EE99CG01 | UN | Subm. i col. de QUADRE GENERAL DE BAIXA TENSIÓ, format per armari metàl·lic modular IP-55, IK-10, amb porta plena. Es dimensiona amb espai suficient per col.locar al seu interior totes les proteccions diferencials i magnetotèrmiques necessàreis per al correcte funcionament, d'acord amb els esquemes i càlculs elèctrics. S'inclou proteccions per a sobretension transitories i permanents, analitzador de xarxa, comptadors d'energia per monitoritzar els consums de il·luminacio, força i climatitzacio i ventilacio, aixi com la resta d'aparamenta indicada en esquemes unifilars. S'inclou maniobra, borns, cablejat auxiliar, esquemes elèctrics actualitzats, rètols de fòrmica identificadors de cada element i material auxiliar de muntatge. Tot segons plànols, plec de condicions i normativa vigent. NOTA: Es sobredimensionarà l'envolvent de forma que permeti una ampliació de l'ordre del 30%. |  |  |  | Rend.: | 1 |  | 9104.98 | QUADRE GENERAL BAIXA TENSIÓ
P-169 | EECJS002 | U | S'haurà de complir amb tots els requisits que inclou el cte i altres normatives que regulen els treballs d'aquest capítol respecte a la documentació, identificació, idoneïtat dels diferents elements pel tipus d'ús i lloc (classificació al foc, sol·licituds mecàniques, i dimensions mínimes, etc). la compatibilitat entre els materials, l'emmagatzematge en obra, la resolució de les diferents trobades i juntes, el procés d'execució, l'homologació dels operaris per a la realització dels treballs específics les comprovacions finals i les toleràncies admissibles de les diferents partides, així com els manuals de manteniment i conservació dels elements. En el pressupost de totes les partides d'aquest capítol, mentre no estigui comptat explícitament, s'ha de tenir en compte i per tant quedarà inclòs dins el preu: - Les ajudes de paleta o de qualsevol altre ram que es necessitin per al perfecte acabat de les mateixes, com ara el subministrament de material a peu de tall, replantejaments, neteja i desenrunaments, recollida de material sobrant i transport a abocador homologat, falcat caixes i tubs d'instal·lacions, execució i tapat de regates, obertures de buits i tots aquells treballs necessaris per a la total finalització de la partida. inclòs costos addicionals de grues i desplaçament de material fins col·locació definitiva dels elements. - Legalització de la instal·lació. s'inclou la realització de projecte per a justificació de rite. - S'inclou la realització de la certificació energètica final d'obra, recollint les variacions realitzades durant la mateixa per a la seva obtenció definitiva. - S'inclouen totes les taxes derivades de la contractació d'entitat col·laboradora de l'administració per a la seva correcta legalització. - Registres homologats segons criteri de la df - Sectorització de la instal·lació quan transcorri per diferents sectors d'incendis amb material adequat aprovat per la df. - Proteccions mecàniques .. - Peces especials i accessoris de muntatge. - Queda inclosa la gestió de tots els residus de construcció generats durant les obres, incloent la seva separació selectiva dins de la mateixa, càrrega sobre camió, transport a abocador homologat, cannon, taxes i certificats de materials. - S'inclou la part proporcional del cost d'ús de tots els mitjans auxiliars necessaris per dur a terme les partides del pressupost, i per poder dur a terme totes les partides amb els nivells de seguretat exigibles segons normativa vigent a criteri del coordinador de seguretat i salut de l'obra. - Realització de plànols as-buil a la finalització de les obres. |  |  |  | Rend.: | 1 |  | 0 | CLIMATITZACIÓ. NOTA DEL CAPÍTOL
P-170 | EECUTM08 | UN | Sum. i col. de quadre de comptatge tipus TMF10 d'una potència de 55 kW., trifàsic, compost per: * 7 Caixes de doble aïllament SCHNEIDER ELECTRIC sistema 27 o equivalent. * Fusibles NH 1 de 160 A. * ICP M SCHNEIDER ELECTRIC COMPACT NSX160F 4P. regulat a 80 A. amb relé diferencial, bobina i toroïdal. * 1 Comptador electrònic d'energia elèctrica multifunció. * Transformadors 100/5. * 1 Mòdem amb 1 sortida RS232, 1 sortida RS485 i 1 sortida RJ11. S'hi inclou material auxiliar de muntatge. |  |  |  | Rend.: | 1 |  | 3544.34 | QUADRE DE COMPTATGE TMF10 55 kW.
P-171 | EF09I414R | UN | Subministrament i instal·lació recuperador de calor REVEC 4200 o equivalent de les següents característiques: Cabal d'aire = 2700m3/h Eficiència del recuperador = 77,3% Pressió disponible = 500Pa Potència consumida = 2630W Alimentació elèctrica 230V 50Hz Inclou etapes de filtratges segons compliment del RITE, sistema de control de cabal en funcio de la qualitat d'aire exterior, sondes de temperatura, sonda CO2 de qualitat d'aire interior/conducte, sonda Hr ambient, actuador de comporta by pass, pressostats filtre, targeta de comunicacio i integracio amb sistema KNX, connexionat elèctric, connexionat del desaigua de condensats, embolcallament amb llana de roca per a la proteccio davant del soroll i insonorització de l'equip, soportacions, silentblocs, accessoris de muntatge, pp de material auxiliar de muntatge. Totalment instal·lat i en funcionament. (Ev09cg14). - S'inclouen proves sonomètriques per acreditar el compliment normatiu i de les ordenances municipals. |  |  |  | Rend.: | 1 |  | 9352.26 | RECUPERADOR DE CALOR
P-172 | EFB92P8C | ML | Subministrament i col·locació inclosos suports i accessoris de tub de polietilè multicapa amb tub interior de polietilè de diàmetre 25 mm, ànima d'alumini i protecció exterior de polietilè, amb una pressió màxima de servei de 12 bar, amb aïllament escuma de polietilè, connectat a pressió i col·locat superficialment |  |  |  | Rend.: | 1 |  | 13.07 | TUB.MULTICAPA PERT/Al/PERT D25
P-173 | EGHFI001 | U | Caldrà complir amb tots els requisits que inclou el cte i altres normatives que regulen els treballs d'aquest capítol respecte a la documentació, identificació, idoneïtat dels diferents elements pel tipus d'ús i lloc (classificació al foc, sol·licituds mecàniques, i dimensions mínimes, etc). la compatibilitat entre els materials, l'emmagatzematge en obra, la resolució de les diferents trobades i juntes, el procés d'execució, l'homologació dels operaris per a la realització dels treballs específics les comprovacions finals i les toleràncies admissibles de les diferents partides, així com els manuals de manteniment i conservació dels elements. En el pressupost de totes les partides d'aquest capítol, mentre no estigui comptat explícitament, s'ha de tenir en compte i per tant quedarà inclòs dins el preu: - Les ajudes de paleta o de qualsevol altre ram que es necessitin per al perfecte acabat de les mateixes, com ara el subministrament de material a peu de tall, replantejaments, neteja i desenrunaments, recollida de material sobrant i transport a abocador homologat, falcat caixes i tubs d'instal·lacions, execució i tapat de regates, obertures de buits i tots aquells treballs necessaris per a la total finalització de la partida. - Registres homologats per cia subministradora i disposats segons criteri de la df .. - Mecanismes, embellidors i accessoris de muntatge. - Sectorització de la instal·lació quan transcorri per diferents sectors d'incendis amb material adequat aprovat per la df. segellat de juntes al pas de forjats o parets de sectorització amb material intumescent. - Proteccions mecàniques. - Obres de connexió i pagament de taxes i drets per a la connexió de servei definitiva de la instal·lació - Confecció i lliurament de butlletins per a contractació del subministrament inclosa la legalització de la instal·lació de la instal·lació de bt. - S'inclouen totes les taxes derivades de la contractació d'entitat col·laboradora de l'administració per a la seva correcta legalització. - Queda inclosa la gestió de tots els residus de construcció generats durant les obres, incloent la seva separació selectiva dins de la mateixa, càrrega sobre camió, transport a abocador homologat, cannon, taxes i certificats de materials. - S'inclou la part proporcional del cost d'ús de tots els mitjans auxiliars necessaris per dur a terme les partides del pressupost, i per poder dur a terme totes les partides amb els nivells de seguretat exigibles segons normativa vigent a criteri del coordinador de seguretat i salut de l'obra. - Realització de plànols as-buil a la finalització de les obres. |  |  |  | Rend.: | 1 |  | 0 | ELECTRICITAT. NOTA DEL CAPÍTOL
P-174 | EJ0JS001 | UN | S'haurà de complir amb tots els requisits que inclou el cte i altres normatives que regulen els treballs d'aquest capítol respecte a la documentació, identificació, idoneïtat dels diferents elements pel tipus d'ús i lloc (classificació al foc, sol·licituds mecàniques, i dimensions mínimes, etc). la compatibilitat entre els materials, l'emmagatzematge en obra, la resolució de les diferents trobades i juntes, el procés d'execució, l'homologació dels operaris per a la realització dels treballs específics les comprovacions finals i les toleràncies admissibles de les diferents partides, així com els manuals de manteniment i conservació dels elements. En el pressupost de totes les partides d'aquest capítol, mentre no estigui comptat explícitament, s'ha de tenir en compte i per tant quedarà inclòs dins el preu: -Les ajudes de paleta o de qualsevol altre ram que es necessitin per al perfecte acabat de les mateixes, com ara el subministrament de material a peu de tall, replantejaments, neteja i desenrunaments, recollida de material sobrant i transport a abocador homologat, falcat caixes i tubs d'instal·lacions, execució i tapat de regates, obertures de buits i tots aquells treballs necessaris per a la total finalització de la partida. - Obres de connexió i pagament de taxes i drets per a la connexió de servei definitiva de la instal·lació - Confecció i lliurament de butlletins per a contractació del subministrament i legalització de la instal·lació. - Registres homologats per cia subministradora i disposats segons criteri de la df. - Sectorització de la instal·lació quan transcorri per diferents sectors d'incendis amb material adequat aprovat per la df. - Proteccions mecàniques. - el pintat de canonades vistes a l'esmalt color a definir, amb capa de fons i dues d'acabat. - Claus de tall i d'element final, vàlvules, taps, embellidors i accessoris de muntatge. - Queda inclosa la gestió de tots els residus de construcció generats durant les obres, incloent-ne la separació selectiva dins, càrrega sobre camió, transport a abocador homologat, cànon, taxes i certificats de materials. - S'inclou la part proporcional del cost d'ús de tots els mitjans auxiliars necessaris per dur a terme les partides del pressupost, i per poder dur a terme totes les partides amb els nivells de seguretat exigibles segons la normativa vigent a criteri del coordinador de seguretat i salut de lobra. - S'inclou la realització de plànols as-built a la finalització de l'obra. - S'inclou la realització dels butlletins d'aigua per a la contractació del servei, i gestions amb la companyia subministradora. - S'inclou corresponent prova d'estanqueitat |  |  |  | Rend.: | 1 |  | 0 | FONTANERIA. NOTA DEL CAPÍTOL
P-175 | ELEC.IT.1 | UN | Subministrament i instal·lació de RACK de 19´´ 46U marca RITTAL o equivalent model 42U de 800x800x2000 mm, suport de la instal·lació de CAT6A. Inclòs tapes laterals desmuntables i porta frontal de vidre. Equipat amb: - portes davantera i posterior microperforades - distribuïdors verticals de cablejat - 4 PDU (reg. elèctriques) amb connectors tipus Schuko i protecció magnetotèrmica. - safata fibra òptica - panells guies. - safates suport d'elements informàtics. - panells cecs. - safates mòdems. - Placa amb 2 ventiladors i termòstat. - Rodes per a desplaçament. Fins i tot cargols, marcs, suports, p.p de cablejat, accessoris i petit material. Totalment muntat i instal·lat. Marca: RITTAL Model: 42U de 800x800x2000 |  |  |  | Rend.: | 1 |  | 4146.79 | RACK 19´´ 42U
P-176 | ELEC.IT.2 | UN | Subministrament i instal·lació de Patch panell de 24 unitats marca TE CONNECTIVITY model 7022 o equivalent 1 056-24, 2U, amb preses RJ45 CAT6A UTP KM8 per instal·lar a RACK 19´´. Fins i tot cargols, marcs, suports, tapes amb finestreta, cables i p. 4 parells tipus Categoria 6A UTP - LSZH - Taronja classe Dca-s1b,d2,a2, accessoris i petit material Totalment muntat i instal·lat. Marca: ET CONNECTIVITY Model: 7022 1 056-24 o similar Nota: s'acceptarà marca equivalent amb l'aprovació prèvia per part de la DF i la propietat. |  |  |  | Rend.: | 1 |  | 309.47 | PATCH PANEL 24 PORTS
P-177 | ELEC.BT.504 | Ud. | Subministrament i instal·lació de Lloc de Treball de superfície marca SIMON model CIMA 500 o equivalent, en caixa de superfície amb espai per a la instal·lació de 4 preses schuko TT 16A/250V color blanc i 2 preses RJ45 Cat. 6 (els moduls es preveuen a capitol de veu i dades). Fins i tot guia passacables. Fins i tot cargols, caixes, suports, plaques, presa de terra a cada caixa i p.p de cablejat de conductor de coure RZ1-K (AS) classe Cca-s1b,d1,a1 amb aïllament XLPE 0,6/1 KV flexible i exempt de halògens, accessoris i petit material. Totalment muntat i connectat. Marca: SIMON Model: CIMA500 o similar Nota: s'acceptarà marca equivalent amb l'aprovació prèvia per part de la DF i la propietat. No es fixarà a terra i es deixaran 3m de cable per a la seva mobilitat. |  |  |  | Rend.: | 1 |  | 194.25 | CAIXA MECANISME ENCASTADA LLOC DE TREBALL
P-178 | EM0JS001 | UN | S'haurà de complir amb tots els requisits que inclou el cte i altres normatives que regulen els treballs d'aquest capítol respecte a la documentació, identificació, idoneïtat dels diferents elements pel tipus d'ús i lloc (classificació al foc, sol·licituds mecàniques, i dimensions mínimes, etc). la compatibilitat entre els materials, l'emmagatzematge en obra, la resolució de les diferents trobades i juntes, el procés d'execució, l'homologació dels operaris per a la realització dels treballs específics les comprovacions finals i les toleràncies admissibles de les diferents partides, així com els manuals de manteniment i conservació dels elements. En el pressupost de totes les partides d'aquest capítol, mentre no estigui comptat explícitament, s'ha de tenir en compte i per tant quedarà inclòs dins el preu: - Les ajudes de paleta o de qualsevol altre ram que es necessitin per al perfecte acabat de les mateixes, com ara el subministrament de material a peu de tall, replantejaments, neteja i desenrunaments, recollida de material sobrant i transport a abocador homologat, falcat caixes i tubs d'instal·lacions, execució i tapat de regates, obertures de buits i tots aquells treballs necessaris per a la total finalització de la partida. - Registres homologats i disposats segons criteri de la df. - Sectorització de la instal·lació quan transcorri per diferents sectors d'incendis amb material adequat aprovat per la df. - Proteccions mecàniques. - El pintat de canonades vistes a l'esmalt color a definir, amb capa de fons i dues d'acabat. - Claus de tall i d'element final, les vàlvules, taps, embellidors i accessoris de muntatge. - Queda inclosa la gestió de tots els residus de construcció generats durant les obres, incloent la seva separació selectiva dins de la mateixa, càrrega sobre camió, transport a abocador homologat, cannon, taxes i certificats de materials. - S'inclou la part proporcional del cost d'ús de tots els mitjans auxiliars necessaris per dur a terme les partides del pressupost, i per poder dur a terme totes les partides amb els nivells de seguretat exigibles segons normativa vigent a criteri del coordinador de seguretat i salut de l'obra. - S'inclouen totes les taxes derivades del control inicial de l'aparcament i contractació d'entitat col·laboradora de l'administració per a la seva tramitació. - Realització de plànols as-buil a la finalització de l'obra. - S'inclou l'aportació de tota la documentació dels industrials per a la correcta acreditació de l'expedient d'activitats. - S'inclouen proves sonomètriques per acreditar el compliment normatiu i de les ordenances municipals. |  |  |  | Rend.: | 1 |  | 0 | PROTECCIÓ CONTRA INCENDIS. NOTA DEL CAPÍTOL
P-179 | ERW | u | Subministre i col·locació de cadira operativa lloc atenció, amb rodes i braços. Estructura metàl·lica amb integració de mecanismes ergonòmics, disponibilitat de fixació respatllet en 4 posicions, seient amb diseny ergonòmic tapissat en escuma, model Stay d'Actiu, color a definir per la propietat. Tot el mobiliari deurà ser homologat per la Generalitat de Catalunya. |  |  |  | Rend.: | 1 |  | 319.41 | Subministre i col·locació de cadira operativa lloc atenció
P-180 | EWRQ | u | Subministre i col·locació de cadira confident Lloc atenció. Model Spacio d'Actiu amb 4 potes i braços fixes. Estructura metàl·lica Aluminitzada, respatller i seient en polipropilè, color a definir per la propietat. Tot el mobiliari deurà ser homologat per la Generalitat de Catalunya. |  |  |  | Rend.: | 1 |  | 109.15 | Subministre i col·locació de cadira confident lloc atenció
P-181 | EW44GV01R | UN | Subministrament i col·locació i col·locació de interruptor-pulsador JUNG sèrie LS 990 O equivalent format per mecanisme i tecla de color a definir, apte per a integracio a sistema KNX. S'inclou marc, caixa d'empotrar universal o especial per a pladur segons arquitectura i p.p. de material auxiliar de muntatge. (Ee44ls01) |  |  |  | Rend.: | 1 |  | 36.75 | INTERRUPTOR-POLSADOR
P-182 | EW44GV04R | UN | Subministrament i col·locació de base d'endoll tipus schuko 16 A. 250 V. JUNG sèrie LS 990 o equivalent formada per mecanisme i cassoleta de color blanc marfil. S'inclouen marc, caixa d'encastar universal o especial per a pladur segons arquitectura i p.p. de material auxiliar de muntatge. (Ee44ls04) |  |  |  | Rend.: | 1 |  | 26.25 | BASE ENDOLL
P-183 | EW44GVQMR | UN | Subministrament i col·locació de PULSADOR D'ENCESA F40 JUNG LS990 O EQUIVALENT. Inclou proteccions en el quadre, totalment muntat i funcionant, (Ee44lsQM) |  |  |  | Rend.: | 1 |  | 133.64 | QUADRE D'ENCESA 4 TECLES
P-184 | EW4GV77EG | UN | Subministrament i col·locació de base d'endoll tipus schuko 16 A. 250 V. ESTANC formada per mecanisme i cassoleta de color blanc marfil. S'inclouen marc, caixa d'encastar universal o especial per a pladur segons arquitectura i p.p. de material auxiliar de muntatge. (Ee44ls04ESTANC) |  |  |  | Rend.: | 1 |  | 36.75 | REGLETA BASE ENDOLL SAI
P-185 | EZ00SI01R | ML | Subm. i col. de canonada de P.V.C. B de 32 mm. segons norma UNE-EN 1329-1, amb p.p. d'accessoris i suports. S'inclouen p.p. de registres i ventilacions terminals. (Ef00pb01) |  |  |  | Rend.: | 1 |  | 11.39 | CANONADA P.V.C. B 32 mm.
P-186 | EZ00SI02R | ML | Subm. i col. de canonada de P.V.C. B de 40 mm. segons norma UNE-EN 1329-1, amb p.p. d'accessoris i suports. S'inclouen p.p. de registres i ventilacions terminals. (Ef00pb02) |  |  |  | Rend.: | 1 |  | 11.74 | CANONADA P.V.C. B 40 mm.
P-187 | EZ00SI06R | ML | Subm. i col. de canonada de P.V.C. B de 110 mm. segons norma UNE-EN 1329-1, amb p.p. d'accessoris i suports. S'inclouen p.p. de registres i ventilacions terminals. (Ef00pb06) |  |  |  | Rend.: | 1 |  | 24.62 | CANONADA P.V.C. B 110 mm.
P-188 | EZ00SI07R | ML | Subm. i col. de canonada de P.V.C. B de 125 mm. segons norma UNE-EN 1329-1, amb p.p. d'accessoris i suports. S'inclouen p.p. de registres i ventilacions terminals. (Ef00pb07) |  |  |  | Rend.: | 1 |  | 29.55 | CANONADA P.V.C. B 125 mm.
P-189 | EZ03A302R | ML | Subm. i col. d'aïllament ARMAFLEX mod. AF 36-114 de 37'5 mm. de gruix i 114 mm. de diàmetre interior, amb p.p. d'adhesiu. (Ef03a302) |  |  |  | Rend.: | 1 |  | 31.94 | AILLAMENT ARMAFLEX AF 36-114 37'5 mm.
P-190 | EZ03A707R | ML | Subm. i col. d'aïllament ARMAFLEX mod. AF-1-028 de 8'5 mm. de gruix i 29 a 32 mm diàmetre interior, amb p.p. d'adhesiu. (Ef03af07) |  |  |  | Rend.: | 1 |  | 3.08 | AILLAMENT ARMAFLEX AF-1-028 8.5 mm.
P-191 | EZ03A709R | ML | Subm. i col. d'aïllament ARMAFLEX mod. AF-1-035 de 9 mm. de gruix i 36 a 39 mm. de diàmetre interior, amb p.p. d'adhesiu. (Ef03af09) |  |  |  | Rend.: | 1 |  | 3.7 | AILLAMENT ARMAFLEX AF-1-035 9 mm.
P-192 | EZ04HF34R | UN | Subm. i col. de vàlvula de bola de llautó de 1´´ de dos vies, PN25. (Ef04mbae) |  |  |  | Rend.: | 1 |  | 11.85 | V. BOLA 1´´.
P-193 | EZ04HF37R | UN | Subm. i col. de vàlvula de bola de llautó de 1 1/4´´ de dos vies, PN25. (Ef04mbaf) |  |  |  | Rend.: | 1 |  | 18.44 | V. BOLA 1 1/4´´.
P-194 | EZ06A710BC3R | UN | Col·locacio lavabo a obra. S'inclou accessoris, suportacions, petit material i pp de material auxiliar de muntatge. (Ef06dc10col) |  |  |  | Rend.: | 1 |  | 47.25 | COL·LOCACIO LAVABO SOBRE ENCIMERA
P-195 | EZ06SV17CC3R | UN | Col·locacio inodor a obra. S'inclou accessoris, suportacions, petit material i pp de material auxiliar de muntatge. (Ef06vi17col) |  |  |  | Rend.: | 1 |  | 84 | COL·LOCACIO INODOR
P-196 | EZ22BK04FC3R | UN | Col·locacio griferia per a lavabo. S'inclou accessoris, suportacions, petit material i pp de material auxiliar de muntatge. (Ef22au04col) |  |  |  | Rend.: | 1 |  | 47.25 | COL·LOCACIO GRIFERIA PER LAVABO
P-197 | EZ22U301AC3R | UN | Col·locacio lavabo suspès a obra. S'inclou accessoris, suportacions, petit material i pp de material auxiliar de muntatge. (Ef22ps01col) |  |  |  | Rend.: | 1 |  | 78.75 | COL·LOCACIO LAVABO SUSPÈS
P-198 | FM01 | UN | Subm. i col. de pantalla estanca 60x60 model ECOFIT PLUS de LEDS C4 o equivalent, potencia 30,7W CRI 80 95,5º DALI/PUSCH IP40 3350lm. Inclou drivers, accessoris, soportació i pp de material auxiliar de muntatge. Totalment muntada i en funcionament. |  |  |  | Rend.: | 1 |  | 134.43 | LLUMINÀRIA PANTALLA 60X60 LED
P-199 | FM02 | UN | Subm. i col. de downlight exterior Play IP65 Round fixed de LEDS C4 o eq uivalent, potencia 8,5W CRI 90 27,8º DALI 692lm. Inclou drivers, accessoris, soportació i pp de material auxiliar de muntatge. Totalment muntada i en funcionament. |  |  |  | Rend.: | 1 |  | 69.64 | LLUMINÀRIA DOWNLIGHT EXTERIOR
P-200 | FM03 | UN | Subm. i col. de downlight interior Play High Visual Confort Round Fixed 14,3 de LEDS C4 o equivalent, potencia 8,5W CRI 90 33,8º DALI 1428lm. Inclou drivers, accessoris, soportació i pp de material auxiliar de muntatge. Totalment muntada i en funcionament. |  |  |  | Rend.: | 1 |  | 79.39 | LLUMINÀRIA DOWNLIGHT INTERIOR
P-201 | FM04 | UN | Subm. i col. de downlight interior Play High Visual Confort Round Fixed 8,5 de LEDS C4 o equivalent, potencia 8,5W CRI 90 27,8º DALI 721lm. Inclou drivers, accessoris, soportació i pp de material auxiliar de muntatge. Totalment muntada i en funcionament. |  |  |  | Rend.: | 1 |  | 63.42 | LLUMINÀRIA DOWNLIGHT INTERIOR SERVEIS
P-202 | FM07 | ML | Subm. i col. de tira LED ON BASIC 9,6 8 48 CRI 80 IP20 5113LM MM de LEDS C4 o equivalent, potencia 8,5W CRI 90 27,8º DALI 721lm. S'inclou perfil d'alumini extrusionat amb difusor matitzat Lienal Surfaced A. Inclou drivers, accessoris, soportació i pp de material auxiliar de muntatge. Totalment muntada i en funcionament. |  |  |  | Rend.: | 1 |  | 78.67 | LLUMINÀRIA TIRA LED
P-203 | H1411111 | u | Casc de seguretat per a ús normal, contra cops, de polietilè amb un pes màxim de 400 g, homologat segons UNE-EN 812 |  |  |  | Rend.: | 1 |  |  | Casc seguretat,p/ús normal,contra cops,PE,pmàxim de 400g
Material
| B1411111 | u | Casc de seguretat per a ús normal, contra cops, de polietilè amb un pes màxim de 400 g, homologat segons UNE-EN 812 | 1 |  | x | 6.09 | =
Subtotal material
Coste directo
|  |  | Gastos indirectos |  |  |  | 5 | %
Total
P-204 | H1421110 | u | Ulleres de seguretat antiimpactes estàndard, amb muntura universal, amb visor transparent i tractament contra l'entelament, homologades segons UNE-EN 167 i UNE-EN 168 |  |  |  | Rend.: | 1 |  |  | Ulleres antiimp.st.,muntura univ.,visor transp.c/entelam.
Material
| B1421110 | u | Ulleres de seguretat antiimpactes estàndard, amb muntura universal, amb visor transparent i tractament contra l'entelament, homologades segons UNE-EN 167 i UNE-EN 168 | 1 |  | x | 7.14 | =
Subtotal material
Coste directo
|  |  | Gastos indirectos |  |  |  | 5 | %
Total
P-205 | H1424340 | u | Ulleres de seguretat hermètiques per a esmerillar, amb muntura de cassoleta de policarbonat amb respiradors i recolzament nasal, adaptables amb cinta elàstica, amb visors circulars de 50 mm de D roscats a la muntura, homologades segons UNE-EN 167 i UNE-EN 168 |  |  |  | Rend.: | 1 |  |  | Ulleres hermèt.p/esmer.,muntura cassoleta,visors D=50mm.rosc.
Material
| B1424340 | u | Ulleres de seguretat hermètiques per a esmerillar, amb muntura de cassoleta de policarbonat amb respiradors i recolzament nasal, adaptables amb cinta elàstica, amb visors circulars de 50 mm de D roscats a la muntura, homologades segons UNE-EN 167 i UNE-EN 168 | 1 |  | x | 8.79 | =
Subtotal material
Coste directo
|  |  | Gastos indirectos |  |  |  | 5 | %
Total
P-206 | H1432012 | u | Protector auditiu d'auricular, acoblat al cap amb arnès i orelleres antisoroll, homologat segons UNE-EN 352-1 i UNE-EN 458 |  |  |  | Rend.: | 1 |  |  | Protector auditiu auricular,arnès,orelleres antisoroll
Material
| B1432012 | u | Protector auditiu d'auricular, acoblat al cap amb arnès i orelleres antisoroll, homologat segons UNE-EN 352-1 i UNE-EN 458 | 1 |  | x | 18.6 | =
Subtotal material
Coste directo
|  |  | Gastos indirectos |  |  |  | 5 | %
Total
P-207 | H1445003 | u | Mascareta de protecció respiratòria, homologada segons UNE-EN 140 |  |  |  | Rend.: | 1 |  |  | Mascareta,protecció respiratòria
Material
| B1445003 | u | Mascareta de protecció respiratòria, homologada segons UNE-EN 140 | 1 |  | x | 1.46 | =
Subtotal material
Coste directo
|  |  | Gastos indirectos |  |  |  | 5 | %
Total
P-208 | H14462N4 | u | Semimàscara filtrant de protecció contra partícules d'eficacia mitja, tipus FFP, classe 2, (FFP2), no reutilitzable (NR), segons norma UNE-EN 149, sense vàlvula |  |  |  | Rend.: | 1 |  |  | Semimàscara,protecció filtrant c/part.,efic.mitja,(FFP2) (NR)S/UNE-EN 149,s/vàlvula
Material
| B14462N4 | u | Semimàscara filtrant de protecció contra partícules d'eficacia mitja, tipus FFP, classe 2, (FFP2), no reutilitzable (NR), segons norma UNE-EN 149, sense vàlvula d'inhalació i/o exhalació | 1 |  | x | 3.5 | =
Subtotal material
Coste directo
|  |  | Gastos indirectos |  |  |  | 5 | %
Total
P-209 | H1447005 | u | Màscara de protecció respiratòria, homologada segons UNE-EN 136 |  |  |  | Rend.: | 1 |  |  | Màscara,protecció respiratòria
Material
| B1447005 | u | Màscara de protecció respiratòria, homologada segons UNE-EN 136 | 1 |  | x | 10.96 | =
Subtotal material
Coste directo
|  |  | Gastos indirectos |  |  |  | 5 | %
Total
P-210 | H144D205 | u | Filtre contra partícules, identificat amb banda de color blanc, homologat segons UNE-EN 143 i UNE-EN 12083/AC |  |  |  | Rend.: | 1 |  |  | Filtre c/partícules,banda color blanc
Material
| B144D205 | u | Filtre contra partícules, identificat amb banda de color blanc, homologat segons UNE-EN 143 i UNE-EN 12083/AC | 1 |  | x | 1.1 | =
Subtotal material
Coste directo
|  |  | Gastos indirectos |  |  |  | 5 | %
Total
P-211 | H144E406 | u | Filtre mixte contra gasos i partícules, homologat segons UNE-EN 14387 i UNE-EN 12083/AC |  |  |  | Rend.: | 1 |  |  | Filtre mixte,c/gasos+partícules
Material
| B144E406 | u | Filtre mixte contra gasos i partícules, homologat segons UNE-EN 14387 i UNE-EN 12083/AC | 1 |  | x | 3.1 | =
Subtotal material
Coste directo
|  |  | Gastos indirectos |  |  |  | 5 | %
Total
P-212 | H145E003 | u | Parella de guants contra agents químics i microorganismes, homologats segons UNE-EN 374-1, UNE-EN ISO 11298-2, UNE-EN 1998-3 i UNE-EN 420 |  |  |  | Rend.: | 1 |  |  | Guants c/ag.químics+microorganismes
Material
| B145E003 | u | Parella de guants contra agents químics i microorganismes, homologats segons UNE-EN 374-1, UNE-EN ISO 11298-2, UNE-EN 1998-3 i UNE-EN 420 | 1 |  | x | 2.84 | =
Subtotal material
Coste directo
|  |  | Gastos indirectos |  |  |  | 5 | %
Total
P-213 | H1474600 | u | Cinturó antivibració, ajustable i de teixit transpirable |  |  |  | Rend.: | 1 |  |  | Cinturó antivib.,ajust./transpi.
Material
| B1474600 | u | Cinturó antivibració, ajustable i de teixit transpirable | 1 |  | x | 16.06 | =
Subtotal material
Coste directo
|  |  | Gastos indirectos |  |  |  | 5 | %
Total
P-214 | H147K602 | u | Sistema de subjecció en posició de treball i prevenció de pèrdua d'equilibri, compost d'una banda de cintura, sivella, recolzament dorsal, elements d'enganxament, connector, element d'amarrament del sistema d'ajust de longitud, homologat segons UNE-EN 358, UNE-EN 362, UNE-EN 354 i UNE-EN 364/AC |  |  |  | Rend.: | 1 |  |  | Sistema subjecció en pos.treball+pèrdua equilibri,amb band.cintura+sivell+rec.dorsal
Material
| B147K602 | u | Sistema de subjecció en posició de treball i prevenció de pèrdua d'equilibri, compost d'una banda de cintura, sivella, recolzament dorsal, elements d'enganxament, connector, element d'amarrament del sistema d'ajust de longitud, homologat segons UNE-EN 358, UNE-EN 362, UNE-EN 354 i UNE-EN 364/AC | 1 |  | x | 35 | =
Subtotal material
Coste directo
|  |  | Gastos indirectos |  |  |  | 5 | %
Total
P-215 | H147L015 | u | Aparell d'ancoratge per a equip de protecció individual contra caiguda d'alçada, homologat segons UNE-EN 795, amb fixació amb tac mecànic |  |  |  | Rend.: | 1 |  |  | Ap.ancoratge p/prot.individ.caiguda alç.tac mecànic
Mano de obra
| A01H2000 | h | Oficial 1a per a seguretat i salut | 0.1 | /R | x | 27.19 | =
Subtotal mano de obra
Material
| B1Z09F90 | u | Tac d'acer de d 10 mm, amb cargol, volandera i femella, per a seguretat i salut | 1 |  | x | 1.06 | =
| B147L005 | u | Aparell d'ancoratge per a equip de protecció individual contra caiguda d'alçada, homologat segons UNE-EN 795 | 1 |  | x | 19.93 | =
Subtotal material
|  |  | Gastos auxiliares |  |  |  | 1.5 | %
Coste directo
|  |  | Gastos indirectos |  |  |  | 5 | %
Total
P-216 | H147N000 | u | Faixa de protecció dorslumbar |  |  |  | Rend.: | 1 |  |  | Faixa prot.dorslumbar
Material
| B147N000 | u | Faixa de protecció dorslumbar | 1 |  | x | 23.07 | =
Subtotal material
Coste directo
|  |  | Gastos indirectos |  |  |  | 5 | %
Total
P-217 | H1485800 | u | Armilla reflectant amb tires reflectants a la cintura, al pit i a l'esquena, homologada segons UNE-EN 471 |  |  |  | Rend.: | 1 |  |  | Armilla reflectant,tires reflect.cint./pit/esqu.
Material
| B1485800 | u | Armilla reflectant amb tires reflectants a la cintura, al pit i a l'esquena, homologada segons UNE-EN 471 | 1 |  | x | 15.83 | =
Subtotal material
Coste directo
|  |  | Gastos indirectos |  |  |  | 5 | %
Total
P-218 | H1487350 | u | Impermeable amb jaqueta, caputxa i pantalons, per a edificació, de PVC soldat de 0,3 mm de gruix, homologat segons UNE-EN 340 |  |  |  | Rend.: | 1 |  |  | Impermeable jaq.+cap.+pant.,p/edif.,PVC sold.,g=0,3mm
Material
| B1487350 | u | Impermeable amb jaqueta, caputxa i pantalons, per a edificació, de PVC soldat de 0,3 mm de gruix, homologat segons UNE-EN 340 | 1 |  | x | 5.18 | =
Subtotal material
Coste directo
|  |  | Gastos indirectos |  |  |  | 5 | %
Total
P-219 | H152L561 | m | Barana de protecció, confeccionada amb puntals metàl·lics horitzontals, d'alçària 1 m, fixada per pressió contra els paraments laterals verticals i un tauler amb aglomerat de fusta i amb el desmuntatge inclòs |  |  |  | Rend.: | 1 |  |  | Barana prot.,puntals metàl.horitz.h=1m,fix.pres.param.vertic.,desmunt.inclòs
Mano de obra
| A01H4000 | h | Manobre per a seguretat i salut | 0.35 | /R | x | 22.7 | =
| A01H2000 | h | Oficial 1a per a seguretat i salut | 0.35 | /R | x | 27.19 | =
Subtotal mano de obra
Material
| B1Z0D5A0 | cu | Puntal metàl·lic i telescòpic per a 3 m d'alçària i 150 usos, per a seguretat i salut | 0.02 |  | x | 45.56 | =
| B0D732A0 | m2 | Tauler elaborat amb aglomerat de fusta, de 25 mm de gruix, per a 2 usos, per a seguretat i salut | 1.6 |  | x | 4.4 | =
Subtotal material
|  |  | Gastos auxiliares |  |  |  | 1 | %
Coste directo
|  |  | Gastos indirectos |  |  |  | 5 | %
Total
P-220 | H152U000 | m | Tanca d'advertència o abalisament d'1 m d'alçada amb malla de polietilè taronja, fixada a 1 m del perímetre del sostre amb suports d'acer allotjats amb forats al sostre |  |  |  | Rend.: | 1 |  |  | Tanca advertència malla taronja polietilè
Mano de obra
| A01H2000 | h | Oficial 1a per a seguretat i salut | 0.05 | /R | x | 27.19 | =
Subtotal mano de obra
Material
| B152U000 | m | Malla de polietilè d'alta densitat color toronja per a tanques d'advertència o abalisament, d'1 m d'alçada, per a seguretat i salut | 1.05 |  | x | 0.51 | =
| B1526EL6 | u | Muntant metàl·lic per a barana de seguretat, d'1 m d'alçària, per a allotjar en perforacions del sostre, per a 15 usos | 0.5 |  | x | 1.21 | =
Subtotal material
|  |  | Gastos auxiliares |  |  |  | 1 | %
Coste directo
|  |  | Gastos indirectos |  |  |  | 5 | %
Total
P-221 | H15Z1001 | h | Brigada de seguretat per a manteniment i reposició de les proteccions |  |  |  | Rend.: | 1 |  |  | Brigada segur.p/mantenim.+repos.protec.
Mano de obra
| A01H4000 | h | Manobre per a seguretat i salut | 1 | /R | x | 22.7 | =
| A01H2000 | h | Oficial 1a per a seguretat i salut | 1 | /R | x | 27.19 | =
Subtotal mano de obra
|  |  | Gastos auxiliares |  |  |  | 1 | %
Coste directo
|  |  | Gastos indirectos |  |  |  | 5 | %
Total
P-222 | H16F1004 | h | Informació en Seguretat i Salut per als riscos específics de l'obra |  |  |  | Rend.: | 1 |  |  | Informació SiS obra
Mano de obra
| A01H4000 | h | Manobre per a seguretat i salut | 1 | /R | x | 22.7 | =
Subtotal mano de obra
Coste directo
|  |  | Gastos indirectos |  |  |  | 5 | %
Total
P-223 | H16F1005 | u | Assistencia d'oficial a reunió del comitè de Seguretat i Salut |  |  |  | Rend.: | 1 |  |  | Assist.reunió SiS
Mano de obra
| A01H2000 | h | Oficial 1a per a seguretat i salut | 1 | /R | x | 27.19 | =
Subtotal mano de obra
Coste directo
|  |  | Gastos indirectos |  |  |  | 5 | %
Total
P-224 | H16F3000 | h | Presencia al lloc de treball de recursos preventius |  |  |  | Rend.: | 1 |  |  | Recurs preventiu
Mano de obra
| A01H1000 | h | Coordinador d'activitats preventives | 1 | /R | x | 28.8 | =
Subtotal mano de obra
Coste directo
|  |  | Gastos indirectos |  |  |  | 5 | %
Total
P-225 | H6452131 | m | Tanca d'alçària 2 m, de planxa nervada d'acer galvanitzat, pals de tub d'acer galvanitzat col·locats cada 3 m sobre daus de formigó i amb el desmuntatge inclòs |  |  |  | Rend.: | 1 |  |  | Tanca h=2m,planxa acer galv.+pals/3m,daus form.,desmunt.
Mano de obra
| A01H4000 | h | Manobre per a seguretat i salut | 0.25 | /R | x | 22.7 | =
| A01H2000 | h | Oficial 1a per a seguretat i salut | 0.25 | /R | x | 27.19 | =
Subtotal mano de obra
Material
| B64Z2A00 | u | Pal de tub d'acer galvanitzat, de 2 m d'alçària, per a tanca metàl·lica, per a seguretat i salut | 0.34 |  | x | 14.94 | =
| B64M2201 | m2 | Planxa d'acer galvanitzat de 0,6 mm de gruix, nervada, per a tanca metàl·lica, per a seguretat i salut | 2 |  | x | 7.13 | =
| B06F1-I0IL | m3 | Formigó en massa HM - 20 / B / 20 / X0 amb una quantitat de ciment de 200 kg/m3 i relació aigua ciment =< 0.6 | 0.015 |  | x | 63.01 | =
Subtotal material
|  |  | Gastos auxiliares |  |  |  | 2.5 | %
Coste directo
|  |  | Gastos indirectos |  |  |  | 5 | %
Total
P-226 | H64Z1111 | u | Porta de planxa preformada d'acer galvanitzat d'1 fulla batent d'1 m de llum de pas i 2 m d'alçària, bastiment de tub d'acer galvanitzat, per a tanca de planxa metàl·lica i per a 2 usos, per a seguretat i salut i amb el desmuntatge inclòs |  |  |  | Rend.: | 1 |  |  | Porta de planxa preformada d'acer galvanitzat d'1 fulla batent d'1 m de llum de pas i 2 m d'alçària,
Mano de obra
| A01H4000 | h | Manobre per a seguretat i salut | 0.4 | /R | x | 22.7 | =
| A01H2000 | h | Oficial 1a per a seguretat i salut | 0.4 | /R | x | 27.19 | =
Subtotal mano de obra
Material
| B64Z1112 | u | Porta de planxa preformada d'acer galvanitzat d'1 fulla batent d'1 m de llum de pas i 2 m d'alçària, bastiment de tub d'acer galvanitzat, per a tanca de planxa metàl·lica i per a 2 usos, per a seguretat i salut | 1 |  | x | 132.75 | =
Subtotal material
|  |  | Gastos auxiliares |  |  |  | 2.5 | %
Coste directo
|  |  | Gastos indirectos |  |  |  | 5 | %
Total
P-227 | H64Z1511 | u | Porta de planxa preformada d'acer galvanitzat de 2 fulla batent de 5 m de llum de pas i 2 m d'alçària, bastiment de tub d'acer galvanitzat, per a tanca de planxa metàl·lica i per a 2 usos, per a seguretat i salut i amb el desmuntatge inclòs |  |  |  | Rend.: | 1 |  |  | Porta de planxa preformada d'acer galvanitzat de 2 fulla batent de 5 m de llum de pas i 2 m d'alçàri
Mano de obra
| A01H4000 | h | Manobre per a seguretat i salut | 0.75 | /R | x | 22.7 | =
| A01H2000 | h | Oficial 1a per a seguretat i salut | 0.75 | /R | x | 27.19 | =
Subtotal mano de obra
Material
| B64Z1512 | u | Porta de planxa preformada d'acer galvanitzat de 2 fulla batent de 5 m de llum de pas i 2 m d'alçària, bastiment de tub d'acer galvanitzat, per a tanca de planxa metàl·lica i per a 2 usos, per a seguretat i salut | 1 |  | x | 439.24 | =
Subtotal material
|  |  | Gastos auxiliares |  |  |  | 2.5 | %
Coste directo
|  |  | Gastos indirectos |  |  |  | 5 | %
Total
P-228 | H6AA2111 | m | Tanca mòbil, de 2 m d'alçària, d'acer galvanitzat, amb malla electrosoldada de 90x150 mm i de 4.5 i 3,5 mm de D, bastidor de 3.5x2 m de tub de 40 mm de D, fixat a peus prefabricats de formigó, i amb el desmuntatge inclòs |  |  |  | Rend.: | 1 |  |  | Tanca mòbil h=2m acer galv.malla 90x150mmxd4.5/3,5mm+bast.3.5x2mtub+peus form.,desmunt.
Mano de obra
| A01H4000 | h | Manobre per a seguretat i salut | 0.1 | /R | x | 22.7 | =
Subtotal mano de obra
Material
| B1Z6AF0A | u | Dau de formigó de 38 kg per a peu de tanca mòbil de malla d'acer i per a 20 usos, per a seguretat i salut | 0.3 |  | x | 0.15 | =
| B1Z6211A | m | Tanca mòbil, de 2 m d'alçària, d'acer galvanitzat, amb malla electrosoldada de 90x150 mm i de 4.5 i 3,5 mm de diàmetre, bastidor de 3.5x2 m de tub de 40 mm de diàmetre per a fixar a peus prefabricats de formigó, per a 20 usos, per a seguretat i salut | 1 |  | x | 0.64 | =
Subtotal material
|  |  | Gastos auxiliares |  |  |  | 1.5 | %
Coste directo
|  |  | Gastos indirectos |  |  |  | 5 | %
Total
P-229 | HBBA1511 | u | Placa de senyalització de seguretat laboral, de planxa d'acer llisa serigrafiada, de 40x33 cm, fixada mecànicament i amb el desmuntatge inclòs |  |  |  | Rend.: | 1 |  |  | Placa seguretat laboral,acer serigraf.,40x33cm,fix.mec.+desmunt.
Mano de obra
| A01H4000 | h | Manobre per a seguretat i salut | 0.15 | /R | x | 22.7 | =
Subtotal mano de obra
Material
| BBBA1500 | u | Placa de senyalització de seguretat laboral, de planxa d'acer llisa serigrafiada, de 40x33 cm, per a seguretat i salut | 1 |  | x | 15.35 | =
| B1Z09000 | cu | Visos per a fusta o tacs de PVC, per a seguretat i salut | 0.04 |  | x | 3.5 | =
Subtotal material
|  |  | Gastos auxiliares |  |  |  | 1 | %
Coste directo
|  |  | Gastos indirectos |  |  |  | 5 | %
Total
P-230 | HBC1KJ00 | m | Tanca mòbil metàl·lica de 2,5 m de llargària i 1 m d'alçària i amb el desmuntatge inclòs |  |  |  | Rend.: | 1 |  |  | Tanca mòbil metàl.,llarg.=2,5m,h=1m,desm.
Mano de obra
| A01H4000 | h | Manobre per a seguretat i salut | 0.06 | /R | x | 22.7 | =
Subtotal mano de obra
Material
| BBC1KJ04 | m | Tanca mòbil metàl·lica de 2,5 m de llargària i 1 m d'alçària, per a 4 usos, per a seguretat i salut | 0.4 |  | x | 10.89 | =
Subtotal material
|  |  | Gastos auxiliares |  |  |  | 1 | %
Coste directo
|  |  | Gastos indirectos |  |  |  | 5 | %
Total
P-231 | HM31161J | u | Extintor de pols seca, de 6 kg de càrrega, amb pressió incorporada, pintat, amb suport a la paret i amb el desmuntatge inclòs |  |  |  | Rend.: | 1 |  |  | Extintor pols seca,6kg,pressió incorpo.pintat,suport/desmunt.incl.
Mano de obra
| A01H2000 | h | Oficial 1a per a seguretat i salut | 0.2 | /R | x | 27.19 | =
| A01H3000 | h | Ajudant per a seguretat i salut | 0.2 | /R | x | 24.14 | =
Subtotal mano de obra
Material
| B1ZM1000 | u | Part proporcional d'elements especials per a extintors, per a seguretat i salut | 1 |  | x | 0.3 | =
| BM311611 | u | Extintor de pols seca, de càrrega 6 kg, amb pressió incorporada, pintat, per a seguretat i salut | 1 |  | x | 34.57 | =
Subtotal material
|  |  | Gastos auxiliares |  |  |  | 1.5 | %
Coste directo
|  |  | Gastos indirectos |  |  |  | 5 | %
Total
P-232 | HQU1B150 | mes | Lloguer de mòdul prefabricat per a equipament sanitaris a obra de 3,7x2,4 m amb tancaments formats per placa de dues planxes d'acer prelacat i aïllament interior de 40mm de gruix i paviment format per tauler aglomarat hidròfug amb acabat de PVC sobre xapa galvanitzada i llana mineral de vidre, instal·lació elèctrica 1 punt de llum, interruptor, endolls i protecció diferencial, i equipat amb 2 inodors, 2 dutxes, lavabo col·lectiu amb 2 aixetes i termos elèctric 50 litres |  |  |  | Rend.: | 1 |  |  | Llog.mòd.pref.sanitaris 3,7x2,4m
Material
| BQU1B150 | mes | Lloguer de mòdul prefabricat per a equipament sanitaris a obra de 3,7x2,4 m amb tancaments formats per placa de dues planxes d'acer prelacat i aïllament interior de 40mm de gruix i paviment format per tauler aglomarat hidròfug amb acabat de PVC sobre xapa galvanitzada i llana mineral de vidre, instal·lació elèctrica amb 1 punt de llum, interruptor, endolls i protecció diferencial, i equipat amb 2 inodors, 2 dutxes, lavabo col·lectiu amb 2 aixetes i termos elèctric 50 litres | 1 |  | x | 60 | =
Subtotal material
Coste directo
|  |  | Gastos indirectos |  |  |  | 5 | %
Total
P-233 | HQU1B250 | u | Amortització de mòdul prefabricat per a equipament sanitaris a obra de 3,7x2,4 m amb tancaments formats per placa de dues planxes d'acer prelacat i aïllament interior de 40mm de gruix i paviment format per tauler aglomarat hidròfug amb acabat de PVC sobre xapa galvanitzada i llana mineral de vidre, instal·lació elèctrica 1 punt de llum, interruptor, endolls i protecció diferencial, i equipat amb 2 inodors, 2 dutxes, lavabo col·lectiu amb 2 aixetes i termos elèctric 50 litres, per a 4 usos |  |  |  | Rend.: | 1 |  |  | Amortitzaciómòd.pref.sanitaris 3,7x2,4m,p/4 usos
Material
| BQU1B250 | u | Amortització de mòdul prefabricat per a equipament sanitaris a obra de 3,7x2,4 m amb tancaments formats per placa de dues planxes d'acer prelacat i aïllament interior de 40mm de gruix i paviment format per tauler aglomarat hidròfug amb acabat de PVC sobre xapa galvanitzada i llana mineral de vidre, instal·lació elèctrica amb 1 punt de llum, interruptor, endolls i protecció diferencial, i equipat amb 2 inodors, 2 dutxes, lavabo col·lectiu amb 2 aixetes i termos elèctric 50 litres, per a 4 usos | 1 |  | x | 970.49 | =
Subtotal material
Coste directo
|  |  | Gastos indirectos |  |  |  | 5 | %
Total
P-234 | HQU1B350 | u | Transport, entrega, retirada, muntatge i desmuntatge de mòdul prefabricat per a equipament sanitaris a obra de 3,7x2,4 m amb tancaments formats per placa de dues planxes d'acer prelacat i aïllament interior de 40mm de gruix i paviment format per tauler aglomarat hidròfug amb acabat de PVC sobre xapa galvanitzada i llana mineral de vidre, instal·lació elèctrica 1 punt de llum, interruptor, endolls i protecció diferencial, i equipat amb 2 inodors, 2 dutxes, lavabo col·lectiu amb 2 aixetes i termos elèctric 50 litres |  |  |  | Rend.: | 1 |  |  | Transport entr.,retir, munta. i desmunt.mòd.pref.sanitaris 3,7x2,4m
Mano de obra
| A01H4000 | h | Manobre per a seguretat i salut | 0.3 | /R | x | 22.7 | =
Subtotal mano de obra
Maquinaria
| C1Z13000 | h | Camió grua per a seguretat i salut | 0.3 | /R | x | 46.56 | =
| C1ZQB350 | u | Transport per entrega i retirada de mòdul prefabricat per a equipament sanitaris a obra de 3,7x2,4 m amb tancaments formats per placa de dues planxes d'acer prelacat i aïllament interior de 40mm de gruix i paviment format per tauler aglomarat hidròfug amb acabat de PVC sobre xapa galvanitzada i llana mineral de vidre, instal·lació elèctrica amb 1 punt de llum, interruptor, endolls i protecció diferencial, i equipat amb 2 inodors, 2 dutxes, lavabo col·lectiu amb 2 aixetes i termos elèctric 50 litres | 1 | /R | x | 182.26 | =
Subtotal maquinaria
|  |  | Gastos auxiliares |  |  |  | 2.5 | %
Coste directo
|  |  | Gastos indirectos |  |  |  | 5 | %
Total
P-235 | HQU1D190 | mes | Lloguer de mòdul prefabricat per equipament de vestidors a obra de 8x2,4 m amb tancaments formats per placa de dues planxes d'acer prelacat i aïllament interior de 40mm de gruix i paviment format per tauler aglomarat hidròfug amb acabat de PVC sobre xapa galvanitzada i llana mineral de vidre, instal·lació elèctrica 2 punts de llum, interruptor, endolls i protecció diferencial |  |  |  | Rend.: | 1 |  |  | Llog.mòd.pref.vestidors 8x2,4m
Material
| BQU1D190 | mes | Lloguer de mòdul prefabricat per equipament de vestidors a obra de 8x2,4 m amb tancaments formats per placa de dues planxes d'acer prelacat i aïllament interior de 40mm de gruix i paviment format per tauler aglomarat hidròfug amb acabat de PVC sobre xapa galvanitzada i llana mineral de vidre, instal·lació elèctrica amb 2 punts de llum, interruptor, endolls i protecció diferencial | 1 |  | x | 71.25 | =
Subtotal material
Coste directo
|  |  | Gastos indirectos |  |  |  | 5 | %
Total
P-236 | HQU1D290 | u | Amortització de mòdul prefabricat per equipament de vestidors a obra de 8x2,4 m amb tancaments formats per placa de dues planxes d'acer prelacat i aïllament interior de 40mm de gruix i paviment format per tauler aglomarat hidròfug amb acabat de PVC sobre xapa galvanitzada i llana mineral de vidre, instal·lació elèctrica 2 punts de llum, interruptor, endolls i protecció diferencial, per a 4 usos |  |  |  | Rend.: | 1 |  |  | Amortitzaciómòd.pref.vestidors 8x2,4m,p/4 usos
Material
| BQU1D290 | u | Amortització de mòdul prefabricat per equipament de vestidors a obra de 8x2,4 m amb tancaments formats per placa de dues planxes d'acer prelacat i aïllament interior de 40mm de gruix i paviment format per tauler aglomarat hidròfug amb acabat de PVC sobre xapa galvanitzada i llana mineral de vidre, instal·lació elèctrica amb 2 punts de llum, interruptor, endolls i protecció diferencial, per a 4 usos | 1 |  | x | 976.8 | =
Subtotal material
Coste directo
|  |  | Gastos indirectos |  |  |  | 5 | %
Total
P-237 | HQU1D390 | u | Transport, entrega, retirada, muntatge i desmuntatge de mòdul prefabricat per equipament de vestidors a obra de 8x2,4 m amb tancaments formats per placa de dues planxes d'acer prelacat i aïllament interior de 40mm de gruix i paviment format per tauler aglomarat hidròfug amb acabat de PVC sobre xapa galvanitzada i llana mineral de vidre, instal·lació elèctrica 2 punts de llum, interruptor, endolls i protecció diferencial |  |  |  | Rend.: | 1 |  |  | Transportentr.,retir, munta. i desmunt.mòd.pref.vestidors 8x2,4m
Mano de obra
| A01H4000 | h | Manobre per a seguretat i salut | 0.3 | /R | x | 22.7 | =
Subtotal mano de obra
Maquinaria
| C1ZQD390 | u | Transport per entrega i retirada de mòdul prefabricat per equipament de vestidors a obra de 8x2,4 m amb tancaments formats per placa de dues planxes d'acer prelacat i aïllament interior de 40mm de gruix i paviment format per tauler aglomarat hidròfug amb acabat de PVC sobre xapa galvanitzada i llana mineral de vidre, instal·lació elèctrica amb 2 punts de llum, interruptor, endolls i protecció diferencial | 1 | /R | x | 182.26 | =
| C1Z13000 | h | Camió grua per a seguretat i salut | 0.3 | /R | x | 46.56 | =
Subtotal maquinaria
|  |  | Gastos auxiliares |  |  |  | 2.5 | %
Coste directo
|  |  | Gastos indirectos |  |  |  | 5 | %
Total
P-238 | HQU1H110 | mes | Lloguer de mòdul prefabricat de cabina amb inodor químic d'1,05x1,05 m i 2,35 m d'alçària, amb tancaments de polietilè i sostre traslúcid, equipat amb 1 inodor amb dipòsit químic de 250l. i un lavabo amb dipòsit d'aigua de 45l., amb manteniment inclòs |  |  |  | Rend.: | 1 |  |  | Lloguer de mòdul prefabricat de cabina amb inodor químic d'1,05x1,05 m i 2,35 m d'alçària, amb tanca
Material
| BQU1H110 | mes | Lloguer de mòdul prefabricat de cabina amb inodor químic d'1,05x1,05 m i 2,35 m d'alçària, amb tancaments de polietilè i sostre traslúcid, equipat amb 1 inodor amb dipòsit químic de 250l. i un lavabo amb dipòsit d'aigua de 45l., amb manteniment inclòs | 1 |  | x | 136.5 | =
Subtotal material
Coste directo
|  |  | Gastos indirectos |  |  |  | 5 | %
Total
P-239 | HQU22301 | u | Armari metàl·lic individual de doble compartiment interior, de 0.4x0.5x1,8 m, col·locat i amb el desmuntatge inclòs |  |  |  | Rend.: | 1 |  |  | Armari metàl·lic,individual,0.4x0.5x1,8m,col.+desmunt.inclòs
Mano de obra
| A01H4000 | h | Manobre per a seguretat i salut | 0.25 | /R | x | 22.7 | =
Subtotal mano de obra
Material
| BQU22303 | u | Armari metàl·lic individual amb doble compartiment interior, de 0.4x0.5x1,8 m, per a 3 usos, per a seguretat i salut | 1 |  | x | 55.38 | =
Subtotal material
|  |  | Gastos auxiliares |  |  |  | 2.5 | %
Coste directo
|  |  | Gastos indirectos |  |  |  | 5 | %
Total
P-240 | HQU25701 | u | Banc de fusta, de 3,5 m de llargària i 0,4 m d'amplària, amb capacitat per a 5 persones, col·locat i amb el desmuntatge inclòs |  |  |  | Rend.: | 1 |  |  | Banc fusta,3,5mx0,4m,p/5pers.,col.+desmunt.inclòs
Mano de obra
| A01H4000 | h | Manobre per a seguretat i salut | 0.15 | /R | x | 22.7 | =
Subtotal mano de obra
Material
| BQU25700 | u | Banc de fusta de 3,5 m de llargària i 0,4 m d'amplària, amb capacitat per a 5 persones per a 4 usos, per a seguretat i salut | 0.25 |  | x | 87.23 | =
Subtotal material
|  |  | Gastos auxiliares |  |  |  | 2.5 | %
Coste directo
|  |  | Gastos indirectos |  |  |  | 5 | %
Total
P-241 | HQU27902 | u | Taula de fusta amb tauler de melamina, de 3,5 m de llargària i 0,8 m d'amplària, amb capacitat per a 10 persones, col·locada i amb el desmuntatge inclòs |  |  |  | Rend.: | 1 |  |  | Taula fusta tauler melamina,3,5mx0,8m,p/10pers.,col.+desmunt.inclòs
Mano de obra
| A01H4000 | h | Manobre per a seguretat i salut | 0.35 | /R | x | 22.7 | =
Subtotal mano de obra
Material
| BQU27900 | u | Taula de fusta amb tauler de melamina, de 3,5 m de llargària i 0,8 m d'amplària, amb capacitat per a 10 persones per a 4 usos, per a seguretat i salut | 0.25 |  | x | 93.55 | =
Subtotal material
|  |  | Gastos auxiliares |  |  |  | 2.5 | %
Coste directo
|  |  | Gastos indirectos |  |  |  | 5 | %
Total
P-242 | HQU2AF02 | u | Nevera elèctrica, de 100 l de capacitat, col·locada i amb el desmuntatge inclòs |  |  |  | Rend.: | 1 |  |  | Nevera elèctrica 100l,col.+desmunt.inclòs
Mano de obra
| A01H4000 | h | Manobre per a seguretat i salut | 0.35 | /R | x | 22.7 | =
Subtotal mano de obra
Material
| BQU2AF02 | u | Nevera elèctrica, de 100 l de capacitat, per a 2 usos, per a seguretat i salut | 1 |  | x | 101.1 | =
Subtotal material
|  |  | Gastos auxiliares |  |  |  | 2.5 | %
Coste directo
|  |  | Gastos indirectos |  |  |  | 5 | %
Total
P-243 | HQU2E001 | u | Forn microones per a escalfar menjars, col·locat i amb el desmuntatge inclòs |  |  |  | Rend.: | 1 |  |  | Forn microones p/menjars,col.+desmunt.inclòs
Mano de obra
| A01H4000 | h | Manobre per a seguretat i salut | 0.05 | /R | x | 22.7 | =
Subtotal mano de obra
Material
| BQU2E002 | u | Forn microones, per a 2 usos, per a seguretat i salut | 1 |  | x | 69.88 | =
Subtotal material
|  |  | Gastos auxiliares |  |  |  | 2.5 | %
Coste directo
|  |  | Gastos indirectos |  |  |  | 5 | %
Total
P-244 | HQU2GF01 | u | Recipient per a recollida d'escombraries, de 100 l de capacitat, col·locat i amb el desmuntatge inclòs |  |  |  | Rend.: | 1 |  |  | Recipient p/escombraries,100l,col.+desmunt.inclòs
Mano de obra
| A01H4000 | h | Manobre per a seguretat i salut | 0.1 | /R | x | 22.7 | =
Subtotal mano de obra
Material
| BQU2GF00 | u | Recipient per a recollida d'escombraries de 100 l de capacitat, per a seguretat i salut | 1 |  | x | 43.19 | =
Subtotal material
|  |  | Gastos auxiliares |  |  |  | 2.5 | %
Coste directo
|  |  | Gastos indirectos |  |  |  | 5 | %
Total
P-245 | HQU2P001 | u | Penja-robes per a dutxa, col·locat i amb el desmuntatge inclòs |  |  |  | Rend.: | 1 |  |  | Penja-robes dutxa col.+desmunt.inclòs
Mano de obra
| A01H4000 | h | Manobre per a seguretat i salut | 0.05 | /R | x | 22.7 | =
Subtotal mano de obra
Material
| BQZ1P000 | u | Penja-robes per a dutxa, per a seguretat i salut | 1 |  | x | 1.06 | =
Subtotal material
|  |  | Gastos auxiliares |  |  |  | 2.5 | %
Coste directo
|  |  | Gastos indirectos |  |  |  | 5 | %
Total
P-246 | HQUA1100 | u | Farmaciola d'armari, amb el contingut establert a l'ordenança general de seguretat i salut en el treball |  |  |  | Rend.: | 1 |  |  | Farmaciola armari+contingut segons orden.SiS
Material
| BQUA1100 | u | Farmaciola tipus armari, amb el contingut establert a l'ordenança general de seguretat i salut en el treball | 1 |  | x | 107.81 | =
Subtotal material
Coste directo
|  |  | Gastos indirectos |  |  |  | 5 | %
Total
P-247 | HQUAM000 | u | Reconeixement mèdic |  |  |  | Rend.: | 1 |  |  | Reconeixement med.
Material
| BQUAM000 | u | Reconeixement mèdic | 1 |  | x | 35.4 | =
Subtotal material
Coste directo
|  |  | Gastos indirectos |  |  |  | 5 | %
Total
P-248 | INTR | U | Subministrament i col·locació de instal·lació de seguretat intrusió i CCTV segons planos Marca Lightsys TM2 de RISCO Group o equivalent. Inclou centraleta de seguretat, teclat alfanumeric, 7 unitats detectors volumetric, 2 unitats pulsador antipanic en lloc de treball, canalitzacio, cablejat mitjançant tub coarrugat, accessoris i pp de manterial de muntatge. Tota la instal·lació provada i en funcionament.S'inclou targeta SIM de comunicacio amb CRA, així com treballs de programació de la central d'intrusió i posterior connexionat amb CRA per part d'empresa especialitzada homologada. Totalment muntat i en funcionament. |  |  |  | Rend.: | 1 |  | 1311.56 | SUBMINISTRAMENT I COL·LOCACIO INSTAL·LACIO SEGURETAT INTRUSIO
P-249 | MEC.FS.413 | UN | Realització de desguàs per a unitats interiors i exteriors en canonada de PVC de 32/40 mm, fins i tot sifó, peces especials i accessoris de penjament. Realitzat sobre fals sostre fins col·lector penjat més proper. Totalment instal·lat i en funcionament. |  |  |  | Rend.: | 1 |  | 90.52 | DESAIGÜES UNITATS FANCOILS
P-250 | P2140-H8DV | u | Desmuntatge per a substitució de fulla de porta tallafocs, d'una fulla batent, de fusta o metàl·lica, amb mitjans manuals i càrrega manual sobre camió o contenidor |  |  |  | Rend.: | 1 |  |  | Desmuntatge fulla porta tallafocs (1batent),a/mitj.manuals,càrr.manual
Mano de obra
| A0F-000R | h | Oficial 1a muntador | 0.15 | /R | x | 30.18 | =
| A01-FEPH | h | Ajudant muntador | 0.15 | /R | x | 25.93 | =
Subtotal mano de obra
|  |  | Gastos auxiliares |  |  |  | 1.5 | %
Coste directo
|  |  | Gastos indirectos |  |  |  | 5 | %
Total
P-251 | P2142-4RN0 | m2 | Arrencada d'aplacat de pedra natural en parament vertical, amb mitjans manuals i càrrega manual de runa sobre camió o contenidor |  |  |  | Rend.: | 1 |  |  | Arrencada aplacat,pedra nat.,param.vert.,m.man.,càrrega manual
Mano de obra
| A0D-0007 | h | Manobre | 0.57 | /R | x | 24.37 | =
Subtotal mano de obra
|  |  | Gastos auxiliares |  |  |  | 1.5 | %
Coste directo
|  |  | Gastos indirectos |  |  |  | 5 | %
Total
P-252 | P2143-4RQR | m2 | Arrencada de paviment de pedra natural, amb mitjans manuals, aplec per a posterior aprofitament i càrrega manual de runa sobre camió o contenidor |  |  |  | Rend.: | 1 |  |  | Arrencada pavim. pedra nat.,m.man.aplec p/aprofit.,càrrega manual
Mano de obra
| A0D-0007 | h | Manobre | 0.5 | /R | x | 24.37 | =
Subtotal mano de obra
|  |  | Gastos auxiliares |  |  |  | 1.5 | %
Coste directo
|  |  | Gastos indirectos |  |  |  | 5 | %
Total
P-253 | P214T-4RQI | m2 | Enderroc de paret de tancament de maó calat de 15 cm de gruix, a mà i amb martell trencador manual i càrrega manual de runa sobre camió o contenidor |  |  |  | Rend.: | 1 |  |  | Enderroc de paret de tancament de maó calat de 15 cm
Mano de obra
| A0D-0007 | h | Manobre | 0.3 | /R | x | 24.37 | =
| A0E-000A | h | Manobre especialista | 0.3 | /R | x | 25.2 | =
Subtotal mano de obra
Maquinaria
| C20H-00DN | h | Martell trencador manual | 0.3 | /R | x | 3.88 | =
Subtotal maquinaria
|  |  | Gastos auxiliares |  |  |  | 1.5 | %
Coste directo
|  |  | Gastos indirectos |  |  |  | 5 | %
Total
P-254 | P214T-10CXS | m2 | Enderroc d'extradossat de guix laminat amb mitjans manuals i càrrega manual de runa sobre camió o contenidor |  |  |  | Rend.: | 1 |  |  | Enderroc extradossat guix laminatm.man.,càrrega manual
Mano de obra
| A0D-0007 | h | Manobre | 0.18 | /R | x | 24.37 | =
Subtotal mano de obra
|  |  | Gastos auxiliares |  |  |  | 1.5 | %
Coste directo
|  |  | Gastos indirectos |  |  |  | 5 | %
Total
P-255 | P2R5-DT1M | m3 | Transport de residus inerts o no especials a instal·lació autoritzada de gestió de residus, amb contenidor de 8 m3 de capacitat |  |  |  | Rend.: | 1 |  |  | Transp.residus inerts o no especials,instal.gestió residus,contenidor 8m3
Maquinaria
| C1R1-00CX | m3 | Subministrament de contenidor metàl·lic de 8 m3 de capacitat i recollida amb residus inerts o no especials | 1 | /R | x | 19.67 | =
Subtotal maquinaria
Coste directo
|  |  | Gastos indirectos |  |  |  | 5 | %
Total
P-256 | P2RA-EU20 | m3 | Disposició controlada en centre de selecció i transferència de residus barrejats no perillosos amb una densitat 0,17 t/m3, procedents de construcció o demolició, amb codi 17 09 04 segons la Llista Europea de Residus |  |  |  | Rend.: | 1 |  |  | Disposició controlada centre selec.+transf.,residus barrej. no perillosos,0,17t/m3,LER 17 09 04
Material
| B2RA-28TP | t | Disposició controlada en centre de selecció i transferència de residus barrejats no perillosos amb una densitat 0,17 t/m3, procedents de construcció o demolició, amb codi 17 09 04 segons la Llista Europea de Residus | 0.17 |  | x | 131.48 | =
Subtotal material
Coste directo
|  |  | Gastos indirectos |  |  |  | 5 | %
Total
P-257 | P44A-IPE140 | kg | Acer S275JR IPE-140, segons UNE-EN 10025-2, per a llindes formades per peça simple, en perfils laminats en calent sèrie IPN, IPE, HEB, HEA, HEM i UPN, treballat a taller i amb una capa d'imprimació antioxidant, col·locat a l'obra amb fixacions mecàniques suspesa mitjançant platines metàl·liques ancorades al forjat i/o als pilars. Les llindes IPE-140 quedarán suspeses de la part inferior del forjat per tirants soldats verticalment en la seva ala superior. El tirant de fixació serà amb tub de secció 45x45 mm articulats telescopicament amb un tub de 40x40. Aquest es fixará al forjat superior mitjançant pletina ancorada amb tac i cargol mecànic. |  |  |  | Rend.: | 1 |  |  | Acer S275JR,p/llindes IPE-140 peça simp.,perf.lam.IP,HE,UP,treb.taller+antiox.,col.obra fix.
Mano de obra
| A0D-0007 | h | Manobre | 0.02 | /R | x | 24.37 | =
| A0F-000T | h | Oficial 1a paleta | 0.022 | /R | x | 29.2 | =
Subtotal mano de obra
Material
| B44Z-0LXO | kg | Acer S275JR segons UNE-EN 10025-2, format per peça simple, en perfils laminats en calent sèrie IPN, IPE, HEB, HEA, HEM i UPN, treballat al taller per a col·locar amb cargols i amb una capa d'imprimació antioxidant | 1 |  | x | 1.7 | =
Subtotal material
|  |  | Gastos auxiliares |  |  |  | 2.5 | %
Coste directo
|  |  | Gastos indirectos |  |  |  | 5 | %
Total
P-258 | P44A-UPN120 | kg | Acer S275JR UPN-120, segons UNE-EN 10025-2, per a llindes formades per peça simple, en perfils laminats en calent sèrie IPN, IPE, HEB, HEA, HEM i UPN, treballat a taller i amb una capa d'imprimació antioxidant, col·locat a l'obra amb fixacions mecàniques suspesa mitjançant tubs metàl·liques ancorats al forjat Les llindes UPN-120 quedarán suspeses de la part inferior del forjat per tirants soldats verticalment en la seva ànima. El tirant de fixació serà amb tub de secció 45x45 mm articulats telescopicament amb un tub de 40x40. Aquest es fixará al forjat superior mitjançant pletina ancorada amb tac i cargol mecànic. |  |  |  | Rend.: | 1 |  |  | Acer S275JR,p/llindes UPN-120 peça simp.,perf.lam.IP,HE,UP,treb.taller+antiox.,col.obra fix.
Mano de obra
| A0D-0007 | h | Manobre | 0.02 | /R | x | 24.37 | =
| A0F-000T | h | Oficial 1a paleta | 0.022 | /R | x | 29.2 | =
Subtotal mano de obra
Material
| B44Z-0LXO | kg | Acer S275JR segons UNE-EN 10025-2, format per peça simple, en perfils laminats en calent sèrie IPN, IPE, HEB, HEA, HEM i UPN, treballat al taller per a col·locar amb cargols i amb una capa d'imprimació antioxidant | 1 |  | x | 1.7 | =
Subtotal material
|  |  | Gastos auxiliares |  |  |  | 2.5 | %
Coste directo
|  |  | Gastos indirectos |  |  |  | 5 | %
Total
P-259 | P44A-UPN200 | kg | Acer S275JR UPN-200, segons UNE-EN 10025-2, per a llindes formades per peça simple, en perfils laminats en calent sèrie IPN, IPE, HEB, HEA, HEM i UPN, treballat a taller i amb una capa d'imprimació antioxidant, col·locat a l'obra amb fixacions mecàniques suspesa mitjançant platines metàl·liques ancorades al forjat i/o als pilars. Les llindes UPN-200 quedarán suspeses de la part inferior del forjat per tirants soldats verticalment en la seva ànima. El tirant de fixació serà amb tub de secció 45x45 mm articulats telescopicament amb un tub de 40x40. Aquest es fixará al forjat superior mitjançant pletina ancorada amb tac i cargol mecànic. |  |  |  | Rend.: | 1 |  |  | Acer S275JR,p/llindes UPN-200 peça simp.,perf.lam.IP,HE,UP,treb.taller+antiox.,col.obra fix.
Mano de obra
| A0D-0007 | h | Manobre | 0.02 | /R | x | 24.37 | =
| A0F-000T | h | Oficial 1a paleta | 0.022 | /R | x | 29.2 | =
Subtotal mano de obra
Material
| B44Z-0LXO | kg | Acer S275JR segons UNE-EN 10025-2, format per peça simple, en perfils laminats en calent sèrie IPN, IPE, HEB, HEA, HEM i UPN, treballat al taller per a col·locar amb cargols i amb una capa d'imprimació antioxidant | 1 |  | x | 1.7 | =
Subtotal material
|  |  | Gastos auxiliares |  |  |  | 2.5 | %
Coste directo
|  |  | Gastos indirectos |  |  |  | 5 | %
Total
P-260 | P44A-UPN300 | kg | Acer S275JR UPN-300, segons UNE-EN 10025-2, per a llindes formades per peça simple, en perfils laminats en calent sèrie IPN, IPE, HEB, HEA, HEM i UPN, treballat a taller i amb una capa d'imprimació antioxidant, col·locat a l'obra amb fixacions mecàniques suspesa mitjançant platines metàl·liques ancorades al forjat i/o als pilars. L'acabat final será a base de dues capes de pintura d 'esmalt |  |  |  | Rend.: | 1 |  |  | Acer S275JR,p/llindes UPN-300 peça simp.,perf.lam.IP,HE,UP,treb.taller+antiox.,col.obra fix.
Mano de obra
| A0D-0007 | h | Manobre | 0.02 | /R | x | 24.37 | =
| A0F-000T | h | Oficial 1a paleta | 0.022 | /R | x | 29.2 | =
Subtotal mano de obra
Material
| B44Z-0LXO | kg | Acer S275JR segons UNE-EN 10025-2, format per peça simple, en perfils laminats en calent sèrie IPN, IPE, HEB, HEA, HEM i UPN, treballat al taller per a col·locar amb cargols i amb una capa d'imprimació antioxidant | 1 |  | x | 1.7 | =
Subtotal material
|  |  | Gastos auxiliares |  |  |  | 2.5 | %
Coste directo
|  |  | Gastos indirectos |  |  |  | 5 | %
Total
P-261 | P44C-TUB100 | kg | PIlar perfil d'acer TUB 100x100x5 UNE-EN 10025 S275JR, laminat en calent, format per peça composada de les sèries IPN, IPE, HEB, HEA, HEM, UPN, L, LD i T, col·locat mitjançant platines metàl·liques ancorades al forjat, amb un pes de 10 kg/m, acabat amb capa d'emprimació anticorrosiva, mitjançant aplicació de dues mans, treballat en taller i col·locat en obra amb soldadura i cargoleria per la seva subjecció a l'estructura, en arrancada de tancament de fàbrica de plantes baixes, façanes o parapets. El preu inclou les soldadures, els talls, les escapçadures, les peces especials, els casquets, les platines, la cargoleria d'alta resistència i els elements auxiliars de muntatge. Els pilars quedarán en la seva part superiorquedaran fixats al sostre per tubs interiors amb unió telescópica de 80x80 . Aquests es fixarán al forjat superior mitjançant pletina de 25x25x1, soldada al tub i fixada al sostre mecànicament amb 4 cargols d'alta resistència d= 10 |  |  |  | Rend.: | 1 |  |  | Acer S275JR, p/pilar TUB 100x100 ,treb.taller+antiox.,col.obra sold.
Mano de obra
| A01-FEP1 | h | Ajudant col·locador | 0.02 | /R | x | 25.93 | =
| A0F-000Y | h | Oficial 1a soldador | 0.02 | /R | x | 30.59 | =
Subtotal mano de obra
Maquinaria
| C206-00DW | h | Equip i elements auxiliars per a soldadura elèctrica | 0.02 | /R | x | 3.27 | =
Subtotal maquinaria
Material
| B44Z-0LY7 | kg | Acer S275JR segons UNE-EN 10025-2, format per peça simple, en perfils laminats en calent sèrie IPN, IPE, HEB, HEA, HEM i UPN, treballat al taller per a col·locar amb soldadura i amb una capa d'imprimació antioxidant | 1 |  | x | 1.58 | =
Subtotal material
|  |  | Gastos auxiliares |  |  |  | 2.5 | %
Coste directo
|  |  | Gastos indirectos |  |  |  | 5 | %
Total
P-262 | P44C-TUB150 | kg | PIlar perfil d'acer TUB 150x150x5 UNE-EN 10025 S275JR, laminat en calent, format per peça composada de les sèries IPN, IPE, HEB, HEA, HEM, UPN, L, LD i T, col·locat mitjançant platines metàl·liques ancorades al forjat, amb un pes de 10 kg/m, acabat amb capa d'emprimació anticorrosiva, mitjançant aplicació de dues mans, treballat en taller i col·locat en obra amb soldadura i cargoleria per la seva subjecció a l'estructura, en arrancada de tancament de fàbrica de plantes baixes, façanes o parapets. El preu inclou les soldadures, els talls, les escapçadures, les peces especials, els casquets, les platines, la cargoleria d'alta resistència i els elements auxiliars de muntatg. Els pilars quedarán en la seva part superiorquedaran fixats al sostre per tubs interiors amb unió telescópica de 140x 140 . Aquests es fixarán al forjat superior mitjançant .pletina de 30x30x1, soldada al tub i fixada al sostre mecànicament amb 4 cargols d'alta resistència d= 10 |  |  |  | Rend.: | 1 |  |  | Acer S275JR, p/pilar TUB 150x150 ,treb.taller+antiox.,col.obra sold.
Mano de obra
| A01-FEP1 | h | Ajudant col·locador | 0.02 | /R | x | 25.93 | =
| A0F-000Y | h | Oficial 1a soldador | 0.02 | /R | x | 30.59 | =
Subtotal mano de obra
Maquinaria
| C206-00DW | h | Equip i elements auxiliars per a soldadura elèctrica | 0.02 | /R | x | 3.27 | =
Subtotal maquinaria
Material
| B44Z-0LY7 | kg | Acer S275JR segons UNE-EN 10025-2, format per peça simple, en perfils laminats en calent sèrie IPN, IPE, HEB, HEA, HEM i UPN, treballat al taller per a col·locar amb soldadura i amb una capa d'imprimació antioxidant | 1 |  | x | 1.58 | =
Subtotal material
|  |  | Gastos auxiliares |  |  |  | 2.5 | %
Coste directo
|  |  | Gastos indirectos |  |  |  | 5 | %
Total
P-263 | P44C-TUB45 | kg | Tirants perfil d'acer TUB 45x45x3 UNE-EN 10025 S275JR, laminat en calent, format per peça composada de les sèries IPN, IPE, HEB, HEA, HEM, UPN, L, LD i T, suspesa de la forja mitjançant platines metàl·liques ancorades al forjat, amb un pes de 10 kg/m, acabat amb capa d'emprimació anticorrosiva, mitjançant aplicació de dues mans, treballat en taller i col·locat en obra amb soldadura i cargoleria per la seva subjecció a l'estructura, en arrancada de tancament de fàbrica de plantes baixes, façanes o parapets. El preu inclou les soldadures, els talls, les escapçadures, les peces especials, els casquets, les platines, la cargoleria d'alta resistència i els elements auxiliars de muntatge. El tirant de fixació quedará articulat telescopicament amb un tub de 40x40. Aquest es fixará al forjat superior mitjançant pletina de 15x15x1, soldada al tub i fixada al sostre mecànicament amb 4 cargols d'alta resistència d= 10 |  |  |  | Rend.: | 1 |  |  | Acer S275JR, p/tirant 45x45x3 peça simp.,perf.lam.IP,HE,UP,treb.taller+antiox.,col.obra sold.
Mano de obra
| A0F-000Y | h | Oficial 1a soldador | 0.02 | /R | x | 30.59 | =
| A01-FEP1 | h | Ajudant col·locador | 0.02 | /R | x | 25.93 | =
Subtotal mano de obra
Maquinaria
| C206-00DW | h | Equip i elements auxiliars per a soldadura elèctrica | 0.02 | /R | x | 3.27 | =
Subtotal maquinaria
Material
| B44Z-0LY7 | kg | Acer S275JR segons UNE-EN 10025-2, format per peça simple, en perfils laminats en calent sèrie IPN, IPE, HEB, HEA, HEM i UPN, treballat al taller per a col·locar amb soldadura i amb una capa d'imprimació antioxidant | 1 |  | x | 1.58 | =
Subtotal material
|  |  | Gastos auxiliares |  |  |  | 2.5 | %
Coste directo
|  |  | Gastos indirectos |  |  |  | 5 | %
Total
P-264 | P510-AT10 | m2 | Coberta plana transitable, no ventilada, amb enrajolat fix, tipus convencional, pendent del 4%, per a trànsit de vianants públic. FORMACIÓ DE PENDENTS: mitjançant capa de formigó lleuger, de resistència a compressió 2,0 MPa i 690 kg/m³ de densitat, amb gruix mig de 10 cm; amb capa de regularització de morter de ciment, industrial, M-5 de 2 cm de gruix, acabat remolinat; IMPERMEABILITZACIÓ: tipus monocapa, adherida, formada per una làmina de betum modificat amb elastòmer SBS, LBM(SBS)-40-FP, totalment adherida; CAPA SEPARADORA: geotèxtil no teixit compost per fibres de polièster unides per tiretes, (200 g/m²); CAPA D’ACABAT: paviment exterior de peces de gres porcellànic tècnic, de 600x600x10 mm,capacitat d'absorció d'aigua E<0,1%, grup BIa, segons UNE-EN 14411, amb resistència al lliscament Rd>45 segons UNE-EN 16165 i lliscabilitat classe 3 segons CTE, càrrega de trencament >3000 N; resistència a la flexió >45 N/mm². col·locades en capa fina amb adhesiu cimentós millorat, C2 sense cap característica addicional, color gris, sobre una capa de regularització de morter de ciment, industrial, M-5, de 4 cm de gruix, rejuntades amb morter de junts cimentós millorat, amb absorció d'aigua reduïda i resistència elevada a l'abrasió tipus CG 2 W A, color gris, per junts de 2 a 15 mm. |  |  |  | Rend.: | 0.037 |  |  | Coberta plana transitable, accés secundari
Mano de obra
| A0D-0007 | h | Manobre | 0.045 | /R | x | 24.37 | =
| A0F-000T | h | Oficial 1a paleta | 0.045 | /R | x | 29.2 | =
Subtotal mano de obra
Elemento compuesto
| B07I-CVXZ | m3 | Formigó d'argila expandida, de densitat 500 a 600 kg/m3, elaborat a l'obra amb formigonera de 165 l | 0.05 |  | x | 148.841 | =
Subtotal elemento compuesto
|  |  | Gastos auxiliares |  |  |  | 1.5 | %
Coste directo
|  |  | Gastos indirectos |  |  |  | 5 | %
Total
P-265 | P5Z25-50V6 | m2 | Solera elevador i esglaons, d'encadellat ceràmic de 500x200x30 mm, col·locat amb morter de ciment 1:8, recolzada sobre envanets de sostremort |  |  |  | Rend.: | 1 |  |  | Solera (elevador i esglaons) d'encadellat ceràm.500x200x30mm,morter 1:8,sob/envanets
Mano de obra
| A0D-0007 | h | Manobre | 0.2 | /R | x | 24.37 | =
| A0F-000T | h | Oficial 1a paleta | 0.4 | /R | x | 29.2 | =
Subtotal mano de obra
Material
| B0FJ2-0EF0 | u | Encadellat ceràmic de 500x200x30 mm | 10.5 |  | x | 0.38 | =
Subtotal material
Elemento compuesto
| B07F-0LT8 | m3 | Morter de ciment pòrtland amb filler calcari CEM II/B-L i sorra, amb 200 kg/m3 de ciment, amb una proporció en volum 1:8 i 2,5 N/mm2 de resistència a compressió, elaborat a l'obra | 0.0032 |  | x | 95.1422 | =
Subtotal elemento compuesto
|  |  | Gastos auxiliares |  |  |  | 2.5 | %
Coste directo
|  |  | Gastos indirectos |  |  |  | 5 | %
Total
P-266 | P6125-7BJK | m2 | Paret de tancament recolzada per a revestir de gruix 14 cm, de maó calat, de 290x140x100 mm, per a revestir, categoria I, HD, segons la norma UNE-EN 771-1, col·locat amb morter per a ram de paleta industrialitzat M 7.5 (7,5 N/mm2) de designació (G) segons norma UNE-EN 998-2 |  |  |  | Rend.: | 1 |  |  | Paret tanc.recolzada,p/revestir,14cm,maó calat,290x140x100mm,p/revestir,categoria I,HD,UNE-EN 771-1m
Mano de obra
| A0D-0007 | h | Manobre | 0.35 | /R | x | 24.37 | =
| A0E-000A | h | Manobre especialista | 0.175 | /R | x | 25.2 | =
| A0F-000T | h | Oficial 1a paleta | 0.7 | /R | x | 29.2 | =
Subtotal mano de obra
Maquinaria
| C17A-00JM | h | Mesclador continu amb sitja per a morter preparat a granel | 0.175 | /R | x | 1.79 | =
Subtotal maquinaria
Material
| B011-05ME | m3 | Aigua | 0.0136 |  | x | 1.7 | =
| B07L-1PYC | t | Morter per a ram de paleta, classe M 7.5 (7,5 N/mm2), a granel, de designació (G) segons norma UNE-EN 998-2 | 0.0575 |  | x | 47.58 | =
| B0F1A-075F | u | Maó calat, de 290x140x100 mm, per a revestir, categoria I, HD, segons la norma UNE-EN 771-1 | 31.5152 |  | x | 0.27 | =
Subtotal material
|  |  | Gastos auxiliares |  |  |  | 2.5 | %
Coste directo
|  |  | Gastos indirectos |  |  |  | 5 | %
Total
P-267 | P6125-MNJS | m2 | Paret divisòria d'un full recolzada per a revestir de gruix 14 cm, de maó calat R-10, de 240x140x100 mm, per a revestir, categoria I, LD, segons la norma UNE-EN 771-1, amb junts horitzontals i verticals de 10 mm de gruix, col·locat amb morter per a ram de paleta industrialitzat M 5 (5 N/mm2) de designació (G) segons norma UNE-EN 998-2 |  |  |  | Rend.: | 1 |  |  | Paret divis.recolzada,p/revestir,14cm,maó calat R10,240x140x100mm,p/revestir,categoria I,LD,UNE-EN 7
Mano de obra
| A0E-000A | h | Manobre especialista | 0.15 | /R | x | 25.2 | =
| A0F-000T | h | Oficial 1a paleta | 0.6 | /R | x | 29.2 | =
| A0D-0007 | h | Manobre | 0.3 | /R | x | 24.37 | =
Subtotal mano de obra
Maquinaria
| C17A-00JM | h | Mesclador continu amb sitja per a morter preparat a granel | 0.15 | /R | x | 1.79 | =
Subtotal maquinaria
Material
| B07L-1PYA | t | Morter per a ram de paleta, classe M 5 (5 N/mm2), a granel, de designació (G) segons norma UNE-EN 998-2 | 0.0575 |  | x | 45.84 | =
| B011-05ME | m3 | Aigua | 0.0136 |  | x | 1.7 | =
| B0F1A-077V | u | Maó calat R-10, de 290x140x100 mm, per a revestir, categoria I, LD, segons la norma UNE-EN 771-1 | 31.5152 |  | x | 0.17 | =
Subtotal material
Otros
| -M8KE | 1 | Classe exposició en ambient interior no agressiva, I | 1 |  | x | 0 | =
Subtotal otros
|  |  | Gastos auxiliares |  |  |  | 2.5 | %
Coste directo
|  |  | Gastos indirectos |  |  |  | 5 | %
Total
P-268 | P6126-57VK | m2 | Paret de tancament recolzada deixada vista de gruix 14 cm, de totxana de 290x140x100 mm, categoria I, LD, segons la norma UNE-EN 771-1, col·locat amb morter mixt de ciment pòrtland amb filler calcari CEM II/B-L, calç i sorra, amb 200 kg/m3 de ciment, amb una proporció en volum 1:2:10 i 2,5 N/mm2 de resistència a compressió, elaborat a l'obra |  |  |  | Rend.: | 1 |  |  | Paret tanc.recolzada, esclaons deix.vista,14cm,totxana 290x140x100mm,categoria
Mano de obra
| A0D-0007 | h | Manobre | 0.39 | /R | x | 24.37 | =
| A0F-000T | h | Oficial 1a paleta | 0.78 | /R | x | 29.2 | =
Subtotal mano de obra
Material
| B0F19-1323 | u | Totxana de 290x140x100 mm, categoria I, LD, segons la norma UNE-EN 771-1 | 31.2121 |  | x | 0.27 | =
Subtotal material
Elemento compuesto
| B07F-0LT6 | m3 | Morter mixt de ciment pòrtland amb filler calcari CEM II/B-L, calç i sorra, amb 200 kg/m3 de ciment, amb una proporció en volum 1:2:10 i 2,5 N/mm2 de resistència a compressió, elaborat a l'obra | 0.0181 |  | x | 223.9015 | =
Subtotal elemento compuesto
|  |  | Gastos auxiliares |  |  |  | 2.5 | %
Coste directo
|  |  | Gastos indirectos |  |  |  | 5 | %
Total
P-269 | P654-N-AT01 | m2 | Envà múltiple, sistema ´´PLACO´´ o equivalent, (12,5 + 12,5 + 48 + 12,5 + 12,5)/400 (48) LM -, de 98 mm de gruix total, amb nivell de qualitat de l'acabat estàndard (Q2), format per una estructura simple autoportant de perfils metàl·lics d'acer galvanitzat formada per canals R 48 ´´PLACO´´ i muntants M 48 ´´PLACO´´ o equivalent, amb una separació entre muntants de 400 mm i una disposició reforçada ´´H´´, a la qual es cargolen quatre plaques en total : dues plaques de guix laminat H1 / UNE-EN 520 - 1200 / 2000 / 12,5 / amb les vores longitudinals afinades, Placomarine PPM 13 ´´PLACO´´ o equivalent disposades en una cara i dues plaques iguals disposades en l'altra cara; aïllament acústic mitjançant panell flexible de llana mineral, Drywall ´´PLACO´´ o equivalent, segons UNE-EN 13162, no revestit, de 50 mm degruix, resistència tèrmica 1,25 m²K/W, conductivitat tèrmica 0,036 W/(mK), col·locat a l'ànima. Inclou banda estanca autoadhesiva, Banda 45 ´´PLACO´´o similar,; cargols per a la fixació de les plaques; cinta de paper amb reforç metàl·lic ´´PLACO´´ o similar,i pasta i cinta per al tractament de junts. Inclou la resolució de trobades i punts singulars. COLOR LILA |  |  |  | Rend.: | 1 |  |  | Envà de plaques de guix laminat. sistema ´´placo placomarine´´ o equivalent
Mano de obra
| A01-FEP3 | h | Ajudant col·locador | 0.125 | /R | x | 25.93 | =
| A0F-000D | h | Oficial 1a col·locador | 0.35 | /R | x | 29.2 | =
Subtotal mano de obra
Material
| B6B0-1BTM | m | Banda acústica autoadhesiva fins a 50 mm d'amplària per a junts de plaques de guix laminat | 0.47 |  | x | 0.62 | =
| B0AO-07II | u | Tac de niló de 6 a 8 mm de diàmetre, amb vis | 6 |  | x | 0.22 | =
| B0AQ-07EX | cu | Visos, d'acer galvanitzats | 0.12 |  | x | 3.53 | =
| B0CC0-21OS | m2 | Placa de guix laminat hidròfuga (H) i gruix 12,5 mm, amb vora afinada (BA), segons la norma UNE-EN 520 | 4.18 |  | x | 11.14 | =
| B6B1-0KK3 | m | Canal de planxa d'acer galvanitzat, en paraments horitzontals amb perfils 48 mm d'amplària | 0.9975 |  | x | 1.14 | =
| B6B1-0KK7 | m | Muntant de planxa d'acer galvanitzat, en paraments verticals amb perfils 48 mm d'amplària | 2.4465 |  | x | 1.17 | =
| B7C93-0IWM | m2 | Placa semirígida de llana mineral de roca (MW), de densitat 26 a 35 kg/m3, de 40 mm de gruix, amb una conductivitat tèrmica <= 0.037 W/(m·K) i resistència tèrmica >= 1,081 m2·K/W | 2.06 |  | x | 2.83 | =
| B7J1-0SL0 | m | Cinta de paper resistent per a junts de plaques de guix laminat | 4 |  | x | 0.04 | =
| B7J6-0GSL | kg | Massilla per a junt de plaques de cartró-guix | 0.8 |  | x | 1.44 | =
| B0AQ-07GR | cu | Visos per a plaques de guix laminat | 0.5 |  | x | 11.41 | =
Subtotal material
|  |  | Gastos auxiliares |  |  |  | 1.5 | %
Coste directo
|  |  | Gastos indirectos |  |  |  | 5 | %
Total
P-270 | P654-N-AT02 | m2 | Envà senzill sistema High Stil ´´PLACO´´ o equivalent (25 + 100 + 25)/900 (100) LM -, per a grans altures, de 150 mm de gruix total, amb nivell de qualitat de l'acabat estàndard (Q2), format per una estructura simple autoportant de perfils metàl·lics d'acer galvanitzat formada per canals RHS 100 ´´PLACO´´ i muntants MHS 100 ´´PLACO´´ o equivalent, amb una separació entre muntants de 900 mm i una disposició reforçada ´´H´´, a la què es cargola una placa de guix laminat AF / UNE-EN 520 - 900 / 2500 / 25 / amb les vores longitudinals afinades, Megaplac 25 ´´PLACO´´ o equivalent en una cara i una placa de guix laminat AF / UNE-EN 520 - 900 / 2500 / 25 / amb les vores longitudinals afinades, Megaplac 25 ´´PLACO´´ o equivalent en l'altra cara; aïllament termo-acústic mitjançant panell semirigid de llana mineral, Arena APTA de Isover, o equivalent, no revestit, de 65 mm de gruix, resistència tèrmica 1,90 m²K/W, conductivitat tèrmica 0,034 W/(mK), col·locat a l'ànima. Inclou banda estanca autoadhesiva, Banda 45 ´´PLACO´´; ancoratges de canals i muntants metàl·lics; cargols per a la fixació de les plaques; cinta de paper amb reforç metàl·lic ´´PLACO´´o similar, i pasta i cinta per al tractament de junts. El preu inclou la resolució de trobades i punts singulars. COLOR TARONJA |  |  |  | Rend.: | 1 |  |  | Envà de plaques de guix laminat, per a grans altures. sistema ´´placo´´ o equivalent
Mano de obra
| A01-FEP3 | h | Ajudant col·locador | 0.125 | /R | x | 25.93 | =
| A0F-000D | h | Oficial 1a col·locador | 0.35 | /R | x | 29.2 | =
Subtotal mano de obra
Material
| B0AO-07II | u | Tac de niló de 6 a 8 mm de diàmetre, amb vis | 6 |  | x | 0.22 | =
| B0AQ-07EX | cu | Visos, d'acer galvanitzats | 0.12 |  | x | 3.53 | =
| B0AQ-07GR | cu | Visos per a plaques de guix laminat | 0.5 |  | x | 11.41 | =
| B7J6-0GSL | kg | Massilla per a junt de plaques de cartró-guix | 0.8 |  | x | 1.44 | =
| B0CC0-21OV | m2 | Placa de guix laminat estàndard (A) i gruix 12,5 mm, amb vora afinada (BA), segons la norma UNE-EN 520 | 4.18 |  | x | 7.21 | =
| B6B0-1BTM | m | Banda acústica autoadhesiva fins a 50 mm d'amplària per a junts de plaques de guix laminat | 0.47 |  | x | 0.62 | =
| B6B1-0KK3 | m | Canal de planxa d'acer galvanitzat, en paraments horitzontals amb perfils 48 mm d'amplària | 0.9975 |  | x | 1.14 | =
| B6B1-0KK7 | m | Muntant de planxa d'acer galvanitzat, en paraments verticals amb perfils 48 mm d'amplària | 2.4465 |  | x | 1.17 | =
| B7C93-0IWM | m2 | Placa semirígida de llana mineral de roca (MW), de densitat 26 a 35 kg/m3, de 40 mm de gruix, amb una conductivitat tèrmica <= 0.037 W/(m·K) i resistència tèrmica >= 1,081 m2·K/W | 2.06 |  | x | 2.83 | =
| B7J1-0SL0 | m | Cinta de paper resistent per a junts de plaques de guix laminat | 4 |  | x | 0.04 | =
Subtotal material
|  |  | Gastos auxiliares |  |  |  | 1.5 | %
Coste directo
|  |  | Gastos indirectos |  |  |  | 5 | %
Total
P-271 | P654-N-AT03 | m2 | Envà múltiple, sistema ´´PLACO´´ o equivalent, (12,5 + 12,5 + 48 + 12,5 + 12,5)/400 (48) LM -, de 98 mm de gruix total, amb nivell de qualitat de l'acabat estàndard (Q2), format per una estructura simple autoportant de perfils metàl·lics d'acer galvanitzat formada per canals R 48 ´´PLACO´´ i muntants M 48 ´´PLACO´´ o equivalent, amb una separació entre muntants de 400 mm i una disposició reforçada ´´H´´, a la què es cargolen quatre plaques en total : dues plaques iguals de guix laminat DFI / UNE-EN 520 - 1200 / 2500 / 12,5 / amb les vores longitudinals afinades, Phonique PPH 13 ´´PLACO´´ o equivalent disposades en una cara i dues plaques iguals disposades en l'altra cara; aïllament acústic mitjançant panell flexible de llana mineral, Drywall ´´PLACO´´ o equivalent, segons UNE-EN 13162, no revestit, de 50 mm gruix, resistència tèrmica 1,25 m²K/W, conductivitat tèrmica 0,036 W/(mK), col·locat a l'ànima. Inclou banda estanca autoadhesiva, Banda 45 ´´PLACO´´; cargols per a la fixació de les plaques; cinta de paper amb reforç metàl·lic ´´PLACO´´o similar, i pasta i cinta per al tractament de junts. Inclou la resolució de trobades i punts singulars. COLOR VERD |  |  |  | Rend.: | 1 |  |  | Envà de plaques de guix laminat. sistema ´´placo phonique ´´ o equivalent.
Mano de obra
| A0F-000D | h | Oficial 1a col·locador | 0.35 | /R | x | 29.2 | =
| A01-FEP3 | h | Ajudant col·locador | 0.125 | /R | x | 25.93 | =
Subtotal mano de obra
Material
| B7J1-0SL0 | m | Cinta de paper resistent per a junts de plaques de guix laminat | 4 |  | x | 0.04 | =
| B7C93-0IWM | m2 | Placa semirígida de llana mineral de roca (MW), de densitat 26 a 35 kg/m3, de 40 mm de gruix, amb una conductivitat tèrmica <= 0.037 W/(m·K) i resistència tèrmica >= 1,081 m2·K/W | 2.06 |  | x | 2.83 | =
| B0AO-07II | u | Tac de niló de 6 a 8 mm de diàmetre, amb vis | 6 |  | x | 0.22 | =
| B6B0-1BTM | m | Banda acústica autoadhesiva fins a 50 mm d'amplària per a junts de plaques de guix laminat | 0.47 |  | x | 0.62 | =
| B0AQ-07EX | cu | Visos, d'acer galvanitzats | 0.12 |  | x | 3.53 | =
| B0CC0-21OV | m2 | Placa de guix laminat estàndard (A) i gruix 12,5 mm, amb vora afinada (BA), segons la norma UNE-EN 520 | 4.18 |  | x | 7.21 | =
| B6B1-0KK3 | m | Canal de planxa d'acer galvanitzat, en paraments horitzontals amb perfils 48 mm d'amplària | 0.9975 |  | x | 1.14 | =
| B6B1-0KK7 | m | Muntant de planxa d'acer galvanitzat, en paraments verticals amb perfils 48 mm d'amplària | 2.4465 |  | x | 1.17 | =
| B7J6-0GSL | kg | Massilla per a junt de plaques de cartró-guix | 0.8 |  | x | 1.44 | =
| B0AQ-07GR | cu | Visos per a plaques de guix laminat | 0.5 |  | x | 11.41 | =
Subtotal material
|  |  | Gastos auxiliares |  |  |  | 1.5 | %
Coste directo
|  |  | Gastos indirectos |  |  |  | 5 | %
Total
P-272 | P660-AT01 | m2 | Subministre i col·locació de sistema de mampara amb doble vidre de seguretat i un gruix total de 100 mm. Format per estructura interior oculta d'alumini anoditzat qualitat EN-AW-6060 i bastidor perimetral vist d'alumini amb juntes estanques de neoprè clipat a perfils perímetrals. Vidre laminat 6+6 mm/càmera 60 mm /6+6 mm i butiral acústic intermig transparent, en modulació vertical variable amb juntes entre vidres realitzades amb peces de policarbonat translúcid de secció ´´H´´. Aillament acústic Ra ? 40 dBA. Sòcol inferior d'alumini. Inclou també perfil electrificat en la pròpia mampara, al costat de la porta, que incorpori endoll, interruptor i termostat. Les mampares es recolzaran sobre una base formada per envanet ceràmic de totxana (veure partida P6125-MNJS), de la mateixa alçada que el terra tècnic, no inclòs en aquest preu. Per sobre del cel ras les mampares tindran continuitat amb un envà de plaques de guix laminat amb aïllament acústic intermig, no inclòs en aquest preu. Nota: Segons plànol de fusteria interior DG A09 |  |  |  | Rend.: | 0.074 |  |  | Mampara modular d'alumini i doble vidre de seguretat i un gruix total de 100 mm
Mano de obra
| A01-FEPH | h | Ajudant muntador | 0.35 | /R | x | 25.93 | =
| A0F-000R | h | Oficial 1a muntador | 0.35 | /R | x | 30.18 | =
Subtotal mano de obra
Material
| B661-1KOE | m2 | Mampara modular de 100 mm de gruix, formada per doble vidre laminar de seguretat de 6+6 mm de gruix, amb sistema de suspensió sobre perfileria oculta d'alumini extrusionat i junts termoplàstics per al segellat dels vidres i del perímetre dels taulers | 1 |  | x | 192.34 | =
Subtotal material
|  |  | Gastos auxiliares |  |  |  | 1.5 | %
Coste directo
|  |  | Gastos indirectos |  |  |  | 5 | %
Total
P-273 | P663-AJHS | ud | Mòdul de porta amb doble vidre de seguretat de dimensions 82,5x250 cm. i un gruix total de 100 mm. Format per estructura interior oculta d'alumini anoditzat qualitat EN-AW-6060 i bastidor perimetral vist d'alumini amb juntes estanques de neoprè clipat a perfils perímetrals. Vidre laminat 6+6 mm/càmera 60 mm /6+6 mm i butiral acústic intermig transparentde vidre d'una fulla batent de 10 mm de gruix i 82.5x250 cm de llum de pas, amb mecanisme de fre o topall de seguretat al paviment, inclosa la ferramenta, per a mampara modular amb perfils d'alumini, col·locat, amb pany, clau mestrejada i maneta reforçada. Les portes es recolzaran sobre una base formada per envanet ceràmic de totxana (veure partida P6125-MNJS), de la mateixa alçada que el terra tècnic, no inclòs en aquest preu. Nota: Segons plànol de fusteria interior DG A09 |  |  |  | Rend.: | 1 |  |  | Mòdul porta vidre 1fulla bat.,g=10mm,82.5x250cm,+fre,+ferramenta,p/mampara mod.perf,alum.,col.
Mano de obra
| A01-FEPH | h | Ajudant muntador | 0.7 | /R | x | 25.93 | =
| A0F-000R | h | Oficial 1a muntador | 0.7 | /R | x | 30.18 | =
Subtotal mano de obra
Material
| B663-2IKB | m2 | Mòdul de porta de vidre d'una fulla batent de 10 mm de gruix i 82.5x210 cm de llum de pas, amb mecanisme de fre, inclosa la ferramenta, per a mampara modular amb perfils d'alumini | 2.05 |  | x | 490 | =
Subtotal material
|  |  | Gastos auxiliares |  |  |  | 1.5 | %
Coste directo
|  |  | Gastos indirectos |  |  |  | 5 | %
Total
P-274 | P7C25-AT05 | m2 | Aïllament tèrmic sota forjat, amb llana mineral, Ecovent® 034 ´´ISOVER´´, segons UNE-EN 13162, de 60 mm d'espessor, revestida per una de les seves cares amb un teixit de vidre negre (teixit Neto), subministrat en rotllos, resistència tèrmica 1,7 m²K/W, conductivitat tèrmica 0,034 W/(mK) coeficient d'absorció acústica mitjà 0,8 per a una freqüència de 500 Hz. Col·locació en obra: a topall, amb fixacions mecàniques. |  |  |  | Rend.: | 1 |  |  | Aïllament tèrmic sota forjat, amb llana mineral, Ecovent® 034 ´´ISOVER´´
Mano de obra
| A0D-0007 | h | Manobre | 0.03 | /R | x | 24.37 | =
| A0F-000T | h | Oficial 1a paleta | 0.06 | /R | x | 29.2 | =
Subtotal mano de obra
Material
| B7C25-1829 | m2 | Planxa de poliestirè extruït (XPS), de 40 mm de gruix, resistència a compressió >= 300 kPa, resistència tèrmica entre 1.290 i 1,176 m2·K/W, amb la superfície llisa i cantell encadellat | 1.05 |  | x | 6.35 | =
Subtotal material
|  |  | Gastos auxiliares |  |  |  | 1.5 | %
Coste directo
|  |  | Gastos indirectos |  |  |  | 5 | %
Total
P-275 | P7C25-AT10 | m2 | Aïllament tèrmic en tuberia de colector de PVC existent , Ecovent® 034 ´´ISOVER´´, segons UNE-EN 13162, de 60 mm d'espessor, revestida per una de les seves cares amb un teixit de vidre negre (teixit Neto), subministrat en rotllos, resistència tèrmica 1,7 m²K/W, conductivitat tèrmica 0,034 W/(mK) coeficient d'absorció acústica mitjà 0,8 per a una freqüència de 500 Hz. Col·locació en obra: a topall, amb fixacions mecàniques. |  |  |  | Rend.: | 0.206 |  |  | Aïllament tèrmic en tuberia de colector de PVC existent ,
Mano de obra
| A0F-000T | h | Oficial 1a paleta | 0.06 | /R | x | 29.2 | =
| A0D-0007 | h | Manobre | 0.03 | /R | x | 24.37 | =
Subtotal mano de obra
Material
| B7C25-1829 | m2 | Planxa de poliestirè extruït (XPS), de 40 mm de gruix, resistència a compressió >= 300 kPa, resistència tèrmica entre 1.290 i 1,176 m2·K/W, amb la superfície llisa i cantell encadellat | 1.05 |  | x | 6.35 | =
Subtotal material
|  |  | Gastos auxiliares |  |  |  | 1.5 | %
Coste directo
|  |  | Gastos indirectos |  |  |  | 5 | %
Total
P-276 | P7CN0-AT10 | m2 | Aïllament tèrmic reflectiu de sòls flotants, format per complex multicapa, Air-bur Termic S-YC 8 o equivalent, de 8 mm de gruix total, amb, una resistència tèrmica intrínseca (sense cambra d'aire) de 1,74 m²K/W, simplement recolzat. Inclou cinta autoadhesiva per segellat de juntes. |  |  |  | Rend.: | 1 |  |  | Aïllament tèrmic reflectiu de sòls flotants, format per complex multicapa, Air-bur Termic S-YC 8 o e
Mano de obra
| A01-FEP3 | h | Ajudant col·locador | 0.02 | /R | x | 25.93 | =
| A0F-000D | h | Oficial 1a col·locador | 0.04 | /R | x | 29.2 | =
Subtotal mano de obra
Material
| B7CN0-1KPI | m2 | Làmina d'alumini i cel·les d'aire per a aïllaments, de 4 mm de gruix formada per un nucli de làmina de bombolles d'aire i polietilè i revestiment exterior amb làmina d'alumini en dues cares | 1.1 |  | x | 11.64 | =
Subtotal material
|  |  | Gastos auxiliares |  |  |  | 1.5 | %
Coste directo
|  |  | Gastos indirectos |  |  |  | 5 | %
Total
P-277 | P7V0-02HH | u | Jornada per a determinació ´´in situ´´ del grau d'aïllament acústic al soroll aeri de façanes i elements de façana, segons la norma UNE-EN ISO 140-5 |  |  |  | Rend.: | 1 |  |  | Jornada p/determ.´´in situ´´ aïllam.acústic soroll aeri,façanes+elem.façana
Material
| BVA2-02HO | u | Jornada per a determinació ´´in situ´´ del grau d'aïllament acústic al soroll aeri de façanes i elements de façana, segons la norma UNE-EN ISO 140-5 | 1 |  | x | 1706.48 | =
Subtotal material
Coste directo
|  |  | Gastos indirectos |  |  |  | 5 | %
Total
P-278 | P811-3EW5 | m2 | Arrebossat a bona vista sobre parament vertical exterior, a 3,00 m d'alçària, com a màxim, amb morter de ciment 1:4, remolinat i lliscat amb ciment pòrtland amb filler calcari 32,5 R |  |  |  | Rend.: | 1 |  |  | Arrebossat bona vista,vert.ext.,h<3m,morter ciment 1:4,remol.+llisc.ciment pòrtland+fill.calc.
Mano de obra
| A0F-000T | h | Oficial 1a paleta | 0.8 | /R | x | 29.2 | =
| A0D-0007 | h | Manobre | 0.48 | /R | x | 24.37 | =
Subtotal mano de obra
Material
| B055-067M | t | Ciment pòrtland amb filler calcari CEM II/B-L 32,5 R segons UNE-EN 197-1, en sacs | 0.0032 |  | x | 150.7 | =
Subtotal material
Elemento compuesto
| B07F-0LT5 | m3 | Morter de ciment pòrtland amb filler calcari CEM II/B-L i sorra, amb 380 kg/m3 de ciment, amb una proporció en volum 1:4 i 10 N/mm2 de resistència a compressió, elaborat a l'obra | 0.0173 |  | x | 117.4876 | =
Subtotal elemento compuesto
|  |  | Gastos auxiliares |  |  |  | 2.5 | %
Coste directo
|  |  | Gastos indirectos |  |  |  | 5 | %
Total
P-279 | P822-AT03 | m2 | Enrajolat de parament vertical interior a una alçària <= 3 m amb rajola de ceràmica premsada, rajola de valència, de forma quadrada de 200x200 mm , color blanc, acabat setinat, capacitat d'absorció d'aigua E>10%, grup BIII, segons UNE-EN 14411, grup BIII (UNE-EN 14411), col·locades amb adhesiu cimentós tipus C1 T segons norma UNE-EN 12004 i rejuntat amb beurada CG1 (UNE-EN 13888). |  |  |  | Rend.: | 1 |  |  | Enrajolat vert.int.,h<= 3m,rajola ceràm.prems. rajola de valència, quad 200x200 mm
Mano de obra
| A0D-0007 | h | Manobre | 0.1 | /R | x | 24.37 | =
| A0F-000D | h | Oficial 1a col·locador | 0.3 | /R | x | 29.2 | =
Subtotal mano de obra
Material
| B053-1VF8 | kg | Material per a rejuntat de rajoles ceràmiques CG1 segons norma UNE-EN 13888, de color | 0.51 |  | x | 0.36 | =
| B094-06TM | kg | Adhesiu cimentós tipus C1 T segons norma UNE-EN 12004 | 4.9028 |  | x | 0.33 | =
| B0FG2-0GMF | m2 | Rajola de ceràmica premsada esmaltada mat, rajola de valència, de forma rectangular o quadrada, de 16 a 25 peces/m2, preu alt, grup BIII (UNE-EN 14411) | 1.1 |  | x | 13.63 | =
Subtotal material
|  |  | Gastos auxiliares |  |  |  | 2.5 | %
Coste directo
|  |  | Gastos indirectos |  |  |  | 5 | %
Total
P-280 | P8311-9KGO | m2 | Revestiment exterior amb peces mecanitzades de gran format de gres porcellànic esmaltat, acabat mat o natural, de 330x660x10 mm, gamma mitja, capacitat d'absorció d'aigua E<0,5%, grup BIa, segons UNE-EN 14411. SUPORT: parament de morter de ciment, vertical. COL·LOCACIÓ: en capa fina mitjançant doble encolat amb adhesiu cimentós millorat, C2 TE S1, segons UNE-EN 12004, deformable, amb lliscament reduït i temps obert ampliat i grapes d'ancoratge intermèdies i en l'arrencada de 10 mm d'amplada, d'acer inoxidable AISI 316, acabat natural, per a sistema de fixació oculta. REJUNTAT: amb morter de junts cimentós millorat, amb absorció d'aigua reduïda i resistència elevada a l'abrasió tipus CG 2 W A, color blanc, en junts de 2 mm d'espessor. Inclou creuetes de PVC. El preu inclou també les peces especials i la resolució de punts singulars. |  |  |  | Rend.: | 1 |  |  | Aplacat vert.ext.h<= 3m gres porcell.premsat rug.,l=entre 115 i 125cm,h= entre 55 i 65cm,col.adhes.r
Mano de obra
| A0D-0007 | h | Manobre | 0.55 | /R | x | 24.37 | =
| A0F-000D | h | Oficial 1a col·locador | 1.1 | /R | x | 29.2 | =
Subtotal mano de obra
Material
| B053-1VF7 | kg | Material per a rejuntat de rajoles ceràmiques CG2 segons norma UNE-EN 13888, gris | 0.3105 |  | x | 0.95 | =
| B081-06U6 | kg | Additiu inclusor aire/plastificant per a morter, segons la norma UNE-EN 934-3 | 2.1 |  | x | 1.82 | =
| B094-06TT | kg | Adhesiu cimentós tipus C2 TE S1 segons norma UNE-EN 12004 | 7.35 |  | x | 2.04 | =
| B831-0WO1 | u | Ganxo d'acer inoxidable per a l'ancoratge d'aplacats | 4 |  | x | 0.34 | =
| B837-1PJQ | m2 | Peça ceràmica per a façana de gres porcellànic premsat d'una cara vista, llargària entre 115 i 125 cm, alçària entre 55 i 65 cm i 1,5 cm de gruix, de 25 kg/m2 de massa superficial, acabat rugós color estàndard, de designació BIa segons norma UNE-EN 14411 | 1.02 |  | x | 20.75 | =
Subtotal material
|  |  | Gastos auxiliares |  |  |  | 1.5 | %
Coste directo
|  |  | Gastos indirectos |  |  |  | 5 | %
Total
P-281 | P83EC-965E | m2 | Extradossat autoportant lliure, sistema High Stil ´´PLACO´´o similar,, de 95 mm de gruix total, amb nivell de qualitat de l'acabat estàndard (Q2), format per una placa de guix laminat AF / UNE-EN 520 - 900 / 2500 / 25 / amb les vores longitudinals afinades, Megaplac 25 ´´PLACO´´o similar,, cargolada directament a una estructura autoportant de perfils metàl·lics d'acer galvanitzat formada per canals horitzontals High Stil RHS 70 ´´PLACO´´, sòlidament fixats al terra i al sostre, i muntants verticals High Stil MHS 70 ´´PLACO´´o similar,, amb una separació entre muntants de 900 mm. Inclou aïllament termo-acústic mitjançant panell semirigid de llana mineral, Arena APTA de Isover, no revestit, de 65 mm de gruix, resistència tèrmica 1,90 m²K/W, conductivitat tèrmica 0,034 W/(mK), col·locat entre les plaques i el parament; Inclou banda desolidaritzadora; fixacions per a l'ancoratge de canals i muntants metàl·lics; cargols per a la fixació de les plaques; cinta de paper amb reforç metàl·lic ´´PLACO´´o similar, i pasta i cinta per al tractament de junts. Inclou la resolució de trobades i punts singulars. Inclou junta de dilatació cada 11 m màxim i en les juntes de dilatació de l'edifici COLOR ROSAT |  |  |  | Rend.: | 1 |  |  | Extradossat (mitjeres) pl.guix lam, grans alçades, estruc.autop. lliure H,95/600(70) A(25mm)+MW-vidr
Mano de obra
| A01-FEP3 | h | Ajudant col·locador | 0.115 | /R | x | 25.93 | =
| A0F-000D | h | Oficial 1a col·locador | 0.36 | /R | x | 29.2 | =
Subtotal mano de obra
Material
| B6B1-0KK4 | m | Canal de planxa d'acer galvanitzat, en paraments horitzontals amb perfils 70 mm d'amplària | 0.95 |  | x | 1.21 | =
| B0AQ-07EX | cu | Visos, d'acer galvanitzats | 0.12 |  | x | 3.53 | =
| B7C44-0JJK | m2 | Placa semirígida de lana mineral de vidrio (MW) para aislamientos, según UNE-EN 13162, de espesor 65 mm, con una conductividad térmica <= 0.036 W/(m·K), resistencia térmica >= 1,806 m2·K/W | 1.03 |  | x | 3.96 | =
| B6B0-1BTM | m | Banda acústica autoadhesiva fins a 50 mm d'amplària per a junts de plaques de guix laminat | 0.94 |  | x | 0.62 | =
| B7J1-0SL0 | m | Cinta de paper resistent per a junts de plaques de guix laminat | 4 |  | x | 0.04 | =
| B0CC0-21P3 | m2 | Placa de yeso laminado estándar (A) y espesor 25 mm, con borde afinado (BA), según la norma UNE-EN 520 | 1.03 |  | x | 14.88 | =
| B0AO-07II | u | Tac de niló de 6 a 8 mm de diàmetre, amb vis | 6 |  | x | 0.22 | =
| B7J6-0GSL | kg | Massilla per a junt de plaques de cartró-guix | 0.8 |  | x | 1.44 | =
| B6B1-0KK8 | m | Muntant de planxa d'acer galvanitzat, en paraments verticals amb perfils 70 mm d'amplària | 4.66 |  | x | 1.4 | =
| B0AQ-07GR | cu | Visos per a plaques de guix laminat | 0.3 |  | x | 11.41 | =
Subtotal material
|  |  | Gastos auxiliares |  |  |  | 1.5 | %
Coste directo
|  |  | Gastos indirectos |  |  |  | 5 | %
Total
P-282 | P83EC-995E | m2 | Extradossat autoportant lliure, sistema High Stil ´´PLACO´´o similar,, de 95 mm de gruix total, amb nivell de qualitat de l'acabat estàndard (Q2), format per una placa de guix laminat AF / UNE-EN 520 - 900 / 2500 / 25 / amb les vores longitudinals afinades, Megaplac 25 ´´PLACO´´o similar,, cargolada directament a una estructura autoportant de perfils metàl·lics d'acer galvanitzat formada per canals horitzontals High Stil RHS 70 ´´PLACO´´, sòlidament fixats al terra i al sostre, i muntants verticals High Stil MHS 70 ´´PLACO´´o similar,, amb una separació entre muntants de 900 mm. Inclou aïllament termo-acústic mitjançant panell semirigid de llana mineral, Arena APTA de Isover, no revestit, de 90 mm de gruix, resistència tèrmica 2,60 m²K/W, conductivitat tèrmica 0,034 W/(mK), col·locat entre les plaques i el parament; Inclou banda desolidaritzadora; fixacions per a l'ancoratge de canals i muntants metàl·lics; cargols per a la fixació de les plaques; cinta de paper amb reforç metàl·lic ´´PLACO´´o similar, i pasta i cinta per al tractament de junts. Inclou la resolució de trobades i punts singulars. Inclou junta de dilatació cada 11 m màxim i en les juntes de dilatació de l'edifici. COLOR VERMELL |  |  |  | Rend.: | 1 |  |  | Extradossat (façanes) pl.guix lam, grans alçades, estruc.autop. lliure H,95/600(70) A(25mm)+MW-vidre
Mano de obra
| A0F-000D | h | Oficial 1a col·locador | 0.36 | /R | x | 29.2 | =
| A01-FEP3 | h | Ajudant col·locador | 0.115 | /R | x | 25.93 | =
Subtotal mano de obra
Material
| B7J6-0GSL | kg | Massilla per a junt de plaques de cartró-guix | 0.8 |  | x | 1.44 | =
| B0AQ-07EX | cu | Visos, d'acer galvanitzats | 0.12 |  | x | 3.53 | =
| B0AQ-07GR | cu | Visos per a plaques de guix laminat | 0.3 |  | x | 11.41 | =
| B0CC0-21P3 | m2 | Placa de yeso laminado estándar (A) y espesor 25 mm, con borde afinado (BA), según la norma UNE-EN 520 | 1.03 |  | x | 14.88 | =
| B6B0-1BTM | m | Banda acústica autoadhesiva fins a 50 mm d'amplària per a junts de plaques de guix laminat | 0.94 |  | x | 0.62 | =
| B6B1-0KK4 | m | Canal de planxa d'acer galvanitzat, en paraments horitzontals amb perfils 70 mm d'amplària | 0.95 |  | x | 1.21 | =
| B6B1-0KK8 | m | Muntant de planxa d'acer galvanitzat, en paraments verticals amb perfils 70 mm d'amplària | 4.66 |  | x | 1.4 | =
| B7C44-0JJ7 | m2 | Placa semirígida de lana mineral de vidrio (MW) para aislamientos, según UNE-EN 13162, de espesor 90 mm, con una conductividad térmica <= 0.035 W/(m·K), resistencia térmica >= 2,571 m2·K/W | 1.03 |  | x | 5.59 | =
| B7J1-0SL0 | m | Cinta de paper resistent per a junts de plaques de guix laminat | 4 |  | x | 0.04 | =
| B0AO-07II | u | Tac de niló de 6 a 8 mm de diàmetre, amb vis | 6 |  | x | 0.22 | =
Subtotal material
|  |  | Gastos auxiliares |  |  |  | 1.5 | %
Coste directo
|  |  | Gastos indirectos |  |  |  | 5 | %
Total
P-283 | P83EC-N-AT12 | m2 | Extradossat autoportant lliure, sistema ´´PLACO´´o similar,, de 73 mm de gruix total, amb nivell de qualitat de l'acabat estàndard (Q2), format per dues plaques de guix laminat A / UNE-EN 520 - 1200 / 2000 / 12,5 / amb les vores longitudinals afinades, BA 13 ´´PLACO´´o similar,, cargolades directament a una estructura autoportant de perfils metàl·lics d'acer galvanitzat formada per canals horitzontals R 48 ´´PLACO´´o similar,, sòlidament fixats al terra i al sostre, i muntants verticals M 48 ´´PLACO´´o similar,, amb una separació entre muntants de 400 mm. COLOR GROC |  |  |  | Rend.: | 1 |  |  | Extradossat (conductes AA) autoportant de plaques de guix laminat,
Mano de obra
| A0F-000D | h | Oficial 1a col·locador | 0.383 | /R | x | 29.2 | =
| A01-FEP3 | h | Ajudant col·locador | 0.115 | /R | x | 25.93 | =
Subtotal mano de obra
Material
| B6B0-1BTM | m | Banda acústica autoadhesiva fins a 50 mm d'amplària per a junts de plaques de guix laminat | 0.47 |  | x | 0.62 | =
| B7J1-0SL0 | m | Cinta de paper resistent per a junts de plaques de guix laminat | 4 |  | x | 0.04 | =
| B44Z-0LZT | kg | Acer S235JRC segons UNE-EN 10025-2, format per peça simple, en perfils conformats en fred sèrie L, U, C, Z i omega, tallat a mida i galvanitzat | 0.21 |  | x | 2.01 | =
| B7J6-0GSL | kg | Massilla per a junt de plaques de cartró-guix | 0.8 |  | x | 1.44 | =
| B0CC0-21OU | m2 | Placa de guix laminat estàndard (A) i gruix 15 mm, amb vora afinada (BA), segons la norma UNE-EN 520 | 2.03 |  | x | 8.25 | =
| B0AQ-07GR | cu | Visos per a plaques de guix laminat | 0.5 |  | x | 11.41 | =
| B0AQ-07EX | cu | Visos, d'acer galvanitzats | 0.12 |  | x | 3.53 | =
| B0AO-07II | u | Tac de niló de 6 a 8 mm de diàmetre, amb vis | 6 |  | x | 0.22 | =
| B7C93-0IWM | m2 | Placa semirígida de llana mineral de roca (MW), de densitat 26 a 35 kg/m3, de 40 mm de gruix, amb una conductivitat tèrmica <= 0.037 W/(m·K) i resistència tèrmica >= 1,081 m2·K/W | 1.03 |  | x | 2.83 | =
| B6B1-0KK3 | m | Canal de planxa d'acer galvanitzat, en paraments horitzontals amb perfils 48 mm d'amplària | 0.95 |  | x | 1.14 | =
| B6B1-0KK7 | m | Muntant de planxa d'acer galvanitzat, en paraments verticals amb perfils 48 mm d'amplària | 2.33 |  | x | 1.17 | =
Subtotal material
|  |  | Gastos auxiliares |  |  |  | 1.5 | %
Coste directo
|  |  | Gastos indirectos |  |  |  | 5 | %
Total
P-284 | P83EC-N-AT22 | m2 | Extradossat directe pilars, de 40 mm de gruix total, amb nivell de qualitat de l'acabat Q2; format per 2 plaques de guix laminat tipus gran duresa de 12,5 mm de gruix, cargolades a una estructura metàl·lica d'acer galvanitzat de mestres Omega de 80 mm d'amplada, segons UNE-EN 14195., prèviament ancorada al parament vertical cada 400 mm, amb cargols d'acer.. COLOR TARONJA MARRÓ |  |  |  | Rend.: | 1 |  |  | Extradossat (pilars i elevador) directe de plaques de guix laminat
Mano de obra
| A01-FEP3 | h | Ajudant col·locador | 0.115 | /R | x | 25.93 | =
| A0F-000D | h | Oficial 1a col·locador | 0.383 | /R | x | 29.2 | =
Subtotal mano de obra
Material
| B7J6-0GSL | kg | Massilla per a junt de plaques de cartró-guix | 0.8 |  | x | 1.44 | =
| B0AO-07II | u | Tac de niló de 6 a 8 mm de diàmetre, amb vis | 6 |  | x | 0.22 | =
| B0AQ-07EX | cu | Visos, d'acer galvanitzats | 0.12 |  | x | 3.53 | =
| B0AQ-07GR | cu | Visos per a plaques de guix laminat | 0.5 |  | x | 11.41 | =
| B0CC0-21OU | m2 | Placa de guix laminat estàndard (A) i gruix 15 mm, amb vora afinada (BA), segons la norma UNE-EN 520 | 2.03 |  | x | 8.25 | =
| B44Z-0LZT | kg | Acer S235JRC segons UNE-EN 10025-2, format per peça simple, en perfils conformats en fred sèrie L, U, C, Z i omega, tallat a mida i galvanitzat | 0.21 |  | x | 2.01 | =
| B6B0-1BTM | m | Banda acústica autoadhesiva fins a 50 mm d'amplària per a junts de plaques de guix laminat | 0.47 |  | x | 0.62 | =
| B6B1-0KK3 | m | Canal de planxa d'acer galvanitzat, en paraments horitzontals amb perfils 48 mm d'amplària | 0.95 |  | x | 1.14 | =
| B6B1-0KK7 | m | Muntant de planxa d'acer galvanitzat, en paraments verticals amb perfils 48 mm d'amplària | 2.33 |  | x | 1.17 | =
| B7C93-0IWM | m2 | Placa semirígida de llana mineral de roca (MW), de densitat 26 a 35 kg/m3, de 40 mm de gruix, amb una conductivitat tèrmica <= 0.037 W/(m·K) i resistència tèrmica >= 1,081 m2·K/W | 1.03 |  | x | 2.83 | =
| B7J1-0SL0 | m | Cinta de paper resistent per a junts de plaques de guix laminat | 4 |  | x | 0.04 | =
Subtotal material
|  |  | Gastos auxiliares |  |  |  | 1.5 | %
Coste directo
|  |  | Gastos indirectos |  |  |  | 5 | %
Total
P-285 | P840-BXTJ | u | Assaig estàtic de tracció de la subestructura del cel ras, segons la norma UNE-EN 13964, per a un nombre de determinacions igual o superior a 8 |  |  |  | Rend.: | 1 |  |  | Ass.estàtic tracció subestruct.cel ras, determ.>=8
Material
| BV2H0-02LK | u | Assaig estàtic de tracció de la subestructura del cel ras, segons la norma UNE-EN 13964, per a un nombre de determinacions igual o superior a 8 | 1 |  | x | 112.73 | =
Subtotal material
Coste directo
|  |  | Gastos indirectos |  |  |  | 5 | %
Total
P-286 | P846-AT02 | m2 | Fals sostre continu suspès, llis, situat a una altura major o igual a 4 m, amb nivell de qualitat de l'acabat estàndard (Q2). Sistema ´´PLACO´´ o equivalent, constituït per: ESTRUCTURA: estructura metàl·lica de perfils primaris Stil Prim 100 ´´PLACO´´ o equivalent, i perfils secundaris F-530 ´´PLACO´´ o equivalent , suspesos del forjat amb varetes roscades, amb arriostrament apte i homologat per a grans alçades ; PLAQUES: una capa de plaques de guix laminat A / UNE-EN 520 - 1200 / 2000 / 15 / amb les vores longitudinals afinades, BA 15 ´´PLACO´´ o equivalent. Inclou fixacions per a l'ancoratge dels perfils, cargols per a la fixació de les plaques, pasta d'assecatge en pols SN ´´PLACO´´ o equivalent, cinta microperforada de paper ´´PLACO´´ o equivalent, i accessoris de muntatge. Inclou junta de dilatació cada 15 m màxim màxim i en les juntes de dilatació de l'edifici. Inclou assaig de càrrega realitzat per un laboratori acreditat. Caldrà presentar el document d'homologació del fals sostre i del sistema de suport, així com el certificat d'instal·lació. Reacció al foc de tot el sistema, incloses plaques, estructura i elements de subjecció així com d'altres elements que discorrin pel cel ras : B-s3,d0 |  |  |  | Rend.: | 1 |  |  | Cel ras continu PGL-A (15),entram. estruc.senzilla acer galv. perfils c/600mm +vareta de suspensió
Mano de obra
| A01-FEP3 | h | Ajudant col·locador | 0.4 | /R | x | 25.93 | =
| A0F-000D | h | Oficial 1a col·locador | 0.4 | /R | x | 29.2 | =
Subtotal mano de obra
Material
| B845-2L8P | m2 | Entramat d'estructura senzilla d'acer galvanitzat per a cel ras continu de plaques de guix laminat format per perfils col·locats cada 600 mm com a màxim, per a fixar al sostre mitjançant vareta de suspensió cada 1,2 m, per a suportar una càrrega de fins a 15 kg | 1 |  | x | 4.93 | =
| B0AQ-07GR | cu | Visos per a plaques de guix laminat | 0.18 |  | x | 11.41 | =
| B0CC0-21OU | m2 | Placa de guix laminat estàndard (A) i gruix 15 mm, amb vora afinada (BA), segons la norma UNE-EN 520 | 1 |  | x | 8.25 | =
| B7J1-0SL0 | m | Cinta de paper resistent per a junts de plaques de guix laminat | 1.89 |  | x | 0.04 | =
| B7J6-0GSL | kg | Massilla per a junt de plaques de cartró-guix | 0.4725 |  | x | 1.44 | =
Subtotal material
|  |  | Gastos auxiliares |  |  |  | 1.5 | %
Coste directo
|  |  | Gastos indirectos |  |  |  | 5 | %
Total
P-287 | P846-AT03 | m2 | Fals sostre continu suspès, llis, situat a una altura major o igual a 4 m, amb nivell de qualitat de l'acabat estàndard (Q2). Sistema ´´PLACO´´ o equivalent, constituït per: ESTRUCTURA: estructura metàl·lica de perfils primaris Stil Prim 100 ´´PLACO´´ o equivalent, i perfils secundaris F-530 ´´PLACO´´ o equivalent suspesos del forjat amb varetes roscades, amb arriostrament apte i homologat per a grans alçades; PLAQUES: una capa de plaques de guix laminat H1 / UNE-EN 520 - 1200 / 2500 / 15 / amb les vores longitudinals afinades, Placomarine PPM 15 ´´PLACO´´ o equivalent. Inclou fixacions per a l'ancoratge dels perfils, cargols per a la fixació de les plaques, pasta d'assecatge en pols SN ´´PLACO´´ o equivalent, cinta microperforada de paper ´´PLACO´´ o equivalent, i accessoris de muntatge. Inclou assaig de càrrega realitzat per un laboratori acreditat. Caldrà presentar el document d'homologació del fals sostre i del sistema de suport, així com el certificat d'instal·lació. Reacció al foc de tot el sistema, incloses plaques, estructura i elements de subjecció així com d'altres elements que discorrin pel cel ras : B-s3,d0 |  |  |  | Rend.: | 1 |  |  | Cel ras continu PGL-H (15),entram. estruc.senzilla acer galv. perfils c/600mm +vareta de suspensió
Mano de obra
| A0F-000D | h | Oficial 1a col·locador | 0.4 | /R | x | 29.2 | =
| A01-FEP3 | h | Ajudant col·locador | 0.4 | /R | x | 25.93 | =
Subtotal mano de obra
Material
| B0AQ-07GR | cu | Visos per a plaques de guix laminat | 0.18 |  | x | 11.41 | =
| B0CC0-21OQ | m2 | Placa de guix laminat hidròfuga (H) i gruix 15 mm, amb vora afinada (BA), segons la norma UNE-EN 520 | 1.03 |  | x | 11.02 | =
| B7J6-0GSL | kg | Massilla per a junt de plaques de cartró-guix | 0.4725 |  | x | 1.44 | =
| B845-2L8P | m2 | Entramat d'estructura senzilla d'acer galvanitzat per a cel ras continu de plaques de guix laminat format per perfils col·locats cada 600 mm com a màxim, per a fixar al sostre mitjançant vareta de suspensió cada 1,2 m, per a suportar una càrrega de fins a 15 kg | 1 |  | x | 4.93 | =
| B7J1-0SL0 | m | Cinta de paper resistent per a junts de plaques de guix laminat | 1.89 |  | x | 0.04 | =
Subtotal material
|  |  | Gastos auxiliares |  |  |  | 1.5 | %
Coste directo
|  |  | Gastos indirectos |  |  |  | 5 | %
Total
P-288 | P846-AT08 | m2 | Fals sostre registrable suspès en exteriors, amb una superfície de fins a 4 m², situat a una altura menor de 4 m, considerant un grau de complexitat mig, constituït per: ESTRUCTURA: entramat metàl·lic ocult fixat al forjat amb varetes roscades, amb arriostrament apte i homologat per a grans alçades; LAMEL·LES METÀL·LIQUES: lamel·les horitzontals de superfície llisa, d'alumini lacat, i de 85 mm d'amplada, separades 15 mm, amb perfils intermedis per a la unió de les lamel·les entre si. Inclús perfils angulars, fixacions per a l'ancoratge dels perfils i accessoris de muntatge. Inclou assaig de càrrega realitzat per un laboratori acreditat. Caldrà presentar el document d'homologació del fals sostre i del sistema de suport, així com el certificat d'instal·lació. Reacció al foc de tot el sistema, incloses plaques, estructura i elements de subjecció així com d'altres elements que discorrin pel cel ras : B-s3,d0 |  |  |  | Rend.: | 1 |  |  | Fals sostre registrable en exteriors de lamel·les metàl·liques
Mano de obra
| A01-FEP3 | h | Ajudant col·locador | 0.4 | /R | x | 25.93 | =
| A0F-000D | h | Oficial 1a col·locador | 0.4 | /R | x | 29.2 | =
Subtotal mano de obra
Material
| B0AQ-07GR | cu | Visos per a plaques de guix laminat | 0.18 |  | x | 11.41 | =
| B0CC0-21OV | m2 | Placa de guix laminat estàndard (A) i gruix 12,5 mm, amb vora afinada (BA), segons la norma UNE-EN 520 | 1.03 |  | x | 7.21 | =
| B7J1-0SL0 | m | Cinta de paper resistent per a junts de plaques de guix laminat | 1.89 |  | x | 0.04 | =
| B7J6-0GSL | kg | Massilla per a junt de plaques de cartró-guix | 0.4725 |  | x | 1.44 | =
| B845-2L8P | m2 | Entramat d'estructura senzilla d'acer galvanitzat per a cel ras continu de plaques de guix laminat format per perfils col·locats cada 600 mm com a màxim, per a fixar al sostre mitjançant vareta de suspensió cada 1,2 m, per a suportar una càrrega de fins a 15 kg | 1 |  | x | 4.93 | =
Subtotal material
|  |  | Gastos auxiliares |  |  |  | 1.5 | %
Coste directo
|  |  | Gastos indirectos |  |  |  | 5 | %
Total
P-289 | P846-AT10 | ml | Formació de cornisa i frontal en canvi de nivell de fals sostre continu, llis, situat a una altura menor o igual a 4 m, amb nivell de qualitat de l'acabat estàndard (Q2). Sistema ´´PLACO´´ o similar, constituït per: ESTRUCTURA: estructura metàl·lica de perfils primaris Stil Prim 100 ´´PLACO´´o similar, i perfils secundaris F-530 ´´PLACO´´ o similar , suspesos del forjat amb varetes roscades homologades i arriostrats convenientment; PLAQUES: una capa de plaques de guix laminat A / UNE-EN 520 - 1200 / 2000 / 15 / amb les vores longitudinals afinades, BA 15 ´´PLACO´´ o similar. Inclou fixacions per a l'ancoratge dels perfils, cargols per a la fixació de les plaques, pasta d'assecatge en pols SN ´´PLACO´´ o similar, cinta microperforada de paper ´´PLACO´´ o similar, i accessoris de muntatge. Inclou junta de dilatació cada 15 m màxim màxim i en les juntes de dilatació de l’edifici. Inclou assaig de càrrega realitzat per un laboratori acreditat. |  |  |  | Rend.: | 1 |  |  | Formació de cornisa i frontal en canvi de nivell de fals sostre continu, mitjançant plaques de guix
Mano de obra
| A0137000 | h | Ajudant col·locador | 0.189 | /R | x | 21.84 | =
| A0127000 | h | Oficial 1a col·locador | 0.495 | /R | x | 24.59 | =
Subtotal mano de obra
Material
| B7J500ZZ | kg | Massilla per a junt de plaques de cartró-guix | 1.41 |  | x | 1.13 | =
| B7JZ00E1 | m | Cinta de paper resistent per a junts de plaques de guix laminat | 3.78 |  | x | 0.07 | =
| B83ZA700 | m | Perfileria de planxa d'acer galvanitzat amb perfils entre 75 a 85 mm d'amplària | 3.4 |  | x | 1.04 | =
| B0CC1410 | m2 | Placa de guix laminat estàndard (A) i gruix 15 mm, amb vora afinada (BA), segons la norma UNE-EN 520 | 1.2 |  | x | 5.22 | =
| B0A44000 | cu | Visos per a plaques de guix laminat | 0.84 |  | x | 9.78 | =
| B0A61600 | u | Tac de niló de 6 a 8 mm de diàmetre, amb vis | 6 |  | x | 0.16 | =
Subtotal material
|  |  | Gastos auxiliares |  |  |  | 1.5 | %
Coste directo
|  |  | Gastos indirectos |  |  |  | 5 | %
Total
P-290 | P84J-AT01 | m2 | Fals sostre registrable suspès, acústic, de color blanc RAL 9010, situat a una altura major o igual a 4 m. Sistema ´´PLACO´´ o equivalent, constituït per: ESTRUCTURA: perfileria vista, d'acer galvanitzat, color blanc, amb sola de 24 mm d'amplària, comprenent perfils primaris d'acer galvanitzat, Quick-lock ´´PLACO´´ o equivalent, de 3600 mm de longitud i 24x38 mm de secció, perfils secundaris d'acer galvanitzat, Quick-lock ´´PLACO´´ o equivalent, de 1200 mm de longitud i 24x32 mm de secció i perfils secundaris d'acer galvanitzat, Quick-lock ´´PLACO´´ o equivalent, de 600 mm de longitud i 24x32 mm de secció, suspesos del forjat amb varetes roscades , amb arriostrament apte i homologat per a grans alçades; PLAQUES: plaques acústiques de guix laminat, amb tecnologia Activ'Air, gamma Gyptone model Line tipus 4 Activ'Air ´´PLACO´´ o equivalent, de 600x600 mm i 10 mm de gruix, de superfície perforada, i ranures allargades. Inclou perfils angulars Quick-lock ´´PLACO´´ o equivalent, fixacions per a l'ancoratge dels perfils, i accessoris de muntatge. Inclou junta de dilatació cada 15 m màxim i en les juntes de dilatació de l'edifici. Inclou assaig de càrrega realitzat per un laboratori acreditat. Caldrà presentar el document d'homologació del fals sostre i del sistema de suport, així com el certificat d'instal·lació. Reacció al foc de tot el sistema, incloses plaques, estructura i elements de subjecció així com d'altres elements que discorrin pel cel ras : B-s3,d0 |  |  |  | Rend.: | 1 |  |  | Cel ras regist.PGL acabat perfor. tota superf.,600x600mm g=12,5mm, class.absor.acústica=C, sistema d
Mano de obra
| A01-FEPH | h | Ajudant muntador | 0.23 | /R | x | 25.93 | =
| A0F-000R | h | Oficial 1a muntador | 0.23 | /R | x | 30.18 | =
Subtotal mano de obra
Material
| B84I-0P8D | m2 | Placa de guix laminat per a cel ras registrable de 12,5 mm de gruix, acabat amb perforacions a tota la superfície i vel, de 600x600 mm i cantell rebaixat/ranurat ( D) segons la norma UNE-EN 13964, per a que quedi l'entramat ocult i amb un coeficient d'absorció acústica ponderat 0.65 segons UNE-EN ISO 11654, i reacció al foc A2-s1, d0 | 1.03 |  | x | 39.56 | =
| B848-2IV4 | m2 | Estructura d'acer galvanitzat oculta per a cel ras de plaques de 600x600 mm formada per perfils principals en forma de T invertida de 24 mm de base col·locats cada,6 m per a fixar al sostre mitjançant vareta de suspensió cada 1,2 m, amb perfils distanciadors de seguretat cada 2 m aproximadament fixats als perfils principals, inclòs part proporcional de perfils de remat, suspensors i fixacions, per a suportar una càrrega de fins a 14 kg | 1.03 |  | x | 2.84 | =
Subtotal material
|  |  | Gastos auxiliares |  |  |  | 1.5 | %
Coste directo
|  |  | Gastos indirectos |  |  |  | 5 | %
Total
P-291 | P84J-AT06 | ml | Fals sostre continu suspès, llis, situat a una altura major o igual a 4 m, amb nivell de qualitat de l'acabat estàndard (Q2). Sistema ´´PLACO´´ o equivalent, constituït per: ESTRUCTURA: estructura metàl·lica de perfils primaris Stil Prim 100 ´´PLACO´´ o equivalent, i perfils secundaris F-530 ´´PLACO´´ o equivalent , suspesos del forjat amb varetes roscades, amb arriostrament apte i homologat per a grans alçades ; PLAQUES: una capa de plaques de guix laminat A / UNE-EN 520 - 1200 / 2000 / 15 / amb les vores longitudinals afinades, BA 15 ´´PLACO´´ o equivalent. Inclou fixacions per a l'ancoratge dels perfils, cargols per a la fixació de les plaques, pasta d'assecatge en pols SN ´´PLACO´´ o equivalent, cinta microperforada de paper ´´PLACO´´ o equivalent, i accessoris de muntatge. Inclou junta de dilatació cada 15 m màxim màxim i en les juntes de dilatació de l'edifici. Inclou assaig de càrrega realitzat per un laboratori acreditat. Caldrà presentar el document d'homologació del fals sostre i del sistema de suport, així com el certificat d'instal·lació. |  |  |  | Rend.: | 1 |  |  | Cel ras continu en franja perimetral
Mano de obra
| A0F-000R | h | Oficial 1a muntador | 0.33 | /R | x | 30.18 | =
| A01-FEPH | h | Ajudant muntador | 0.33 | /R | x | 25.93 | =
Subtotal mano de obra
Material
| B848-2IV4 | m2 | Estructura d'acer galvanitzat oculta per a cel ras de plaques de 600x600 mm formada per perfils principals en forma de T invertida de 24 mm de base col·locats cada,6 m per a fixar al sostre mitjançant vareta de suspensió cada 1,2 m, amb perfils distanciadors de seguretat cada 2 m aproximadament fixats als perfils principals, inclòs part proporcional de perfils de remat, suspensors i fixacions, per a suportar una càrrega de fins a 14 kg | 1.03 |  | x | 2.84 | =
| B0CC0-21OU | m2 | Placa de guix laminat estàndard (A) i gruix 15 mm, amb vora afinada (BA), segons la norma UNE-EN 520 | 1 |  | x | 8.25 | =
| B0AQ-07GR | cu | Visos per a plaques de guix laminat | 0.18 |  | x | 11.41 | =
| B7J6-0GSL | kg | Massilla per a junt de plaques de cartró-guix | 0.4725 |  | x | 1.44 | =
Subtotal material
|  |  | Gastos auxiliares |  |  |  | 1.5 | %
Coste directo
|  |  | Gastos indirectos |  |  |  | 5 | %
Total
P-292 | P891-FHRI | u | Determinació de la massa per unitat de superfície d'una pel·lícula de galvanitzat, segons la norma UNE-EN ISO 1461 |  |  |  | Rend.: | 1 |  |  | Determ.massa/superfície,1pel·lícula galvanitzat
Material
| BV2K0-00ZK | u | Determinació de la massa per unitat de superfície d'una pel·lícula de galvanitzat, segons la norma UNE-EN ISO 1461 | 1 |  | x | 184.96 | =
Subtotal material
Coste directo
|  |  | Gastos indirectos |  |  |  | 5 | %
Total
P-293 | P891-FHRJ | u | Assaig d'adherència per mètodes no destructius d'un recobriment galvanitzat, segons la norma UNE-EN ISO 1461 |  |  |  | Rend.: | 1 |  |  | Ass.adhèrencia no destructiu,1recobrim.galv.
Material
| BV2K0-00ZL | u | Assaig d'adherència per mètodes no destructius d'un recobriment galvanitzat, segons la norma UNE-EN ISO 1461 | 1 |  | x | 76.5 | =
Subtotal material
Coste directo
|  |  | Gastos indirectos |  |  |  | 5 | %
Total
P-294 | P89I-AT04 | m2 | Pintat de parament horitzontal de guix, amb pintura plàstica amb acabat llis, amb una capa segelladora i dues d'acabat, acabat setinat, textura llisa, prèvia aplicació d'una mà d'emprimació acrílica reguladora de l'absorció. Euroclasse B-s2, d0 de reacció al foc. Color a determinar per la D.F. |  |  |  | Rend.: | 1 |  |  | Pint.horitz.guix,pintura plàstica llis+segelladora+2acab RAL 9010
Mano de obra
| A01-FEP9 | h | Ajudant pintor | 0.015 | /R | x | 25.93 | =
| A0F-000V | h | Oficial 1a pintor | 0.125 | /R | x | 29.2 | =
Subtotal mano de obra
Material
| B896-HYAR | kg | Pintura plàstica, per a interiors | 0.3978 |  | x | 3.59 | =
| B8ZM-0P35 | kg | Segelladora | 0.153 |  | x | 4.61 | =
Subtotal material
|  |  | Gastos auxiliares |  |  |  | 1.5 | %
Coste directo
|  |  | Gastos indirectos |  |  |  | 5 | %
Total
P-295 | P89I-AT10 | m2 | Aplicació manual de dues mans de pintura plàstica rentable, acabat setinat, textura llisa, prèvia aplicació d'una mà d'emprimació acrílica reguladora de l'absorció, sobre parament interior vertical. Euroclasse B-s2, d0 de reacció al foc. Color a determinar per la D.F. Per a les zones d'ús públic, els colors a emprar seran el gris com a color general i els dos colors corporatius de SOC (verd i blau) per zones puntuals, la ubicació dels quals es consensuarà amb la propietat. Els seus codis RAL i Pantone, són els següents: - Gris RAL 8500 (Pantone 427 C) - Verd RAL 120 70 75 (Pantone 376C) - Blau RAL 230 60 40 (Pantone Process Cyan) La resta de paraments de les zones privades i sostres, es pintarà amb color blanc RAL 9010. |  |  |  | Rend.: | 1 |  |  | Pintat.vert.guix,plàst.rentable
Mano de obra
| A0F-000V | h | Oficial 1a pintor | 0.115 | /R | x | 29.2 | =
| A01-FEP9 | h | Ajudant pintor | 0.015 | /R | x | 25.93 | =
Subtotal mano de obra
Material
| B8Z6-0P2C | kg | Imprimació al làtex | 0.306 |  | x | 10.05 | =
| B895-0OZY | kg | Pasta plàstica de picar | 0.9996 |  | x | 3.49 | =
Subtotal material
|  |  | Gastos auxiliares |  |  |  | 1.5 | %
Coste directo
|  |  | Gastos indirectos |  |  |  | 5 | %
Total
P-296 | P8KC-HZ3F | m | Escopidor de xapa plegada d'acer galvanitzat, espessor 1 mm, desenvolupament 300 mm i 5 plecs, amb goteró, encastat en els brancals; col·locació amb adhesiu bituminós d'aplicació en fred; i segellat dels junts entre peces i de les unions amb els murs amb segellador adhesiu monocomponent. |  |  |  | Rend.: | 1 |  |  | Remat plan.acer pl. galv.+prelac. g=1mm, desenv.<30cm 5 plecs, p/escopidor col.fix.mec+segellat
Mano de obra
| A0F-000D | h | Oficial 1a col·locador | 0.3 | /R | x | 29.2 | =
| A01-FEP3 | h | Ajudant col·locador | 0.3 | /R | x | 25.93 | =
Subtotal mano de obra
Material
| B0CHK-2OR0 | m | Remat de planxa d'acer plegada amb acabat galvanitzat i prelacat, d'1 mm de gruix, 30 cm de desenvolupament, com a màxim, amb 5 plecs, per a escopidor | 1.071 |  | x | 6.61 | =
| B7JE-0GTM | dm3 | Massilla per a segellats, d'aplicació amb pistola, de base silicona neutra monocomponent | 0.05 |  | x | 18.1 | =
| B0A5-06VX | u | Cargol autoroscant amb volandera | 6 |  | x | 0.18 | =
Subtotal material
|  |  | Gastos auxiliares |  |  |  | 1.5 | %
Coste directo
|  |  | Gastos indirectos |  |  |  | 5 | %
Total
P-297 | P8KG-47L9 | m | Suport d'escopidor de 29 cm d'amplària, amb supermaó de 500x250x40 mm, col·locat amb morter mixt 1:2:10 |  |  |  | Rend.: | 1 |  |  | Suport escopidor 29cm,supermaó 500x250x40mm,col.mort.1:2:10
Mano de obra
| A0D-0007 | h | Manobre | 0.083 | /R | x | 24.37 | =
| A0F-000T | h | Oficial 1a paleta | 0.167 | /R | x | 29.2 | =
Subtotal mano de obra
Material
| B0F18-0E26 | u | Supermaó de 500x250x40 mm, per a revestir, categoria I, LD, segons la norma UNE-EN 771-1 | 2.08 |  | x | 0.45 | =
Subtotal material
Elemento compuesto
| B07F-0LT6 | m3 | Morter mixt de ciment pòrtland amb filler calcari CEM II/B-L, calç i sorra, amb 200 kg/m3 de ciment, amb una proporció en volum 1:2:10 i 2,5 N/mm2 de resistència a compressió, elaborat a l'obra | 0.0032 |  | x | 223.9015 | =
Subtotal elemento compuesto
|  |  | Gastos auxiliares |  |  |  | 1.5 | %
Coste directo
|  |  | Gastos indirectos |  |  |  | 5 | %
Total
P-298 | P8M2-I2YC | m | Remat de planxa d'acer plegada amb acabat galvanitzat i prelacat, d'1 mm de gruix, 30 cm de desenvolupament, com a màxim, amb 5 plecs, per a brancal, col·locat amb fixacions mecàniques, i segellat |  |  |  | Rend.: | 1 |  |  | Remat plan.acer pl. galv.+prelac. g=1mm, desenv.<30cm 5 plecs, p/brancal col.fix.mec+segellat
Mano de obra
| A01-FEP3 | h | Ajudant col·locador | 0.3 | /R | x | 25.93 | =
| A0F-000D | h | Oficial 1a col·locador | 0.3 | /R | x | 29.2 | =
Subtotal mano de obra
Material
| B0A5-06VX | u | Cargol autoroscant amb volandera | 6 |  | x | 0.18 | =
| B0CHK-2OQY | m | Remat de planxa d'acer plegada amb acabat galvanitzat i prelacat, d'1 mm de gruix, 30 cm de desenvolupament, com a màxim, amb 5 plecs, per a brancal | 1.071 |  | x | 8.28 | =
| B7JE-0GTM | dm3 | Massilla per a segellats, d'aplicació amb pistola, de base silicona neutra monocomponent | 0.05 |  | x | 18.1 | =
Subtotal material
|  |  | Gastos auxiliares |  |  |  | 1.5 | %
Coste directo
|  |  | Gastos indirectos |  |  |  | 5 | %
Total
P-299 | P93G-AT15 | m2 | Base per a paviment interior, de 40 mm d'espessor, de morter autoanivellant, CT - C25 - F6 segons UNE-EN 13813, a base de ciment, abocat amb mescladora-bombejadora, sobre làmina d'aïllament per a formació de terra flotant; i posterior aplicació d'agent filmogen, (0,2 l/m²). Inclús banda de panell rígid de poliestirè expandit per a la preparació dels junts perimetrals de dilatació. |  |  |  | Rend.: | 1 |  |  | Base per a paviment interior, de 40 mm d'espessor, de morter autoanivellant, CT - C25 - F6 segons UN
Mano de obra
| A0F-000T | h | Oficial 1a paleta | 0.1 | /R | x | 29.2 | =
| A0D-0007 | h | Manobre | 0.12 | /R | x | 24.37 | =
Subtotal mano de obra
Material
| B7C24-0KLD | m2 | Planxa de poliestirè expandit (EPS) elastificat de 10 mm de gruix | 0.0105 |  | x | 1.24 | =
Subtotal material
Elemento compuesto
| B07F-0LT5 | m3 | Morter de ciment pòrtland amb filler calcari CEM II/B-L i sorra, amb 380 kg/m3 de ciment, amb una proporció en volum 1:4 i 10 N/mm2 de resistència a compressió, elaborat a l'obra | 0.042 |  | x | 117.4876 | =
Subtotal elemento compuesto
|  |  | Gastos auxiliares |  |  |  | 1.5 | %
Coste directo
|  |  | Gastos indirectos |  |  |  | 5 | %
Total
P-300 | P93K-AT01 | m2 | Recrescut alleugerit de formigó armat de 20+5 cm d'espessor, sobre encofrat perdut de peces de polipropilè reciclat, C-20 ´´CÁVITI´´, de 750x500x200 mm, color negre, realitzat amb formigó HA-25/B/12/XC2 fabricat en central, i malla electrosoldada ME 10x10 Ø 5-5 B 500 T 6x2,20 UNE-EN 10080 com a armadura de repartiment, col·locada sobre separadors homologats en capa de compressió de 5 cm de gruix; amb junts de retracció de 5 mm de gruix, mitjançant tall amb disc de diamant; recolzat tot plegat sobre base de formigó. Inclús panell de poliestirè expandit de 30 mm de gruix, per a l'execució de juntes de retracció. |  |  |  | Rend.: | 1 |  |  | Recrescut alleugerit de formigó armat de 20+5 cm C-20 ´´CÁVITI´´
Mano de obra
| A01-FEOZ | h | Ajudant encofrador | 0.011 | /R | x | 25.93 | =
| A0F-000F | h | Oficial 1a encofrador | 0.011 | /R | x | 29.2 | =
Subtotal mano de obra
Material
| B931-1GD1 | m2 | Revoltó de polipropilè reciclat de 10 cm d'alçària, per a la formació d'encofrat perdut, incloses les peces especials | 1.05 |  | x | 8.58 | =
Subtotal material
|  |  | Gastos auxiliares |  |  |  | 1.5 | %
Coste directo
|  |  | Gastos indirectos |  |  |  | 5 | %
Total
P-301 | P941-AJ73 | m2 | Paviment tècnic interior amb peus regulables d'acer galvanitzat per a una alçària de 20 a 600 mm, llosetes de 60x60 cm i 3 cm de gruix amb nucli de sulfat de calci, acabat superficial de vinil i revestiment inferior d'alumini, classe 3 segons UNE-EN 12825 |  |  |  | Rend.: | 1 |  |  | Paviment tècnic int.peus regul.acer galv.,h=20 a 600mm,60x60cmx3cm,nucli sulfat de calci,acab.superf
Mano de obra
| A0F-000R | h | Oficial 1a muntador | 0.7 | /R | x | 30.18 | =
| A01-FEPH | h | Ajudant muntador | 0.35 | /R | x | 25.93 | =
Subtotal mano de obra
Material
| B950-2I8C | m2 | Estructura de pies regulables de acero galvanizado para pavimentos técnicos interiores, para una altura de 20 a 600 mm, losetas de 60x60 cm y 3 cm de espesor, con núcleo de sulfato de calcio, acabado superior con vinilo y revestimiento inferior de aluminio, clase 3 según la norma UNE-EN 12825 | 1 |  | x | 61.72 | =
Subtotal material
|  |  | Gastos auxiliares |  |  |  | 1.5 | %
Coste directo
|  |  | Gastos indirectos |  |  |  | 5 | %
Total
P-302 | P9B5-HXAT | m2 | Marxapeu de pedra de Sant Vicenç, en accessos en peces de 1000 mm de longitud, de 250 a 350 mm d'amplada i 30 mm de gruix, cara i cantell recte acabat polit ; rebut amb morter de ciment, industrial, amb additiu hidròfug, M-10; i rejuntat entre peces i de les unions amb els murs amb morter de juntes especial per a pedra natural. amb resistència al lliscament Rd>45 segons UNE-EN 16165 i lliscabilitat classe 3 segons CTE. |  |  |  | Rend.: | 1 |  |  | Marxapeu de pedra de Sant Vicenç, en peces de 1000 mm de longitud, de 250 a 350 mm d'amplada i 30 mm
Mano de obra
| A0D-0007 | h | Manobre | 1.0725 | /R | x | 24.37 | =
| A0F-000B | h | Oficial 1a | 2.145 | /R | x | 29.2 | =
Subtotal mano de obra
Material
| B0G2-H4PN | m2 | Paviment de pedra granítica, deixada de serra, de 60 mm de gruix | 1.02 |  | x | 127 | =
Subtotal material
Elemento compuesto
| B07F-0LT4 | m3 | Morter de ciment pòrtland amb filler calcari CEM II/B-L i sorra, amb 250 kg/m3 de ciment, amb una proporció en volum 1:6 i 5 N/mm2 de resistència a compressió, elaborat a l'obra | 0.03 |  | x | 100.2869 | =
Subtotal elemento compuesto
|  |  | Gastos auxiliares |  |  |  | 1.5 | %
Coste directo
|  |  | Gastos indirectos |  |  |  | 5 | %
Total
P-303 | P9D5-AT06 | m2 | Paviment interior de peces de gres porcellànic tècnic, de 600x600x10 mm, gamma alta, capacitat d'absorció d'aigua E<0,1%, grup BIa, segons UNE-EN 14411, amb resistència al lliscament 35<Rd<=45 segons UNE-EN 16165 i lliscabilitat classe 2 segons CTE; càrrega de trencament >3000 N; resistència a la flexió >45 N/mm². SUPORT: de morter de ciment. COL·LOCACIÓ: en capa fina i mitjançant doble encolat amb adhesiu cimentós millorat, C2 TE, segons UNE-EN 12004, amb lliscament reduït i temps obert ampliat. REJUNTAT: amb morter de junts cimentós millorat, amb absorció d'aigua reduïda i resistència elevada a l'abrasió tipus CG 2 W A, color gris, en junts de 2 mm de gruix. |  |  |  | Rend.: | 1 |  |  | Paviment int.rajola gres porcell.rectang/quadr.600x600x10
Mano de obra
| A0D-0007 | h | Manobre | 0.03 | /R | x | 24.37 | =
| A01-FEP3 | h | Ajudant col·locador | 0.2 | /R | x | 25.93 | =
| A0F-000D | h | Oficial 1a col·locador | 0.45 | /R | x | 29.2 | =
Subtotal mano de obra
Material
| B0FG2-0GNZ | m2 | Rajola de gres porcellànic premsat polit antilliscant de forma rectangular o quadrada, d'1 a 5 peces/m2, preu mitjà, grup BIa (UNE-EN 14411) | 1.02 |  | x | 30.55 | =
| B053-1VF9 | kg | Material per a rejuntat de rajoles ceràmiques CG2 segons norma UNE-EN 13888, de color | 1.425 |  | x | 0.95 | =
| B094-06TK | kg | Adhesiu cimentós tipus C2 segons norma UNE-EN 12004 | 7.0035 |  | x | 0.72 | =
Subtotal material
|  |  | Gastos auxiliares |  |  |  | 1.5 | %
Coste directo
|  |  | Gastos indirectos |  |  |  | 5 | %
Total
P-304 | P9J4-AT10 | m2 | Pelfut d'entrada al edifici format per perfils d'alumini anoditzat, color negre, de 17 mm d'altura, 28 mm d'amplada i 5 mm de distància entre perfils, amb insercions de cautxú combinades amb tires de raspalls. Col.locació sobre caixonat de 17 mm sobre base de morter. Inclou perfil en L per a construcció de marc perimetral encastrat. |  |  |  | Rend.: | 1 |  |  | Catifa d'entrada al edifici formada per perfils d'alumini anoditzat, color negre, de 17 mm d'altura,
Mano de obra
| A0F-000D | h | Oficial 1a col·locador | 0.08 | /R | x | 29.2 | =
| A01-FEP3 | h | Ajudant col·locador | 0.08 | /R | x | 25.93 | =
Subtotal mano de obra
Material
| B9J3-28DA | m2 | Pelfut format per perfils d'alumini ensamblables de 25 a 35 mm d'amplària i 17 mm d'alçària, amb acabat de raspall, per a instal·lació encastat al paviment | 1 |  | x | 327.26 | =
Subtotal material
|  |  | Gastos auxiliares |  |  |  | 1.5 | %
Coste directo
|  |  | Gastos indirectos |  |  |  | 5 | %
Total
P-305 | P9U3-6Y7S | m | Sòcol d'alumini anoditzat de 80 mm d'alçària, col·locat amb tacs i cargols |  |  |  | Rend.: | 1 |  |  | Sòcol alumini anoditzat,h=80mm,col.tacs+carg.
Mano de obra
| A0F-000D | h | Oficial 1a col·locador | 0.12 | /R | x | 29.2 | =
| A0D-0007 | h | Manobre | 0.01 | /R | x | 24.37 | =
Subtotal mano de obra
Material
| B9U1-15H6 | m | Sòcol d'alumini anoditzat de 80 mm d'alçària | 1.02 |  | x | 16.18 | =
| B0AO-07IG | u | Tac de niló de 5 mm de diàmetre, com a màxim, amb vis | 4 |  | x | 0.13 | =
Subtotal material
|  |  | Gastos auxiliares |  |  |  | 1.5 | %
Coste directo
|  |  | Gastos indirectos |  |  |  | 5 | %
Total
P-306 | P9U8-AT07 | m | Sòcol de rajola de gres porcellànic premsat polit, de 9 cm d'alçària, col·locat amb adhesiu per a rajola ceràmica C2 (UNE-EN 12004) i rejuntat amb beurada CG2 (UNE-EN 13888) |  |  |  | Rend.: | 1 |  |  | Sòcol rajola gres porcell.premsat polit,h=9cm,col.adhes.rajola C2,beurada CG2
Mano de obra
| A01-FEP3 | h | Ajudant col·locador | 0.02 | /R | x | 25.93 | =
| A0F-000D | h | Oficial 1a col·locador | 0.1 | /R | x | 29.2 | =
Subtotal mano de obra
Material
| B094-06TK | kg | Adhesiu cimentós tipus C2 segons norma UNE-EN 12004 | 0.525 |  | x | 0.72 | =
| B053-1VF9 | kg | Material per a rejuntat de rajoles ceràmiques CG2 segons norma UNE-EN 13888, de color | 0.1001 |  | x | 0.95 | =
| B9U7-0JAW | m | Sòcol de rajola gres porcellànic premsat polit, de 9 cm d'alçària | 1.02 |  | x | 7.57 | =
Subtotal material
|  |  | Gastos auxiliares |  |  |  | 1.5 | %
Coste directo
|  |  | Gastos indirectos |  |  |  | 5 | %
Total
P-307 | P9VA-9K7K | m | Acabat d'esglaó amb revestiment ceràmic o de pedra natural, mitjançant perfil d'acer inoxidable AISI 304, acabat raspallat, de 9 mm d'altura i 30 mm d'amplada, amb banda antilliscant de PVC, color negre grafit RAL 9011, d'adherència R-10, segons DIN 51130, fixat amb adhesiu. amb resistència al lliscament Rd>45 segons UNE-EN 16165 i lliscabilitat classe 2 segons CTE |  |  |  | Rend.: | 1 |  |  | Esglaó gres porcell.polit,estesa,vora recta,antillisc.,preu sup. i 1 a 2 peces/m,col.adhes.r
Mano de obra
| A0F-000T | h | Oficial 1a paleta | 0.7 | /R | x | 29.2 | =
| A0D-0007 | h | Manobre | 0.35 | /R | x | 24.37 | =
Subtotal mano de obra
Material
| B9VB-0JFY | m | Peça de gres porcellànic premsat polit amb vora recta, 1 a 2 peces/m, preu superior, acabat antilliscant, per a l'estesa de l'esglaó | 1 |  | x | 64.04 | =
| B094-06TK | kg | Adhesiu cimentós tipus C2 segons norma UNE-EN 12004 | 2.1105 |  | x | 0.72 | =
| B053-1VF9 | kg | Material per a rejuntat de rajoles ceràmiques CG2 segons norma UNE-EN 13888, de color | 0.6405 |  | x | 0.95 | =
Subtotal material
|  |  | Gastos auxiliares |  |  |  | 1.5 | %
Coste directo
|  |  | Gastos indirectos |  |  |  | 5 | %
Total
P-308 | P9Y1-02J3 | u | Determinació a laboratori, mitjançant pèndol de fricció, de la resistència al lliscament/relliscada de paviments polits i no polits, segons la norma UNE-ENV 12633, per a un nombre de determinacions igual o superior a 10 |  |  |  | Rend.: | 1 |  |  | Resist.llisc/rellisc.(labor.), pavim.polits+s/polir,determ.>=10
Material
| BV2L0-00Z5 | u | Determinació a laboratori, mitjançant pèndol de fricció, de la resistència al lliscament/relliscada de paviments polits i no polits, segons la norma UNE-ENV 12633, per a un nombre de determinacions igual o superior a 10 | 1 |  | x | 117.28 | =
Subtotal material
Coste directo
|  |  | Gastos indirectos |  |  |  | 5 | %
Total
P-309 | P9Z1-CVQN | m | Acabat de junt de dilatació de paviment amb perfil d'alumini anoditzat amb banda de cautxú EPDM, de 20 mm d'amplària de màxima de junt, de 3 mm d'alçària de perfil i gruix màxim admisible de paviment, per a una càrrega mitja, col·locat fixacions mecàniques |  |  |  | Rend.: | 1 |  |  | Acabat junt pav.alumini/cautxú EPDM,a=20mm,h=3mm,càrrega mitja,col.fix.mec.
Mano de obra
| A01-FEP3 | h | Ajudant col·locador | 0.1 | /R | x | 25.93 | =
| A0F-000D | h | Oficial 1a col·locador | 0.1 | /R | x | 29.2 | =
Subtotal mano de obra
Material
| B0AO-07IH | u | Tac de niló de 8 a 10 mm, amb vis | 6.7 |  | x | 0.25 | =
| B9Z0-358Z | m | Acabat de junt de dilatació de paviment amb perfil d'alumini anoditzat amb banda de cautxú EPDM, de 20 mm d'amplària de màxima de junt, de 3 mm d'alçària de perfil i gruix màxim admisible de paviment, per a una càrrega mitja | 1.1 |  | x | 35.38 | =
Subtotal material
|  |  | Gastos auxiliares |  |  |  | 1.5 | %
Coste directo
|  |  | Gastos indirectos |  |  |  | 5 | %
Total
P-310 | PAF9-5TAT | m2 | Fusteria d'alumini, amb trencament de pont tèrmic, de 80 mm, formada per fulles fixes i fulles practicables amb obertura batent cap a l’interior, gruix mínim 1,5 mm,acabat lacat color a definir per la DF en obra, amb el segell QUALICOAT; rivets, galze, junts d'estanquitat d'EPDM, maneta estàndard i ferramenta, segons UNE-EN 14351-1; incorpora limitador d’obertura per a les fulles practicables, amb obertura màxima de 10 cm, compatible amb els estors; classificació a la permeabilitat a l'aire classe 4, segons UNE-EN 12207, classificació a l'estanquitat a l'aigua classe E18000, segons UNE-EN 12208, i classificació a la resistència a la força del vent classe C5, segons UNE-EN 12210. Transmitància tèrmica del marc, Uf: 1.4 W/(m2.K).. Doble envidriament 66.1 (16 Argon 90) 66.1 SI o equivalent; conjunt format per vidre exterior de 6+6 mm PLANICLEAR recuit o equivalent, compost per dues llunes de vidre laminar de 6 mm unides mitjançant una làmina incolora de de butiral de polivinil, amb capa de control solar i baixa emissió tèrmica incorporada en la cara interior COOL-LITE XTREME 61-29 II o equivalent, cambra de gas deshidratada amb perfil separador d'alumini i doble segellat perimetral, de 16 mm, reomplerta de gas argó i vidre interior de 6+6 mm PLANICLEAR recuit o equivalent, compost per dues llunes de vidre laminar de 6 mm unides mitjançant una làmina incolora de de butiral de polivinil PVB SILENCE (0.76mm) o equivalent; 36 mm de gruix total, fixat sobre fusteria. TL: 58%; g:0,28; Ug: 1.0 W/(m2.K); Rw (C;Ctr) 49 (-2; -7) dB; Resistència a impacte: 2B2/2B2. Incorporarà, per la cara interior, vinil tipus mirall per mantenir la privacitat de treballadors i usuaris. |  |  |  | Rend.: | 1 |  |  | Fusteria d'alumini, amb trencament de pont tèrmic, formada per fulles practicables, amb obertura bat
Mano de obra
| A01-FEPH | h | Ajudant muntador | 0.12 | /R | x | 25.93 | =
| A0F-000R | h | Oficial 1a muntador | 0.6 | /R | x | 30.18 | =
Subtotal mano de obra
Material
| BAF6-1VDV | m2 | Hoja fija de aluminio lacado blanco, con rotura de puente térmico, para colocar sobre premarco, para un hueco de obra de 1,4 a 2,24 m2 de superficie, elaborada con perfiles de precio superior, clasificación mínima 4 de permeabilidad al aire según UNE-EN 12207, clasificación mínima 9A de estanqueidad al agua según UNE-EN 12208 y clasificación mínima C5 de resistencia al viento según UNE-EN 12210, sin persiana | 1 |  | x | 178.12 | =
| B7JE-0GTM | dm3 | Massilla per a segellats, d'aplicació amb pistola, de base silicona neutra monocomponent | 0.11 |  | x | 18.1 | =
| BC14-1MVE | m2 | Vidrio aislante de luna reflectora de control solar de 6+6 mm de espesor con 1 butiral transparente clase 2 (B) 2 según UNE-EN 12600, cámara de aire de 12 mm y luna de 6+6 mm de espesor con 1 butiral transparente de luna incolora, clase 2 (B) 2 según UNE-EN 12600 | 1 |  | x | 93.81 | =
| B7JE-0GTI | dm3 | Massilla per a segellats, d'aplicació amb pistola, de base poliuretà monocomponent | 0.33 |  | x | 12.58 | =
Subtotal material
|  |  | Gastos auxiliares |  |  |  | 2.5 | %
Coste directo
|  |  | Gastos indirectos |  |  |  | 5 | %
Total
P-311 | PAF9-E5TAT | m2 | Porta practicable d'alumini, amb trencament de pont tèrmic, de 80 mm, formada per fulles practicables amb obertura batent cap a l’exterior, gruix mínim 1,5 mm,acabat lacat color a definir per la DF en obra, amb el segell QUALICOAT; rivets, galze, junts d'estanquitat d'EPDM, maneta estàndard i ferramenta, segons UNE-EN 14351-1;compatible amb els estors; classificació a la permeabilitat a l'aire classe 4, segons UNE-EN 12207, classificació a l'estanquitat a l'aigua classe E18000, segons UNE-EN 12208, i classificació a la resistència a la força del vent classe C5, segons UNE-EN 12210. Transmitància tèrmica del marc, Uf: 1.4 W/(m2.K).. Doble envidriament 66.1 (16 Argon 90) 66.1 SI o equivalent; conjunt format per vidre exterior de 6+6 mm PLANICLEAR recuit o equivalent, compost per dues llunes de vidre laminar de 6 mm unides mitjançant una làmina incolora de de butiral de polivinil, amb capa de control solar i baixa emissió tèrmica incorporada en la cara interior COOL-LITE XTREME 61-29 II o equivalent, cambra de gas deshidratada amb perfil separador d'alumini i doble segellat perimetral, de 16 mm, reomplerta de gas argó i vidre interior de 6+6 mm PLANICLEAR recuit o equivalent, compost per dues llunes de vidre laminar de 6 mm unides mitjançant una làmina incolora de de butiral de polivinil PVB SILENCE (0.76mm) o equivalent; 36 mm de gruix total, fixat sobre fusteria. TL: 58%; g:0,28; Ug: 1.0 W/(m2.K); Rw (C;Ctr) 49 (-2; -7) dB; Resistència a impacte: 2B2/2B2. Incorporarà, per la cara interior, vinil tipus mirall per mantenir la privacitat de treballadors i usuaris. |  |  |  | Rend.: | 1 |  |  | Fusteria d'alumini, amb trencament de pont tèrmic, formada per fulles practicables, amb obertura bat
Mano de obra
| A01-FEPH | h | Ajudant muntador | 0.12 | /R | x | 25.93 | =
| A0F-000R | h | Oficial 1a muntador | 0.6 | /R | x | 30.18 | =
Subtotal mano de obra
Material
| BC14-1MVE | m2 | Vidrio aislante de luna reflectora de control solar de 6+6 mm de espesor con 1 butiral transparente clase 2 (B) 2 según UNE-EN 12600, cámara de aire de 12 mm y luna de 6+6 mm de espesor con 1 butiral transparente de luna incolora, clase 2 (B) 2 según UNE-EN 12600 | 1 |  | x | 93.81 | =
| B7JE-0GTI | dm3 | Massilla per a segellats, d'aplicació amb pistola, de base poliuretà monocomponent | 0.33 |  | x | 12.58 | =
| BAF6-1VDV | m2 | Hoja fija de aluminio lacado blanco, con rotura de puente térmico, para colocar sobre premarco, para un hueco de obra de 1,4 a 2,24 m2 de superficie, elaborada con perfiles de precio superior, clasificación mínima 4 de permeabilidad al aire según UNE-EN 12207, clasificación mínima 9A de estanqueidad al agua según UNE-EN 12208 y clasificación mínima C5 de resistencia al viento según UNE-EN 12210, sin persiana | 1 |  | x | 178.12 | =
| B7JE-0GTM | dm3 | Massilla per a segellats, d'aplicació amb pistola, de base silicona neutra monocomponent | 0.11 |  | x | 18.1 | =
Subtotal material
|  |  | Gastos auxiliares |  |  |  | 2.5 | %
Coste directo
|  |  | Gastos indirectos |  |  |  | 5 | %
Total
P-312 | PAF9-P5TAT | m2 | Fusteria d'alumini, amb trencament de pont tèrmic, de 80 mm, formada per fulles practicables amb obertura batent cap a l’interior, gruix mínim 1,5 mm,acabat lacat color a definir per la DF en obra, amb el segell QUALICOAT; rivets, galze, junts d'estanquitat d'EPDM, maneta estàndard i ferramenta, segons UNE-EN 14351-1; incorpora limitador d’obertura per a les fulles practicables, amb obertura màxima de 10 cm, compatible amb els estors; classificació a la permeabilitat a l'aire classe 4, segons UNE-EN 12207, classificació a l'estanquitat a l'aigua classe E18000, segons UNE-EN 12208, i classificació a la resistència a la força del vent classe C5, segons UNE-EN 12210. Transmitància tèrmica del marc, Uf: 1.4 W/(m2.K).. Doble envidriament 66.1 (16 Argon 90) 66.1 SI o equivalent; conjunt format per vidre exterior de 6+6 mm PLANICLEAR recuit o equivalent, compost per dues llunes de vidre laminar de 6 mm unides mitjançant una làmina incolora de de butiral de polivinil, amb capa de control solar i baixa emissió tèrmica incorporada en la cara interior COOL-LITE XTREME 61-29 II o equivalent, cambra de gas deshidratada amb perfil separador d'alumini i doble segellat perimetral, de 16 mm, reomplerta de gas argó i vidre interior de 6+6 mm PLANICLEAR recuit o equivalent, compost per dues llunes de vidre laminar de 6 mm unides mitjançant una làmina incolora de de butiral de polivinil PVB SILENCE (0.76mm) o equivalent; 36 mm de gruix total, fixat sobre fusteria. TL: 58%; g:0,28; Ug: 1.0 W/(m2.K); Rw (C;Ctr) 49 (-2; -7) dB; Resistència a impacte: 2B2/2B2. Incorporarà, per la cara interior, vinil tipus mirall per mantenir la privacitat de treballadors i usuaris. |  |  |  | Rend.: | 1 |  |  | Fusteria d'alumini, amb trencament de pont tèrmic, formada per fulles practicables, amb obertura bat
Mano de obra
| A01-FEPH | h | Ajudant muntador | 0.12 | /R | x | 25.93 | =
| A0F-000R | h | Oficial 1a muntador | 0.6 | /R | x | 30.18 | =
Subtotal mano de obra
Material
| B7JE-0GTM | dm3 | Massilla per a segellats, d'aplicació amb pistola, de base silicona neutra monocomponent | 0.11 |  | x | 18.1 | =
| BAF4-1RS5 | m2 | Ventana de aluminio lacado blanco, con rotura de puente térmico, para colocar sobre premarco, con una hoja oscilobatiente, para un hueco de obra de 1,5 a 1,99 m2 de superficie, elaborada con perfiles de precio superior, clasificación mínima 4 de permeabilidad al aire según UNE-EN 12207, clasificación mínima 9A de estanqueidad al agua según UNE-EN 12208 y clasificación mínima C5 de resistencia al viento según UNE-EN 12210, sin persiana | 1 |  | x | 448.64 | =
| BC14-1MVE | m2 | Vidrio aislante de luna reflectora de control solar de 6+6 mm de espesor con 1 butiral transparente clase 2 (B) 2 según UNE-EN 12600, cámara de aire de 12 mm y luna de 6+6 mm de espesor con 1 butiral transparente de luna incolora, clase 2 (B) 2 según UNE-EN 12600 | 1 |  | x | 93.81 | =
| B7JE-0GTI | dm3 | Massilla per a segellats, d'aplicació amb pistola, de base poliuretà monocomponent | 0.33 |  | x | 12.58 | =
Subtotal material
|  |  | Gastos auxiliares |  |  |  | 2.5 | %
Coste directo
|  |  | Gastos indirectos |  |  |  | 5 | %
Total
P-313 | PAM1-AT70 | u | Porta corredissa automàtica, d'alumini i vidre, per a accés de vianants, amb sistema d'obertura central, d'una fulla lliscant de 125x260 cm, composta per: calaix superior amb mecanismes, equip de motorització i bateria d'emergència per a obertura i tancament automàtic en cas de tall del subministrament elèctric, marc d'alumini lacat, dos detectors de presència per radiofreqüència, cèl·lula fotoelèctrica de seguretat i panell de control amb quatre modes de funcionament seleccionables; fulles de vidre laminar de seguretat 6+6, incolor, 1B1 segons UNE-EN 12600 amb perfils d'alumini lacat, fixades sobre els perfils amb perfil continu de neoprè. Les portes d’accés del cancell d’entrada seran portes automàtiques corredisses d’una fulla mòbil de pas lliure 1,20 m, d'alta velocitat d'obertura amb subestructura de suport inclosa i amb sistema de seguretat d'obertura en cas d'incendi. suficient per permetre l’entrada i sortida simultània. Els marcs seran de perfils d’alumini lacat i els vidres de seguretat 6+6 amb cambra d’aire, amb radars de detecció de presència, cèl·lules fotoelèctriques de seguretat, pany automàtic i quadre de comandament de 4 posicions. La resta de tancaments vidriats que formen el cancell d’entrada tindran les característiques descrites per la fusteria exterior i l’envidrament. |  |  |  | Rend.: | 1 |  |  | Porta corredissa automàtica/c 1 fulla 120x260 vidre 5+5
Mano de obra
| A0F-000R | h | Oficial 1a muntador | 8 | /R | x | 30.18 | =
| A01-FEPH | h | Ajudant muntador | 8 | /R | x | 25.93 | =
Subtotal mano de obra
Material
| BAM0-H6K8 | u | Porta corredissa d'apertura automàtica, de dues fulles de 70x210 cm, i 2 vidres laterals fixes de 70x210 cm, amb vidres laminars 5+5 mm amb perfil superior e inferior d'alumini, llinda amb mecanismes i tapa d'alumini, 2 radars detectors de presència, 1 cèl·lula fotoelèctrica de seguretat i quadre de comandament de 4 posicions | 1 |  | x | 3775.7 | =
Subtotal material
|  |  | Gastos auxiliares |  |  |  | 2.5 | %
Coste directo
|  |  | Gastos indirectos |  |  |  | 5 | %
Total
P-314 | PAM1-2AT70 | u | Porta corredissa automàtica, d'alumini i vidre, per a accés de vianants, amb sistema d'obertura lateral, d'una fulla lliscant de 125x260 cm ,composta per: calaix superior amb mecanismes, equip de motorització i bateria d'emergència per a obertura i tancament automàtic en cas de tall del subministrament elèctric, marc d'alumini lacat, dos detectors de presència per radiofreqüència, cèl·lula fotoelèctrica de seguretat i panell de control amb quatre modes de funcionament seleccionables; quatre fulles de vidre laminar de seguretat 6+6, incolor, 1B1 segons UNE-EN 12600 amb perfils d'alumini lacat, fixades sobre els perfils amb perfil continu de neoprè. Les portes d’accés del cancell d’entrada seran portes automàtiques corredisses d’una fulla mòbil de pas lliure 1,20 m, suficient per permetre l’entrada i sortida simultània. Els marcs seran de perfils d’alumini lacat i els vidres de seguretat 6+6 amb cambra d’aire, amb radars de detecció de presència, cèl·lules fotoelèctriques de seguretat, pany automàtic i quadre de comandament de 4 posicions. La resta de tancaments vidriats que formen el cancell d’entrada tindran les característiques descrites per la fusteria exterior i l’envidrament. Inclou l'instal·lació dels teclats per d'accés del personal. |  |  |  | Rend.: | 1 |  |  | Porta corredissa automàtica 1 fulla/l 125x260 vidre 5+5
Mano de obra
| A01-FEPH | h | Ajudant muntador | 8 | /R | x | 25.93 | =
| A0F-000R | h | Oficial 1a muntador | 8 | /R | x | 30.18 | =
Subtotal mano de obra
Material
| BAM0-H6K8 | u | Porta corredissa d'apertura automàtica, de dues fulles de 70x210 cm, i 2 vidres laterals fixes de 70x210 cm, amb vidres laminars 5+5 mm amb perfil superior e inferior d'alumini, llinda amb mecanismes i tapa d'alumini, 2 radars detectors de presència, 1 cèl·lula fotoelèctrica de seguretat i quadre de comandament de 4 posicions | 1 |  | x | 3775.7 | =
Subtotal material
|  |  | Gastos auxiliares |  |  |  | 2.5 | %
Coste directo
|  |  | Gastos indirectos |  |  |  | 5 | %
Total
P-315 | PAN5-7ZGX | m | Bastiment de base per a fusteria exterior, de tub d'acer galvanitzat de secció 50x20 mm. Els muntants laterals del bastiment es fixaran amb punts de soldadura als tubs de 150X150 de soldadura. No existirá dintell a la part alta del bastiment. La fusteria exterior es fixará directament al perfil UPN-300. El tub horitzontal 50x20 de la part inferior estarà conectat als muntants laterals. Es reduirá la llum inferior de amb un o dos pilarets de secció 45x45 mm articulats telescopicament amb un tub de 40x40. Aquest es fixará al forjat inferior mitjançant pletina ancorada amb tac i cargol mecànic. |  |  |  | Rend.: | 1 |  |  | Bastiment base p/porta,tub acer galv.60x20mm2,
Material
| BAN6-1WGT | m | Bastiment de base de tub d'acer galvanitzat de secció 60x20 mm | 1 |  | x | 5.66 | =
Subtotal material
Coste directo
|  |  | Gastos indirectos |  |  |  | 5 | %
Total
P-316 | PAQ2-4UHW | u | Armari per Quadre Elèctric amb panelat frontal de dimensions 150x40x301 cm, pany de paret, amb tauler d'aglomerat de30 mm acabat amb estratificat d'alta resistència (HPL) 0,80 mm color blanc a totes les superfícies exposades, disposa de dues portes amb clau i prestatges interiors. Fulles batents, de fusta lacada, de 30 mm de gruix, amb motllura i estructura interior de cartró, de 75cm d'amplària i 301 cm d'alçària |  |  |  | Rend.: | 1 |  |  | Armari per Quadre Elèctric amb panelat frontal de dimensions 150x40x301 cm
Mano de obra
| A0F-000K | h | Oficial 1a fuster | 0.855 | /R | x | 29.73 | =
| A01-FEP6 | h | Ajudant fuster | 0.038 | /R | x | 26.13 | =
Subtotal mano de obra
Material
| BAS0-0ZEP | u | Herrajes para puerta de armario de una hoja batiente, de precio medio | 2 |  | x | 11.07 | =
| BAQ0-FFDF | u | Hoja batiente para puerta de armario, de madera de roble para barnizar, de 30 mm de espesor con moldura y estructura interior de madera de 70 cm de ancho y de 240 cm de altura | 2 |  | x | 137.54 | =
Subtotal material
|  |  | Gastos auxiliares |  |  |  | 2.5 | %
Coste directo
|  |  | Gastos indirectos |  |  |  | 5 | %
Total
P-317 | PAQ2-4UKF | u | Armari neteja, de fusta lacada, de 35 mm de gruix, de cares llises i estructura interior de fusta, de 50 cm d'amplària i 190 cm d'alçària |  |  |  | Rend.: | 1 |  |  | Armari neteja,fusta 35mm,c.llises+int.fusta,50cmx190cm
Mano de obra
| A01-FEP6 | h | Ajudant fuster | 0.038 | /R | x | 26.13 | =
| A0F-000K | h | Oficial 1a fuster | 0.855 | /R | x | 29.73 | =
Subtotal mano de obra
Material
| BAS0-0ZEP | u | Herrajes para puerta de armario de una hoja batiente, de precio medio | 2 |  | x | 11.07 | =
| BAQ0-FFGK | u | Fulla batent per a porta d'armari, de fusta per a pintar, de 35 mm de gruix, de cares llises i estructura interior de fusta de 50 cm d'amplària i de 190 cm d'alçària | 2 |  | x | 61.52 | =
Subtotal material
|  |  | Gastos auxiliares |  |  |  | 2.5 | %
Coste directo
|  |  | Gastos indirectos |  |  |  | 5 | %
Total
P-318 | PAR1-4VJK | m2 | Persiana enrotllable motoritzada, formada per lamel·les microperforades d'alumini extrusionat, per facilitar l’entrada de llum, amb acabat lacat color a definir per la DO en obra. Obertura automàtica amb sistema accionable des de l’exterior amb teclat numèric. Estarà dotada d’embragament interior i exterior, perquè es pugui obrir en cas de fallada elèctrica. Inclou 5 comandaments d'accionament |  |  |  | Rend.: | 1 |  |  | Porta enrotllable motoritzada , formada per lamel·les de xapa llisa d'alumini extrusionat, amb acaba
Mano de obra
| A0F-000B | h | Oficial 1a | 0.6 | /R | x | 29.2 | =
| A0D-0007 | h | Manobre | 0.6 | /R | x | 24.37 | =
Subtotal mano de obra
Material
| BAR1-0Z6V | m2 | Porta enrotllable amb fulla cega de perfils articulats de planxa d'acer pintat al forn, compensada amb molles helicoïdals d'acer, amb guies laterals i pany | 1 |  | x | 110.69 | =
Subtotal material
Elemento compuesto
| B07F-0LT5 | m3 | Morter de ciment pòrtland amb filler calcari CEM II/B-L i sorra, amb 380 kg/m3 de ciment, amb una proporció en volum 1:4 i 10 N/mm2 de resistència a compressió, elaborat a l'obra | 0.0042 |  | x | 117.4876 | =
Subtotal elemento compuesto
|  |  | Gastos auxiliares |  |  |  | 2.5 | %
Coste directo
|  |  | Gastos indirectos |  |  |  | 5 | %
Total
P-319 | PAV8-EST1 | m2 | Estor enrotllable, de 1000 a 1200 mm d'amplada , amb teixit ignífug perforat tipus Screen, de fils de fibra de vidre recoberts de PVC, amb la cara exterior de color gris i la cara interior de color blanc, accionament manual autoenrotllable, amb molla tensora per a maniobra de recollida; fixat en la paret amb ancoratges mecànics. |  |  |  | Rend.: | 1 |  |  | Estor enrotllable, de 1000 a 1200 mm d'amplada, amb teixit ignífug perforat tipus
Mano de obra
| A0F-000R | h | Oficial 1a muntador | 0.237 | /R | x | 30.18 | =
| A01-FEPH | h | Ajudant muntador | 0.237 | /R | x | 25.93 | =
Subtotal mano de obra
Material
| BAV4-2ITK | m2 | Cortina de teixit de fibra de vidre i recobriment de PVC de 1.5 a 2 m d'amplària i 2 m d'alçària, amb sistema d'accionament elèctric i guia d'alumini | 1 |  | x | 97.62 | =
Subtotal material
|  |  | Gastos auxiliares |  |  |  | 2.5 | %
Coste directo
|  |  | Gastos indirectos |  |  |  | 5 | %
Total
P-320 | PAW0-4WDU | u | Automatisme amb motor reductor i fre electromagnètic per a porta enrotllable, de 15 m2 de superfície màxima, monofàsic a 230 V de tensió, amb eix de 48 mm, politja de 200 mm i accessoris de muntatge, fixat a l'eix de la porta |  |  |  | Rend.: | 1 |  |  | Automatisme motor sup<=15m2,eix 48mm+polit.200mm,fix.eix.porta
Mano de obra
| A01-FEPH | h | Ajudant muntador | 0.7 | /R | x | 25.93 | =
| A0F-000R | h | Oficial 1a muntador | 0.7 | /R | x | 30.18 | =
Subtotal mano de obra
Material
| BAW0-0Z98 | u | Automatisme amb motor reductor i fre electromagnètic per a porta enrotllable, de 15 m2 de superfície màxima, monofàsic a 230 V de tensió, amb eix de 48 mm, politja de 200 mm i accessoris de muntatge, per a fixar a l'eix de la porta | 1 |  | x | 832.01 | =
Subtotal material
|  |  | Gastos auxiliares |  |  |  | 2.5 | %
Coste directo
|  |  | Gastos indirectos |  |  |  | 5 | %
Total
P-321 | PAW7-4WE5 | u | Receptor de radiocomandament dins de caixa estanca, amb antena, per a 230 V de tensió, muntat superficialment |  |  |  | Rend.: | 1 |  |  | Recept.radiocom.,p/230V,munt.superf.
Mano de obra
| A01-FEPH | h | Ajudant muntador | 0.25 | /R | x | 25.93 | =
| A0F-000R | h | Oficial 1a muntador | 0.25 | /R | x | 30.18 | =
Subtotal mano de obra
Material
| BAW8-2KA9 | u | Receptor de radiocomandament dins de caixa estanca, amb antena, per a 230 V de tensió, per a muntar superficialment | 1 |  | x | 164.44 | =
Subtotal material
|  |  | Gastos auxiliares |  |  |  | 2.5 | %
Coste directo
|  |  | Gastos indirectos |  |  |  | 5 | %
Total
P-322 | PB12-AT10 | m | Barana de vidre tipus View Cristal plus de Cortizo o equivalent, acabat anoditzat plata, amb vidre laminat 6+6.encastrada en perfil lacat en forma ´´U´´ ancorat previament en el paviment sobre sobre els murets de gero , mecànicament amb 4 cargols d'alta resistència d= 8 en el recrescut de la zona de l'elevador |  |  |  | Rend.: | 1 |  |  | Barana de vidre laminar 6+6 encastrada en perfil lacat en forma ´´U´´ ancorat previament en el pavi
Mano de obra
| A0F-000P | h | Oficial 1a manyà | 0.4 | /R | x | 30.57 | =
| A0F-0010 | h | Oficial 1a vidrier | 0.5 | /R | x | 28.37 | =
| A01-FEPA | h | Ajudant vidrier | 0.5 | /R | x | 26.5 | =
| A01-FEPB | h | Ajudant manyà | 0.2 | /R | x | 26.82 | =
Subtotal mano de obra
Material
| BC1A-0TNY | m2 | Vidre laminar de seguretat 2 llunes, amb acabat de lluna incolora, de 6+6 mm de gruix, amb 1 butiral transparent, classe 2 (B) 2 segons UNE-EN 12600 | 1 |  | x | 63.16 | =
| BB10-0XNP | m | Barana d'acer per a pintar, amb passamà rodó d'acer de 40 mm de diàmetre, travesser inferior i superior de L 35-2,5, muntants T 70-8 cada 125 cm i perfil de 20x20x2 mm, per a rebre vidre, de 100 a 120 cm d'alçària | 1 |  | x | 65.98 | =
| B0AP-07IX | u | Tac d'acer de d 10 mm, amb cargol, volandera i femella | 1.665 |  | x | 1.27 | =
Subtotal material
|  |  | Gastos auxiliares |  |  |  | 2.5 | %
Coste directo
|  |  | Gastos indirectos |  |  |  | 5 | %
Total
P-323 | PB1J-02J8 | u | Assaig dinàmic in situ mitjançant impacte de cos tou sobre barana, segons la norma UNE 85238 |  |  |  | Rend.: | 1 |  |  | Ass.dinàmic (cos tou),barana
Material
| BVA3-02J4 | u | Assaig dinàmic in situ mitjançant impacte de cos tou sobre barana, segons la norma UNE 85238 | 1 |  | x | 652.19 | =
Subtotal material
Coste directo
|  |  | Gastos indirectos |  |  |  | 5 | %
Total
P-324 | PB1K-029J | u | Comprovació de les característiques geomètriques d'una barana metàl·lica o mixta |  |  |  | Rend.: | 1 |  |  | Comprovació geomètrica barana metàl·lica o mixta
Material
| BV2B0-028F | u | Comprovació de les característiques geomètriques d'una barana metàl·lica o mixta | 1 |  | x | 131.82 | =
Subtotal material
Coste directo
|  |  | Gastos indirectos |  |  |  | 5 | %
Total
P-325 | PB92-H8N0AT | m2 | Subministre i col·locació de vinil electroestàtic imprès format per pel·licules de poliester blanc amb impressió normal que s'adhereixen electroestàticament a la cara interior del vidre per crear superfícies translçucides (efecte Àcid), segons impres promocional tipus. Totalment instal·lat. |  |  |  | Rend.: | 1 |  |  | Subministre i col·locació de vinil electroestàtic imprès
Mano de obra
| A0F-000R | h | Oficial 1a muntador | 0.536 | /R | x | 30.18 | =
| A01-FEPH | h | Ajudant muntador | 0.9 | /R | x | 25.93 | =
Subtotal mano de obra
Material
| BB91-H5F0 | m2 | Vinil autoadhesiu amb diferents pictogrames | 1 |  | x | 39.44 | =
Subtotal material
|  |  | Gastos auxiliares |  |  |  | 1.5 | %
Coste directo
|  |  | Gastos indirectos |  |  |  | 5 | %
Total
P-326 | PB92-H8N0AT0 | m2 | Subministre i col·locació de vinil electroestàtic imprès Producció de franja de vinil per retolar els vidres de lâ entrada. GrÃ fica en vinil adhesiu de tall tipus MacTac Glass Decor Frosted. |  |  |  | Rend.: | 1 |  |  | Subministre i col·locació de vinil franja corporativa porta entrada oficina
Mano de obra
| A0F-000R | h | Oficial 1a muntador | 0.536 | /R | x | 30.18 | =
| A01-FEPH | h | Ajudant muntador | 0.9 | /R | x | 25.93 | =
Subtotal mano de obra
Material
| BB91-H5F0 | m2 | Vinil autoadhesiu amb diferents pictogrames | 1 |  | x | 39.44 | =
Subtotal material
|  |  | Gastos auxiliares |  |  |  | 1.5 | %
Coste directo
|  |  | Gastos indirectos |  |  |  | 5 | %
Total
P-327 | PB92-H8NUAT1 | u | Placa SEPE de 103x22 per indicació i/o senyalització, segons plànol. A base de safata d'alumini de 3mm de gruix, rotulades a les dues cares, acabat pintat a un color i assecat al forn. I, gràfica en impressió digital directa amb tintes UV+laminat protector transparent. Col·locat. |  |  |  | Rend.: | 1 |  | 206.54 | Placa SEPE de 103x22 per indicació i/o senyalització
P-328 | PB92-H8NUAT2 | u | Pictogrames vinils s/ vidrede 23x16 tallades en forma diagonal a 27º. Acabat en vinil adhesiu de tall tipus Avery 800. Pastilla en blau i text en blanc. Per indicació i/o senyalització, segons plànol. Col·locat. |  |  |  | Rend.: | 1 |  | 61.85 | Pictogrames vinils s/ vidre 23x16
P-329 | PB92-H8NUAT3 | u | Plaques informatives vinils s/ vidre de 55x55 tallades en forma diagonal a 27º. Acabat en vinil adhesiu de tall tipus Helvètica NeueLT Std - 75 Bold, Helvètica Neue LT Std Light. Pastilla en blau i te xt en blanc. Per indicació i/o senyalització, segons plànol. Col·locat. |  |  |  | Rend.: | 1 |  | 94.98 | Pictogrames vinils s/ vidre 55x55
P-330 | PB92-H8NUAT4 | u | Plaques informatives vinils s/ vidre de 55x24 tallades en forma diagonal a 27º. Acabat en vinil adhesiu de tall tipus Helvètica NeueLT Std - 75 Bold, Helvètica Neue LT Std Light. Pastilla en blau i te xt en blanc. Per indicació i/o senyalització, segons plànol. Col·locat. |  |  |  | Rend.: | 1 |  | 75.11 | Pictogrames vinils s/ vidre 55x24
P-331 | PB92-H8NUAT5 | u | Plaques informatives vinils s/ vidrede 31x16 tallades en forma diagonal a 27º. Acabat en vinil adhesiu de tall tipus Avery 800. Pastilla en blau i text en blanc. Per indicació i/o senyalització, segons plànol. Col·locat. |  |  |  | Rend.: | 1 |  | 66.27 | Plaques informatives vinils. s/vidre 31x16 cm,
P-332 | PB92-H8NUAT6 | u | Plaques indicatives de sostre de 100x15 cm per indicació i/o senyalització, segons plànol. A base de safata d'alumini de 2mm de gruix a dues cares, amb placa intermèdia de pvc de 10 mm. Acabat pintat un color per les dues cares i assecat al forn. I, gràfica a dues cares en vinil adhesiu tipus Avery 800 Premium Cast. Inclou fixació a sostre mitjançant cables d'acer. Col·locat. |  |  |  | Rend.: | 1 |  | 254.03 | Plaques indicatives de sostre de 100x15 cm per indicació i/o senyalització
P-333 | PBBA-EOIN | u | Senyal indicativa la llicència d'obra amb senyalització provisional de l'obra on indica el tipus d'obra i la procedència del fons., de forma rectangular o quadrada, costat major 60 cm, per ser vista fins 25 m de distància, fixada i amb el desmuntatge inclòs |  |  |  | Rend.: | 1 |  |  | Senyal indicativa llicència obra
Mano de obra
| A0D-0009 | h | Peón para seguridad y salud | 1 | /R | x | 19.74 | =
Subtotal mano de obra
Material
| BBB6-CW2X | u | Senyal indicativa de la ubicació d'equips d'extinció d'incendis, normalitzada amb pictograma blanc sobre fons vermell, de forma rectangular o quadrada, costat major 60 cm, per ésser vista fins 25 m de distància, per a seguretat i salut | 1 |  | x | 45.2 | =
Subtotal material
|  |  | Gastos auxiliares |  |  |  | 1 | %
Coste directo
|  |  | Gastos indirectos |  |  |  | 5 | %
Total
P-334 | PDV0-02H4 | u | Mitja jornada per a realitzar la prova d'estanquitat total amb aigua d'una instal·lació d'evacuació d'aigües residuals i pluvials, segons CTE/DB-HS 2006 Secció 5 |  |  |  | Rend.: | 1 |  |  | 1/2 jornada p/prova estanquitat total aigua,instal.evacuació
Material
| BVA0-02GX | u | Mitja jornada per a realitzar la prova d'estanquitat total amb aigua d'una instal·lació d'evacuació d'aigües residuals i pluvials, segons CTE/DB-HS 2006 Secció 5 | 1 |  | x | 709.22 | =
Subtotal material
Coste directo
|  |  | Gastos indirectos |  |  |  | 5 | %
Total
P-335 | PDV0-02H5 | u | Mitja jornada per a realitzar la prova d'estanquitat total amb aire d'una instal·lació d'evacuació d'aigües residuals i pluvials, segons CTE/DB-HS 2006 Secció 5 |  |  |  | Rend.: | 1 |  |  | 1/2 jornada p/prova estanquitat total aire,instal.evacuació
Material
| BVA0-02GY | u | Mitja jornada per a realitzar la prova d'estanquitat total amb aire d'una instal·lació d'evacuació d'aigües residuals i pluvials, segons CTE/DB-HS 2006 Secció 5 | 1 |  | x | 709.22 | =
Subtotal material
Coste directo
|  |  | Gastos indirectos |  |  |  | 5 | %
Total
P-336 | PDV0-02H6 | u | Mitja jornada per a realitzar la prova d'estanquitat total amb fum d'una instal·lació d'evacuació d'aigües residuals i la seva xarxa de ventilació, segons CTE/DB-HS 2006 Secció 5 |  |  |  | Rend.: | 1 |  |  | 1/2 jornada p/prova estanquitat total fum,instal.evacuació+ventil.
Material
| BVA0-02GZ | u | Mitja jornada per a realitzar la prova d'estanquitat total amb fum d'una instal·lació d'evacuació d'aigües residuals i la seva xarxa de ventilació, segons CTE/DB-HS 2006 Secció 5 | 1 |  | x | 709.22 | =
Subtotal material
Coste directo
|  |  | Gastos indirectos |  |  |  | 5 | %
Total
P-337 | PDV0-02H7 | u | Mitja jornada per a realitzar la prova d'estanquitat parcial d'una instal·lació d'evacuació d'aigües residuals i pluvials, segons CTE/DB-HS 2006 Secció 5 |  |  |  | Rend.: | 1 |  |  | 1/2 jornada p/prova estanquitat parcial,instal.evacuació
Material
| BVA0-02H0 | u | Mitja jornada per a realitzar la prova d'estanquitat parcial d'una instal·lació d'evacuació d'aigües residuals i pluvials, segons CTE/DB-HS 2006 Secció 5 | 1 |  | x | 709.22 | =
Subtotal material
Coste directo
|  |  | Gastos indirectos |  |  |  | 5 | %
Total
P-338 | PDV1-HC5O | u | Jornada per a execució de les proves finals de servei de la instal·lació d'enllumenat, segons exigències del Projecte i del REBT. Assajos fotomètrics:. Mesura de flux lluminós i intensitat lumínica.Jornada o fracció de proves finals de la instal·lació d'il·luminació, realització de les proves segons les exigències del Projecte i el REBT, incloent com a mínim els següents tipus d'il·luminació i paràmetres: il·luminació en zones de circulació (nivells mínims d'il·luminació), il·luminació en zones d'emergència (nivells mínims d'il·luminació, grau d'abast d'il·luminació en funció dels temps transcorreguts i luminància en equips, quadres i instal·lacions manuals) i il·luminació dels senyals de seguretat (il·luminació dels senyals de seguretat). Incloent el desplaçament, les comprovacions i l'emissió de la part proporcional de l'informe final de proves corresponent. |  |  |  | Rend.: | 1 |  |  | Jornada execució proves finals servei instal.enllumenat
Material
| BVAJ-H729 | u | Jornada per a execució de les proves finals de servei de la instal·lació d'enllumenat, segons exigències del Projecte i del REBT | 1 |  | x | 787.5 | =
Subtotal material
Coste directo
|  |  | Gastos indirectos |  |  |  | 5 | %
Total
P-340 | PHMSE | UN | Subministrament i col·locació de mesurador de PH per a la realització de mesures diàries per al control de la legionel·la. Inclou software de gestió, completament muntat i funcionant. |  |  |  | Rend.: | 1 |  | 3307.5 | MESURADOR DE PH
P-341 | PKD915R | UN | Subm. i col. de SUBQUADRE CPD, format per armari metàl·lic modular IP-55, IK-10, amb porta plena. Es dimensiona amb espai suficient per col.locar al seu interior totes les proteccions diferencials i magnetotèrmiques necessàreis per al correcte funcionament, d'acord amb els esquemes i càlculs elèctrics. S'inclou proteccions per a sobretension transitories i permanents, analitzador de xarxa, comptadors d'energia per monitoritzar els consums de il·luminacio, força i climatitzacio i ventilacio, aixi com la resta d'aparamenta indicada en esquemes unifilars. S'inclou maniobra, borns, cablejat auxiliar, esquemes elèctrics actualitzats, rètols de fòrmica identificadors de cada element i material auxiliar de muntatge. Tot segons plànols, plec de condicions i normativa vigent. NOTA: Es sobredimensionarà l'envolvent de forma que permeti una ampliació de l'ordre del 30%. (Phel15) |  |  |  | Rend.: | 1 |  | 1500.56 | SUBQ. CPD
P-342 | PLV0-HAAT | u | Elevador vertical de tracció hidràulica, per a recorreguts curts, model Nexus de la casa Valida, o equivalent. Recorregut: 790 mm. Parades :2. Mides forat: 1400x1450 mm. Mides plataforma: 1100x1400 mm. Fossat: 12 cm . Velocitat: 0,15 m/s. Potència motor: 2Kw. Capacitat de càrrega: 385 Kg. Sistema de tracció: hidràulica. Tensió: 220v Monofàsic. El quadre de comandament es col.locarà fora de l’abast de la circulació principal. L’elevador no requereix legalització, perquè el recorregut és inferior a 2200 mm, però sí que cal un contracte de manteniment. |  |  |  | Rend.: | 1 |  |  | Plataforma mec.,p/minusvàlids,
Mano de obra
| A0F-000R | h | Oficial 1a muntador | 16 | /R | x | 30.18 | =
| A01-FEPH | h | Ajudant muntador | 8 | /R | x | 25.93 | =
Subtotal mano de obra
Material
| BLV0-H65L | u | Plataforma mecànica per a minusvàlids, amb guia mural amb un recorregut màxim de 3 m, inclou fixacions, proteccions i connexionat | 1 |  | x | 10483.92 | =
Subtotal material
|  |  | Gastos auxiliares |  |  |  | 3.5 | %
Coste directo
|  |  | Gastos indirectos |  |  |  | 5 | %
Total
P-343 | PMP1-HC2E | u | Teclat de la porta d'accés del personal,Teclat LCD compatible amb la central actual. Tecles il·luminades interiorment. Inclòs subministrament, instal·lació, elements auxiliars, suports, p.p. d'accessoris i material auxiliar, ajudes de paleteria. Tot inclòs, muntat i/o en funcionament. |  |  |  | Rend.: | 1 |  |  | Teclat de la porta d'accés del personal,Teclat LCD compatible amb la central actual.
Mano de obra
| A0F-000R | h | Oficial 1a muntador | 0.2 | /R | x | 30.18 | =
| A01-FEPH | h | Ajudant muntador | 0.2 | /R | x | 25.93 | =
Subtotal mano de obra
Material
| BMP1-H6XW | u | Lector de targetes de memòria protegida sense contacte, tipus A a 13,65 MHz, segons ISO 14443, sense teclat, per a interior, amb una distància de lectura de 7cm, amb protecció IP65 | 1 |  | x | 494.22 | =
Subtotal material
|  |  | Gastos auxiliares |  |  |  | 1.5 | %
Coste directo
|  |  | Gastos indirectos |  |  |  | 5 | %
Total
P-344 | PMP1-HC2000 | u | Equip de Raigs X per a inspecció de paqueteria ARGO 536 de Gilardoni Grandària túnel d'inspecció,o equivalent: 530mm (W) x 330mm (H). Altura de la cinta: 712,5 mm (ajustable). Velocitat de la cinta: 0.2m/s – 0,3 m/s. Càrrega màxima sobre la cinta: 205 kg. Consum: 1 kVA (max). Cicle de treball: 100% |  |  |  | Rend.: | 1 |  | 25777.5 | Equip de Raigs X ARGO 536 de Gilardon o equivalent
P-345 | PMP1-HC2010 | u | Taulell transportador de corrons 1m x 1m acabat en acer. Cinta alta |  |  |  | Rend.: | 1 |  | 698.25 | Taulell transportador de corrons 1m x 1m acabat en acer. Cinta alta
P-346 | PMP1-HC2020 | u | Arc detector de metalls Garrett MZ 6100 o equivalent Característiques Tècniques 20 punts de detecció que proporcionen la ubicació precisa d'un o més objectes simultàniament. Sincronització avançada: Els circuits interns i 4 canals seleccionables que permet que qualsevol quantitat de detectors MZ s'agrupin una distància de 2 polzades entre si. (0,76 x 2,03 x 0,58). Inclou submnistrament, instal·lació, formació i manteniment semestral. |  |  |  | Rend.: | 1 |  | 4042.5 | Arc detector de metalls Garrett MZ 6100 o equivalent
P-347 | PP4B-CTBM | u | Instal.lació d'anell d'inducció magnètica per a 5 punts d'atenció al públic, composta, per a cada punt, de : 1. Font d'àudio (micròfon) 2. Controlador de bucle d'inducció (amplificador) 3. Cable de ´´bucle´´ de coure i els accessoris de muntatge 4. Senyalització i notificació 5. Receptor i equip de prova |  |  |  | Rend.: | 1 |  | 6552 | Instal·lació de bucle magnétic amb diseny perimetral
P-348 | PPA0-HAAT | u | Subestructura per a suport tipus aranya de projector a sostre. Estarà fixat per un tirant telescopicament amb un tub de 40x40. Aquest es fixará al forjat superior mitjançant pletina de 15x15x1, soldada al tub i fixada al sostre mecànicament amb 4 cargols d'alta resistència d= 10 |  |  |  | Rend.: | 1 |  |  | Subestructura per a suport de projector a sostre
Mano de obra
| A0F-000R | h | Oficial 1a muntador | 0.2 | /R | x | 30.18 | =
| A01-FEPH | h | Ajudant muntador | 0.2 | /R | x | 25.93 | =
Subtotal mano de obra
Material
| BPA0-H779 | u | Posicionador per a càmera fixa de CTTV, per a ús interior, alimentació 230 Vac i amb suport de paret | 1 |  | x | 246.18 | =
Subtotal material
|  |  | Gastos auxiliares |  |  |  | 1.5 | %
Coste directo
|  |  | Gastos indirectos |  |  |  | 5 | %
Total
P-349 | PQ21-AT10 | u | Subministre i col·locació de paperera de polipropilè semitransparent. Tot el mobiliari deurà ser homologat per la Generalitat de Catalunya. |  |  |  | Rend.: | 1 |  | 22.09 | Subministre i col·locació de paperera de polipropilè semitransparent.
P-350 | PQU4-65LW | u | Microones per escalfar menjar |  |  |  | Rend.: | 1 |  |  | Microones
Mano de obra
| A0D-0009 | h | Peón para seguridad y salud | 0.05 | /R | x | 19.74 | =
Subtotal mano de obra
Material
| BQU4-19O7 | u | Horno microondas, para 2 usos, para seguridad y salud | 1 |  | x | 68.84 | =
Subtotal material
|  |  | Gastos auxiliares |  |  |  | 2.5 | %
Coste directo
|  |  | Gastos indirectos |  |  |  | 5 | %
Total
P-351 | PQUI-566W | u | Nevera eléctrica, de 100 l de capacitat, col·locada |  |  |  | Rend.: | 1 |  |  | Nevera elèctrica 100l,col.
Mano de obra
| A0D-0009 | h | Peón para seguridad y salud | 0.35 | /R | x | 19.74 | =
Subtotal mano de obra
Material
| BQUF-0TI6 | u | Nevera eléctrica, de 150 l de capacidad, | 1 |  | x | 425.85 | =
Subtotal material
|  |  | Gastos auxiliares |  |  |  | 2.5 | %
Coste directo
|  |  | Gastos indirectos |  |  |  | 5 | %
Total
P-352 | PROVESPMCL | PA | Treballs de posta en marxa del sistema de climatització i ventilació de les oficines, consistents en: -Proves de estanqueitat i pressio de les canonades frigorifiques -Proves de mesura de cabals d'aire en reixes i difusors -Proves de confort tèrmic |  |  |  | Rend.: | 1 |  | 315 | JORNADES DE PROVES DE POSTA EN MARXA SISTEMA DE CLIMATITZACIO I VENTILACIO
P-353 | PZ11-01GA | km | Desplaçament d'analista i equip per a realitzar assaigs in situ o presa de mostres |  |  |  | Rend.: | 1 |  |  | Desplaç.analista+equip,p/ass.in situ+presa mostres
Material
| BVZ1-00UY | km | Desplaçament d'analista i equip per a realitzar assaigs in situ o presa de mostres | 1 |  | x | 3.88 | =
Subtotal material
Coste directo
|  |  | Gastos indirectos |  |  |  | 5 | %
Total
P-354 | PZ14-ATHHOQ6 | pa | Redacció estat final ´´as built´´ segons prescripcions SOC. S'efectuarà posterior revisió de la DF, i recopilació de documentació i certificats. |  |  |  | Rend.: | 1 |  | 1155 | Redacció estat final ´´as built´´ segons prescripcions SOC.
P-355 | RECSIACUST01 | UN | Subministrament i col·locació de silenciador rectangular koolair model PAKM o equivalent de dimensions 600x400x1200mm (ample x alt x llarg), amb dos bafles de 100mm. S'inclou material auxiliar de muntatge. |  |  |  | Rend.: | 1 |  | 730.18 | SILENCIADOR EN CONDUCTE 600X400X1200
P-356 | RECSIACUST02 | PA | Subministrament i col·locació de tractament acustic de l'equip recuperador consistent en la disposició d'una segona barrera fònica en fals sostre KNAUF INSULATION o equivalent, formada per 7ml de panell rígid de llana mineral de 70cm d'alçada aglomerada amb resines, incombustible, aïllant tèrmic i acústic, instal·lada en tot el perímetre de la cancel·la d'accés a les oficines. Així com 11m2 de panell de llana de roca a instal·lar sobre fals sostre de la cancel·la. |  |  |  | Rend.: | 1 |  |  | TRACTAMENT ACUSTIC (EMBOLCALLAT EQUIP RECUPERADOR)
Coste directo
Total
Partida de obra
P-83 | CLIMA.101PH3 | UT | Execució d'estructura base per suport i col·locació de la maquinaria exterior de climatització. composada per 3 vigues longitud = 2,20 m. Acer S275JR IPN-200, segons UNE-EN 10025-2, en perfils laminats en calent sèrie IPN, IPE, HEB, HEA, HEM i UPN, treballat a taller i amb una capa d'imprimació antioxidant, col·locat a l'obra sobre suports de silentblock. En la seva part superior es colocará una reixat d'acer de 2 m d'alçària format per panells de 2.65 x 2 m amb malla emmarcada, marc format per tub de 40x40x1,5 mm i malla ondulada de 40x40 mm i 4 mm de gruix, fixats mecànicament a suports verticals de tub de secció rectangular de 30x50 mm i 1,5 mm de gruix, situats cada 2,8 m als extrems de cada panell, amb acabat pintat i amb platines per a realitzar la fixació |  |  |  | Rend.: | 1 |  |  | ESTRUCTURA SUPORT MAQUINARIA A.A. EXTERIOR
Material
| B6A2-0JT8 | m | Reixat d'acer de 2 m d'alçària format per panells de 2.65 x 2 m amb malla emmarcada, marc format per tub de 40x40x1,5 mm i malla ondulada de 40x40 mm i 4 mm de gruix, fixats mecànicament a suports verticals de tub de secció rectangular de 30x50 mm i 1,5 mm de gruix, situats cada 2,8 m als extrems de cada panell, amb acabat pintat i amb platines per a realitzar la fixació | 3.3 |  | x | 52.11 | =
Subtotal material
Partida de obra
| P442-DFYY | kg | Acero S275JR según UNE-EN 10025-2, para vigas formadas por pieza simple, en perfiles laminados en caliente serie IPN, IPE, HEB, HEA, HEM y UPN, trabajado en taller y con una capa de imprimación antioxidante, colocado en obra con soldadura y tornillos | 172 |  | x | 2.589 | =
Subtotal partida de obra
Coste directo
|  |  | Gastos indirectos |  |  |  | 5 | %
Total
P-154 | EAQE-C-A198 | u | Porta interior corredissa per a armadura metàl·lica, d'una fulla de 210x2,5x4 cm, de tauler de MDF, prelacada en blanc. Ferratges de suspensió i tres frontisses d'acer inoxidable. Manetes i pany de cop i clau cromats. Manetes, pany i pestell de seguretat amb sistema antibloqueig cromats. Es subministraran 5 còpies de cada clau mestrejades. |  |  |  | Rend.: | 0.491 |  |  | (PI80corr/15) - Porta interior corredissa per a armadura metàl·lica
Mano de obra
| A0F-000R | h | Oficial 1a muntador | 0.6 | /R | x | 30.18 | =
| A013A000 | h | Ajudant fuster | 0.075 | /R | x | 22 | =
| A012A000 | h | Oficial 1a fuster | 1.5 | /R | x | 25.03 | =
Subtotal mano de obra
Material
| BAN7-2PYB | u | Caixa i bastiment de base per a porta corredissa encastada d'acer galvanitzat, d'1 fulla de 80x 210 cm de llum de pas, per a acabat amb plaques de guix laminat | 1 |  | x | 163.27 | =
Subtotal material
Partida de obra
| PAQA-BG5Q | u | Fulla per a porta corredissa encastada amb una llum de pas de 90x 210 cm, de cares llises, acabat superficial ambde DM lacat, ferratges de preu alt i folrat del bastiment de base amb fusta del mateix tipus, fixada a les guies de la caixa encastada | 1 |  | x | 195.9949 | =
Subtotal partida de obra
|  |  | Gastos auxiliares |  |  |  | 1.5 | %
Coste directo
|  |  | Gastos indirectos |  |  |  | 5 | %
Total
P-155 | EAQE-C-A199 | u | Porta interior corredissa per a armadura metàl·lica, d'una fulla de 210x2,5x4 cm, de tauler de MDF, prelacada en blanc. Ferratges de suspensió i tres frontisses d'acer inoxidable. Manetes i pany de cop i clau cromats. Pestell de seguretat amb sistema antibloqueig. |  |  |  | Rend.: | 0.491 |  |  | (PI90corr/15) - Porta interior corredissa per a armadura metàl·lica
Mano de obra
| A0F-000R | h | Oficial 1a muntador | 0.6 | /R | x | 30.18 | =
| A013A000 | h | Ajudant fuster | 0.075 | /R | x | 22 | =
| A012A000 | h | Oficial 1a fuster | 1.5 | /R | x | 25.03 | =
Subtotal mano de obra
Material
| BAN7-2PYD | u | Caixa i bastiment de base per a porta corredissa encastada d'acer galvanitzat, d'1 fulla de 90x 210 cm de llum de pas, per a acabat amb plaques de guix laminat | 1 |  | x | 176.28 | =
Subtotal material
Partida de obra
| PAQA-BG5P | u | Fulla per a porta corredissa encastada amb una llum de pas de 80x 210 cm, de cares llises, acabat superficial ambde DM lacat, ferratges de preu mitjà i folrat del bastiment de base amb fusta del mateix tipus, fixada a les guies de la caixa encastada | 1 |  | x | 188.5149 | =
Subtotal partida de obra
|  |  | Gastos auxiliares |  |  |  | 1.5 | %
Coste directo
|  |  | Gastos indirectos |  |  |  | 5 | %
Total
P-339 | PG01-657X | u | Quadre principal per a instal·lació elèctrica provisional d'obra format per 3 caixes de doble aïllament de 270x180x170 mm, tallacircuit de ganiveta, interruptor automàtic magnetotèrmic, interruptor diferencial, comptador d'energia trifàsic, transformador d'intensitat i 6 endolls bipolars (II+T) |  |  |  | Rend.: | 1 |  |  | Quadre princ.inst.provisionalamb 3 caixes 270x180x170mm,tallacirc.ganiv.,int.auto.magnet.,interrupto
Partida de obra
| PG52-DXY0 | u | Comptador trifàsic de tres fils, per a mesurar energia activa, per a 230 o 400 V, per a trafos d'intensitat de 5 A i muntat superficialment | 1 |  | x | 254.3526 | =
| PG57-DSYW | u | Transformador d'intensitat amb una relació de transformació de 100/5 A, una potència de 5 VA, de classe 1 de precisió segons UNE-EN 60044, i muntat superficialment | 1 |  | x | 31.5267 | =
| PG4M-DRD9 | u | Tallacircuit tripolar, amb fusible de ganiveta de 63 A, amb base de grandària 1, muntat superficialment amb cargols | 1 |  | x | 114.2926 | =
| PG4B-DWZ3 | u | Interruptor diferencial de la classe AC, gamma terciari, de 63 A d'intensitat nominal, tetrapolar (4P), de sensibilitat 0,3 A, de desconnexió fix instantani, amb botó de test incorporat i indicador mecànic de defecte, construït segons les especificacions de la norma UNE-EN 61008-1, de 4 mòduls DIN de 18 mm d'amplària, muntat en perfil DIN | 1 |  | x | 220.682 | =
| PG47-EMJ7 | u | Interruptor automàtic magnetotèrmic de 63 A d'intensitat nominal, tipus PIA corba C, tetrapolar (4P), de 6000 A de poder de tall segons UNE-EN 60898 i de 10 kA de poder de tall segons UNE-EN 60947-2, de 4 mòduls DIN de 18 mm d'amplària, muntat en perfil DIN | 1 |  | x | 204.8445 | =
| PG16-E3HC | u | Caixa de doble aïllament de polièster reforçat, de 180x270x170 mm, col·locació superficial | 3 |  | x | 65.9478 | =
| PG6O-77MY | u | Presa de corrent de superfície, bipolar amb presa de terra lateral, (2P+T), 16 A 250 V, amb tapa i caixa estanca, amb grau de protecció IP-55, preu alt, muntada superficialment | 6 |  | x | 19.7238 | =
Coste directo
|  |  | Gastos indirectos |  |  |  | 5 | %
Total

## T-SMP
Reforma integral de local per a oficina servei d´ocupació de Catalunya. | Reforma integral de local per a oficina servei d´ocupació de Catalunya. | Reforma integral de local per a oficina servei d´ocupació de Catalunya. | Reforma integral de local per a oficina servei d´ocupació de Catalunya.
Carrer Francisco Herrera 25-31, Mataró | Carrer Francisco Herrera 25-31, Mataró | Carrer Francisco Herrera 25-31, Mataró | Carrer Francisco Herrera 25-31, Mataró
OT SOC MATARO | OT SOC MATARO | OT SOC MATARO | OT SOC MATARO
Justificación de elementos | Justificación de elementos | Justificación de elementos | Justificación de elementos
Código | U.M. | Descripción | Precio | Descripción corta
Mano de obra
A01-FEOZ | h | Ajudant encofrador | 25.93 | Ajudant encofrador
A01-FEP0 | h | Ayudante montador | 20.81 | Ayudante montador
A01-FEP1 | h | Ajudant col·locador | 25.93 | Ajudant col·locador
A01-FEP3 | h | Ajudant col·locador | 25.93 | Ajudant col·locador
A01-FEP6 | h | Ajudant fuster | 26.13 | Ajudant fuster
A01-FEP9 | h | Ajudant pintor | 25.93 | Ajudant pintor
A01-FEPA | h | Ajudant vidrier | 26.5 | Ajudant vidrier
A01-FEPB | h | Ajudant manyà | 26.82 | Ajudant manyà
A01-FEPD | h | Ajudant electricista | 25.89 | Ajudant electricista
A01-FEPH | h | Ajudant muntador | 25.93 | Ajudant muntador
A0122000 | h | Oficial 1a paleta | 24.59 | Oficial 1a paleta
A0127000 | h | Oficial 1a col·locador | 24.59 | Oficial 1a col·locador
A012A000 | h | Oficial 1a fuster | 25.03 | Oficial 1a fuster
A0137000 | h | Ajudant col·locador | 21.84 | Ajudant col·locador
A013A000 | h | Ajudant fuster | 22 | Ajudant fuster
A01-FEP00 | h | Ajudant muntador | 25.4 | Ajudant muntador
A01-FEP01 | h | Ayudante montador | 20.81 | Ayudante montador
A01-FEP02 | h | Ajudant muntador | 25.4 | Ajudant muntador
A01-FEP03 | h | Ajudant muntador | 25.4 | Ajudant muntador
A01-FEP04 | h | Ajudant muntador | 25.4 | Ajudant muntador
A01H1000 | h | Coordinador d'activitats preventives | 28.8 | Coordinador activitats preventives
A01H2000 | h | Oficial 1a per a seguretat i salut | 27.19 | Oficial 1a p/SiS
A01H3000 | h | Ajudant per a seguretat i salut | 24.14 | Ajudant p/SiS
A01H4000 | h | Manobre per a seguretat i salut | 22.7 | Manobre p/SiS
A0D-0007 | h | Manobre | 24.37 | Manobre
A0D-0009 | h | Peón para seguridad y salud | 19.74 | Peón p/SyS
A0E-000A | h | Manobre especialista | 25.2 | Manobre especialista
A0F-0000 | h | Oficial 1a montador | 23.08 | Oficial 1a montador
A0F-000B | h | Oficial 1a | 29.2 | Oficial 1a
A0F-000D | h | Oficial 1a col·locador | 29.2 | Oficial 1a col·locador
A0F-000E | h | Oficial 1a electricista | 30.18 | Oficial 1a electricista
A0F-000F | h | Oficial 1a encofrador | 29.2 | Oficial 1a encofrador
A0F-000K | h | Oficial 1a fuster | 29.73 | Oficial 1a fuster
A0F-000P | h | Oficial 1a manyà | 30.57 | Oficial 1a manyà
A0F-000R | h | Oficial 1a muntador | 30.18 | Oficial 1a muntador
A0F-000T | h | Oficial 1a paleta | 29.2 | Oficial 1a paleta
A0F-000V | h | Oficial 1a pintor | 29.2 | Oficial 1a pintor
A0F-000Y | h | Oficial 1a soldador | 30.59 | Oficial 1a soldador
A0F-0010 | h | Oficial 1a vidrier | 28.37 | Oficial 1a vidrier
A0F-00000 | h | Oficial 1a muntador | 29.57 | Oficial 1a muntador
A0F-00001 | h | Oficial 1a montador | 23.08 | Oficial 1a montador
A0F-00002 | h | Oficial 1a muntador | 29.57 | Oficial 1a muntador
A0F-00003 | h | Oficial 1a muntador | 29.57 | Oficial 1a muntador
A0F-00004 | h | Oficial 1a muntador | 29.57 | Oficial 1a muntador
Maquinaria
C176-00FX | h | Formigonera de 165 l | 2 | Formigonera 165l
C17A-00JM | h | Mesclador continu amb sitja per a morter preparat a granel | 1.79 | Mesc.cont.+sitja granel
C1R1-00CX | m3 | Subministrament de contenidor metàl·lic de 8 m3 de capacitat i recollida amb residus inerts o no especials | 19.67 | Subministr.contenidor metàl·lic,8m3 +recollida residus inerts o no especials
C1Z13000 | h | Camió grua per a seguretat i salut | 46.56 | Camió grua p/SiS
C1ZQB350 | u | Transport per entrega i retirada de mòdul prefabricat per a equipament sanitaris a obra de 3,7x2,4 m amb tancaments formats per placa de dues planxes d'acer prelacat i aïllament interior de 40mm de gruix i paviment format per tauler aglomarat hidròfug amb acabat de PVC sobre xapa galvanitzada i llana mineral de vidre, instal·lació elèctrica amb 1 punt de llum, interruptor, endolls i protecció diferencial, i equipat amb 2 inodors, 2 dutxes, lavabo col·lectiu amb 2 aixetes i termos elèctric 50 litres | 182.26 | Trans. mòd.pref.sanitaris 3,7x2,4m,2inod,2dutx,lav+2aix,term.50l
C1ZQD390 | u | Transport per entrega i retirada de mòdul prefabricat per equipament de vestidors a obra de 8x2,4 m amb tancaments formats per placa de dues planxes d'acer prelacat i aïllament interior de 40mm de gruix i paviment format per tauler aglomarat hidròfug amb acabat de PVC sobre xapa galvanitzada i llana mineral de vidre, instal·lació elèctrica amb 2 punts de llum, interruptor, endolls i protecció diferencial | 182.26 | Trans.mòd.pref.vestidors 8x2,4m
C206-00DW | h | Equip i elements auxiliars per a soldadura elèctrica | 3.27 | Equip+elem.aux.p/soldadura elèctrica
C20H-00DN | h | Martell trencador manual | 3.88 | Martell trenc.man.
Material
B011-05ME | m3 | Aigua | 1.7 | Aigua
B030-05PH | m3 | Argila expandida de granulometria 3 a 8 mm i densitat 350 kg/m3, en sacs | 99.18 | Argila exp. 3 a 8mm,350kg/m3,sacs
B03L-05N7 | t | Sorra de pedrera per a morters | 21.73 | Sorra p/morters
B053-1VF7 | kg | Material per a rejuntat de rajoles ceràmiques CG2 segons norma UNE-EN 13888, gris | 0.95 | Beurada p/ceràmica CG2 (UNE-EN 13888),gris
B053-1VF8 | kg | Material per a rejuntat de rajoles ceràmiques CG1 segons norma UNE-EN 13888, de color | 0.36 | Beurada p/ceràmica CG1 (UNE-EN 13888),color
B053-1VF9 | kg | Material per a rejuntat de rajoles ceràmiques CG2 segons norma UNE-EN 13888, de color | 0.95 | Beurada p/ceràmica CG2 (UNE-EN 13888),color
B054-06DH | kg | Calç aèria hidratada CL 90-S, en sacs | 0.33 | Calç aèria hidratada CL 90-S,sacs
B055-067M | t | Ciment pòrtland amb filler calcari CEM II/B-L 32,5 R segons UNE-EN 197-1, en sacs | 150.7 | Ciment pòrtland+fill.calc. CEM II/B-L 32,5R, & sacs
B06F1-I0IL | m3 | Formigó en massa HM - 20 / B / 20 / X0 amb una quantitat de ciment de 200 kg/m3 i relació aigua ciment =< 0.6 | 63.01 | Formigó en massa HM - 20 / B / 20 / X0 quant.ciment 200kg/m3, aigua/ciment =< 0.6
B07L-1PYA | t | Morter per a ram de paleta, classe M 5 (5 N/mm2), a granel, de designació (G) segons norma UNE-EN 998-2 | 45.84 | Mort.ram paleta M5,granel,(G) UNE-EN 998-2
B07L-1PYC | t | Morter per a ram de paleta, classe M 7.5 (7,5 N/mm2), a granel, de designació (G) segons norma UNE-EN 998-2 | 47.58 | Mort.ram paleta M7.5,granel,(G) UNE-EN 998-2
B081-06U6 | kg | Additiu inclusor aire/plastificant per a morter, segons la norma UNE-EN 934-3 | 1.82 | Addit. inclus.aire/plastificant morter,UNE-EN 934-3
B094-06TK | kg | Adhesiu cimentós tipus C2 segons norma UNE-EN 12004 | 0.72 | Adhesiu cimentós C2
B094-06TM | kg | Adhesiu cimentós tipus C1 T segons norma UNE-EN 12004 | 0.33 | Adhesiu cimentós C1 T
B094-06TT | kg | Adhesiu cimentós tipus C2 TE S1 segons norma UNE-EN 12004 | 2.04 | Adhesiu cimentós C2 TE S1
B0A44000 | cu | Visos per a plaques de guix laminat | 9.78 | Visos p/guix lam.
B0A5AA00 | u | Cargol autoroscant amb volandera | 0.16 | Cargol autorosc.,voland.
B0A5-06VX | u | Cargol autoroscant amb volandera | 0.18 | Cargol autorosc.,voland.
B0A61600 | u | Tac de niló de 6 a 8 mm de diàmetre, amb vis | 0.16 | Tac niló D=6-8mm,+vis
B0AO-07IG | u | Tac de niló de 5 mm de diàmetre, com a màxim, amb vis | 0.13 | Tac niló D<=5mm,+vis
B0AO-07IH | u | Tac de niló de 8 a 10 mm, amb vis | 0.25 | Tac niló D=8 a 10mm,+vis
B0AO-07II | u | Tac de niló de 6 a 8 mm de diàmetre, amb vis | 0.22 | Tac niló D=6 a 8mm,+vis
B0AP-07IX | u | Tac d'acer de d 10 mm, amb cargol, volandera i femella | 1.27 | Tac acer D=10mm,carg./voland./fem.
B0AQ-07EX | cu | Visos, d'acer galvanitzats | 3.53 | Visos acer,galvanitzats
B0AQ-07GR | cu | Visos per a plaques de guix laminat | 11.41 | Visos p/guix lam.
B0CC1410 | m2 | Placa de guix laminat estàndard (A) i gruix 15 mm, amb vora afinada (BA), segons la norma UNE-EN 520 | 5.22 | Placa guix lamin.,A,g=15mm,vora afinada
B0CC0-21OQ | m2 | Placa de guix laminat hidròfuga (H) i gruix 15 mm, amb vora afinada (BA), segons la norma UNE-EN 520 | 11.02 | Placa guix lamin.,H,g=15mm,vora afinada
B0CC0-21OS | m2 | Placa de guix laminat hidròfuga (H) i gruix 12,5 mm, amb vora afinada (BA), segons la norma UNE-EN 520 | 11.14 | Placa guix lamin.,H,g=12,5mm,vora afinada
B0CC0-21OU | m2 | Placa de guix laminat estàndard (A) i gruix 15 mm, amb vora afinada (BA), segons la norma UNE-EN 520 | 8.25 | Placa guix lamin.,A,g=15mm,vora afinada
B0CC0-21OV | m2 | Placa de guix laminat estàndard (A) i gruix 12,5 mm, amb vora afinada (BA), segons la norma UNE-EN 520 | 7.21 | Placa guix lamin.,A,g=12,5mm,vora afinada
B0CC0-21P3 | m2 | Placa de yeso laminado estándar (A) y espesor 25 mm, con borde afinado (BA), según la norma UNE-EN 520 | 14.88 | Placa yeso lamin.,A,e=25mm,borde afinado
B0CHSH3C | m | Remat de planxa d'acer plegada amb acabat prelacat, de 0,8 mm de gruix, 30 cm de desenvolupament, com a màxim, amb 5 plecs, per a escopidor | 5.41 | Remat plan.acer pl. prelacat g=0,8mm, desenv.<30cm 5 plecs, p/escopidor
B0CHK-2OQY | m | Remat de planxa d'acer plegada amb acabat galvanitzat i prelacat, d'1 mm de gruix, 30 cm de desenvolupament, com a màxim, amb 5 plecs, per a brancal | 8.28 | Remat plan.acer pl. galv.+prelac. g=1mm, desenv.<30cm 5 plecs, p/brancal
B0CHK-2OR0 | m | Remat de planxa d'acer plegada amb acabat galvanitzat i prelacat, d'1 mm de gruix, 30 cm de desenvolupament, com a màxim, amb 5 plecs, per a escopidor | 6.61 | Remat plan.acer pl. galv.+prelac. g=1mm, desenv.<30cm 5 plecs, p/escopidor
B0D732A0 | m2 | Tauler elaborat amb aglomerat de fusta, de 25 mm de gruix, per a 2 usos, per a seguretat i salut | 4.4 | Tauler aglom.fusta,g=25mm,2 usos,p/SiS
B0F18-0E26 | u | Supermaó de 500x250x40 mm, per a revestir, categoria I, LD, segons la norma UNE-EN 771-1 | 0.45 | Supermaó 500x250x40mm,p/revestir,categoria I,LD,UNE-EN 771-1
B0F19-1323 | u | Totxana de 290x140x100 mm, categoria I, LD, segons la norma UNE-EN 771-1 | 0.27 | Totxana 290x140x100mm,categoria I,LD,UNE-EN 771-1
B0F1A-075F | u | Maó calat, de 290x140x100 mm, per a revestir, categoria I, HD, segons la norma UNE-EN 771-1 | 0.27 | Maó calat,290x140x100mm,p/revestir,categoria I,HD,UNE-EN 771-1
B0F1A-077V | u | Maó calat R-10, de 290x140x100 mm, per a revestir, categoria I, LD, segons la norma UNE-EN 771-1 | 0.17 | Maó calat R10,290x140x100mm,p/revestir,categoria I,LD,UNE-EN 771-1
B0FG2-0GMF | m2 | Rajola de ceràmica premsada esmaltada mat, rajola de valència, de forma rectangular o quadrada, de 16 a 25 peces/m2, preu alt, grup BIII (UNE-EN 14411) | 13.63 | Rajola ceràm.prems. esmalt.matrajola de valència,rectang/quadr. 16 a 25 peces/m2,preu alt
B0FG2-0GNZ | m2 | Rajola de gres porcellànic premsat polit antilliscant de forma rectangular o quadrada, d'1 a 5 peces/m2, preu mitjà, grup BIa (UNE-EN 14411) | 30.55 | Rajola gres porcell.premsat polit antillis.,rectang/quadr. 1 a 5 peces/m2,preu mitjà
B0FJ2-0EF0 | u | Encadellat ceràmic de 500x200x30 mm | 0.38 | Encadellat ceràmic 500x200x30mm
B0G2-H4PN | m2 | Paviment de pedra granítica, deixada de serra, de 60 mm de gruix | 127 | Paviment pedra granítica,serrada,g=60mm
B1411111 | u | Casc de seguretat per a ús normal, contra cops, de polietilè amb un pes màxim de 400 g, homologat segons UNE-EN 812 | 6.09 | Casc seguretat p/ús normal,contra cops,PE,pmàxim de 400g
B1421110 | u | Ulleres de seguretat antiimpactes estàndard, amb muntura universal, amb visor transparent i tractament contra l'entelament, homologades segons UNE-EN 167 i UNE-EN 168 | 7.14 | Ulleres antiimp.st.,muntura univ.,visor transp.c/entelam.
B1424340 | u | Ulleres de seguretat hermètiques per a esmerillar, amb muntura de cassoleta de policarbonat amb respiradors i recolzament nasal, adaptables amb cinta elàstica, amb visors circulars de 50 mm de D roscats a la muntura, homologades segons UNE-EN 167 i UNE-EN 168 | 8.79 | Ulleres hermèt.p/esmer.,muntura cassoleta,visors D=50mm.rosc.
B1432012 | u | Protector auditiu d'auricular, acoblat al cap amb arnès i orelleres antisoroll, homologat segons UNE-EN 352-1 i UNE-EN 458 | 18.6 | Protector auditiu auricular,arnès,orelleres antisoroll
B1445003 | u | Mascareta de protecció respiratòria, homologada segons UNE-EN 140 | 1.46 | Mascareta,protecció respiratòria
B14462N4 | u | Semimàscara filtrant de protecció contra partícules d'eficacia mitja, tipus FFP, classe 2, (FFP2), no reutilitzable (NR), segons norma UNE-EN 149, sense vàlvula d'inhalació i/o exhalació | 3.5 | Semimàscara,protecció filtrant c/part.,efic.mitja,(FFP2) (NR)S/UNE-EN 149,s/vàlvula
B1447005 | u | Màscara de protecció respiratòria, homologada segons UNE-EN 136 | 10.96 | Màscara,protecció respiratòria
B144D205 | u | Filtre contra partícules, identificat amb banda de color blanc, homologat segons UNE-EN 143 i UNE-EN 12083/AC | 1.1 | Filtre,c/partícules,identificació banda color blanc
B144E406 | u | Filtre mixte contra gasos i partícules, homologat segons UNE-EN 14387 i UNE-EN 12083/AC | 3.1 | Filtre mixte,c/gasos+partícules
B145E003 | u | Parella de guants contra agents químics i microorganismes, homologats segons UNE-EN 374-1, UNE-EN ISO 11298-2, UNE-EN 1998-3 i UNE-EN 420 | 2.84 | Guants c/ag.químics+microorganismes
B1474600 | u | Cinturó antivibració, ajustable i de teixit transpirable | 16.06 | Cinturó antivib.,ajust./transpi.
B147K602 | u | Sistema de subjecció en posició de treball i prevenció de pèrdua d'equilibri, compost d'una banda de cintura, sivella, recolzament dorsal, elements d'enganxament, connector, element d'amarrament del sistema d'ajust de longitud, homologat segons UNE-EN 358, UNE-EN 362, UNE-EN 354 i UNE-EN 364/AC | 35 | Sistema subjecció en pos.treball+pèrdua equilibri,amb band.cintura+sivell+rec.dorsal
B147L005 | u | Aparell d'ancoratge per a equip de protecció individual contra caiguda d'alçada, homologat segons UNE-EN 795 | 19.93 | Ap.ancoratge p/prot.individ.caiguda alç.
B147N000 | u | Faixa de protecció dorslumbar | 23.07 | Faixa prot.dorslumbar
B1485800 | u | Armilla reflectant amb tires reflectants a la cintura, al pit i a l'esquena, homologada segons UNE-EN 471 | 15.83 | Armilla reflectant,tires reflect.cint./pit/esqu.
B1487350 | u | Impermeable amb jaqueta, caputxa i pantalons, per a edificació, de PVC soldat de 0,3 mm de gruix, homologat segons UNE-EN 340 | 5.18 | Impermeable jaq.+cap.+pant.,p/edif.,PVC sold.,g=0,3mm
B1526EL6 | u | Muntant metàl·lic per a barana de seguretat, d'1 m d'alçària, per a allotjar en perforacions del sostre, per a 15 usos | 1.21 | Muntant metàl·lic p/bara.segur.,h=1m,p/allotj.perfor.sost.,15usos
B152U000 | m | Malla de polietilè d'alta densitat color toronja per a tanques d'advertència o abalisament, d'1 m d'alçada, per a seguretat i salut | 0.51 | Malla HPDE toronja p/tanques advertència/abalisament h:1m,p/SiS
B1Z09000 | cu | Visos per a fusta o tacs de PVC, per a seguretat i salut | 3.5 | Visos p/fusta/tacs PVC,p/SiS
B1Z09F90 | u | Tac d'acer de d 10 mm, amb cargol, volandera i femella, per a seguretat i salut | 1.06 | Tac acer D=10mm,carg./voland./fem.,p/SiS
B1Z0D5A0 | cu | Puntal metàl·lic i telescòpic per a 3 m d'alçària i 150 usos, per a seguretat i salut | 45.56 | Puntal metàl·lic telescòpic h=3m,150usos,p/SiS
B1Z6211A | m | Tanca mòbil, de 2 m d'alçària, d'acer galvanitzat, amb malla electrosoldada de 90x150 mm i de 4.5 i 3,5 mm de diàmetre, bastidor de 3.5x2 m de tub de 40 mm de diàmetre per a fixar a peus prefabricats de formigó, per a 20 usos, per a seguretat i salut | 0.64 | Tanca mòbil h=2m acer galv.malla elecsold. 90x150mmxD4.5/3,5mm+bast.3.5x2m tub+peus form.20 usos p/S
B1Z6AF0A | u | Dau de formigó de 38 kg per a peu de tanca mòbil de malla d'acer i per a 20 usos, per a seguretat i salut | 0.15 | Dau form.p/tanca mòbil,20usos,p/SiS
B1ZM1000 | u | Part proporcional d'elements especials per a extintors, per a seguretat i salut | 0.3 | P.p.elements especials p/extint.p/SiS
B2RA-28TP | t | Disposició controlada en centre de selecció i transferència de residus barrejats no perillosos amb una densitat 0,17 t/m3, procedents de construcció o demolició, amb codi 17 09 04 segons la Llista Europea de Residus | 131.48 | Disposició controlada centre selec.+transf.,residus barrej. no perillosos,0,17t/m3,LER 17 09 04
B44Z-0LXO | kg | Acer S275JR segons UNE-EN 10025-2, format per peça simple, en perfils laminats en calent sèrie IPN, IPE, HEB, HEA, HEM i UPN, treballat al taller per a col·locar amb cargols i amb una capa d'imprimació antioxidant | 1.7 | Acer S275JR,peça simp.,perf.lam.IP,HE,UP,treb.taller p/col.carg.+antiox.
B44Z-0LY7 | kg | Acer S275JR segons UNE-EN 10025-2, format per peça simple, en perfils laminats en calent sèrie IPN, IPE, HEB, HEA, HEM i UPN, treballat al taller per a col·locar amb soldadura i amb una capa d'imprimació antioxidant | 1.58 | Acer S275JR,peça simp.,perf.lam.IP,HE,UP,treb.taller p/col.sold.+antiox.
B44Z-0LZT | kg | Acer S235JRC segons UNE-EN 10025-2, format per peça simple, en perfils conformats en fred sèrie L, U, C, Z i omega, tallat a mida i galvanitzat | 2.01 | Acer S235JRC,peça simp.,perf.conf.L,U,C,Z,omega,tallat mida+galv.
B64M2201 | m2 | Planxa d'acer galvanitzat de 0,6 mm de gruix, nervada, per a tanca metàl·lica, per a seguretat i salut | 7.13 | Planxa acer galv.g=0,6mm,p/tan.met.,p/SiS
B64Z1112 | u | Porta de planxa preformada d'acer galvanitzat d'1 fulla batent d'1 m de llum de pas i 2 m d'alçària, bastiment de tub d'acer galvanitzat, per a tanca de planxa metàl·lica i per a 2 usos, per a seguretat i salut | 132.75 | Porta planxa acer bat.=1u,A=1m,H=2m,bast.tub ac.galv.,p/tanca,2 usos,p/SiS
B64Z1512 | u | Porta de planxa preformada d'acer galvanitzat de 2 fulla batent de 5 m de llum de pas i 2 m d'alçària, bastiment de tub d'acer galvanitzat, per a tanca de planxa metàl·lica i per a 2 usos, per a seguretat i salut | 439.24 | Porta planxa acer bat.=2u,A=5m,H=2m,bast.tub ac.galv.,p/tanca,2 usos,p/SiS
B64Z2A00 | u | Pal de tub d'acer galvanitzat, de 2 m d'alçària, per a tanca metàl·lica, per a seguretat i salut | 14.94 | Pal de tub acer h=2m,p/tan.met.,p/SiS
B661-1KOE | m2 | Mampara modular de 100 mm de gruix, formada per doble vidre laminar de seguretat de 6+6 mm de gruix, amb sistema de suspensió sobre perfileria oculta d'alumini extrusionat i junts termoplàstics per al segellat dels vidres i del perímetre dels taulers | 192.34 | Mampara modular,g=100mm,vidre doble 6+6mm
B663-2IKB | m2 | Mòdul de porta de vidre d'una fulla batent de 10 mm de gruix i 82.5x210 cm de llum de pas, amb mecanisme de fre, inclosa la ferramenta, per a mampara modular amb perfils d'alumini | 490 | Mòdul porta vidre 1fulla bat.,g=10mm,82.5x210cm,+fre,+ferramenta,p/mampara mod.perf,alum.
B6A2-0JT8 | m | Reixat d'acer de 2 m d'alçària format per panells de 2.65 x 2 m amb malla emmarcada, marc format per tub de 40x40x1,5 mm i malla ondulada de 40x40 mm i 4 mm de gruix, fixats mecànicament a suports verticals de tub de secció rectangular de 30x50 mm i 1,5 mm de gruix, situats cada 2,8 m als extrems de cada panell, amb acabat pintat i amb platines per a realitzar la fixació | 52.11 | Reixat acer h=2m, panells=2.65x2m,malla+marc,marc tub 40x40x1,5mm, malla ondu. 40x40x 4mm,suports ve
B6B0-1BTM | m | Banda acústica autoadhesiva fins a 50 mm d'amplària per a junts de plaques de guix laminat | 0.62 | Banda acústica autoadh.,ampl.=fins a 50mm,p/junts plaques guix laminat
B6B1-0KK3 | m | Canal de planxa d'acer galvanitzat, en paraments horitzontals amb perfils 48 mm d'amplària | 1.14 | Canal planxa acer galv.params.horitz.,ampl.=48mm
B6B1-0KK4 | m | Canal de planxa d'acer galvanitzat, en paraments horitzontals amb perfils 70 mm d'amplària | 1.21 | Canal planxa acer galv.params.horitz.,ampl.=70mm
B6B1-0KK7 | m | Muntant de planxa d'acer galvanitzat, en paraments verticals amb perfils 48 mm d'amplària | 1.17 | Muntant planxa acer galv.params.vert.,ampl.=48mm
B6B1-0KK8 | m | Muntant de planxa d'acer galvanitzat, en paraments verticals amb perfils 70 mm d'amplària | 1.4 | Muntant planxa acer galv.params.vert.,ampl.=70mm
B7C24-0KLD | m2 | Planxa de poliestirè expandit (EPS) elastificat de 10 mm de gruix | 1.24 | Planxa EPS elastif.,g=10mm
B7C25-1829 | m2 | Planxa de poliestirè extruït (XPS), de 40 mm de gruix, resistència a compressió >= 300 kPa, resistència tèrmica entre 1.290 i 1,176 m2·K/W, amb la superfície llisa i cantell encadellat | 6.35 | Planxa XPS,g=40mm,resist.compress.>= 300kPa,res.tèrmica=1.290-1,176m2·K/W,superf.llisa,cantell encad
B7C44-0JJ7 | m2 | Placa semirígida de lana mineral de vidrio (MW) para aislamientos, según UNE-EN 13162, de espesor 90 mm, con una conductividad térmica <= 0.035 W/(m·K), resistencia térmica >= 2,571 m2·K/W | 5.59 | Placa sem.lv.MWaisl.,e=90mm,R>=2,571m2·K/W
B7C44-0JJK | m2 | Placa semirígida de lana mineral de vidrio (MW) para aislamientos, según UNE-EN 13162, de espesor 65 mm, con una conductividad térmica <= 0.036 W/(m·K), resistencia térmica >= 1,806 m2·K/W | 3.96 | Placa sem.lv.MWaisl.,e=65mm,R>=1,806m2·K/W
B7C93-0IWM | m2 | Placa semirígida de llana mineral de roca (MW), de densitat 26 a 35 kg/m3, de 40 mm de gruix, amb una conductivitat tèrmica <= 0.037 W/(m·K) i resistència tèrmica >= 1,081 m2·K/W | 2.83 | Placa semiríg.MW-roca,dens.=26 a 35kg/m3,g=40mm,cond.tèrmica <= 0.037W/(m·K)
B7CN0-1KPI | m2 | Làmina d'alumini i cel·les d'aire per a aïllaments, de 4 mm de gruix formada per un nucli de làmina de bombolles d'aire i polietilè i revestiment exterior amb làmina d'alumini en dues cares | 11.64 | Làm.al+aire aïllam. g=4mm,làmina aire+PE+aluminiexterior duescares
B7J1-0SL0 | m | Cinta de paper resistent per a junts de plaques de guix laminat | 0.04 | Cinta pap.resist., p/junts plaques guix laminat
B7J50010 | dm3 | Massilla per a segellats, d'aplicació amb pistola, de base silicona neutra monocomponent | 14.86 | Massilla segell.,silicona neut. monocomp.
B7J500ZZ | kg | Massilla per a junt de plaques de cartró-guix | 1.13 | Massilla p/junt cartró-guix
B7J6-0GSL | kg | Massilla per a junt de plaques de cartró-guix | 1.44 | Massilla p/junt cartró-guix
B7JE-0GTI | dm3 | Massilla per a segellats, d'aplicació amb pistola, de base poliuretà monocomponent | 12.58 | Massilla segell.,poliuretà monocomponent
B7JE-0GTM | dm3 | Massilla per a segellats, d'aplicació amb pistola, de base silicona neutra monocomponent | 18.1 | Massilla segell.,silicona neut. monocomponent
B7JZ00E1 | m | Cinta de paper resistent per a junts de plaques de guix laminat | 0.07 | Cinta pap.resist., p/junts plaques guix laminat
B831-0WO1 | u | Ganxo d'acer inoxidable per a l'ancoratge d'aplacats | 0.34 | Ganxo acer inox.p/anc.aplac.
B837-1PJQ | m2 | Peça ceràmica per a façana de gres porcellànic premsat d'una cara vista, llargària entre 115 i 125 cm, alçària entre 55 i 65 cm i 1,5 cm de gruix, de 25 kg/m2 de massa superficial, acabat rugós color estàndard, de designació BIa segons norma UNE-EN 14411 | 20.75 | Peça ceràm.p/faç.gres porcell.premsat,1c.vist.,l=entre 115 i 125cm,h=entre 55 i 65cm,g=1,5cm,rug.,co
B83ZA700 | m | Perfileria de planxa d'acer galvanitzat amb perfils entre 75 a 85 mm d'amplària | 1.04 | Perfileria planxa acer galv.,ampl.=75-85mm
B845-2L8P | m2 | Entramat d'estructura senzilla d'acer galvanitzat per a cel ras continu de plaques de guix laminat format per perfils col·locats cada 600 mm com a màxim, per a fixar al sostre mitjançant vareta de suspensió cada 1,2 m, per a suportar una càrrega de fins a 15 kg | 4.93 | Entramat estruc.senzilla acer galv.p/cel ras continu pl.guix lam. perfils cada 600mm +vareta de susp
B848-2IV4 | m2 | Estructura d'acer galvanitzat oculta per a cel ras de plaques de 600x600 mm formada per perfils principals en forma de T invertida de 24 mm de base col·locats cada,6 m per a fixar al sostre mitjançant vareta de suspensió cada 1,2 m, amb perfils distanciadors de seguretat cada 2 m aproximadament fixats als perfils principals, inclòs part proporcional de perfils de remat, suspensors i fixacions, per a suportar una càrrega de fins a 14 kg | 2.84 | Estructura acer galv.oculta p/cel ras plac.600x600mm,perf.princip.T invertida 24mm c/,6m vareta susp
B84I-0P8D | m2 | Placa de guix laminat per a cel ras registrable de 12,5 mm de gruix, acabat amb perforacions a tota la superfície i vel, de 600x600 mm i cantell rebaixat/ranurat ( D) segons la norma UNE-EN 13964, per a que quedi l'entramat ocult i amb un coeficient d'absorció acústica ponderat 0.65 segons UNE-EN ISO 11654, i reacció al foc A2-s1, d0 | 39.56 | Placa gx.l.cel r.reg g=12,5mm acab.perfor. tota superf. +vel, 600x600 mm+vora rebaixat/ranurat (D),c
B895-0OZY | kg | Pasta plàstica de picar | 3.49 | Pasta plàstica picar
B896-HYAR | kg | Pintura plàstica, per a interiors | 3.59 | Pintura plàstica,p/int.
B8Z6-0P2C | kg | Imprimació al làtex | 10.05 | Imprimació làtex
B8ZM-0P35 | kg | Segelladora | 4.61 | Segelladora
B931-1GD1 | m2 | Revoltó de polipropilè reciclat de 10 cm d'alçària, per a la formació d'encofrat perdut, incloses les peces especials | 8.58 | Revoltó PP recic.,h=10cm,,p/form.encof.perdut,+peces esp.
B950-2I8C | m2 | Estructura de pies regulables de acero galvanizado para pavimentos técnicos interiores, para una altura de 20 a 600 mm, losetas de 60x60 cm y 3 cm de espesor, con núcleo de sulfato de calcio, acabado superior con vinilo y revestimiento inferior de aluminio, clase 3 según la norma UNE-EN 12825 | 61.72 | Estructura pies regul.acero galv.p/pavim.técnico int.,h=20 a 600mm,60x60cmx3cm,nucleo sulfato de cal
B9J3-28DA | m2 | Pelfut format per perfils d'alumini ensamblables de 25 a 35 mm d'amplària i 17 mm d'alçària, amb acabat de raspall, per a instal·lació encastat al paviment | 327.26 | Pelfut perfils alum.ensamblables ampl=25 a 35mm h=17mm,raspall,p/inst.encast.pavim.
B9U1-15H6 | m | Sòcol d'alumini anoditzat de 80 mm d'alçària | 16.18 | Sòcol alumini anoditzat,h=80mm
B9U7-0JAW | m | Sòcol de rajola gres porcellànic premsat polit, de 9 cm d'alçària | 7.57 | Sòcol rajola gres porcell.premsat polit,h=9cm
B9VB-0JFY | m | Peça de gres porcellànic premsat polit amb vora recta, 1 a 2 peces/m, preu superior, acabat antilliscant, per a l'estesa de l'esglaó | 64.04 | Peça gres porcell.premsat polit vora recta,1 a 2 peces/m,preu sup. antillisc. p/est.esgl.
B9Z0-358Z | m | Acabat de junt de dilatació de paviment amb perfil d'alumini anoditzat amb banda de cautxú EPDM, de 20 mm d'amplària de màxima de junt, de 3 mm d'alçària de perfil i gruix màxim admisible de paviment, per a una càrrega mitja | 35.38 | Acabat junt pav.alumini/cautxú EPDM,a=20mm,h=3mm,càrrega mitja
BAF4-1RS5 | m2 | Ventana de aluminio lacado blanco, con rotura de puente térmico, para colocar sobre premarco, con una hoja oscilobatiente, para un hueco de obra de 1,5 a 1,99 m2 de superficie, elaborada con perfiles de precio superior, clasificación mínima 4 de permeabilidad al aire según UNE-EN 12207, clasificación mínima 9A de estanqueidad al agua según UNE-EN 12208 y clasificación mínima C5 de resistencia al viento según UNE-EN 12210, sin persiana | 448.64 | Ventana aluminio lacado blanco,rotura puente térmico,1osciloba., de 1,5 a 1,99m2,perf.precio sup.,cl
BAF5-136F | m2 | Porta d'alumini lacat, per a col·locar sobre bastiment de base, amb una fulla batent, per a un buit d'obra de 2 a 2,49 m2, elaborada amb perfils de preu superior | 299.64 | Porta alumini lacat,1bat.,de 2 a 2,49m2,perf.preu sup.
BAF6-1VDV | m2 | Hoja fija de aluminio lacado blanco, con rotura de puente térmico, para colocar sobre premarco, para un hueco de obra de 1,4 a 2,24 m2 de superficie, elaborada con perfiles de precio superior, clasificación mínima 4 de permeabilidad al aire según UNE-EN 12207, clasificación mínima 9A de estanqueidad al agua según UNE-EN 12208 y clasificación mínima C5 de resistencia al viento según UNE-EN 12210, sin persiana | 178.12 | Hoja fija aluminio lacado blanco,rotura puente térmico, de 1,4 a 2,24m2,perf.precio sup.,clasif. 4 9
BAF6-1VE1 | m2 | Hoja fija de aluminio lacado blanco, con rotura de puente térmico, para colocar sobre premarco, para un hueco de obra de 2,25 a 3,49 m2 de superficie, elaborada con perfiles de precio superior, clasificación mínima 4 de permeabilidad al aire según UNE-EN 12207, clasificación mínima 9A de estanqueidad al agua según UNE-EN 12208 y clasificación mínima C5 de resistencia al viento según UNE-EN 12210, sin persiana | 172.78 | Hoja fija aluminio lacado blanco,rotura puente térmico, de 2,25 a 3,49m2,perf.precio sup.,clasif. 4
BAM0-H6K8 | u | Porta corredissa d'apertura automàtica, de dues fulles de 70x210 cm, i 2 vidres laterals fixes de 70x210 cm, amb vidres laminars 5+5 mm amb perfil superior e inferior d'alumini, llinda amb mecanismes i tapa d'alumini, 2 radars detectors de presència, 1 cèl·lula fotoelèctrica de seguretat i quadre de comandament de 4 posicions | 3775.7 | Porta corredissa automàtica 2 fulles 70x210+2fix70x210 vidre 5+5
BAN6-1WGT | m | Bastiment de base de tub d'acer galvanitzat de secció 60x20 mm | 5.66 | Bastiment base tub acer galv.60x20mm
BAN7-2PYB | u | Caixa i bastiment de base per a porta corredissa encastada d'acer galvanitzat, d'1 fulla de 80x 210 cm de llum de pas, per a acabat amb plaques de guix laminat | 163.27 | Caixa corred.enc. 1 fulla 80x210cm acabat guix lam.
BAN7-2PYD | u | Caixa i bastiment de base per a porta corredissa encastada d'acer galvanitzat, d'1 fulla de 90x 210 cm de llum de pas, per a acabat amb plaques de guix laminat | 176.28 | Caixa corred.enc. 1 fulla 90x210cm acabat guix lam.
BAQ0-FFC5 | u | Hoja batiente para puerta de armario, de madera para pintar, de 30 mm de espesor con moldura y estructura interior de cartón de 70 cm de ancho y de 190 cm de altura | 75.99 | Hoja bat.armario,30mm,mold.,int.cartón,70cmx190cm
BAQ0-FFDF | u | Hoja batiente para puerta de armario, de madera de roble para barnizar, de 30 mm de espesor con moldura y estructura interior de madera de 70 cm de ancho y de 240 cm de altura | 137.54 | Hoja bat.armario roble,30mm,mold.,int.mad.,70cmx240cm
BAQ0-FFGK | u | Fulla batent per a porta d'armari, de fusta per a pintar, de 35 mm de gruix, de cares llises i estructura interior de fusta de 50 cm d'amplària i de 190 cm d'alçària | 61.52 | Fulla bat.armari,35mm,c.llises+int.fusta,50cmx190cm
BAQ7-2Q2E | u | Fulla per a porta interior de 40 mm de gruix, per a una llum de 80x 210 cm, de cares llises amb acabat lacat | 63.35 | Fulla p/porta int. g=40mm, llum 80x210cm cares llis. lacat
BAQ7-2Q2F | u | Fulla per a porta interior de 40 mm de gruix, per a una llum de 90x 210 cm, de cares llises amb acabat lacat | 63.48 | Fulla p/porta int. g=40mm, llum 90x210cm cares llis. lacat
BAQ8-2PDU | u | Porta block de fulles batents de fusta per a interior, batent, de 40 mm de gruix, amb una llum de pas de 80 cm d'amplària i 210 cm d'alçària, per a un gruix de bastiment de 10 cm, com a màxim, acabat lacat, amb fulla motllura de tauler aglomerat hidròfug xapat, galzes i tapajunts de MDF xapat, ribet de goma, ferramenta de penjar, pany de cop | 168.29 | Porta block bat.fus,int.,bat.,g=40mm,a=80cm,h=210cm,lacat,motllura+accessoris
BAQ8-2PDY | u | Porta block de fulles batents de fusta per a interior, batent, de 40 mm de gruix, amb una llum de pas de 90 cm d'amplària i 210 cm d'alçària, per a un gruix de bastiment de 10 cm, com a màxim, acabat lacat, amb fulla cares llises de tauler aglomerat hidròfug xapat, galzes i tapajunts de MDF xapat, ribet de goma, ferramenta de penjar, pany de cop | 173.92 | Porta block bat.fus,int.,bat.,g=40mm,a=90cm,h=210cm,lacat,cares llis.+accessoris
BAQ8-2PH7 | u | Porta block de fulles batents de fusta per a interior, batent, de 40 mm de gruix, amb una llum de pas de 70 cm d'amplària i 210 cm d'alçària, per a un gruix de bastiment de 10 cm, com a màxim, acabat lacat, amb fulla rebaixada amb plafons de tauler aglomerat hidròfug xapat, galzes i tapajunts de MDF xapat, ribet de goma, ferramenta de penjar, pany de cop | 163.76 | Porta block bat.fus,int.,bat.,g=40mm,a=70cm,h=210cm,lacat,rebaixada plafons+accessoris
BAR1-0Z6V | m2 | Porta enrotllable amb fulla cega de perfils articulats de planxa d'acer pintat al forn, compensada amb molles helicoïdals d'acer, amb guies laterals i pany | 110.69 | Porta enrot.fulla cega perf.planxa acer,pint.forn
BAS0-0ZEP | u | Herrajes para puerta de armario de una hoja batiente, de precio medio | 11.07 | Herrajes p/puerta armario1bat.precio medio
BAS0-0ZFR | u | Ferramenta per a porta d'interior d'una fulla corredissa, de preu alt | 15.68 | Ferramenta p/porta int.1 corred.preu alt
BAS0-0ZFS | u | Ferramenta per a porta d'interior d'una fulla corredissa, de preu mitjà | 8.33 | Ferramenta p/porta int.1 corred.preu mitjà
BAV4-2ITK | m2 | Cortina de teixit de fibra de vidre i recobriment de PVC de 1.5 a 2 m d'amplària i 2 m d'alçària, amb sistema d'accionament elèctric i guia d'alumini | 97.62 | Cortina teixit FV+PVC,ampl.=1.5 a 2m,h<=2m,accionam.elèctric,+guia alum.
BAV8U002 | m2 | Persiana fixa d'alumini lacat, de lamel·les de 12 a 12,5 mm de gruix, de 105 mm d'alçària i bastiment de 45 mm d'amplària | 188.85 | Persiana fixa d'alumini lacat, de lamel·les de 12 a 12,5 mm de gruix, de 105 mm d'alçària i bastimen
BAW0-0Z98 | u | Automatisme amb motor reductor i fre electromagnètic per a porta enrotllable, de 15 m2 de superfície màxima, monofàsic a 230 V de tensió, amb eix de 48 mm, politja de 200 mm i accessoris de muntatge, per a fixar a l'eix de la porta | 832.01 | Automatisme motor sup<=15m2,eix 48mm+polit.200mm,p/fix.eix porta
BAW8-2KA9 | u | Receptor de radiocomandament dins de caixa estanca, amb antena, per a 230 V de tensió, per a muntar superficialment | 164.44 | Recept.radiocom.,230V,p/munt.superf.
BAZ2-2QCS | u | Galze per a porta corredissa encastada per a una llum de pas de 80x 210cm, de DM lacat, per a 1 fulla | 78.66 | Galze p/porta corr.llum pas 80x210cm, DM lacat, 1 fulla
BAZ2-2QD8 | u | Galze per a porta corredissa encastada per a una llum de pas de 90x 210cm, de DM lacat, per a 1 fulla | 78.66 | Galze p/porta corr.llum pas 90x210cm, DM lacat, 1 fulla
BAZG4120 | u | Joc de manetes, acer inoxidable 1.4301 (AISI 304), amb placa petita, de preu mitjà | 25.06 | Joc manetes,1.4301 (AISI 304),placa petita,preu mitjà
BB10-0XNP | m | Barana d'acer per a pintar, amb passamà rodó d'acer de 40 mm de diàmetre, travesser inferior i superior de L 35-2,5, muntants T 70-8 cada 125 cm i perfil de 20x20x2 mm, per a rebre vidre, de 100 a 120 cm d'alçària | 65.98 | Barana acer p/pintar,passamà rodó acer diàm.=40mm,trav.inf+sup.L35-2,5,muntants T 70-8 cada 125cm,pe
BB91-H5F0 | m2 | Vinil autoadhesiu amb diferents pictogrames | 39.44 | Vinil autoadhesiu,diferents pictogrames
BBB6-CW2X | u | Senyal indicativa de la ubicació d'equips d'extinció d'incendis, normalitzada amb pictograma blanc sobre fons vermell, de forma rectangular o quadrada, costat major 60 cm, per ésser vista fins 25 m de distància, per a seguretat i salut | 45.2 | Senyal indicativa ubicació ext.inc.,normalitzada blanc s/vermell,rectang/quadr.,costat major 60cm,p/
BBBA1500 | u | Placa de senyalització de seguretat laboral, de planxa d'acer llisa serigrafiada, de 40x33 cm, per a seguretat i salut | 15.35 | Placa seguretat laboral,planxa acer llisa serigraf.,40x33cm,p/SiS
BBC1KJ04 | m | Tanca mòbil metàl·lica de 2,5 m de llargària i 1 m d'alçària, per a 4 usos, per a seguretat i salut | 10.89 | Tanca mòbil metàl.llarg.=2,5m,h=1m,4usos, p/SiS
BC14-1MVE | m2 | Vidrio aislante de luna reflectora de control solar de 6+6 mm de espesor con 1 butiral transparente clase 2 (B) 2 según UNE-EN 12600, cámara de aire de 12 mm y luna de 6+6 mm de espesor con 1 butiral transparente de luna incolora, clase 2 (B) 2 según UNE-EN 12600 | 93.81 | Vidrio aislante, reflectora cs 6+6.1 but.transparente / 12 / 6+6.1 but.transparente
BC1A-0TNY | m2 | Vidre laminar de seguretat 2 llunes, amb acabat de lluna incolora, de 6+6 mm de gruix, amb 1 butiral transparent, classe 2 (B) 2 segons UNE-EN 12600 | 63.16 | Vidre lam.seg. 2 llunes,6+6mm,1 butiral transparent
BG15-0FOL | u | Caixa de doble aïllament de polièster reforçat, de 180x270x170 mm | 45.15 | Caixa 2aïll.polièst.reforç.,180x270x170mm
BG49-192I | u | Interruptor automàtic magnetotèrmic de 63 A d'intensitat nominal, tipus PIA corba C, tetrapolar (4P), de 6000 A de poder de tall segons UNE-EN 60898 i de 10 kA de poder de tall segons UNE-EN 60947-2, de 4 mòduls DIN de 18 mm d'amplària, per a muntar en perfil DIN | 189.01 | Interruptor auto.magnet.,I=63A,PIA corbaC,(4P),tall=6000A/10kA,4mòd.DIN p/munt.perf.DIN
BG4I-0A14 | u | Tallacircuit tripolar amb fusible de ganiveta de 63 A amb base de grandària 1 | 96.64 | Tallacircuit (III) gavineta 63A,base 1
BG4L-09XQ | u | Interruptor diferencial de la classe AC, gamma terciari, de 63 A d'intensitat nominal, tetrapolar (4P), de 0,3 A de sensibilitat, de desconnexió fix instantani, amb botó de test incorporat i indicador mecànic de defecte, construït segons les especificacions de la norma UNE-EN 61008-1, de 4 mòduls DIN de 18 mm d'amplària, per a muntar en perfil DIN | 199.68 | Interruptor dif.cl.AC,gam.terc.,I=63A,(4P),0,3A,fix.inst.,4mòd.DIN,p/munt.perf.DIN
BG52-0H1Y | u | Comptador trifàsic de tres fils per a mesurar energia activa, per a 230 o 400 V, per a trafos d'intensitat de 5 A | 249.4 | Comptador trif.,3fils,activa,230/400V,p/trafo,5A
BG57-07SH | u | Transformador d'intensitat 100/5 A, 5 VA, de classe 1 de precisió segons UNE-EN 60044 | 22.38 | Transformador 100/5A,5VA,cl.1
BG6G-1NY8 | u | Presa de corrent per a muntar superficialment, bipolar amb presa de terra lateral (2P+T), 16 A 250 V, amb tapa i caixa estanca, amb grau de protecció IP-55, preu alt | 9.87 | Presa corrent,p/munt.superf.,(2P+T),16A/250V,a/tapa+caixa estanca,IP-55,preu alt
BGW2-093J | u | Part proporcional d'accessoris de caixa de doble aïllament | 6.57 | P.p.accessoris caixa doble aïllament
BGW8-0ASJ | u | Part proporcional d'accessoris per a endolls | 0.45 | P.p.accessoris p/end.
BGW8-0ASN | u | Part proporcional d'accessoris per a transformadors d'intensitat | 0.61 | P.p.accessoris p/transf.int.
BGWD-0AS2 | u | Part proporcional d'accessoris per a interruptors magnetotèrmics | 0.47 | P.p.accessoris p/interr.magnetot.
BGWD-0AS3 | u | Part proporcional d'accessoris per a interruptors diferencials | 0.43 | P.p.accessoris p/interr.difer.
BGWD-0AS4 | u | Part proporcional d'accessoris per a tallacircuits tipus ganiveta | 0.27 | P.p.accessoris p/tallacirc.ganiv.
BGY0-0B2V | u | Part proporcional d'elements especials per a tallacircuits tipus ganiveta | 0.97 | P.p.elem.especials p/tallacirc.ganiv.
BLV0-H65L | u | Plataforma mecànica per a minusvàlids, amb guia mural amb un recorregut màxim de 3 m, inclou fixacions, proteccions i connexionat | 10483.92 | Plataforma mec.p/minusvàlids,guia mural recorregut<=3m.
BM311611 | u | Extintor de pols seca, de càrrega 6 kg, amb pressió incorporada, pintat, per a seguretat i salut | 34.57 | Extintor pols seca,6kg,pressió incorpo.pintat,p/SiS
BMP1-H6XW | u | Lector de targetes de memòria protegida sense contacte, tipus A a 13,65 MHz, segons ISO 14443, sense teclat, per a interior, amb una distància de lectura de 7cm, amb protecció IP65 | 494.22 | Lector targetes s/contacte,dist.lectura 7cm,tipus A(13,65MHz),s/ISO 14443,s/teclat,interior,IP65
BPA0-H779 | u | Posicionador per a càmera fixa de CTTV, per a ús interior, alimentació 230 Vac i amb suport de paret | 246.18 | Posicionador p/càmera fixa CTTV,p/interior,230 Vac,suport paret
BQU1B150 | mes | Lloguer de mòdul prefabricat per a equipament sanitaris a obra de 3,7x2,4 m amb tancaments formats per placa de dues planxes d'acer prelacat i aïllament interior de 40mm de gruix i paviment format per tauler aglomarat hidròfug amb acabat de PVC sobre xapa galvanitzada i llana mineral de vidre, instal·lació elèctrica amb 1 punt de llum, interruptor, endolls i protecció diferencial, i equipat amb 2 inodors, 2 dutxes, lavabo col·lectiu amb 2 aixetes i termos elèctric 50 litres | 60 | Llog. mòd.pref.sanitaris 3,7x2,4m,2inod,2dutx,lav+2aix,term.50l
BQU1B250 | u | Amortització de mòdul prefabricat per a equipament sanitaris a obra de 3,7x2,4 m amb tancaments formats per placa de dues planxes d'acer prelacat i aïllament interior de 40mm de gruix i paviment format per tauler aglomarat hidròfug amb acabat de PVC sobre xapa galvanitzada i llana mineral de vidre, instal·lació elèctrica amb 1 punt de llum, interruptor, endolls i protecció diferencial, i equipat amb 2 inodors, 2 dutxes, lavabo col·lectiu amb 2 aixetes i termos elèctric 50 litres, per a 4 usos | 970.49 | Amortització mòd.pref.sanitaris 3,7x2,4m,2inod,2dutx,lav+2aix,term.50l,p/4 usos
BQU1D190 | mes | Lloguer de mòdul prefabricat per equipament de vestidors a obra de 8x2,4 m amb tancaments formats per placa de dues planxes d'acer prelacat i aïllament interior de 40mm de gruix i paviment format per tauler aglomarat hidròfug amb acabat de PVC sobre xapa galvanitzada i llana mineral de vidre, instal·lació elèctrica amb 2 punts de llum, interruptor, endolls i protecció diferencial | 71.25 | Llog.mòd.pref.vestidors 8x2,4m
BQU1D290 | u | Amortització de mòdul prefabricat per equipament de vestidors a obra de 8x2,4 m amb tancaments formats per placa de dues planxes d'acer prelacat i aïllament interior de 40mm de gruix i paviment format per tauler aglomarat hidròfug amb acabat de PVC sobre xapa galvanitzada i llana mineral de vidre, instal·lació elèctrica amb 2 punts de llum, interruptor, endolls i protecció diferencial, per a 4 usos | 976.8 | Amortitzaciómòd.pref.vestidors 8x2,4m,p/4 usos
BQU1H110 | mes | Lloguer de mòdul prefabricat de cabina amb inodor químic d'1,05x1,05 m i 2,35 m d'alçària, amb tancaments de polietilè i sostre traslúcid, equipat amb 1 inodor amb dipòsit químic de 250l. i un lavabo amb dipòsit d'aigua de 45l., amb manteniment inclòs | 136.5 | Llog. cabina inodor químic,1,05x1,05m,1 inodor quím.+1 lavabo,+manteniment
BQU22303 | u | Armari metàl·lic individual amb doble compartiment interior, de 0.4x0.5x1,8 m, per a 3 usos, per a seguretat i salut | 55.38 | Armari metàl·lic,individual,0.4 0.5x1,8m,p/3 usos,p/SiS
BQU25700 | u | Banc de fusta de 3,5 m de llargària i 0,4 m d'amplària, amb capacitat per a 5 persones per a 4 usos, per a seguretat i salut | 87.23 | Banc fusta,3,5mx0,4m,p/5pers.p/4 usos,p/SiS
BQU27900 | u | Taula de fusta amb tauler de melamina, de 3,5 m de llargària i 0,8 m d'amplària, amb capacitat per a 10 persones per a 4 usos, per a seguretat i salut | 93.55 | Taula fusta tauler melamina,3,5mx0,8m,p/10pers.p/4 usos,p/SiS
BQU2AF02 | u | Nevera elèctrica, de 100 l de capacitat, per a 2 usos, per a seguretat i salut | 101.1 | Nevera elèctrica 100l,p/2 usos,p/SiS
BQU2E002 | u | Forn microones, per a 2 usos, per a seguretat i salut | 69.88 | Forn microones,p/2usos,p/SiS
BQU2GF00 | u | Recipient per a recollida d'escombraries de 100 l de capacitat, per a seguretat i salut | 43.19 | Recipient p/escombraries,100l,p/SiS
BQU4-19O7 | u | Horno microondas, para 2 usos, para seguridad y salud | 68.84 | Horno microondas,p/2usos,p/SyS
BQUA1100 | u | Farmaciola tipus armari, amb el contingut establert a l'ordenança general de seguretat i salut en el treball | 107.81 | Farmaciola armari+contingut segons orden.SiS
BQUAM000 | u | Reconeixement mèdic | 35.4 | Reconeixement med.
BQUF-0TI6 | u | Nevera eléctrica, de 150 l de capacidad, | 425.85 | Nevera eléctrica 150l,
BQZ1P000 | u | Penja-robes per a dutxa, per a seguretat i salut | 1.06 | Penja-robes dutxa,p/SiS
BV2B0-028F | u | Comprovació de les característiques geomètriques d'una barana metàl·lica o mixta | 131.82 | Comprovació geomètrica barana metàl·lica o mixta
BV2H0-02LK | u | Assaig estàtic de tracció de la subestructura del cel ras, segons la norma UNE-EN 13964, per a un nombre de determinacions igual o superior a 8 | 112.73 | Ass.estàtic tracció subestruct.cel ras, determ.>=8
BV2K0-00ZK | u | Determinació de la massa per unitat de superfície d'una pel·lícula de galvanitzat, segons la norma UNE-EN ISO 1461 | 184.96 | Determ.massa/superfície,1pel·lícula galvanitzat
BV2K0-00ZL | u | Assaig d'adherència per mètodes no destructius d'un recobriment galvanitzat, segons la norma UNE-EN ISO 1461 | 76.5 | Ass.adhèrencia no destructiu,1recobrim.galv.
BV2L0-00Z5 | u | Determinació a laboratori, mitjançant pèndol de fricció, de la resistència al lliscament/relliscada de paviments polits i no polits, segons la norma UNE-ENV 12633, per a un nombre de determinacions igual o superior a 10 | 117.28 | Resist.llisc/rellisc.(labor.), pavim.polits+s/polir,determ.>=10
BVA0-02GX | u | Mitja jornada per a realitzar la prova d'estanquitat total amb aigua d'una instal·lació d'evacuació d'aigües residuals i pluvials, segons CTE/DB-HS 2006 Secció 5 | 709.22 | 1/2 jornada p/prova estanquitat total aigua,instal.evacuació
BVA0-02GY | u | Mitja jornada per a realitzar la prova d'estanquitat total amb aire d'una instal·lació d'evacuació d'aigües residuals i pluvials, segons CTE/DB-HS 2006 Secció 5 | 709.22 | 1/2 jornada p/prova estanquitat total aire,instal.evacuació
BVA0-02GZ | u | Mitja jornada per a realitzar la prova d'estanquitat total amb fum d'una instal·lació d'evacuació d'aigües residuals i la seva xarxa de ventilació, segons CTE/DB-HS 2006 Secció 5 | 709.22 | 1/2 jornada p/prova estanquitat total fum,instal.evacuació+ventil.
BVA0-02H0 | u | Mitja jornada per a realitzar la prova d'estanquitat parcial d'una instal·lació d'evacuació d'aigües residuals i pluvials, segons CTE/DB-HS 2006 Secció 5 | 709.22 | 1/2 jornada p/prova estanquitat parcial,instal.evacuació
BVA2-02HO | u | Jornada per a determinació ´´in situ´´ del grau d'aïllament acústic al soroll aeri de façanes i elements de façana, segons la norma UNE-EN ISO 140-5 | 1706.48 | Jornada p/determ.´´in situ´´ aïllam.acústic soroll aeri,façanes+elem.façana
BVA3-02J4 | u | Assaig dinàmic in situ mitjançant impacte de cos tou sobre barana, segons la norma UNE 85238 | 652.19 | Ass.dinàmic (cos tou),barana
BVAJ-H729 | u | Jornada per a execució de les proves finals de servei de la instal·lació d'enllumenat, segons exigències del Projecte i del REBT | 787.5 | Jornada execució proves finals servei instal.enllumenat
BVZ1-00UY | km | Desplaçament d'analista i equip per a realitzar assaigs in situ o presa de mostres | 3.88 | Desplaç.analista+equip p/ass.in situ+presa mostres
Otros
-M8KE | 1 | Classe exposició en ambient interior no agressiva, I | 0 | Classe exposició I

## T-DIM
|  |  |  | Reforma integral de local per a oficina servei d´ocupació de Catalunya. | Reforma integral de local per a oficina servei d´ocupació de Catalunya. | Reforma integral de local per a oficina servei d´ocupació de Catalunya. | Reforma integral de local per a oficina servei d´ocupació de Catalunya.
|  |  |  | Carrer Francisco Herrera 25-31, Mataró | Carrer Francisco Herrera 25-31, Mataró | Carrer Francisco Herrera 25-31, Mataró | Carrer Francisco Herrera 25-31, Mataró
|  |  |  | OT SOC MATARO | OT SOC MATARO | OT SOC MATARO | OT SOC MATARO
|  | MEDICIONES | MEDICIONES | MEDICIONES | MEDICIONES | MEDICIONES
| N | Obra | 01 | SOC FRANCISCO HERRERA 25-31 (MATARÓ)
| N | Capítol | 01 | ENDERROCS I MOVIMENT DE TERRES
01.01.001 | L | P214T-10CXS | m2 | Enderroc d'extradossat de guix laminat amb mitjans manuals i càrrega manual de runa sobre camió o contenidor | Enderroc d'extradossat de guix laminat amb mitjans manuals i càrrega manual de runa sobre camió o contenidor
Façana Floridablanca |  |  |  |  | 15.23
Façana Francisco Herrera |  |  |  |  | 27.57
26.49
30.46
17.31
11.91
12.08
12.7
7.66
13.48
9.81
6.3
01.01.002 | L | P214T-4RQI | m2 | Enderroc de paret de tancament de maó calat de 15 cm de gruix, a mà i amb martell trencador manual i càrrega manual de runa sobre camió o contenidor | Enderroc de paret de tancament de maó calat de 15 cm de gruix, a mà i amb martell trencador manual i càrrega manual de runa sobre camió o contenidor
c/ Francisco Herrera accés SOC
Zona entrada acces Porta SOC |  | 1 | 1.32 | 0.25 | 1
01.01.003 | L | P2140-H8DV | u | Desmuntatge per a substitució de fulla de porta tallafocs, d'una fulla batent, de fusta o metàl·lica, amb mitjans manuals i càrrega manual sobre camió o contenidor | Desmuntatge per a substitució de fulla de porta tallafocs, d'una fulla batent, de fusta o metàl·lica, amb mitjans manuals i càrrega manual sobre camió o contenidor
|  | 1 | 1 | 1 | 1
01.01.004 | L | P2142-4RN0 | m2 | Arrencada d'aplacat de pedra natural en parament vertical, amb mitjans manuals i càrrega manual de runa sobre camió o contenidor | Arrencada d'aplacat de pedra natural en parament vertical, amb mitjans manuals i càrrega manual de runa sobre camió o contenidor
c/ Francisco Herrera accés SOC
Zona entrada acces Porta SOC |  | 1 | 1.32 | 0.25 | 1
01.01.005 | L | P2143-4RQR | m2 | Arrencada de paviment de pedra natural, amb mitjans manuals, aplec per a posterior aprofitament i càrrega manual de runa sobre camió o contenidor | Arrencada de paviment de pedra natural, amb mitjans manuals, aplec per a posterior aprofitament i càrrega manual de runa sobre camió o contenidor
c/ Francisco Herrera accés SOC
Zona entrada acces Porta SOC |  | 1 | 1.32 | 0.25 | 0.3
| N | Obra | 01 | SOC FRANCISCO HERRERA 25-31 (MATARÓ)
| N | Capítol | 02 | TANCAMENTS I DIVISÒRIES
| N | Titol 3 | 01 | TANCAMENTS EXTERIORS
01.02.01.001 | L | P6125-7BJK | m2 | Paret de tancament recolzada per a revestir de gruix 14 cm, de maó calat, de 290x140x100 mm, per a revestir, categoria I, HD, segons la norma UNE-EN 771-1, col·locat amb morter per a ram de paleta industrialitzat M 7.5 (7,5 N/mm2) de designació (G) segons norma UNE-EN 998-2 | Paret de tancament recolzada per a revestir de gruix 14 cm, de maó calat, de 290x140x100 mm, per a revestir, categoria I, HD, segons la norma UNE-EN 771-1, col·locat amb morter per a ram de paleta industrialitzat M 7.5 (7,5 N/mm2) de designació (G) segons norma UNE-EN 998-2
c/ Floridablanca
F01 |  | 1 | 3.37 | 4.52 | 1
descomptar % buits |  | -1 | 3.37 | 2.5 | 1
c/ Francisco Herrera
F02 |  | 1 | 6.1 | 4.52 | 1
F03 |  | 1 | 5.86 | 4.52 | 1
PE01 |  | 1 | 7.11 | 4.52 | 1
F04 |  | 1 | 4.58 | 3.78 | 1
F05 |  | 1 | 3.75 | 3.78 | 1
F06 |  | 1 | 3.64 | 3.78 | 1
PE02 |  | 1 | 3.76 | 1 | 1
F07 |  | 1 | 2.44 | 3.14 | 1
F08 |  | 1 | 4.78 | 1 | 1
descomptar % buits
F02 |  | -1 | 6.1 | 2.5 | 1
F03 |  | -1 | 5.86 | 2.5 | 1
PE01 |  | -1 | 7.11 | 2.5 | 1
F04 |  | -1 | 4.58 | 2.5 | 1
F05 |  | -1 | 3.75 | 2.5 | 1
F06 |  | -1 | 3.64 | 2.5 | 1
PE02 |  | 1 | 3.76 | 0 | 1
F07 |  | -1 | 2.44 | 1.82 | 1
F08 |  | 1 | 4.78 | 0 | 1
c/ Façana retorn
F09 |  | 1 | 4.14 | 2.37 | 1
F10 |  | 1 | 3.3 | 1.91 | 1
descomptar % buits
F09 |  | -1 | 4.14 | 0.91 | 0
F10 |  | -1 | 3.3 | 2.51 | 0
| N | Obra | 01 | SOC FRANCISCO HERRERA 25-31 (MATARÓ)
| N | Capítol | 02 | TANCAMENTS I DIVISÒRIES
| N | Titol 3 | 02 | DIVISIONS INTERIORS
01.02.02.001 | L | P6125-MNJS | m2 | Paret divisòria d'un full recolzada per a revestir de gruix 14 cm, de maó calat R-10, de 240x140x100 mm, per a revestir, categoria I, LD, segons la norma UNE-EN 771-1, amb junts horitzontals i verticals de 10 mm de gruix, col·locat amb morter per a ram de paleta industrialitzat M 5 (5 N/mm2) de designació (G) segons norma UNE-EN 998-2 | Paret divisòria d'un full recolzada per a revestir de gruix 14 cm, de maó calat R-10, de 240x140x100 mm, per a revestir, categoria I, LD, segons la norma UNE-EN 771-1, amb junts horitzontals i verticals de 10 mm de gruix, col·locat amb morter per a ram de paleta industrialitzat M 5 (5 N/mm2) de designació (G) segons norma UNE-EN 998-2
Despatx Direcció SEPE (MA01) |  | 1 | 4.84 | 0.2 | 1
Despatx Direcció SOC (MA03) |  | 1 | 3.05 | 0.2 | 1
|  | 1 | 3.74 | 0.2 | 1
Despatx atenció personalitzada (MA02) |  | 1 | 4.76 | 0.2 | 1
Sala multiusos (MA01) |  | 1 | 8 | 0.2 | 1
Porta accès SEPE |  | 1 | 1.35 | 0.2 | 1
|  | 1 | 2.79 | 0.2 | 1
Porta accès SOC |  | 2 | 1.45 | 0.2 | 1
|  | 1 | 4.42 | 0.2 | 1
Lateral esglaons i zona elevador |  | 3 | 1.63 | 0.94 | 1
|  | 2 | 1.82 | 0.94 | 1
01.02.02.002 | L | P6126-57VK | m2 | Paret de tancament recolzada deixada vista de gruix 14 cm, de totxana de 290x140x100 mm, categoria I, LD, segons la norma UNE-EN 771-1, col·locat amb morter mixt de ciment pòrtland amb filler calcari CEM II/B-L, calç i sorra, amb 200 kg/m3 de ciment, amb una proporció en volum 1:2:10 i 2,5 N/mm2 de resistència a compressió, elaborat a l'obra | Paret de tancament recolzada deixada vista de gruix 14 cm, de totxana de 290x140x100 mm, categoria I, LD, segons la norma UNE-EN 771-1, col·locat amb morter mixt de ciment pòrtland amb filler calcari CEM II/B-L, calç i sorra, amb 200 kg/m3 de ciment, amb una proporció en volum 1:2:10 i 2,5 N/mm2 de resistència a compressió, elaborat a l'obra
|  | 1 | 0.17 | 1.95 | 1
|  | 1 | 0.17 | 1.95 | 2
|  | 1 | 0.17 | 1.95 | 3
|  | 1 | 0.17 | 1.95 | 4
|  | 1 | 0.17 | 1.95 | 5
|  | 1 | 0.17 | 1.95 | 6
01.02.02.003 | L | P654-N-AT01 | m2 | Envà múltiple, sistema ´´PLACO´´ o equivalent, (12,5 + 12,5 + 48 + 12,5 + 12,5)/400 (48) LM -, de 98 mm de gruix total, amb nivell de qualitat de l'acabat estàndard (Q2), format per una estructura simple autoportant de perfils metàl·lics d'acer galvanitzat formada per canals R 48 ´´PLACO´´ i muntants M 48 ´´PLACO´´ o equivalent, amb una separació entre muntants de 400 mm i una disposició reforçada ´´H´´, a la qual es cargolen quatre plaques en total : dues plaques de guix laminat H1 / UNE-EN 520 - 1200 / 2000 / 12,5 / amb les vores longitudinals afinades, Placomarine PPM 13 ´´PLACO´´ o equivalent disposades en una cara i dues plaques iguals disposades en l'altra cara; aïllament acústic mitjançant panell flexible de llana mineral, Drywall ´´PLACO´´ o equivalent, segons UNE-EN 13162, no revestit, de 50 mm degruix, resistència tèrmica 1,25 m²K/W, conductivitat tèrmica 0,036 W/(mK), col·locat a l'ànima. Inclou banda estanca autoadhesiva, Banda 45 ´´PLACO´´o similar,; cargols per a la fixació de les plaques; cinta de paper amb reforç metàl·lic ´´PLACO´´ o similar,i pasta i cinta per al tractament de junts. Inclou la resolució de trobades i punts singulars. COLOR LILA | Envà múltiple, sistema ´´PLACO´´ o equivalent, (12,5 + 12,5 + 48 + 12,5 + 12,5)/400 (48) LM -, de 98 mm de gruix total, amb nivell de qualitat de l'acabat estàndard (Q2), format per una estructura simple autoportant de perfils metàl·lics d'acer galvanitzat formada per canals R 48 ´´PLACO´´ i muntants M 48 ´´PLACO´´ o equivalent, amb una separació entre muntants de 400 mm i una disposició reforçada ´´H´´, a la qual es cargolen quatre plaques en total : dues plaques de guix laminat H1 / UNE-EN 520 - 1200 / 2000 / 12,5 / amb les vores longitudinals afinades, Placomarine PPM 13 ´´PLACO´´ o equivalent disposades en una cara i dues plaques iguals disposades en l'altra cara; aïllament acústic mitjançant panell flexible de llana mineral, Drywall ´´PLACO´´ o equivalent, segons UNE-EN 13162, no revestit, de 50 mm degruix, resistència tèrmica 1,25 m²K/W, conductivitat tèrmica 0,036 W/(mK), col·locat a l'ànima. Inclou banda estanca autoadhesiva, Banda 45 ´´PLACO´´o similar,; cargols per a la fixació de les plaques; cinta de paper amb reforç metàl·lic ´´PLACO´´ o similar,i pasta i cinta per al tractament de junts. Inclou la resolució de trobades i punts singulars. COLOR LILA
Banys |  |  | 2.76 | 3.06
|  | 2 | 1.9 | 3.06
Neteja |  |  | 2.91 | 3.06
01.02.02.004 | L | P654-N-AT02 | m2 | Envà senzill sistema High Stil ´´PLACO´´ o equivalent (25 + 100 + 25)/900 (100) LM -, per a grans altures, de 150 mm de gruix total, amb nivell de qualitat de l'acabat estàndard (Q2), format per una estructura simple autoportant de perfils metàl·lics d'acer galvanitzat formada per canals RHS 100 ´´PLACO´´ i muntants MHS 100 ´´PLACO´´ o equivalent, amb una separació entre muntants de 900 mm i una disposició reforçada ´´H´´, a la què es cargola una placa de guix laminat AF / UNE-EN 520 - 900 / 2500 / 25 / amb les vores longitudinals afinades, Megaplac 25 ´´PLACO´´ o equivalent en una cara i una placa de guix laminat AF / UNE-EN 520 - 900 / 2500 / 25 / amb les vores longitudinals afinades, Megaplac 25 ´´PLACO´´ o equivalent en l'altra cara; aïllament termo-acústic mitjançant panell semirigid de llana mineral, Arena APTA de Isover, o equivalent, no revestit, de 65 mm de gruix, resistència tèrmica 1,90 m²K/W, conductivitat tèrmica 0,034 W/(mK), col·locat a l'ànima. Inclou banda estanca autoadhesiva, Banda 45 ´´PLACO´´; ancoratges de canals i muntants metàl·lics; cargols per a la fixació de les plaques; cinta de paper amb reforç metàl·lic ´´PLACO´´o similar, i pasta i cinta per al tractament de junts. El preu inclou la resolució de trobades i punts singulars. COLOR TARONJA | Envà senzill sistema High Stil ´´PLACO´´ o equivalent (25 + 100 + 25)/900 (100) LM -, per a grans altures, de 150 mm de gruix total, amb nivell de qualitat de l'acabat estàndard (Q2), format per una estructura simple autoportant de perfils metàl·lics d'acer galvanitzat formada per canals RHS 100 ´´PLACO´´ i muntants MHS 100 ´´PLACO´´ o equivalent, amb una separació entre muntants de 900 mm i una disposició reforçada ´´H´´, a la què es cargola una placa de guix laminat AF / UNE-EN 520 - 900 / 2500 / 25 / amb les vores longitudinals afinades, Megaplac 25 ´´PLACO´´ o equivalent en una cara i una placa de guix laminat AF / UNE-EN 520 - 900 / 2500 / 25 / amb les vores longitudinals afinades, Megaplac 25 ´´PLACO´´ o equivalent en l'altra cara; aïllament termo-acústic mitjançant panell semirigid de llana mineral, Arena APTA de Isover, o equivalent, no revestit, de 65 mm de gruix, resistència tèrmica 1,90 m²K/W, conductivitat tèrmica 0,034 W/(mK), col·locat a l'ànima. Inclou banda estanca autoadhesiva, Banda 45 ´´PLACO´´; ancoratges de canals i muntants metàl·lics; cargols per a la fixació de les plaques; cinta de paper amb reforç metàl·lic ´´PLACO´´o similar, i pasta i cinta per al tractament de junts. El preu inclou la resolució de trobades i punts singulars. COLOR TARONJA
Sala Polivalent-Despatx Direcció SEPE |  |  | 3.46 | 6.05
Despatx Direcció SEPE-CPD |  |  | 3.25 | 6.05
CPD- Despatx Atenció Personalitzada |  |  | 0 | 6.05
Despatx Atenció Personalitzada- Public SEPE |  |  | 0 | 5.31
CPD
Arxiu-Public SEPE |  | 1 | 3.16 | 6.05
|  |  | 2.75 | 6.05
Neteja-Minus |  |  | 2.27 | 5.31
|  |  | 1.2 | 5.31
Office |  |  | 2.5 | 5.31
Banys |  |  | 3.07 | 5.31
Office-Banys |  |  | 4.46 | 5.31
01.02.02.005 | L | P654-N-AT03 | m2 | Envà múltiple, sistema ´´PLACO´´ o equivalent, (12,5 + 12,5 + 48 + 12,5 + 12,5)/400 (48) LM -, de 98 mm de gruix total, amb nivell de qualitat de l'acabat estàndard (Q2), format per una estructura simple autoportant de perfils metàl·lics d'acer galvanitzat formada per canals R 48 ´´PLACO´´ i muntants M 48 ´´PLACO´´ o equivalent, amb una separació entre muntants de 400 mm i una disposició reforçada ´´H´´, a la què es cargolen quatre plaques en total : dues plaques iguals de guix laminat DFI / UNE-EN 520 - 1200 / 2500 / 12,5 / amb les vores longitudinals afinades, Phonique PPH 13 ´´PLACO´´ o equivalent disposades en una cara i dues plaques iguals disposades en l'altra cara; aïllament acústic mitjançant panell flexible de llana mineral, Drywall ´´PLACO´´ o equivalent, segons UNE-EN 13162, no revestit, de 50 mm gruix, resistència tèrmica 1,25 m²K/W, conductivitat tèrmica 0,036 W/(mK), col·locat a l'ànima. Inclou banda estanca autoadhesiva, Banda 45 ´´PLACO´´; cargols per a la fixació de les plaques; cinta de paper amb reforç metàl·lic ´´PLACO´´o similar, i pasta i cinta per al tractament de junts. Inclou la resolució de trobades i punts singulars. COLOR VERD | Envà múltiple, sistema ´´PLACO´´ o equivalent, (12,5 + 12,5 + 48 + 12,5 + 12,5)/400 (48) LM -, de 98 mm de gruix total, amb nivell de qualitat de l'acabat estàndard (Q2), format per una estructura simple autoportant de perfils metàl·lics d'acer galvanitzat formada per canals R 48 ´´PLACO´´ i muntants M 48 ´´PLACO´´ o equivalent, amb una separació entre muntants de 400 mm i una disposició reforçada ´´H´´, a la què es cargolen quatre plaques en total : dues plaques iguals de guix laminat DFI / UNE-EN 520 - 1200 / 2500 / 12,5 / amb les vores longitudinals afinades, Phonique PPH 13 ´´PLACO´´ o equivalent disposades en una cara i dues plaques iguals disposades en l'altra cara; aïllament acústic mitjançant panell flexible de llana mineral, Drywall ´´PLACO´´ o equivalent, segons UNE-EN 13162, no revestit, de 50 mm gruix, resistència tèrmica 1,25 m²K/W, conductivitat tèrmica 0,036 W/(mK), col·locat a l'ànima. Inclou banda estanca autoadhesiva, Banda 45 ´´PLACO´´; cargols per a la fixació de les plaques; cinta de paper amb reforç metàl·lic ´´PLACO´´o similar, i pasta i cinta per al tractament de junts. Inclou la resolució de trobades i punts singulars. COLOR VERD
Despatx Direcció SEPE (MA01) |  |  | 4.84 | 1 | 3.4
Despatx Direcció SOC (MA03) |  |  | 3.05 | 1 | 2.56
|  |  | 3.74 | 1 | 2.56
Despatx atenció personalitzada (MA02) |  |  | 4.76 | 1 | 3.4
Sala multiusos (MA01) |  |  | 8 | 1 | 3.4
Accés Secundari |  |  | 1.3 | 1 | 2.47
|  |  | 2.65 | 1 | 2.47
Accés Principal |  |  | 1.55 | 2 | 2.47
01.02.02.006 | L | P660-AT01 | m2 | Subministre i col·locació de sistema de mampara amb doble vidre de seguretat i un gruix total de 100 mm. Format per estructura interior oculta d'alumini anoditzat qualitat EN-AW-6060 i bastidor perimetral vist d'alumini amb juntes estanques de neoprè clipat a perfils perímetrals. Vidre laminat 6+6 mm/càmera 60 mm /6+6 mm i butiral acústic intermig transparent, en modulació vertical variable amb juntes entre vidres realitzades amb peces de policarbonat translúcid de secció ´´H´´. Aillament acústic Ra ? 40 dBA. Sòcol inferior d'alumini. Inclou també perfil electrificat en la pròpia mampara, al costat de la porta, que incorpori endoll, interruptor i termostat. Les mampares es recolzaran sobre una base formada per envanet ceràmic de totxana (veure partida P6125-MNJS), de la mateixa alçada que el terra tècnic, no inclòs en aquest preu. Per sobre del cel ras les mampares tindran continuitat amb un envà de plaques de guix laminat amb aïllament acústic intermig, no inclòs en aquest preu. Nota: Segons plànol de fusteria interior DG A09 | Subministre i col·locació de sistema de mampara amb doble vidre de seguretat i un gruix total de 100 mm. Format per estructura interior oculta d'alumini anoditzat qualitat EN-AW-6060 i bastidor perimetral vist d'alumini amb juntes estanques de neoprè clipat a perfils perímetrals. Vidre laminat 6+6 mm/càmera 60 mm /6+6 mm i butiral acústic intermig transparent, en modulació vertical variable amb juntes entre vidres realitzades amb peces de policarbonat translúcid de secció ´´H´´. Aillament acústic Ra ? 40 dBA. Sòcol inferior d'alumini. Inclou també perfil electrificat en la pròpia mampara, al costat de la porta, que incorpori endoll, interruptor i termostat. Les mampares es recolzaran sobre una base formada per envanet ceràmic de totxana (veure partida P6125-MNJS), de la mateixa alçada que el terra tècnic, no inclòs en aquest preu. Per sobre del cel ras les mampares tindran continuitat amb un envà de plaques de guix laminat amb aïllament acústic intermig, no inclòs en aquest preu. Nota: Segons plànol de fusteria interior DG A09
Despatx Direcció SEPE (MA01) |  |  | 4.84 | 2.6
Despatx Direcció SOC (MA03) |  |  | 3.05 | 2.6
|  |  | 3.74 | 2.6
Despatx atenció personalitzada (MA02) |  |  | 4.76 | 2.6
Sala multiusos (MA01) |  |  | 8 | 2.6
01.02.02/P663-AJHS Mòdul porta vidre 1fulla bat.,g=10mm,82.5x250cm,+fre,+ferramenta,p/mampara mod.perf,alum.,col. | V | 5
01.02.02.007 | L | P663-AJHS | ud | Mòdul de porta amb doble vidre de seguretat de dimensions 82,5x250 cm. i un gruix total de 100 mm. Format per estructura interior oculta d'alumini anoditzat qualitat EN-AW-6060 i bastidor perimetral vist d'alumini amb juntes estanques de neoprè clipat a perfils perímetrals. Vidre laminat 6+6 mm/càmera 60 mm /6+6 mm i butiral acústic intermig transparentde vidre d'una fulla batent de 10 mm de gruix i 82.5x250 cm de llum de pas, amb mecanisme de fre o topall de seguretat al paviment, inclosa la ferramenta, per a mampara modular amb perfils d'alumini, col·locat, amb pany, clau mestrejada i maneta reforçada. Les portes es recolzaran sobre una base formada per envanet ceràmic de totxana (veure partida P6125-MNJS), de la mateixa alçada que el terra tècnic, no inclòs en aquest preu. Nota: Segons plànol de fusteria interior DG A09 | Mòdul de porta amb doble vidre de seguretat de dimensions 82,5x250 cm. i un gruix total de 100 mm. Format per estructura interior oculta d'alumini anoditzat qualitat EN-AW-6060 i bastidor perimetral vist d'alumini amb juntes estanques de neoprè clipat a perfils perímetrals. Vidre laminat 6+6 mm/càmera 60 mm /6+6 mm i butiral acústic intermig transparentde vidre d'una fulla batent de 10 mm de gruix i 82.5x250 cm de llum de pas, amb mecanisme de fre o topall de seguretat al paviment, inclosa la ferramenta, per a mampara modular amb perfils d'alumini, col·locat, amb pany, clau mestrejada i maneta reforçada. Les portes es recolzaran sobre una base formada per envanet ceràmic de totxana (veure partida P6125-MNJS), de la mateixa alçada que el terra tècnic, no inclòs en aquest preu. Nota: Segons plànol de fusteria interior DG A09
Despatx Direcció SEPE (MA01) |  | 1
Despatx Direcció SOC (MA03) |  | 1
Despatx atenció personalitzada (MA02) |  | 1
Sala multiusos (MA01) |  | 2
01.02.02.008 | L | P83EC-995E | m2 | Extradossat autoportant lliure, sistema High Stil ´´PLACO´´o similar,, de 95 mm de gruix total, amb nivell de qualitat de l'acabat estàndard (Q2), format per una placa de guix laminat AF / UNE-EN 520 - 900 / 2500 / 25 / amb les vores longitudinals afinades, Megaplac 25 ´´PLACO´´o similar,, cargolada directament a una estructura autoportant de perfils metàl·lics d'acer galvanitzat formada per canals horitzontals High Stil RHS 70 ´´PLACO´´, sòlidament fixats al terra i al sostre, i muntants verticals High Stil MHS 70 ´´PLACO´´o similar,, amb una separació entre muntants de 900 mm. Inclou aïllament termo-acústic mitjançant panell semirigid de llana mineral, Arena APTA de Isover, no revestit, de 90 mm de gruix, resistència tèrmica 2,60 m²K/W, conductivitat tèrmica 0,034 W/(mK), col·locat entre les plaques i el parament; Inclou banda desolidaritzadora; fixacions per a l'ancoratge de canals i muntants metàl·lics; cargols per a la fixació de les plaques; cinta de paper amb reforç metàl·lic ´´PLACO´´o similar, i pasta i cinta per al tractament de junts. Inclou la resolució de trobades i punts singulars. Inclou junta de dilatació cada 11 m màxim i en les juntes de dilatació de l'edifici. COLOR VERMELL | Extradossat autoportant lliure, sistema High Stil ´´PLACO´´o similar,, de 95 mm de gruix total, amb nivell de qualitat de l'acabat estàndard (Q2), format per una placa de guix laminat AF / UNE-EN 520 - 900 / 2500 / 25 / amb les vores longitudinals afinades, Megaplac 25 ´´PLACO´´o similar,, cargolada directament a una estructura autoportant de perfils metàl·lics d'acer galvanitzat formada per canals horitzontals High Stil RHS 70 ´´PLACO´´, sòlidament fixats al terra i al sostre, i muntants verticals High Stil MHS 70 ´´PLACO´´o similar,, amb una separació entre muntants de 900 mm. Inclou aïllament termo-acústic mitjançant panell semirigid de llana mineral, Arena APTA de Isover, no revestit, de 90 mm de gruix, resistència tèrmica 2,60 m²K/W, conductivitat tèrmica 0,034 W/(mK), col·locat entre les plaques i el parament; Inclou banda desolidaritzadora; fixacions per a l'ancoratge de canals i muntants metàl·lics; cargols per a la fixació de les plaques; cinta de paper amb reforç metàl·lic ´´PLACO´´o similar, i pasta i cinta per al tractament de junts. Inclou la resolució de trobades i punts singulars. Inclou junta de dilatació cada 11 m màxim i en les juntes de dilatació de l'edifici. COLOR VERMELL
Àrea atenció públic SEPE (Floridablanca) |  | 1 | 1 | 6.05 | 8.61
Despatx Direcció SEPE |  | 1 | 1 | 6.05 | 3.45
CPD |  | 1 | 1 | 6.05 | 3.05
Despatx atenció personalitzada |  | 1 | 1 | 5.31 | 5.05
Àrea atenció públic SOC |  | 1 | 1 | 5.31 | 13.99
Despatx Direcció SOC
Façana carrer (Herrera) |  | 1 | 1 | 6.05 | 20.89
|  | 1 | 1 | 6.05 | 4.98
|  | 1 | 1 | 5.31 | 21.45
|  | 1 | 1 | 5.31 | 5.56
|  | 1 | 1 | 5.31 | 11.61
Façana lateral (sala espera - banys-office)
Sala Espera |  | 1 |  | 5.31 | 5.14
Banys |  | 1 |  | 5.31 | 2.95
Office |  | 1 |  | 5.31 | 2.8
01.02.02.009 | L | P83EC-965E | m2 | Extradossat autoportant lliure, sistema High Stil ´´PLACO´´o similar,, de 95 mm de gruix total, amb nivell de qualitat de l'acabat estàndard (Q2), format per una placa de guix laminat AF / UNE-EN 520 - 900 / 2500 / 25 / amb les vores longitudinals afinades, Megaplac 25 ´´PLACO´´o similar,, cargolada directament a una estructura autoportant de perfils metàl·lics d'acer galvanitzat formada per canals horitzontals High Stil RHS 70 ´´PLACO´´, sòlidament fixats al terra i al sostre, i muntants verticals High Stil MHS 70 ´´PLACO´´o similar,, amb una separació entre muntants de 900 mm. Inclou aïllament termo-acústic mitjançant panell semirigid de llana mineral, Arena APTA de Isover, no revestit, de 65 mm de gruix, resistència tèrmica 1,90 m²K/W, conductivitat tèrmica 0,034 W/(mK), col·locat entre les plaques i el parament; Inclou banda desolidaritzadora; fixacions per a l'ancoratge de canals i muntants metàl·lics; cargols per a la fixació de les plaques; cinta de paper amb reforç metàl·lic ´´PLACO´´o similar, i pasta i cinta per al tractament de junts. Inclou la resolució de trobades i punts singulars. Inclou junta de dilatació cada 11 m màxim i en les juntes de dilatació de l'edifici COLOR ROSAT | Extradossat autoportant lliure, sistema High Stil ´´PLACO´´o similar,, de 95 mm de gruix total, amb nivell de qualitat de l'acabat estàndard (Q2), format per una placa de guix laminat AF / UNE-EN 520 - 900 / 2500 / 25 / amb les vores longitudinals afinades, Megaplac 25 ´´PLACO´´o similar,, cargolada directament a una estructura autoportant de perfils metàl·lics d'acer galvanitzat formada per canals horitzontals High Stil RHS 70 ´´PLACO´´, sòlidament fixats al terra i al sostre, i muntants verticals High Stil MHS 70 ´´PLACO´´o similar,, amb una separació entre muntants de 900 mm. Inclou aïllament termo-acústic mitjançant panell semirigid de llana mineral, Arena APTA de Isover, no revestit, de 65 mm de gruix, resistència tèrmica 1,90 m²K/W, conductivitat tèrmica 0,034 W/(mK), col·locat entre les plaques i el parament; Inclou banda desolidaritzadora; fixacions per a l'ancoratge de canals i muntants metàl·lics; cargols per a la fixació de les plaques; cinta de paper amb reforç metàl·lic ´´PLACO´´o similar, i pasta i cinta per al tractament de junts. Inclou la resolució de trobades i punts singulars. Inclou junta de dilatació cada 11 m màxim i en les juntes de dilatació de l'edifici COLOR ROSAT
Façana carrer
Àrea atenció públic SEPE |  | 1 |  | 6.05 | 9
Sala Polivalent |  | 1 |  | 6.05 | 12.04
Despatx Direcció SEPE |  | 1 |  | 6.05 | 1.84
Doble trasdossat
CPD/Despatx atenció personalitzada |  | 1 |  | 6.05 | 2.9
|  |  |  | 5.31 | 2.9
Arxiu/Àrea atenció públic SOC |  | 1 |  | 6.05 | 3.31
|  |  |  | 5.31 | 3.31
Despatx atenció personalitzada |  | 1 |  | 5.31 | 3.56
Àrea atenció públic SOC |  | 1 |  | 5.31 | 21.96
Despatx Direcció SOC |  | 1 |  | 5.31 | 4.25
Àrea atenció públic SOC |  | 1 |  | 5.31 | 13.63
|  | 1 |  | 5.31 | 2.04
Neteja |  | 1 |  | 5.31 | 3.37
|  | 1 |  | 5.31 | 2.05
Office |  | 1 |  | 5.31 | 5.01
Façana carrer
01.02.02.010 | L | P83EC-N-AT12 | m2 | Extradossat autoportant lliure, sistema ´´PLACO´´o similar,, de 73 mm de gruix total, amb nivell de qualitat de l'acabat estàndard (Q2), format per dues plaques de guix laminat A / UNE-EN 520 - 1200 / 2000 / 12,5 / amb les vores longitudinals afinades, BA 13 ´´PLACO´´o similar,, cargolades directament a una estructura autoportant de perfils metàl·lics d'acer galvanitzat formada per canals horitzontals R 48 ´´PLACO´´o similar,, sòlidament fixats al terra i al sostre, i muntants verticals M 48 ´´PLACO´´o similar,, amb una separació entre muntants de 400 mm. COLOR GROC | Extradossat autoportant lliure, sistema ´´PLACO´´o similar,, de 73 mm de gruix total, amb nivell de qualitat de l'acabat estàndard (Q2), format per dues plaques de guix laminat A / UNE-EN 520 - 1200 / 2000 / 12,5 / amb les vores longitudinals afinades, BA 13 ´´PLACO´´o similar,, cargolades directament a una estructura autoportant de perfils metàl·lics d'acer galvanitzat formada per canals horitzontals R 48 ´´PLACO´´o similar,, sòlidament fixats al terra i al sostre, i muntants verticals M 48 ´´PLACO´´o similar,, amb una separació entre muntants de 400 mm. COLOR GROC
|  | 1 | 1 | 4.05 | 8
|  | 1 | 1 | 3.21 | 12
01.02.02.011 | L | P83EC-N-AT22 | m2 | Extradossat directe pilars, de 40 mm de gruix total, amb nivell de qualitat de l'acabat Q2; format per 2 plaques de guix laminat tipus gran duresa de 12,5 mm de gruix, cargolades a una estructura metàl·lica d'acer galvanitzat de mestres Omega de 80 mm d'amplada, segons UNE-EN 14195., prèviament ancorada al parament vertical cada 400 mm, amb cargols d'acer.. COLOR TARONJA MARRÓ | Extradossat directe pilars, de 40 mm de gruix total, amb nivell de qualitat de l'acabat Q2; format per 2 plaques de guix laminat tipus gran duresa de 12,5 mm de gruix, cargolades a una estructura metàl·lica d'acer galvanitzat de mestres Omega de 80 mm d'amplada, segons UNE-EN 14195., prèviament ancorada al parament vertical cada 400 mm, amb cargols d'acer.. COLOR TARONJA MARRÓ
|  | 1 | 1 | 4.05 | 16
|  | 1 | 1 | 3.21 | 7
Lateral esglaons i zona elevador |  | 3 | 1.63 | 0.94 | 1
|  | 2 | 1.82 | 0.94 | 1
| N | Obra | 01 | SOC FRANCISCO HERRERA 25-31 (MATARÓ)
| N | Capítol | 03 | REVESTIMENTS
| N | Titol 3 | 01 | REVESTIMENTS EXTERIORS
01.03.01.001 | L | P8311-9KGO | m2 | Revestiment exterior amb peces mecanitzades de gran format de gres porcellànic esmaltat, acabat mat o natural, de 330x660x10 mm, gamma mitja, capacitat d'absorció d'aigua E<0,5%, grup BIa, segons UNE-EN 14411. SUPORT: parament de morter de ciment, vertical. COL·LOCACIÓ: en capa fina mitjançant doble encolat amb adhesiu cimentós millorat, C2 TE S1, segons UNE-EN 12004, deformable, amb lliscament reduït i temps obert ampliat i grapes d'ancoratge intermèdies i en l'arrencada de 10 mm d'amplada, d'acer inoxidable AISI 316, acabat natural, per a sistema de fixació oculta. REJUNTAT: amb morter de junts cimentós millorat, amb absorció d'aigua reduïda i resistència elevada a l'abrasió tipus CG 2 W A, color blanc, en junts de 2 mm d'espessor. Inclou creuetes de PVC. El preu inclou també les peces especials i la resolució de punts singulars. | Revestiment exterior amb peces mecanitzades de gran format de gres porcellànic esmaltat, acabat mat o natural, de 330x660x10 mm, gamma mitja, capacitat d'absorció d'aigua E<0,5%, grup BIa, segons UNE-EN 14411. SUPORT: parament de morter de ciment, vertical. COL·LOCACIÓ: en capa fina mitjançant doble encolat amb adhesiu cimentós millorat, C2 TE S1, segons UNE-EN 12004, deformable, amb lliscament reduït i temps obert ampliat i grapes d'ancoratge intermèdies i en l'arrencada de 10 mm d'amplada, d'acer inoxidable AISI 316, acabat natural, per a sistema de fixació oculta. REJUNTAT: amb morter de junts cimentós millorat, amb absorció d'aigua reduïda i resistència elevada a l'abrasió tipus CG 2 W A, color blanc, en junts de 2 mm d'espessor. Inclou creuetes de PVC. El preu inclou també les peces especials i la resolució de punts singulars.
c/ Floridablanca
F01 |  | 1 | 3.37 | 1.02 | 1
c/ Francisco Herrera
F02 |  | 1 | 6.1 | 1.02 | 1
F03 |  | 1 | 5.86 | 1.02 | 1
PE01 |  | 1 | 7.11 | 1.02 | 1
F04 |  | 1 | 4.58 | 0.28 | 1
F05 |  | 1 | 3.75 | 0.28 | 1
F06 |  | 1 | 3.64 | 0.28 | 1
PE02 |  | 1 | 3.76 | 0.28 | 1
F07 |  | 1 | 2.44 | 0.32 | 1
c/ Façana retorn
F09 |  | 1 | 4.14 | 0.46 | 1
F10 |  | 1 | 3.3 | 0.79 | 1
descomptar % buits
F10 |  | -1 | 2.52 | 0.79 | 1
01.03.01.002 | L | P811-3EW5 | m2 | Arrebossat a bona vista sobre parament vertical exterior, a 3,00 m d'alçària, com a màxim, amb morter de ciment 1:4, remolinat i lliscat amb ciment pòrtland amb filler calcari 32,5 R | Arrebossat a bona vista sobre parament vertical exterior, a 3,00 m d'alçària, com a màxim, amb morter de ciment 1:4, remolinat i lliscat amb ciment pòrtland amb filler calcari 32,5 R
01.03.01/P8311-9KGO Aplacat vert.ext.h<= 3m gres porcell.premsat rug.,l=entre 115 i 125cm,h= entre 55 i 65cm,col.adhes.r | V | 30.593
01.03.01/E8K9AT20 Remat rev mural plan.acer pl. prelacat g= 2 mm, desenv.<30cm , col.fix.mec+segellat | V | 52.83
01.03.01.003 | L | P8KG-47L9 | m | Suport d'escopidor de 29 cm d'amplària, amb supermaó de 500x250x40 mm, col·locat amb morter mixt 1:2:10 | Suport d'escopidor de 29 cm d'amplària, amb supermaó de 500x250x40 mm, col·locat amb morter mixt 1:2:10
c/ Floridablanca
F01 |  | 1 | 3.37 | 1 | 1
c/ Francisco Herrera
F02 |  | 1 | 6.1 | 1 | 1
F03 |  | 1 | 5.86 | 1 | 1
PE01 |  | 1 | 7.11 | 1 | 1
F04 |  | 1 | 4.58 | 1 | 1
F05 |  | 1 | 3.75 | 1 | 1
F06 |  | 1 | 3.64 | 1 | 1
PE02 |  | 1 | 3.76 | 0 | 1
F07 |  | 1 | 2.44 | 1 | 1
c/ Façana retorn
F09 |  | 1 | 4.14 | 1 | 1
F10 |  | 1 | 3.3 | 0 | 1
01.03.01.004 | L | P8KC-HZ3F | m | Escopidor de xapa plegada d'acer galvanitzat, espessor 1 mm, desenvolupament 300 mm i 5 plecs, amb goteró, encastat en els brancals; col·locació amb adhesiu bituminós d'aplicació en fred; i segellat dels junts entre peces i de les unions amb els murs amb segellador adhesiu monocomponent. | Escopidor de xapa plegada d'acer galvanitzat, espessor 1 mm, desenvolupament 300 mm i 5 plecs, amb goteró, encastat en els brancals; col·locació amb adhesiu bituminós d'aplicació en fred; i segellat dels junts entre peces i de les unions amb els murs amb segellador adhesiu monocomponent.
c/ Floridablanca
F01 |  | 1 | 3.37 | 1 | 1
c/ Francisco Herrera
F02 |  | 1 | 6.1 | 1 | 1
F03 |  | 1 | 5.86 | 1 | 1
PE01 |  | 1 | 7.11 | 1 | 1
F04 |  | 1 | 4.58 | 1 | 1
F05 |  | 1 | 3.75 | 1 | 1
F06 |  | 1 | 3.64 | 1 | 1
PE02 |  | 1 | 3.76 | 0 | 1
F07 |  | 1 | 2.44 | 1 | 1
c/ Façana retorn
F09 |  | 1 | 4.14 | 1 | 1
F10 |  | 1 | 3.3 | 0 | 1
01.03.01.005 | L | P8M2-I2YC | m | Remat de planxa d'acer plegada amb acabat galvanitzat i prelacat, d'1 mm de gruix, 30 cm de desenvolupament, com a màxim, amb 5 plecs, per a brancal, col·locat amb fixacions mecàniques, i segellat | Remat de planxa d'acer plegada amb acabat galvanitzat i prelacat, d'1 mm de gruix, 30 cm de desenvolupament, com a màxim, amb 5 plecs, per a brancal, col·locat amb fixacions mecàniques, i segellat
c/ Floridablanca
F01 |  | 2 |  | 4.52 | 1
c/ Francisco Herrera
F02 |  | 2 |  | 4.52 | 1
F03 |  | 2 |  | 4.52 | 1
PE01 |  | 2 |  | 4.52 | 1
F04 |  | 2 |  | 3.78 | 1
F05 |  | 2 |  | 3.78 | 1
F06 |  | 2 |  | 3.78 | 1
PE02 |  | 2 |  | 1 | 1
F07 |  | 2 |  | 3.14 | 1
F08 |  | 2 |  | 1 | 1
c/ Façana retorn
F09 |  | 2 |  | 2.37 | 1
F10 |  | 2 |  | 1.91 | 1
01.03.01.006 | L | E8K9AT20 | m2 | Revestiment mural amb xapa d'alumini lacat especial, de 2 mm de gruix. Col·locació en obra: amb cargols d'acer galvanitzat sobre subestructura suport formada per perfils omega d'acer galvanitzat, de 85 mm d'amplada, amb una separació de 600 mm. Inclou ancoratges mecànics per a la fixació de la subestructura suport. En la part inferior del panell mural, el desenviolupament de la xapa acabará amb dos plecs a 90º per la formació de goteró | Revestiment mural amb xapa d'alumini lacat especial, de 2 mm de gruix. Col·locació en obra: amb cargols d'acer galvanitzat sobre subestructura suport formada per perfils omega d'acer galvanitzat, de 85 mm d'amplada, amb una separació de 600 mm. Inclou ancoratges mecànics per a la fixació de la subestructura suport. En la part inferior del panell mural, el desenviolupament de la xapa acabará amb dos plecs a 90º per la formació de goteró
c/ Floridablanca
F01 |  | 1 | 3.37 | 1 | 1
c/ Francisco Herrera
F02 |  | 1 | 6.1 | 1 | 1
F03 |  | 1 | 5.86 | 1 | 1
PE01 |  | 1 | 7.11 | 1 | 1
F04 |  | 1 | 4.58 | 1 | 1
F05 |  | 1 | 3.75 | 1 | 1
F06 |  | 1 | 3.64 | 1 | 1
PE02 |  | 1 | 3.76 | 1 | 1
F07 |  | 1 | 2.44 | 1 | 1
F08 |  | 1 | 4.78 | 1 | 1
c/ Façana retorn
F09 |  | 1 | 4.14 | 1 | 1
F10 |  | 1 | 3.3 | 1 | 1
01.03.01.007 | L | P846-AT08 | m2 | Fals sostre registrable suspès en exteriors, amb una superfície de fins a 4 m², situat a una altura menor de 4 m, considerant un grau de complexitat mig, constituït per: ESTRUCTURA: entramat metàl·lic ocult fixat al forjat amb varetes roscades, amb arriostrament apte i homologat per a grans alçades; LAMEL·LES METÀL·LIQUES: lamel·les horitzontals de superfície llisa, d'alumini lacat, i de 85 mm d'amplada, separades 15 mm, amb perfils intermedis per a la unió de les lamel·les entre si. Inclús perfils angulars, fixacions per a l'ancoratge dels perfils i accessoris de muntatge. Inclou assaig de càrrega realitzat per un laboratori acreditat. Caldrà presentar el document d'homologació del fals sostre i del sistema de suport, així com el certificat d'instal·lació. Reacció al foc de tot el sistema, incloses plaques, estructura i elements de subjecció així com d'altres elements que discorrin pel cel ras : B-s3,d0 | Fals sostre registrable suspès en exteriors, amb una superfície de fins a 4 m², situat a una altura menor de 4 m, considerant un grau de complexitat mig, constituït per: ESTRUCTURA: entramat metàl·lic ocult fixat al forjat amb varetes roscades, amb arriostrament apte i homologat per a grans alçades; LAMEL·LES METÀL·LIQUES: lamel·les horitzontals de superfície llisa, d'alumini lacat, i de 85 mm d'amplada, separades 15 mm, amb perfils intermedis per a la unió de les lamel·les entre si. Inclús perfils angulars, fixacions per a l'ancoratge dels perfils i accessoris de muntatge. Inclou assaig de càrrega realitzat per un laboratori acreditat. Caldrà presentar el document d'homologació del fals sostre i del sistema de suport, així com el certificat d'instal·lació. Reacció al foc de tot el sistema, incloses plaques, estructura i elements de subjecció així com d'altres elements que discorrin pel cel ras : B-s3,d0
Acces SEPE |  |  |  |  | 2.78
Accés SOC |  |  |  |  | 6.39
| N | Obra | 01 | SOC FRANCISCO HERRERA 25-31 (MATARÓ)
| N | Capítol | 03 | REVESTIMENTS
| N | Titol 3 | 02 | REVESTIMENTS INTERIORS VERTICALS
01.03.02.001 | L | P822-AT03 | m2 | Enrajolat de parament vertical interior a una alçària <= 3 m amb rajola de ceràmica premsada, rajola de valència, de forma quadrada de 200x200 mm , color blanc, acabat setinat, capacitat d'absorció d'aigua E>10%, grup BIII, segons UNE-EN 14411, grup BIII (UNE-EN 14411), col·locades amb adhesiu cimentós tipus C1 T segons norma UNE-EN 12004 i rejuntat amb beurada CG1 (UNE-EN 13888). | Enrajolat de parament vertical interior a una alçària <= 3 m amb rajola de ceràmica premsada, rajola de valència, de forma quadrada de 200x200 mm , color blanc, acabat setinat, capacitat d'absorció d'aigua E>10%, grup BIII, segons UNE-EN 14411, grup BIII (UNE-EN 14411), col·locades amb adhesiu cimentós tipus C1 T segons norma UNE-EN 12004 i rejuntat amb beurada CG1 (UNE-EN 13888).
Banys
|  | 6 | 1.9 | 3.06
01.03.02.002 | L | P89I-AT10 | m2 | Aplicació manual de dues mans de pintura plàstica rentable, acabat setinat, textura llisa, prèvia aplicació d'una mà d'emprimació acrílica reguladora de l'absorció, sobre parament interior vertical. Euroclasse B-s2, d0 de reacció al foc. Color a determinar per la D.F. Per a les zones d'ús públic, els colors a emprar seran el gris com a color general i els dos colors corporatius de SOC (verd i blau) per zones puntuals, la ubicació dels quals es consensuarà amb la propietat. Els seus codis RAL i Pantone, són els següents: - Gris RAL 8500 (Pantone 427 C) - Verd RAL 120 70 75 (Pantone 376C) - Blau RAL 230 60 40 (Pantone Process Cyan) La resta de paraments de les zones privades i sostres, es pintarà amb color blanc RAL 9010. | Aplicació manual de dues mans de pintura plàstica rentable, acabat setinat, textura llisa, prèvia aplicació d'una mà d'emprimació acrílica reguladora de l'absorció, sobre parament interior vertical. Euroclasse B-s2, d0 de reacció al foc. Color a determinar per la D.F. Per a les zones d'ús públic, els colors a emprar seran el gris com a color general i els dos colors corporatius de SOC (verd i blau) per zones puntuals, la ubicació dels quals es consensuarà amb la propietat. Els seus codis RAL i Pantone, són els següents: - Gris RAL 8500 (Pantone 427 C) - Verd RAL 120 70 75 (Pantone 376C) - Blau RAL 230 60 40 (Pantone Process Cyan) La resta de paraments de les zones privades i sostres, es pintarà amb color blanc RAL 9010.
01.02.02/P654-N-AT02 Envà senzill sistema High Stil ´´PLACO´´ (25 + 100 + 25)/900 (100) LM | V | 148.038 | 2
Perimetre alçada fals sostre |  | 33.84 | 2 | -1.75
01.02.02/P654-N-AT01 Envà de plaques de guix laminat. sistema ´´placo placomarine´´ o equivalent | V | 28.979 | 2
01.02.02/P83EC-N-AT22 Extradossat (pilars) autoportant de plaques de guix laminat, per a grans altures | V | 95.289 | 1
01.02.02/P654-N-AT03 Envà de plaques de guix laminat. sistema ´´placo phonique ´´ o equivalent. | V | 94.636 | 2
Perimetre alçada fals sostre |  | 31.39 | 2 | -1.75
01.02.02/P83EC-995E Extradossat (façanes) pl.guix lam, grans alçades, estruc.autop. lliure H,95/600(70) A(25mm)+MW-vidre | V | 611.933
Perimetre alçada fals sostre |  | 109.53 | 1 | -1.75
01.02.02/P83EC-965E Extradossat (mitjeres) pl.guix lam, grans alçades, estruc.autop. lliure H,95/600(70) A(25mm)+MW-vidr | V | 505.641
Perimetre alçada fals sostre |  | 78.75 | 1 | -1.75
| N | Obra | 01 | SOC FRANCISCO HERRERA 25-31 (MATARÓ)
| N | Capítol | 03 | REVESTIMENTS
| N | Titol 3 | 03 | REVESTIMENTS INTERIORS HORITZONTALS
01.03.03.001 | L | P84J-AT01 | m2 | Fals sostre registrable suspès, acústic, de color blanc RAL 9010, situat a una altura major o igual a 4 m. Sistema ´´PLACO´´ o equivalent, constituït per: ESTRUCTURA: perfileria vista, d'acer galvanitzat, color blanc, amb sola de 24 mm d'amplària, comprenent perfils primaris d'acer galvanitzat, Quick-lock ´´PLACO´´ o equivalent, de 3600 mm de longitud i 24x38 mm de secció, perfils secundaris d'acer galvanitzat, Quick-lock ´´PLACO´´ o equivalent, de 1200 mm de longitud i 24x32 mm de secció i perfils secundaris d'acer galvanitzat, Quick-lock ´´PLACO´´ o equivalent, de 600 mm de longitud i 24x32 mm de secció, suspesos del forjat amb varetes roscades , amb arriostrament apte i homologat per a grans alçades; PLAQUES: plaques acústiques de guix laminat, amb tecnologia Activ'Air, gamma Gyptone model Line tipus 4 Activ'Air ´´PLACO´´ o equivalent, de 600x600 mm i 10 mm de gruix, de superfície perforada, i ranures allargades. Inclou perfils angulars Quick-lock ´´PLACO´´ o equivalent, fixacions per a l'ancoratge dels perfils, i accessoris de muntatge. Inclou junta de dilatació cada 15 m màxim i en les juntes de dilatació de l'edifici. Inclou assaig de càrrega realitzat per un laboratori acreditat. Caldrà presentar el document d'homologació del fals sostre i del sistema de suport, així com el certificat d'instal·lació. Reacció al foc de tot el sistema, incloses plaques, estructura i elements de subjecció així com d'altres elements que discorrin pel cel ras : B-s3,d0 | Fals sostre registrable suspès, acústic, de color blanc RAL 9010, situat a una altura major o igual a 4 m. Sistema ´´PLACO´´ o equivalent, constituït per: ESTRUCTURA: perfileria vista, d'acer galvanitzat, color blanc, amb sola de 24 mm d'amplària, comprenent perfils primaris d'acer galvanitzat, Quick-lock ´´PLACO´´ o equivalent, de 3600 mm de longitud i 24x38 mm de secció, perfils secundaris d'acer galvanitzat, Quick-lock ´´PLACO´´ o equivalent, de 1200 mm de longitud i 24x32 mm de secció i perfils secundaris d'acer galvanitzat, Quick-lock ´´PLACO´´ o equivalent, de 600 mm de longitud i 24x32 mm de secció, suspesos del forjat amb varetes roscades , amb arriostrament apte i homologat per a grans alçades; PLAQUES: plaques acústiques de guix laminat, amb tecnologia Activ'Air, gamma Gyptone model Line tipus 4 Activ'Air ´´PLACO´´ o equivalent, de 600x600 mm i 10 mm de gruix, de superfície perforada, i ranures allargades. Inclou perfils angulars Quick-lock ´´PLACO´´ o equivalent, fixacions per a l'ancoratge dels perfils, i accessoris de muntatge. Inclou junta de dilatació cada 15 m màxim i en les juntes de dilatació de l'edifici. Inclou assaig de càrrega realitzat per un laboratori acreditat. Caldrà presentar el document d'homologació del fals sostre i del sistema de suport, així com el certificat d'instal·lació. Reacció al foc de tot el sistema, incloses plaques, estructura i elements de subjecció així com d'altres elements que discorrin pel cel ras : B-s3,d0
Cancell
Zona accés
Sala d'espera |  |  |  |  | 17.28
Àrea atenció públic SEPE |  |  |  |  | 65.57
64.73
Àrea atenció públic SOC |  |  |  |  | 41.4
10.08
100.56
Despatx Direcció SEPE |  |  |  |  | 10.08
Despatx Direcció SOC |  |  |  |  | 10.8
Despatx atenció personalitzada |  |  |  |  | 10.08
Sala multiusos |  |  |  |  | 9
10.8
Arxiu |  | 1 | 2.4 | 2.4
Banys distribuidor |  | 1 | 1.2 | 2.4
Neteja
Office |  | 1 | 3 | 1.8
CPD |  | 1 | 1.8 | 2.4
01.03.03.002 | L | P846-AT02 | m2 | Fals sostre continu suspès, llis, situat a una altura major o igual a 4 m, amb nivell de qualitat de l'acabat estàndard (Q2). Sistema ´´PLACO´´ o equivalent, constituït per: ESTRUCTURA: estructura metàl·lica de perfils primaris Stil Prim 100 ´´PLACO´´ o equivalent, i perfils secundaris F-530 ´´PLACO´´ o equivalent , suspesos del forjat amb varetes roscades, amb arriostrament apte i homologat per a grans alçades ; PLAQUES: una capa de plaques de guix laminat A / UNE-EN 520 - 1200 / 2000 / 15 / amb les vores longitudinals afinades, BA 15 ´´PLACO´´ o equivalent. Inclou fixacions per a l'ancoratge dels perfils, cargols per a la fixació de les plaques, pasta d'assecatge en pols SN ´´PLACO´´ o equivalent, cinta microperforada de paper ´´PLACO´´ o equivalent, i accessoris de muntatge. Inclou junta de dilatació cada 15 m màxim màxim i en les juntes de dilatació de l'edifici. Inclou assaig de càrrega realitzat per un laboratori acreditat. Caldrà presentar el document d'homologació del fals sostre i del sistema de suport, així com el certificat d'instal·lació. Reacció al foc de tot el sistema, incloses plaques, estructura i elements de subjecció així com d'altres elements que discorrin pel cel ras : B-s3,d0 | Fals sostre continu suspès, llis, situat a una altura major o igual a 4 m, amb nivell de qualitat de l'acabat estàndard (Q2). Sistema ´´PLACO´´ o equivalent, constituït per: ESTRUCTURA: estructura metàl·lica de perfils primaris Stil Prim 100 ´´PLACO´´ o equivalent, i perfils secundaris F-530 ´´PLACO´´ o equivalent , suspesos del forjat amb varetes roscades, amb arriostrament apte i homologat per a grans alçades ; PLAQUES: una capa de plaques de guix laminat A / UNE-EN 520 - 1200 / 2000 / 15 / amb les vores longitudinals afinades, BA 15 ´´PLACO´´ o equivalent. Inclou fixacions per a l'ancoratge dels perfils, cargols per a la fixació de les plaques, pasta d'assecatge en pols SN ´´PLACO´´ o equivalent, cinta microperforada de paper ´´PLACO´´ o equivalent, i accessoris de muntatge. Inclou junta de dilatació cada 15 m màxim màxim i en les juntes de dilatació de l'edifici. Inclou assaig de càrrega realitzat per un laboratori acreditat. Caldrà presentar el document d'homologació del fals sostre i del sistema de suport, així com el certificat d'instal·lació. Reacció al foc de tot el sistema, incloses plaques, estructura i elements de subjecció així com d'altres elements que discorrin pel cel ras : B-s3,d0
Cancell |  |  |  |  | 8.15
Zona accés |  |  |  |  | 23.54
Sala d'espera |  |  |  |  | 0
Àrea atenció públic SEPE |  |  |  |  | 0
0
Àrea atenció públic SOC |  |  |  |  | 0
0
0
Despatx Direcció SEPE |  |  |  |  | 0
Despatx Direcció SOC |  |  |  |  | 0
Despatx atenció personalitzada |  |  |  |  | 0
Sala multiusos |  |  |  |  | 0
0
Arxiu |  |  |  |  | 8.28
|  | -1 | 2.4 | 2.4
Banys |  |  |  |  | 0
0
0
0
Neteja |  |  |  |  | 0
Office |  |  |  |  | 0
CPD |  |  |  |  | 8.45
|  | -1 | 2.1 | 1.8
01.03.03.003 | L | P846-AT03 | m2 | Fals sostre continu suspès, llis, situat a una altura major o igual a 4 m, amb nivell de qualitat de l'acabat estàndard (Q2). Sistema ´´PLACO´´ o equivalent, constituït per: ESTRUCTURA: estructura metàl·lica de perfils primaris Stil Prim 100 ´´PLACO´´ o equivalent, i perfils secundaris F-530 ´´PLACO´´ o equivalent suspesos del forjat amb varetes roscades, amb arriostrament apte i homologat per a grans alçades; PLAQUES: una capa de plaques de guix laminat H1 / UNE-EN 520 - 1200 / 2500 / 15 / amb les vores longitudinals afinades, Placomarine PPM 15 ´´PLACO´´ o equivalent. Inclou fixacions per a l'ancoratge dels perfils, cargols per a la fixació de les plaques, pasta d'assecatge en pols SN ´´PLACO´´ o equivalent, cinta microperforada de paper ´´PLACO´´ o equivalent, i accessoris de muntatge. Inclou assaig de càrrega realitzat per un laboratori acreditat. Caldrà presentar el document d'homologació del fals sostre i del sistema de suport, així com el certificat d'instal·lació. Reacció al foc de tot el sistema, incloses plaques, estructura i elements de subjecció així com d'altres elements que discorrin pel cel ras : B-s3,d0 | Fals sostre continu suspès, llis, situat a una altura major o igual a 4 m, amb nivell de qualitat de l'acabat estàndard (Q2). Sistema ´´PLACO´´ o equivalent, constituït per: ESTRUCTURA: estructura metàl·lica de perfils primaris Stil Prim 100 ´´PLACO´´ o equivalent, i perfils secundaris F-530 ´´PLACO´´ o equivalent suspesos del forjat amb varetes roscades, amb arriostrament apte i homologat per a grans alçades; PLAQUES: una capa de plaques de guix laminat H1 / UNE-EN 520 - 1200 / 2500 / 15 / amb les vores longitudinals afinades, Placomarine PPM 15 ´´PLACO´´ o equivalent. Inclou fixacions per a l'ancoratge dels perfils, cargols per a la fixació de les plaques, pasta d'assecatge en pols SN ´´PLACO´´ o equivalent, cinta microperforada de paper ´´PLACO´´ o equivalent, i accessoris de muntatge. Inclou assaig de càrrega realitzat per un laboratori acreditat. Caldrà presentar el document d'homologació del fals sostre i del sistema de suport, així com el certificat d'instal·lació. Reacció al foc de tot el sistema, incloses plaques, estructura i elements de subjecció així com d'altres elements que discorrin pel cel ras : B-s3,d0
Banys |  |  |  |  | 5.23
12.88
4.65
4.65
Neteja |  |  |  |  | 2.98
Office |  |  |  |  | 13.92
|  | -1 | 1.8 | 3
CPD
01.03.03.004 | L | P846-AT10 | ml | Formació de cornisa i frontal en canvi de nivell de fals sostre continu, llis, situat a una altura menor o igual a 4 m, amb nivell de qualitat de l'acabat estàndard (Q2). Sistema ´´PLACO´´ o similar, constituït per: ESTRUCTURA: estructura metàl·lica de perfils primaris Stil Prim 100 ´´PLACO´´o similar, i perfils secundaris F-530 ´´PLACO´´ o similar , suspesos del forjat amb varetes roscades homologades i arriostrats convenientment; PLAQUES: una capa de plaques de guix laminat A / UNE-EN 520 - 1200 / 2000 / 15 / amb les vores longitudinals afinades, BA 15 ´´PLACO´´ o similar. Inclou fixacions per a l'ancoratge dels perfils, cargols per a la fixació de les plaques, pasta d'assecatge en pols SN ´´PLACO´´ o similar, cinta microperforada de paper ´´PLACO´´ o similar, i accessoris de muntatge. Inclou junta de dilatació cada 15 m màxim màxim i en les juntes de dilatació de l’edifici. Inclou assaig de càrrega realitzat per un laboratori acreditat. | Formació de cornisa i frontal en canvi de nivell de fals sostre continu, llis, situat a una altura menor o igual a 4 m, amb nivell de qualitat de l'acabat estàndard (Q2). Sistema ´´PLACO´´ o similar, constituït per: ESTRUCTURA: estructura metàl·lica de perfils primaris Stil Prim 100 ´´PLACO´´o similar, i perfils secundaris F-530 ´´PLACO´´ o similar , suspesos del forjat amb varetes roscades homologades i arriostrats convenientment; PLAQUES: una capa de plaques de guix laminat A / UNE-EN 520 - 1200 / 2000 / 15 / amb les vores longitudinals afinades, BA 15 ´´PLACO´´ o similar. Inclou fixacions per a l'ancoratge dels perfils, cargols per a la fixació de les plaques, pasta d'assecatge en pols SN ´´PLACO´´ o similar, cinta microperforada de paper ´´PLACO´´ o similar, i accessoris de muntatge. Inclou junta de dilatació cada 15 m màxim màxim i en les juntes de dilatació de l’edifici. Inclou assaig de càrrega realitzat per un laboratori acreditat.
Àrea atenció públic SOC |  |  |  |  | 32.4
44.4
01.03.03.005 | L | P84J-AT06 | ml | Fals sostre continu suspès, llis, situat a una altura major o igual a 4 m, amb nivell de qualitat de l'acabat estàndard (Q2). Sistema ´´PLACO´´ o equivalent, constituït per: ESTRUCTURA: estructura metàl·lica de perfils primaris Stil Prim 100 ´´PLACO´´ o equivalent, i perfils secundaris F-530 ´´PLACO´´ o equivalent , suspesos del forjat amb varetes roscades, amb arriostrament apte i homologat per a grans alçades ; PLAQUES: una capa de plaques de guix laminat A / UNE-EN 520 - 1200 / 2000 / 15 / amb les vores longitudinals afinades, BA 15 ´´PLACO´´ o equivalent. Inclou fixacions per a l'ancoratge dels perfils, cargols per a la fixació de les plaques, pasta d'assecatge en pols SN ´´PLACO´´ o equivalent, cinta microperforada de paper ´´PLACO´´ o equivalent, i accessoris de muntatge. Inclou junta de dilatació cada 15 m màxim màxim i en les juntes de dilatació de l'edifici. Inclou assaig de càrrega realitzat per un laboratori acreditat. Caldrà presentar el document d'homologació del fals sostre i del sistema de suport, així com el certificat d'instal·lació. | Fals sostre continu suspès, llis, situat a una altura major o igual a 4 m, amb nivell de qualitat de l'acabat estàndard (Q2). Sistema ´´PLACO´´ o equivalent, constituït per: ESTRUCTURA: estructura metàl·lica de perfils primaris Stil Prim 100 ´´PLACO´´ o equivalent, i perfils secundaris F-530 ´´PLACO´´ o equivalent , suspesos del forjat amb varetes roscades, amb arriostrament apte i homologat per a grans alçades ; PLAQUES: una capa de plaques de guix laminat A / UNE-EN 520 - 1200 / 2000 / 15 / amb les vores longitudinals afinades, BA 15 ´´PLACO´´ o equivalent. Inclou fixacions per a l'ancoratge dels perfils, cargols per a la fixació de les plaques, pasta d'assecatge en pols SN ´´PLACO´´ o equivalent, cinta microperforada de paper ´´PLACO´´ o equivalent, i accessoris de muntatge. Inclou junta de dilatació cada 15 m màxim màxim i en les juntes de dilatació de l'edifici. Inclou assaig de càrrega realitzat per un laboratori acreditat. Caldrà presentar el document d'homologació del fals sostre i del sistema de suport, així com el certificat d'instal·lació.
Cancell
Zona accés
Sala d'espera |  |  |  |  | 21.54
Àrea atenció públic SEPE |  |  |  |  | 43.01
37.66
Àrea atenció públic SOC |  |  |  |  | 51.36
19.16
38.26
Despatx Direcció SEPE |  |  |  |  | 16.46
Despatx Direcció SOC |  |  |  |  | 15.78
Despatx atenció personalitzada |  |  |  |  | 16.12
Sala multiusos |  |  |  |  | 12
13.2
Arxiu |  | 0 |  |  | 11.52
Banys
Neteja |  |  |  |  | 11.52
Office |  | 0 |  |  | 13.92
CPD |  | 0 |  |  | 11.64
01.03.03.006 | L | P89I-AT04 | m2 | Pintat de parament horitzontal de guix, amb pintura plàstica amb acabat llis, amb una capa segelladora i dues d'acabat, acabat setinat, textura llisa, prèvia aplicació d'una mà d'emprimació acrílica reguladora de l'absorció. Euroclasse B-s2, d0 de reacció al foc. Color a determinar per la D.F. | Pintat de parament horitzontal de guix, amb pintura plàstica amb acabat llis, amb una capa segelladora i dues d'acabat, acabat setinat, textura llisa, prèvia aplicació d'una mà d'emprimació acrílica reguladora de l'absorció. Euroclasse B-s2, d0 de reacció al foc. Color a determinar per la D.F.
01.03.03/P846-AT02 Cel ras continu PGL-A (12.5),entram. estruc.senzilla acer galv. perfils c/600mm +vareta de suspensió | V | 38.88
01.03.03/P846-AT03 Cel ras continu PGL-H (12.5),entram. estruc.senzilla acer galv. perfils c/600mm +vareta de suspensió | V | 38.91
01.03.03/P846-AT10 Formació de cornisa i frontal en canvi de nivell de fals sostre continu, mitjançant plaques de guix | V | 76.8
01.03.03/P84J-AT06 Cel ras continu en franja perimetral | V | 296.07
| N | Obra | 01 | SOC FRANCISCO HERRERA 25-31 (MATARÓ)
| N | Capítol | 04 | IMPERMEABILITZACIONS I AÏLLAMENTS
01.04.001 | L | P7C25-AT05 | m2 | Aïllament tèrmic sota forjat, amb llana mineral, Ecovent® 034 ´´ISOVER´´, segons UNE-EN 13162, de 60 mm d'espessor, revestida per una de les seves cares amb un teixit de vidre negre (teixit Neto), subministrat en rotllos, resistència tèrmica 1,7 m²K/W, conductivitat tèrmica 0,034 W/(mK) coeficient d'absorció acústica mitjà 0,8 per a una freqüència de 500 Hz. Col·locació en obra: a topall, amb fixacions mecàniques. | Aïllament tèrmic sota forjat, amb llana mineral, Ecovent® 034 ´´ISOVER´´, segons UNE-EN 13162, de 60 mm d'espessor, revestida per una de les seves cares amb un teixit de vidre negre (teixit Neto), subministrat en rotllos, resistència tèrmica 1,7 m²K/W, conductivitat tèrmica 0,034 W/(mK) coeficient d'absorció acústica mitjà 0,8 per a una freqüència de 500 Hz. Col·locació en obra: a topall, amb fixacions mecàniques.
|  | 1 | 609.49 | 1 | 1
01.04.002 | L | P7CN0-AT10 | m2 | Aïllament tèrmic reflectiu de sòls flotants, format per complex multicapa, Air-bur Termic S-YC 8 o equivalent, de 8 mm de gruix total, amb, una resistència tèrmica intrínseca (sense cambra d'aire) de 1,74 m²K/W, simplement recolzat. Inclou cinta autoadhesiva per segellat de juntes. | Aïllament tèrmic reflectiu de sòls flotants, format per complex multicapa, Air-bur Termic S-YC 8 o equivalent, de 8 mm de gruix total, amb, una resistència tèrmica intrínseca (sense cambra d'aire) de 1,74 m²K/W, simplement recolzat. Inclou cinta autoadhesiva per segellat de juntes.
|  | 1 | 609.49 | 1 | 1
| N | Obra | 01 | SOC FRANCISCO HERRERA 25-31 (MATARÓ)
| N | Capítol | 05 | PAVIMENTS
01.05.001 | L | P93G-AT15 | m2 | Base per a paviment interior, de 40 mm d'espessor, de morter autoanivellant, CT - C25 - F6 segons UNE-EN 13813, a base de ciment, abocat amb mescladora-bombejadora, sobre làmina d'aïllament per a formació de terra flotant; i posterior aplicació d'agent filmogen, (0,2 l/m²). Inclús banda de panell rígid de poliestirè expandit per a la preparació dels junts perimetrals de dilatació. | Base per a paviment interior, de 40 mm d'espessor, de morter autoanivellant, CT - C25 - F6 segons UNE-EN 13813, a base de ciment, abocat amb mescladora-bombejadora, sobre làmina d'aïllament per a formació de terra flotant; i posterior aplicació d'agent filmogen, (0,2 l/m²). Inclús banda de panell rígid de poliestirè expandit per a la preparació dels junts perimetrals de dilatació.
|  | 1 | 609.49 | 1 | 1
01.05/P93K-AT01 Recrescut alleugerit de formigó armat de 20+5 cm C-20 ´´CÁVITI´´ | V | 53.87
01.05.002 | L | P93K-AT01 | m2 | Recrescut alleugerit de formigó armat de 20+5 cm d'espessor, sobre encofrat perdut de peces de polipropilè reciclat, C-20 ´´CÁVITI´´, de 750x500x200 mm, color negre, realitzat amb formigó HA-25/B/12/XC2 fabricat en central, i malla electrosoldada ME 10x10 Ø 5-5 B 500 T 6x2,20 UNE-EN 10080 com a armadura de repartiment, col·locada sobre separadors homologats en capa de compressió de 5 cm de gruix; amb junts de retracció de 5 mm de gruix, mitjançant tall amb disc de diamant; recolzat tot plegat sobre base de formigó. Inclús panell de poliestirè expandit de 30 mm de gruix, per a l'execució de juntes de retracció. | Recrescut alleugerit de formigó armat de 20+5 cm d'espessor, sobre encofrat perdut de peces de polipropilè reciclat, C-20 ´´CÁVITI´´, de 750x500x200 mm, color negre, realitzat amb formigó HA-25/B/12/XC2 fabricat en central, i malla electrosoldada ME 10x10 Ø 5-5 B 500 T 6x2,20 UNE-EN 10080 com a armadura de repartiment, col·locada sobre separadors homologats en capa de compressió de 5 cm de gruix; amb junts de retracció de 5 mm de gruix, mitjançant tall amb disc de diamant; recolzat tot plegat sobre base de formigó. Inclús panell de poliestirè expandit de 30 mm de gruix, per a l'execució de juntes de retracció.
Banys-neteja-ofice |  |  |  | 47.48
Entrada principal |  |  |  | 6.39
01.05.003 | L | P5Z25-50V6 | m2 | Solera elevador i esglaons, d'encadellat ceràmic de 500x200x30 mm, col·locat amb morter de ciment 1:8, recolzada sobre envanets de sostremort | Solera elevador i esglaons, d'encadellat ceràmic de 500x200x30 mm, col·locat amb morter de ciment 1:8, recolzada sobre envanets de sostremort
Solera plataforma acces elevador |  | 1.82 | 1.63 | 1
Solera esglaons |  | 5 | 1.93 | 0.3
01.05.004 | L | P9D5-AT06 | m2 | Paviment interior de peces de gres porcellànic tècnic, de 600x600x10 mm, gamma alta, capacitat d'absorció d'aigua E<0,1%, grup BIa, segons UNE-EN 14411, amb resistència al lliscament 35<Rd<=45 segons UNE-EN 16165 i lliscabilitat classe 2 segons CTE; càrrega de trencament >3000 N; resistència a la flexió >45 N/mm². SUPORT: de morter de ciment. COL·LOCACIÓ: en capa fina i mitjançant doble encolat amb adhesiu cimentós millorat, C2 TE, segons UNE-EN 12004, amb lliscament reduït i temps obert ampliat. REJUNTAT: amb morter de junts cimentós millorat, amb absorció d'aigua reduïda i resistència elevada a l'abrasió tipus CG 2 W A, color gris, en junts de 2 mm de gruix. | Paviment interior de peces de gres porcellànic tècnic, de 600x600x10 mm, gamma alta, capacitat d'absorció d'aigua E<0,1%, grup BIa, segons UNE-EN 14411, amb resistència al lliscament 35<Rd<=45 segons UNE-EN 16165 i lliscabilitat classe 2 segons CTE; càrrega de trencament >3000 N; resistència a la flexió >45 N/mm². SUPORT: de morter de ciment. COL·LOCACIÓ: en capa fina i mitjançant doble encolat amb adhesiu cimentós millorat, C2 TE, segons UNE-EN 12004, amb lliscament reduït i temps obert ampliat. REJUNTAT: amb morter de junts cimentós millorat, amb absorció d'aigua reduïda i resistència elevada a l'abrasió tipus CG 2 W A, color gris, en junts de 2 mm de gruix.
Banys |  |  |  | 24.42
Neteja
Office
01.05.005 | L | P941-AJ73 | m2 | Paviment tècnic interior amb peus regulables d'acer galvanitzat per a una alçària de 20 a 600 mm, llosetes de 60x60 cm i 3 cm de gruix amb nucli de sulfat de calci, acabat superficial de vinil i revestiment inferior d'alumini, classe 3 segons UNE-EN 12825 | Paviment tècnic interior amb peus regulables d'acer galvanitzat per a una alçària de 20 a 600 mm, llosetes de 60x60 cm i 3 cm de gruix amb nucli de sulfat de calci, acabat superficial de vinil i revestiment inferior d'alumini, classe 3 segons UNE-EN 12825
Cancell |  |  |  | 8.15
Zona accés |  |  |  | 30.19
Sala d'espera |  |  |  | 28.2
Àrea atenció públic SEPE |  |  |  | 186.82
Àrea atenció públic SOC |  |  |  | 193.74
Despatx Direcció SEPE |  |  |  | 15.27
Despatx Direcció SOC |  |  |  | 15.41
Despatx atenció personalitzada |  |  |  | 14.84
Sala multiusos |  |  |  | 30.03
Arxiu |  |  |  | 8.28
Banys |  |  |  | 27.39
Neteja |  |  |  | 2.98
Office |  |  |  | 11.14
CPD |  |  |  | 8.45
01.05.006 | L | P9Z1-CVQN | m | Acabat de junt de dilatació de paviment amb perfil d'alumini anoditzat amb banda de cautxú EPDM, de 20 mm d'amplària de màxima de junt, de 3 mm d'alçària de perfil i gruix màxim admisible de paviment, per a una càrrega mitja, col·locat fixacions mecàniques | Acabat de junt de dilatació de paviment amb perfil d'alumini anoditzat amb banda de cautxú EPDM, de 20 mm d'amplària de màxima de junt, de 3 mm d'alçària de perfil i gruix màxim admisible de paviment, per a una càrrega mitja, col·locat fixacions mecàniques
Zona esglaons i accés elevador |  | 1 | 4.9 | 1 | 1
01.05.007 | L | P9J4-AT10 | m2 | Pelfut d'entrada al edifici format per perfils d'alumini anoditzat, color negre, de 17 mm d'altura, 28 mm d'amplada i 5 mm de distància entre perfils, amb insercions de cautxú combinades amb tires de raspalls. Col.locació sobre caixonat de 17 mm sobre base de morter. Inclou perfil en L per a construcció de marc perimetral encastrat. | Pelfut d'entrada al edifici format per perfils d'alumini anoditzat, color negre, de 17 mm d'altura, 28 mm d'amplada i 5 mm de distància entre perfils, amb insercions de cautxú combinades amb tires de raspalls. Col.locació sobre caixonat de 17 mm sobre base de morter. Inclou perfil en L per a construcció de marc perimetral encastrat.
Acces SEPE |  | 0 |  |  | 2.78
Accés Principal SOC |  |  |  |  | 6.39
01.05.008 | L | P9U8-AT07 | m | Sòcol de rajola de gres porcellànic premsat polit, de 9 cm d'alçària, col·locat amb adhesiu per a rajola ceràmica C2 (UNE-EN 12004) i rejuntat amb beurada CG2 (UNE-EN 13888) | Sòcol de rajola de gres porcellànic premsat polit, de 9 cm d'alçària, col·locat amb adhesiu per a rajola ceràmica C2 (UNE-EN 12004) i rejuntat amb beurada CG2 (UNE-EN 13888)
Banys |  | 0 |  | 8.64
Neteja |  |  |  | 8.22
Office |  |  |  | 9.1
13.02
14.72
01.05.009 | L | P510-AT10 | m2 | Coberta plana transitable, no ventilada, amb enrajolat fix, tipus convencional, pendent del 4%, per a trànsit de vianants públic. FORMACIÓ DE PENDENTS: mitjançant capa de formigó lleuger, de resistència a compressió 2,0 MPa i 690 kg/m³ de densitat, amb gruix mig de 10 cm; amb capa de regularització de morter de ciment, industrial, M-5 de 2 cm de gruix, acabat remolinat; IMPERMEABILITZACIÓ: tipus monocapa, adherida, formada per una làmina de betum modificat amb elastòmer SBS, LBM(SBS)-40-FP, totalment adherida; CAPA SEPARADORA: geotèxtil no teixit compost per fibres de polièster unides per tiretes, (200 g/m²); CAPA D’ACABAT: paviment exterior de peces de gres porcellànic tècnic, de 600x600x10 mm,capacitat d'absorció d'aigua E<0,1%, grup BIa, segons UNE-EN 14411, amb resistència al lliscament Rd>45 segons UNE-EN 16165 i lliscabilitat classe 3 segons CTE, càrrega de trencament >3000 N; resistència a la flexió >45 N/mm². col·locades en capa fina amb adhesiu cimentós millorat, C2 sense cap característica addicional, color gris, sobre una capa de regularització de morter de ciment, industrial, M-5, de 4 cm de gruix, rejuntades amb morter de junts cimentós millorat, amb absorció d'aigua reduïda i resistència elevada a l'abrasió tipus CG 2 W A, color gris, per junts de 2 a 15 mm. | Coberta plana transitable, no ventilada, amb enrajolat fix, tipus convencional, pendent del 4%, per a trànsit de vianants públic. FORMACIÓ DE PENDENTS: mitjançant capa de formigó lleuger, de resistència a compressió 2,0 MPa i 690 kg/m³ de densitat, amb gruix mig de 10 cm; amb capa de regularització de morter de ciment, industrial, M-5 de 2 cm de gruix, acabat remolinat; IMPERMEABILITZACIÓ: tipus monocapa, adherida, formada per una làmina de betum modificat amb elastòmer SBS, LBM(SBS)-40-FP, totalment adherida; CAPA SEPARADORA: geotèxtil no teixit compost per fibres de polièster unides per tiretes, (200 g/m²); CAPA D’ACABAT: paviment exterior de peces de gres porcellànic tècnic, de 600x600x10 mm,capacitat d'absorció d'aigua E<0,1%, grup BIa, segons UNE-EN 14411, amb resistència al lliscament Rd>45 segons UNE-EN 16165 i lliscabilitat classe 3 segons CTE, càrrega de trencament >3000 N; resistència a la flexió >45 N/mm². col·locades en capa fina amb adhesiu cimentós millorat, C2 sense cap característica addicional, color gris, sobre una capa de regularització de morter de ciment, industrial, M-5, de 4 cm de gruix, rejuntades amb morter de junts cimentós millorat, amb absorció d'aigua reduïda i resistència elevada a l'abrasió tipus CG 2 W A, color gris, per junts de 2 a 15 mm.
Accés secundari SEPE |  | 1 | 2.7 | 1.35
01.05.010 | L | P9VA-9K7K | m | Acabat d'esglaó amb revestiment ceràmic o de pedra natural, mitjançant perfil d'acer inoxidable AISI 304, acabat raspallat, de 9 mm d'altura i 30 mm d'amplada, amb banda antilliscant de PVC, color negre grafit RAL 9011, d'adherència R-10, segons DIN 51130, fixat amb adhesiu. amb resistència al lliscament Rd>45 segons UNE-EN 16165 i lliscabilitat classe 2 segons CTE | Acabat d'esglaó amb revestiment ceràmic o de pedra natural, mitjançant perfil d'acer inoxidable AISI 304, acabat raspallat, de 9 mm d'altura i 30 mm d'amplada, amb banda antilliscant de PVC, color negre grafit RAL 9011, d'adherència R-10, segons DIN 51130, fixat amb adhesiu. amb resistència al lliscament Rd>45 segons UNE-EN 16165 i lliscabilitat classe 2 segons CTE
Estesa esglaons |  | 5 | 1.95 | 0.3
Frontal esglaons |  | 5 | 1.95 | 0.17
01.05.011 | L | P9B5-HXAT | m2 | Marxapeu de pedra de Sant Vicenç, en accessos en peces de 1000 mm de longitud, de 250 a 350 mm d'amplada i 30 mm de gruix, cara i cantell recte acabat polit ; rebut amb morter de ciment, industrial, amb additiu hidròfug, M-10; i rejuntat entre peces i de les unions amb els murs amb morter de juntes especial per a pedra natural. amb resistència al lliscament Rd>45 segons UNE-EN 16165 i lliscabilitat classe 3 segons CTE. | Marxapeu de pedra de Sant Vicenç, en accessos en peces de 1000 mm de longitud, de 250 a 350 mm d'amplada i 30 mm de gruix, cara i cantell recte acabat polit ; rebut amb morter de ciment, industrial, amb additiu hidròfug, M-10; i rejuntat entre peces i de les unions amb els murs amb morter de juntes especial per a pedra natural. amb resistència al lliscament Rd>45 segons UNE-EN 16165 i lliscabilitat classe 3 segons CTE.
Accés secundari |  | 1 | 2.26 | 0.3 | 1
Accés principal cancell |  | 1 | 3.78 | 0.3 | 1
01.05.012 | L | P9U3-6Y7S | m | Sòcol d'alumini anoditzat de 80 mm d'alçària, col·locat amb tacs i cargols | Sòcol d'alumini anoditzat de 80 mm d'alçària, col·locat amb tacs i cargols
Perímetre terra tecnic |  |  |  |  | 172.51
Sala Polivalent-Despatx Direcció SEPE |  | 2 | 3.46
Despatx Direcció SEPE-CPD |  | 2 | 3.25
CPD- Despatx Atenció Personalitzada |  | 2 | 3.1
CPD
Arxiu-Public SEPE |  | 2 | 3.16
|  | 2 | 2.75
Trasdossat directe |  | 1 | 16
|  | 1 | 7
Lateral esglaons i zona elevador |  | 1 | 1.63
|  | 2 | 1.82
| N | Obra | 01 | SOC FRANCISCO HERRERA 25-31 (MATARÓ)
| N | Capítol | 06 | TANCAMENTS I DIVISÒRIES PRACTICABLES
| N | Titol 3 | 01 | TANCAMENTS PRACTICABLES INTERIORS
01.06.01.001 | L | EAQE-N-A185 | u | Porta interior abatible, d'una fulla de 210x72,5x4 cm, obrint cap a la dreta, de tauler de MDF, prelacada en blanc. Ferratges de suspensió i tres frontisses d'acer inoxidable. Manetes i pestell de seguretat amb sistema antibloqueig cromats. Es subministraran 5 còpies de cada clau mestrejades. S'inclou topall de seguretat al paviment per limitar la seva obertura. | Porta interior abatible, d'una fulla de 210x72,5x4 cm, obrint cap a la dreta, de tauler de MDF, prelacada en blanc. Ferratges de suspensió i tres frontisses d'acer inoxidable. Manetes i pestell de seguretat amb sistema antibloqueig cromats. Es subministraran 5 còpies de cada clau mestrejades. S'inclou topall de seguretat al paviment per limitar la seva obertura.
PI 70 e - inodor |  | 3 | 1 | 1 | 1
01.06.01.002 | L | EAQE-N-A196 | u | Porta interior abatible, d'una fulla de 210x82,5x4 cm, bastiment 15 cm, obrint cap a la dreta, de tauler de MDF, prelacada en blanc. Ferratges de suspensió i tres frontisses d'acer inoxidable. Manetes, pany i pestell de seguretat amb sistema antibloqueig cromats. S'inclou topall de seguretat al paviment per limitar la seva obertura. | Porta interior abatible, d'una fulla de 210x82,5x4 cm, bastiment 15 cm, obrint cap a la dreta, de tauler de MDF, prelacada en blanc. Ferratges de suspensió i tres frontisses d'acer inoxidable. Manetes, pany i pestell de seguretat amb sistema antibloqueig cromats. S'inclou topall de seguretat al paviment per limitar la seva obertura.
PI 80 d/15 - office |  | 1 | 1 | 1 | 1
01.06.01.003 | L | EAQE-N-A197 | u | Porta interior abatible, d'una fulla de 210x82,5x4 cm, bastiment 15 cm, obrint cap a l'esquerra, de tauler de MDF, prelacada en blanc. Ferratges de suspensió i tres frontisses d'acer inoxidable. Manetes, pany i pestell de seguretat amb sistema antibloqueig cromats. Es subministraran 5 còpies de cada clau mestrejades. S'inclou topall de seguretat al paviment per limitar la seva obertura. | Porta interior abatible, d'una fulla de 210x82,5x4 cm, bastiment 15 cm, obrint cap a l'esquerra, de tauler de MDF, prelacada en blanc. Ferratges de suspensió i tres frontisses d'acer inoxidable. Manetes, pany i pestell de seguretat amb sistema antibloqueig cromats. Es subministraran 5 còpies de cada clau mestrejades. S'inclou topall de seguretat al paviment per limitar la seva obertura.
PI 80 e/15 Banys |  | 1 | 1 | 1 | 1
01.06.01.004 | L | EAQE-N-A198 | u | Porta interior abatible, d'una fulla de 210x92,5x4 cm, bastiment 15 cm, obrint cap a l'esquerra, de tauler de MDF, prelacada en blanc. Ferratges de suspensió i tres frontisses d'acer inoxidable. Manetes, pany i pestell de seguretat amb sistema antibloqueig cromats. Es subministraran 5 còpies de cada clau mestrejades. S'inclou topall de seguretat al paviment per limitar la seva obertura. | Porta interior abatible, d'una fulla de 210x92,5x4 cm, bastiment 15 cm, obrint cap a l'esquerra, de tauler de MDF, prelacada en blanc. Ferratges de suspensió i tres frontisses d'acer inoxidable. Manetes, pany i pestell de seguretat amb sistema antibloqueig cromats. Es subministraran 5 còpies de cada clau mestrejades. S'inclou topall de seguretat al paviment per limitar la seva obertura.
PI 90 e/15 - CPD |  | 1 | 1 | 1 | 1
PI 90 e/15 - Arxiu |  | 1 | 1 | 1 | 1
01.06.01.005 | L | EAQE-C-A198 | u | Porta interior corredissa per a armadura metàl·lica, d'una fulla de 210x2,5x4 cm, de tauler de MDF, prelacada en blanc. Ferratges de suspensió i tres frontisses d'acer inoxidable. Manetes i pany de cop i clau cromats. Manetes, pany i pestell de seguretat amb sistema antibloqueig cromats. Es subministraran 5 còpies de cada clau mestrejades. | Porta interior corredissa per a armadura metàl·lica, d'una fulla de 210x2,5x4 cm, de tauler de MDF, prelacada en blanc. Ferratges de suspensió i tres frontisses d'acer inoxidable. Manetes i pany de cop i clau cromats. Manetes, pany i pestell de seguretat amb sistema antibloqueig cromats. Es subministraran 5 còpies de cada clau mestrejades.
PI 80 corr - neteja |  | 1 | 1 | 1 | 1
01.06.01.006 | L | EAQE-C-A199 | u | Porta interior corredissa per a armadura metàl·lica, d'una fulla de 210x2,5x4 cm, de tauler de MDF, prelacada en blanc. Ferratges de suspensió i tres frontisses d'acer inoxidable. Manetes i pany de cop i clau cromats. Pestell de seguretat amb sistema antibloqueig. | Porta interior corredissa per a armadura metàl·lica, d'una fulla de 210x2,5x4 cm, de tauler de MDF, prelacada en blanc. Ferratges de suspensió i tres frontisses d'acer inoxidable. Manetes i pany de cop i clau cromats. Pestell de seguretat amb sistema antibloqueig.
PI 90 corr - minus |  | 1 | 1 | 1 | 1
| N | Obra | 01 | SOC FRANCISCO HERRERA 25-31 (MATARÓ)
| N | Capítol | 06 | TANCAMENTS I DIVISÒRIES PRACTICABLES
| N | Titol 3 | 02 | TANCAMENTS PRACTICABLES EXTERIORS
01.06.02.001 | L | PAN5-7ZGX | m | Bastiment de base per a fusteria exterior, de tub d'acer galvanitzat de secció 50x20 mm. Els muntants laterals del bastiment es fixaran amb punts de soldadura als tubs de 150X150 de soldadura. No existirá dintell a la part alta del bastiment. La fusteria exterior es fixará directament al perfil UPN-300. El tub horitzontal 50x20 de la part inferior estarà conectat als muntants laterals. Es reduirá la llum inferior de amb un o dos pilarets de secció 45x45 mm articulats telescopicament amb un tub de 40x40. Aquest es fixará al forjat inferior mitjançant pletina ancorada amb tac i cargol mecànic. | Bastiment de base per a fusteria exterior, de tub d'acer galvanitzat de secció 50x20 mm. Els muntants laterals del bastiment es fixaran amb punts de soldadura als tubs de 150X150 de soldadura. No existirá dintell a la part alta del bastiment. La fusteria exterior es fixará directament al perfil UPN-300. El tub horitzontal 50x20 de la part inferior estarà conectat als muntants laterals. Es reduirá la llum inferior de amb un o dos pilarets de secció 45x45 mm articulats telescopicament amb un tub de 40x40. Aquest es fixará al forjat inferior mitjançant pletina ancorada amb tac i cargol mecànic.
c/ Floridablanca
F01 |  | 1 | 3.37 | 2.5 | 2
c/ Francisco Herrera
F02 |  | 1 | 6.1 | 2.5 | 2
F03 |  | 1 | 5.86 | 2.5 | 2
PE01 |  | 1 | 4.7 | 2.5 | 2
|  | 1 | 1.5 | 3.5 | 2
F04 |  | 1 | 4.58 | 2.5 | 2
F05 |  | 1 | 3.15 | 2.5 | 2
F06 |  | 1 | 3.64 | 2.5 | 2
PE02 |  | 1 | 3.76 | 2.5 | 2
|  | 2 | 1.3 | 2.5 | 2
F07 |  | 1 | 2.44 | 1.8 | 2
F08 |  | 1 | 4.78 | 1.8 | 2
c/ Façana retorn
F09 |  | 1 | 4.14 | 0.89 | 2
F10 |  | 1 | 3.3 | 0.89 | 2
F01 |  | 1 | 1.05 | 1.64 | 1
F02 |  | 3 | 1.14 | 0.8 | 1
F03 |  | 3 | 1.09 | 0.8 | 1
PE01 |  | 3 | 1.11 | 0.8 | 1
F04 |  | 2 | 1.06 | 1.55 | 1
F05 |  | 2 | 0.96 | 1.55 | 1
F06 |  | 2 | 1.13 | 1.55 | 1
F08 |  | 2 | 1.12 | 1.72 | 1
F09 |  | 3 | 0.75 | 0.81 | 1
F10 |  | 2 | 0.75 | 0.79 | 1
01.06.02.002 | L | PAF9-5TAT | m2 | Fusteria d'alumini, amb trencament de pont tèrmic, de 80 mm, formada per fulles fixes i fulles practicables amb obertura batent cap a l’interior, gruix mínim 1,5 mm,acabat lacat color a definir per la DF en obra, amb el segell QUALICOAT; rivets, galze, junts d'estanquitat d'EPDM, maneta estàndard i ferramenta, segons UNE-EN 14351-1; incorpora limitador d’obertura per a les fulles practicables, amb obertura màxima de 10 cm, compatible amb els estors; classificació a la permeabilitat a l'aire classe 4, segons UNE-EN 12207, classificació a l'estanquitat a l'aigua classe E18000, segons UNE-EN 12208, i classificació a la resistència a la força del vent classe C5, segons UNE-EN 12210. Transmitància tèrmica del marc, Uf: 1.4 W/(m2.K).. Doble envidriament 66.1 (16 Argon 90) 66.1 SI o equivalent; conjunt format per vidre exterior de 6+6 mm PLANICLEAR recuit o equivalent, compost per dues llunes de vidre laminar de 6 mm unides mitjançant una làmina incolora de de butiral de polivinil, amb capa de control solar i baixa emissió tèrmica incorporada en la cara interior COOL-LITE XTREME 61-29 II o equivalent, cambra de gas deshidratada amb perfil separador d'alumini i doble segellat perimetral, de 16 mm, reomplerta de gas argó i vidre interior de 6+6 mm PLANICLEAR recuit o equivalent, compost per dues llunes de vidre laminar de 6 mm unides mitjançant una làmina incolora de de butiral de polivinil PVB SILENCE (0.76mm) o equivalent; 36 mm de gruix total, fixat sobre fusteria. TL: 58%; g:0,28; Ug: 1.0 W/(m2.K); Rw (C;Ctr) 49 (-2; -7) dB; Resistència a impacte: 2B2/2B2. Incorporarà, per la cara interior, vinil tipus mirall per mantenir la privacitat de treballadors i usuaris. | Fusteria d'alumini, amb trencament de pont tèrmic, de 80 mm, formada per fulles fixes i fulles practicables amb obertura batent cap a l’interior, gruix mínim 1,5 mm,acabat lacat color a definir per la DF en obra, amb el segell QUALICOAT; rivets, galze, junts d'estanquitat d'EPDM, maneta estàndard i ferramenta, segons UNE-EN 14351-1; incorpora limitador d’obertura per a les fulles practicables, amb obertura màxima de 10 cm, compatible amb els estors; classificació a la permeabilitat a l'aire classe 4, segons UNE-EN 12207, classificació a l'estanquitat a l'aigua classe E18000, segons UNE-EN 12208, i classificació a la resistència a la força del vent classe C5, segons UNE-EN 12210. Transmitància tèrmica del marc, Uf: 1.4 W/(m2.K).. Doble envidriament 66.1 (16 Argon 90) 66.1 SI o equivalent; conjunt format per vidre exterior de 6+6 mm PLANICLEAR recuit o equivalent, compost per dues llunes de vidre laminar de 6 mm unides mitjançant una làmina incolora de de butiral de polivinil, amb capa de control solar i baixa emissió tèrmica incorporada en la cara interior COOL-LITE XTREME 61-29 II o equivalent, cambra de gas deshidratada amb perfil separador d'alumini i doble segellat perimetral, de 16 mm, reomplerta de gas argó i vidre interior de 6+6 mm PLANICLEAR recuit o equivalent, compost per dues llunes de vidre laminar de 6 mm unides mitjançant una làmina incolora de de butiral de polivinil PVB SILENCE (0.76mm) o equivalent; 36 mm de gruix total, fixat sobre fusteria. TL: 58%; g:0,28; Ug: 1.0 W/(m2.K); Rw (C;Ctr) 49 (-2; -7) dB; Resistència a impacte: 2B2/2B2. Incorporarà, per la cara interior, vinil tipus mirall per mantenir la privacitat de treballadors i usuaris.
c/ Floridablanca
F01 |  | 1 | 3.37 | 2.5
c/ Francisco Herrera
F02 |  | 1 | 6.1 | 2.5
F03 |  | 1 | 5.86 | 2.5
PE01 |  | 1 | 4.7 | 2.5
|  | 1 | 1.05 | 3.5
|  | 1 | 1.5 | 3.5
|  | 1 | 1.1 | 3.5
F04 |  | 1 | 4.58 | 2.5
F05 |  | 1 | 3.15 | 2.5
F06 |  | 1 | 3.64 | 2.5
PE02 |  | 1 | 2.53 | 2.34
int |  | 2 | 1.3 | 2.59
int |  | 2 | 1.46 | 2.59
F07 |  | 1 | 2.44 | 1.8
F08 |  | 1 | 4.78 | 1.8
c/ Façana retorn
F09 |  | 1 | 4.14 | 0.89
F10 |  | 1 | 3.3 | 0.89
F01 |  | 1 | 1.05 | 1.64 | -1
F02 |  | 3 | 1.14 | 0.8 | -1
F03 |  | 3 | 1.09 | 0.8 | -1
PE01 |  | 3 | 1.11 | 0.8 | -1
Porta accès |  | 1 | 1.1 | 2.2 | -1
F04 |  | 2 | 1.06 | 1.55 | -1
F05 |  | 2 | 0.96 | 1.55 | -1
F06 |  | 2 | 1.13 | 1.55 | -1
F08 |  | 2 | 1.12 | 1.72 | -1
F09 |  | 3 | 0.75 | 0.81 | -1
F10 |  | 2 | 0.75 | 0.79 | -1
01.06.02.003 | L | PAF9-P5TAT | m2 | Fusteria d'alumini, amb trencament de pont tèrmic, de 80 mm, formada per fulles practicables amb obertura batent cap a l’interior, gruix mínim 1,5 mm,acabat lacat color a definir per la DF en obra, amb el segell QUALICOAT; rivets, galze, junts d'estanquitat d'EPDM, maneta estàndard i ferramenta, segons UNE-EN 14351-1; incorpora limitador d’obertura per a les fulles practicables, amb obertura màxima de 10 cm, compatible amb els estors; classificació a la permeabilitat a l'aire classe 4, segons UNE-EN 12207, classificació a l'estanquitat a l'aigua classe E18000, segons UNE-EN 12208, i classificació a la resistència a la força del vent classe C5, segons UNE-EN 12210. Transmitància tèrmica del marc, Uf: 1.4 W/(m2.K).. Doble envidriament 66.1 (16 Argon 90) 66.1 SI o equivalent; conjunt format per vidre exterior de 6+6 mm PLANICLEAR recuit o equivalent, compost per dues llunes de vidre laminar de 6 mm unides mitjançant una làmina incolora de de butiral de polivinil, amb capa de control solar i baixa emissió tèrmica incorporada en la cara interior COOL-LITE XTREME 61-29 II o equivalent, cambra de gas deshidratada amb perfil separador d'alumini i doble segellat perimetral, de 16 mm, reomplerta de gas argó i vidre interior de 6+6 mm PLANICLEAR recuit o equivalent, compost per dues llunes de vidre laminar de 6 mm unides mitjançant una làmina incolora de de butiral de polivinil PVB SILENCE (0.76mm) o equivalent; 36 mm de gruix total, fixat sobre fusteria. TL: 58%; g:0,28; Ug: 1.0 W/(m2.K); Rw (C;Ctr) 49 (-2; -7) dB; Resistència a impacte: 2B2/2B2. Incorporarà, per la cara interior, vinil tipus mirall per mantenir la privacitat de treballadors i usuaris. | Fusteria d'alumini, amb trencament de pont tèrmic, de 80 mm, formada per fulles practicables amb obertura batent cap a l’interior, gruix mínim 1,5 mm,acabat lacat color a definir per la DF en obra, amb el segell QUALICOAT; rivets, galze, junts d'estanquitat d'EPDM, maneta estàndard i ferramenta, segons UNE-EN 14351-1; incorpora limitador d’obertura per a les fulles practicables, amb obertura màxima de 10 cm, compatible amb els estors; classificació a la permeabilitat a l'aire classe 4, segons UNE-EN 12207, classificació a l'estanquitat a l'aigua classe E18000, segons UNE-EN 12208, i classificació a la resistència a la força del vent classe C5, segons UNE-EN 12210. Transmitància tèrmica del marc, Uf: 1.4 W/(m2.K).. Doble envidriament 66.1 (16 Argon 90) 66.1 SI o equivalent; conjunt format per vidre exterior de 6+6 mm PLANICLEAR recuit o equivalent, compost per dues llunes de vidre laminar de 6 mm unides mitjançant una làmina incolora de de butiral de polivinil, amb capa de control solar i baixa emissió tèrmica incorporada en la cara interior COOL-LITE XTREME 61-29 II o equivalent, cambra de gas deshidratada amb perfil separador d'alumini i doble segellat perimetral, de 16 mm, reomplerta de gas argó i vidre interior de 6+6 mm PLANICLEAR recuit o equivalent, compost per dues llunes de vidre laminar de 6 mm unides mitjançant una làmina incolora de de butiral de polivinil PVB SILENCE (0.76mm) o equivalent; 36 mm de gruix total, fixat sobre fusteria. TL: 58%; g:0,28; Ug: 1.0 W/(m2.K); Rw (C;Ctr) 49 (-2; -7) dB; Resistència a impacte: 2B2/2B2. Incorporarà, per la cara interior, vinil tipus mirall per mantenir la privacitat de treballadors i usuaris.
F01 |  | 1 | 1.05 | 1.64 | 1
F02 |  | 3 | 1.14 | 0.8 | 1
F03 |  | 3 | 1.09 | 0.8 | 1
PE01 |  | 3 | 1.11 | 0.8 | 1
F04 |  | 2 | 1.06 | 1.55 | 1
F05 |  | 2 | 0.96 | 1.55 | 1
F06 |  | 2 | 1.13 | 1.55 | 1
F08 |  | 2 | 1.12 | 1.72 | 1
F09 |  | 3 | 0.75 | 0.81 | 1
F10 |  | 2 | 0.75 | 0.79 | 1
01.06.02.004 | L | PAF9-E5TAT | m2 | Porta practicable d'alumini, amb trencament de pont tèrmic, de 80 mm, formada per fulles practicables amb obertura batent cap a l’exterior, gruix mínim 1,5 mm,acabat lacat color a definir per la DF en obra, amb el segell QUALICOAT; rivets, galze, junts d'estanquitat d'EPDM, maneta estàndard i ferramenta, segons UNE-EN 14351-1;compatible amb els estors; classificació a la permeabilitat a l'aire classe 4, segons UNE-EN 12207, classificació a l'estanquitat a l'aigua classe E18000, segons UNE-EN 12208, i classificació a la resistència a la força del vent classe C5, segons UNE-EN 12210. Transmitància tèrmica del marc, Uf: 1.4 W/(m2.K).. Doble envidriament 66.1 (16 Argon 90) 66.1 SI o equivalent; conjunt format per vidre exterior de 6+6 mm PLANICLEAR recuit o equivalent, compost per dues llunes de vidre laminar de 6 mm unides mitjançant una làmina incolora de de butiral de polivinil, amb capa de control solar i baixa emissió tèrmica incorporada en la cara interior COOL-LITE XTREME 61-29 II o equivalent, cambra de gas deshidratada amb perfil separador d'alumini i doble segellat perimetral, de 16 mm, reomplerta de gas argó i vidre interior de 6+6 mm PLANICLEAR recuit o equivalent, compost per dues llunes de vidre laminar de 6 mm unides mitjançant una làmina incolora de de butiral de polivinil PVB SILENCE (0.76mm) o equivalent; 36 mm de gruix total, fixat sobre fusteria. TL: 58%; g:0,28; Ug: 1.0 W/(m2.K); Rw (C;Ctr) 49 (-2; -7) dB; Resistència a impacte: 2B2/2B2. Incorporarà, per la cara interior, vinil tipus mirall per mantenir la privacitat de treballadors i usuaris. | Porta practicable d'alumini, amb trencament de pont tèrmic, de 80 mm, formada per fulles practicables amb obertura batent cap a l’exterior, gruix mínim 1,5 mm,acabat lacat color a definir per la DF en obra, amb el segell QUALICOAT; rivets, galze, junts d'estanquitat d'EPDM, maneta estàndard i ferramenta, segons UNE-EN 14351-1;compatible amb els estors; classificació a la permeabilitat a l'aire classe 4, segons UNE-EN 12207, classificació a l'estanquitat a l'aigua classe E18000, segons UNE-EN 12208, i classificació a la resistència a la força del vent classe C5, segons UNE-EN 12210. Transmitància tèrmica del marc, Uf: 1.4 W/(m2.K).. Doble envidriament 66.1 (16 Argon 90) 66.1 SI o equivalent; conjunt format per vidre exterior de 6+6 mm PLANICLEAR recuit o equivalent, compost per dues llunes de vidre laminar de 6 mm unides mitjançant una làmina incolora de de butiral de polivinil, amb capa de control solar i baixa emissió tèrmica incorporada en la cara interior COOL-LITE XTREME 61-29 II o equivalent, cambra de gas deshidratada amb perfil separador d'alumini i doble segellat perimetral, de 16 mm, reomplerta de gas argó i vidre interior de 6+6 mm PLANICLEAR recuit o equivalent, compost per dues llunes de vidre laminar de 6 mm unides mitjançant una làmina incolora de de butiral de polivinil PVB SILENCE (0.76mm) o equivalent; 36 mm de gruix total, fixat sobre fusteria. TL: 58%; g:0,28; Ug: 1.0 W/(m2.K); Rw (C;Ctr) 49 (-2; -7) dB; Resistència a impacte: 2B2/2B2. Incorporarà, per la cara interior, vinil tipus mirall per mantenir la privacitat de treballadors i usuaris.
Porta accès |  | 1 | 1.1 | 2.2 | 1
| N | Obra | 01 | SOC FRANCISCO HERRERA 25-31 (MATARÓ)
| N | Capítol | 06 | TANCAMENTS I DIVISÒRIES PRACTICABLES
| N | Titol 3 | 03 | PROTECCIONS SOLARS
01.06.03.001 | L | PAV8-EST1 | m2 | Estor enrotllable, de 1000 a 1200 mm d'amplada , amb teixit ignífug perforat tipus Screen, de fils de fibra de vidre recoberts de PVC, amb la cara exterior de color gris i la cara interior de color blanc, accionament manual autoenrotllable, amb molla tensora per a maniobra de recollida; fixat en la paret amb ancoratges mecànics. | Estor enrotllable, de 1000 a 1200 mm d'amplada , amb teixit ignífug perforat tipus Screen, de fils de fibra de vidre recoberts de PVC, amb la cara exterior de color gris i la cara interior de color blanc, accionament manual autoenrotllable, amb molla tensora per a maniobra de recollida; fixat en la paret amb ancoratges mecànics.
c/ Floridablanca
F01 |  | 1 | 3.37 | 2.5
c/ Francisco Herrera
F02 |  | 1 | 6.1 | 2.5
F03 |  | 1 | 5.86 | 2.5
PE01 |  | 1 | 7.11 | 2.5
F04 |  | 1 | 4.58 | 2.5
F05 |  | 1 | 3.15 | 2.5
F06 |  | 1 | 3.64 | 2.5
PE02 |  | 1 | 3.76 | 2.5
F07 |  | 1 | 2.44 | 1.8
F08 |  | 1 | 4.78 | 1.8
c/ Façana retorn
F09 |  | 1 | 4.14 | 0.89
F10 |  | 1 | 3.3 | 0.89
| N | Obra | 01 | SOC FRANCISCO HERRERA 25-31 (MATARÓ)
| N | Capítol | 06 | TANCAMENTS I DIVISÒRIES PRACTICABLES
| N | Titol 3 | 04 | PORTES AUTOMATIQUES EXTERIORS
01.06.04.001 | L | PAM1-AT70 | u | Porta corredissa automàtica, d'alumini i vidre, per a accés de vianants, amb sistema d'obertura central, d'una fulla lliscant de 125x260 cm, composta per: calaix superior amb mecanismes, equip de motorització i bateria d'emergència per a obertura i tancament automàtic en cas de tall del subministrament elèctric, marc d'alumini lacat, dos detectors de presència per radiofreqüència, cèl·lula fotoelèctrica de seguretat i panell de control amb quatre modes de funcionament seleccionables; fulles de vidre laminar de seguretat 6+6, incolor, 1B1 segons UNE-EN 12600 amb perfils d'alumini lacat, fixades sobre els perfils amb perfil continu de neoprè. Les portes d’accés del cancell d’entrada seran portes automàtiques corredisses d’una fulla mòbil de pas lliure 1,20 m, d'alta velocitat d'obertura amb subestructura de suport inclosa i amb sistema de seguretat d'obertura en cas d'incendi. suficient per permetre l’entrada i sortida simultània. Els marcs seran de perfils d’alumini lacat i els vidres de seguretat 6+6 amb cambra d’aire, amb radars de detecció de presència, cèl·lules fotoelèctriques de seguretat, pany automàtic i quadre de comandament de 4 posicions. La resta de tancaments vidriats que formen el cancell d’entrada tindran les característiques descrites per la fusteria exterior i l’envidrament. | Porta corredissa automàtica, d'alumini i vidre, per a accés de vianants, amb sistema d'obertura central, d'una fulla lliscant de 125x260 cm, composta per: calaix superior amb mecanismes, equip de motorització i bateria d'emergència per a obertura i tancament automàtic en cas de tall del subministrament elèctric, marc d'alumini lacat, dos detectors de presència per radiofreqüència, cèl·lula fotoelèctrica de seguretat i panell de control amb quatre modes de funcionament seleccionables; fulles de vidre laminar de seguretat 6+6, incolor, 1B1 segons UNE-EN 12600 amb perfils d'alumini lacat, fixades sobre els perfils amb perfil continu de neoprè. Les portes d’accés del cancell d’entrada seran portes automàtiques corredisses d’una fulla mòbil de pas lliure 1,20 m, d'alta velocitat d'obertura amb subestructura de suport inclosa i amb sistema de seguretat d'obertura en cas d'incendi. suficient per permetre l’entrada i sortida simultània. Els marcs seran de perfils d’alumini lacat i els vidres de seguretat 6+6 amb cambra d’aire, amb radars de detecció de presència, cèl·lules fotoelèctriques de seguretat, pany automàtic i quadre de comandament de 4 posicions. La resta de tancaments vidriats que formen el cancell d’entrada tindran les característiques descrites per la fusteria exterior i l’envidrament.
Porta entrada |  | 1 | 1 | 1 | 1
01.06.04.002 | L | PAM1-2AT70 | u | Porta corredissa automàtica, d'alumini i vidre, per a accés de vianants, amb sistema d'obertura lateral, d'una fulla lliscant de 125x260 cm ,composta per: calaix superior amb mecanismes, equip de motorització i bateria d'emergència per a obertura i tancament automàtic en cas de tall del subministrament elèctric, marc d'alumini lacat, dos detectors de presència per radiofreqüència, cèl·lula fotoelèctrica de seguretat i panell de control amb quatre modes de funcionament seleccionables; quatre fulles de vidre laminar de seguretat 6+6, incolor, 1B1 segons UNE-EN 12600 amb perfils d'alumini lacat, fixades sobre els perfils amb perfil continu de neoprè. Les portes d’accés del cancell d’entrada seran portes automàtiques corredisses d’una fulla mòbil de pas lliure 1,20 m, suficient per permetre l’entrada i sortida simultània. Els marcs seran de perfils d’alumini lacat i els vidres de seguretat 6+6 amb cambra d’aire, amb radars de detecció de presència, cèl·lules fotoelèctriques de seguretat, pany automàtic i quadre de comandament de 4 posicions. La resta de tancaments vidriats que formen el cancell d’entrada tindran les característiques descrites per la fusteria exterior i l’envidrament. Inclou l'instal·lació dels teclats per d'accés del personal. | Porta corredissa automàtica, d'alumini i vidre, per a accés de vianants, amb sistema d'obertura lateral, d'una fulla lliscant de 125x260 cm ,composta per: calaix superior amb mecanismes, equip de motorització i bateria d'emergència per a obertura i tancament automàtic en cas de tall del subministrament elèctric, marc d'alumini lacat, dos detectors de presència per radiofreqüència, cèl·lula fotoelèctrica de seguretat i panell de control amb quatre modes de funcionament seleccionables; quatre fulles de vidre laminar de seguretat 6+6, incolor, 1B1 segons UNE-EN 12600 amb perfils d'alumini lacat, fixades sobre els perfils amb perfil continu de neoprè. Les portes d’accés del cancell d’entrada seran portes automàtiques corredisses d’una fulla mòbil de pas lliure 1,20 m, suficient per permetre l’entrada i sortida simultània. Els marcs seran de perfils d’alumini lacat i els vidres de seguretat 6+6 amb cambra d’aire, amb radars de detecció de presència, cèl·lules fotoelèctriques de seguretat, pany automàtic i quadre de comandament de 4 posicions. La resta de tancaments vidriats que formen el cancell d’entrada tindran les característiques descrites per la fusteria exterior i l’envidrament. Inclou l'instal·lació dels teclats per d'accés del personal.
Porta entrada accès |  | 1 | 1 | 1 | 1
| N | Obra | 01 | SOC FRANCISCO HERRERA 25-31 (MATARÓ)
| N | Capítol | 06 | TANCAMENTS I DIVISÒRIES PRACTICABLES
| N | Titol 3 | 05 | PORTES ENRROTLLABLES EXTERIORS
01.06.05.001 | L | PAR1-4VJK | m2 | Persiana enrotllable motoritzada, formada per lamel·les microperforades d'alumini extrusionat, per facilitar l’entrada de llum, amb acabat lacat color a definir per la DO en obra. Obertura automàtica amb sistema accionable des de l’exterior amb teclat numèric. Estarà dotada d’embragament interior i exterior, perquè es pugui obrir en cas de fallada elèctrica. Inclou 5 comandaments d'accionament | Persiana enrotllable motoritzada, formada per lamel·les microperforades d'alumini extrusionat, per facilitar l’entrada de llum, amb acabat lacat color a definir per la DO en obra. Obertura automàtica amb sistema accionable des de l’exterior amb teclat numèric. Estarà dotada d’embragament interior i exterior, perquè es pugui obrir en cas de fallada elèctrica. Inclou 5 comandaments d'accionament
PER-01 |  | 1 | 2.22 | 3.55 | 1
PER-02 |  | 1 | 3.66 | 2.22 | 1
01.06.05.002 | L | PAW0-4WDU | u | Automatisme amb motor reductor i fre electromagnètic per a porta enrotllable, de 15 m2 de superfície màxima, monofàsic a 230 V de tensió, amb eix de 48 mm, politja de 200 mm i accessoris de muntatge, fixat a l'eix de la porta | Automatisme amb motor reductor i fre electromagnètic per a porta enrotllable, de 15 m2 de superfície màxima, monofàsic a 230 V de tensió, amb eix de 48 mm, politja de 200 mm i accessoris de muntatge, fixat a l'eix de la porta
Accés públic |  | 1 | 1 | 1 | 1
Accés peatonal |  | 1 | 1 | 1 | 1
01.06.05.003 | L | PAW7-4WE5 | u | Receptor de radiocomandament dins de caixa estanca, amb antena, per a 230 V de tensió, muntat superficialment | Receptor de radiocomandament dins de caixa estanca, amb antena, per a 230 V de tensió, muntat superficialment
Accés públic |  | 1 | 1 | 1 | 1
Accés peatonal |  | 1 | 1 | 1 | 1
| N | Obra | 01 | SOC FRANCISCO HERRERA 25-31 (MATARÓ)
| N | Capítol | 07 | SERRALLERIA
01.07.001 | L | PB12-AT10 | m | Barana de vidre tipus View Cristal plus de Cortizo o equivalent, acabat anoditzat plata, amb vidre laminat 6+6.encastrada en perfil lacat en forma ´´U´´ ancorat previament en el paviment sobre sobre els murets de gero , mecànicament amb 4 cargols d'alta resistència d= 8 en el recrescut de la zona de l'elevador | Barana de vidre tipus View Cristal plus de Cortizo o equivalent, acabat anoditzat plata, amb vidre laminat 6+6.encastrada en perfil lacat en forma ´´U´´ ancorat previament en el paviment sobre sobre els murets de gero , mecànicament amb 4 cargols d'alta resistència d= 8 en el recrescut de la zona de l'elevador
|  | 1 | 5.2 | 1
01.07.002 | L | P44A-UPN300 | kg | Acer S275JR UPN-300, segons UNE-EN 10025-2, per a llindes formades per peça simple, en perfils laminats en calent sèrie IPN, IPE, HEB, HEA, HEM i UPN, treballat a taller i amb una capa d'imprimació antioxidant, col·locat a l'obra amb fixacions mecàniques suspesa mitjançant platines metàl·liques ancorades al forjat i/o als pilars. L'acabat final será a base de dues capes de pintura d 'esmalt | Acer S275JR UPN-300, segons UNE-EN 10025-2, per a llindes formades per peça simple, en perfils laminats en calent sèrie IPN, IPE, HEB, HEA, HEM i UPN, treballat a taller i amb una capa d'imprimació antioxidant, col·locat a l'obra amb fixacions mecàniques suspesa mitjançant platines metàl·liques ancorades al forjat i/o als pilars. L'acabat final será a base de dues capes de pintura d 'esmalt
c/ Floridablanca
F01 |  | 1 | 3.37 |  | 46.2
c/ Francisco Herrera
F02 |  | 1 | 6.1 |  | 46.2
F03 |  | 1 | 5.86 |  | 46.2
PE01 |  | 1 | 7.11 |  | 46.2
F04 |  | 1 | 4.58 |  | 46.2
F05 |  | 1 | 3.15 |  | 46.2
F06 |  | 1 | 3.64 |  | 46.2
PE02 |  | 1 | 3.76 |  | 46.2
F07 |  | 1 | 2.44 |  | 46.2
F08 |  | 1 | 4.78 |  | 46.2
c/ Façana retorn
F09 |  | 1 | 4.14 |  | 46.2
F10 |  | 1 | 3.3 |  | 46.2
01.07.003 | L | P44A-UPN120 | kg | Acer S275JR UPN-120, segons UNE-EN 10025-2, per a llindes formades per peça simple, en perfils laminats en calent sèrie IPN, IPE, HEB, HEA, HEM i UPN, treballat a taller i amb una capa d'imprimació antioxidant, col·locat a l'obra amb fixacions mecàniques suspesa mitjançant tubs metàl·liques ancorats al forjat Les llindes UPN-120 quedarán suspeses de la part inferior del forjat per tirants soldats verticalment en la seva ànima. El tirant de fixació serà amb tub de secció 45x45 mm articulats telescopicament amb un tub de 40x40. Aquest es fixará al forjat superior mitjançant pletina ancorada amb tac i cargol mecànic. | Acer S275JR UPN-120, segons UNE-EN 10025-2, per a llindes formades per peça simple, en perfils laminats en calent sèrie IPN, IPE, HEB, HEA, HEM i UPN, treballat a taller i amb una capa d'imprimació antioxidant, col·locat a l'obra amb fixacions mecàniques suspesa mitjançant tubs metàl·liques ancorats al forjat Les llindes UPN-120 quedarán suspeses de la part inferior del forjat per tirants soldats verticalment en la seva ànima. El tirant de fixació serà amb tub de secció 45x45 mm articulats telescopicament amb un tub de 40x40. Aquest es fixará al forjat superior mitjançant pletina ancorada amb tac i cargol mecànic.
Accés Principal |  |  | 4.12 | 1 | 13
01.07.004 | L | P44A-IPE140 | kg | Acer S275JR IPE-140, segons UNE-EN 10025-2, per a llindes formades per peça simple, en perfils laminats en calent sèrie IPN, IPE, HEB, HEA, HEM i UPN, treballat a taller i amb una capa d'imprimació antioxidant, col·locat a l'obra amb fixacions mecàniques suspesa mitjançant platines metàl·liques ancorades al forjat i/o als pilars. Les llindes IPE-140 quedarán suspeses de la part inferior del forjat per tirants soldats verticalment en la seva ala superior. El tirant de fixació serà amb tub de secció 45x45 mm articulats telescopicament amb un tub de 40x40. Aquest es fixará al forjat superior mitjançant pletina ancorada amb tac i cargol mecànic. | Acer S275JR IPE-140, segons UNE-EN 10025-2, per a llindes formades per peça simple, en perfils laminats en calent sèrie IPN, IPE, HEB, HEA, HEM i UPN, treballat a taller i amb una capa d'imprimació antioxidant, col·locat a l'obra amb fixacions mecàniques suspesa mitjançant platines metàl·liques ancorades al forjat i/o als pilars. Les llindes IPE-140 quedarán suspeses de la part inferior del forjat per tirants soldats verticalment en la seva ala superior. El tirant de fixació serà amb tub de secció 45x45 mm articulats telescopicament amb un tub de 40x40. Aquest es fixará al forjat superior mitjançant pletina ancorada amb tac i cargol mecànic.
Despatx Direcció SEPE (MA01) |  |  | 4.84 | 1 | 12.9
Despatx Direcció SOC (MA03) |  |  | 3.05 | 1 | 12.9
|  |  | 3.74 | 1 | 12.9
Despatx atenció personalitzada (MA02) |  |  | 4.76 | 1 | 12.9
Sala multiusos (MA01) |  |  | 8 | 1 | 12.9
Accés Secundari |  |  | 1.3 | 2 | 12.9
|  |  | 2.65 | 1 | 12.9
Accés Principal |  |  | 1.55 | 2 | 12.9
01.07.005 | L | P44A-UPN200 | kg | Acer S275JR UPN-200, segons UNE-EN 10025-2, per a llindes formades per peça simple, en perfils laminats en calent sèrie IPN, IPE, HEB, HEA, HEM i UPN, treballat a taller i amb una capa d'imprimació antioxidant, col·locat a l'obra amb fixacions mecàniques suspesa mitjançant platines metàl·liques ancorades al forjat i/o als pilars. Les llindes UPN-200 quedarán suspeses de la part inferior del forjat per tirants soldats verticalment en la seva ànima. El tirant de fixació serà amb tub de secció 45x45 mm articulats telescopicament amb un tub de 40x40. Aquest es fixará al forjat superior mitjançant pletina ancorada amb tac i cargol mecànic. | Acer S275JR UPN-200, segons UNE-EN 10025-2, per a llindes formades per peça simple, en perfils laminats en calent sèrie IPN, IPE, HEB, HEA, HEM i UPN, treballat a taller i amb una capa d'imprimació antioxidant, col·locat a l'obra amb fixacions mecàniques suspesa mitjançant platines metàl·liques ancorades al forjat i/o als pilars. Les llindes UPN-200 quedarán suspeses de la part inferior del forjat per tirants soldats verticalment en la seva ànima. El tirant de fixació serà amb tub de secció 45x45 mm articulats telescopicament amb un tub de 40x40. Aquest es fixará al forjat superior mitjançant pletina ancorada amb tac i cargol mecànic.
|  |  | 4.12 | 1 | 25.3
01.07.006 | L | P44C-TUB150 | kg | PIlar perfil d'acer TUB 150x150x5 UNE-EN 10025 S275JR, laminat en calent, format per peça composada de les sèries IPN, IPE, HEB, HEA, HEM, UPN, L, LD i T, col·locat mitjançant platines metàl·liques ancorades al forjat, amb un pes de 10 kg/m, acabat amb capa d'emprimació anticorrosiva, mitjançant aplicació de dues mans, treballat en taller i col·locat en obra amb soldadura i cargoleria per la seva subjecció a l'estructura, en arrancada de tancament de fàbrica de plantes baixes, façanes o parapets. El preu inclou les soldadures, els talls, les escapçadures, les peces especials, els casquets, les platines, la cargoleria d'alta resistència i els elements auxiliars de muntatg. Els pilars quedarán en la seva part superiorquedaran fixats al sostre per tubs interiors amb unió telescópica de 140x 140 . Aquests es fixarán al forjat superior mitjançant .pletina de 30x30x1, soldada al tub i fixada al sostre mecànicament amb 4 cargols d'alta resistència d= 10 | PIlar perfil d'acer TUB 150x150x5 UNE-EN 10025 S275JR, laminat en calent, format per peça composada de les sèries IPN, IPE, HEB, HEA, HEM, UPN, L, LD i T, col·locat mitjançant platines metàl·liques ancorades al forjat, amb un pes de 10 kg/m, acabat amb capa d'emprimació anticorrosiva, mitjançant aplicació de dues mans, treballat en taller i col·locat en obra amb soldadura i cargoleria per la seva subjecció a l'estructura, en arrancada de tancament de fàbrica de plantes baixes, façanes o parapets. El preu inclou les soldadures, els talls, les escapçadures, les peces especials, els casquets, les platines, la cargoleria d'alta resistència i els elements auxiliars de muntatg. Els pilars quedarán en la seva part superiorquedaran fixats al sostre per tubs interiors amb unió telescópica de 140x 140 . Aquests es fixarán al forjat superior mitjançant .pletina de 30x30x1, soldada al tub i fixada al sostre mecànicament amb 4 cargols d'alta resistència d= 10
c/ Floridablanca
F01 |  | 2 | 1 | 6.05 | 22.2
c/ Francisco Herrera
F02 |  | 2 | 1 | 6.05 | 22.2
F03 |  | 2 | 1 | 6.05 | 22.2
PE01 |  | 5 | 1 | 6.05 | 22.2
F04 |  | 2 | 1 | 5.31 | 22.2
F05 |  | 2 | 1 | 5.31 | 22.2
F06 |  | 2 | 1 | 5.31 | 22.2
PE02 |  | 4 | 1 | 5.31 | 22.2
F07 |  | 2 | 1 | 5.31 | 22.2
F08 |  | 2 | 1 | 5.31 | 22.2
c/ Façana retorn
F09 |  | 2 | 1 | 5.31 | 22.2
F10 |  | 2 | 1 | 5.31 | 22.2
01.07.007 | L | P44C-TUB100 | kg | PIlar perfil d'acer TUB 100x100x5 UNE-EN 10025 S275JR, laminat en calent, format per peça composada de les sèries IPN, IPE, HEB, HEA, HEM, UPN, L, LD i T, col·locat mitjançant platines metàl·liques ancorades al forjat, amb un pes de 10 kg/m, acabat amb capa d'emprimació anticorrosiva, mitjançant aplicació de dues mans, treballat en taller i col·locat en obra amb soldadura i cargoleria per la seva subjecció a l'estructura, en arrancada de tancament de fàbrica de plantes baixes, façanes o parapets. El preu inclou les soldadures, els talls, les escapçadures, les peces especials, els casquets, les platines, la cargoleria d'alta resistència i els elements auxiliars de muntatge. Els pilars quedarán en la seva part superiorquedaran fixats al sostre per tubs interiors amb unió telescópica de 80x80 . Aquests es fixarán al forjat superior mitjançant pletina de 25x25x1, soldada al tub i fixada al sostre mecànicament amb 4 cargols d'alta resistència d= 10 | PIlar perfil d'acer TUB 100x100x5 UNE-EN 10025 S275JR, laminat en calent, format per peça composada de les sèries IPN, IPE, HEB, HEA, HEM, UPN, L, LD i T, col·locat mitjançant platines metàl·liques ancorades al forjat, amb un pes de 10 kg/m, acabat amb capa d'emprimació anticorrosiva, mitjançant aplicació de dues mans, treballat en taller i col·locat en obra amb soldadura i cargoleria per la seva subjecció a l'estructura, en arrancada de tancament de fàbrica de plantes baixes, façanes o parapets. El preu inclou les soldadures, els talls, les escapçadures, les peces especials, els casquets, les platines, la cargoleria d'alta resistència i els elements auxiliars de muntatge. Els pilars quedarán en la seva part superiorquedaran fixats al sostre per tubs interiors amb unió telescópica de 80x80 . Aquests es fixarán al forjat superior mitjançant pletina de 25x25x1, soldada al tub i fixada al sostre mecànicament amb 4 cargols d'alta resistència d= 10
Mamparas
SEPE |  | 4 | 1 | 6.05 | 14.98
SOC |  | 2 | 1 | 5.31 | 14.98
|  | 1 | 1 | 5.31 | 14.98
01.07.008 | L | P44C-TUB45 | kg | Tirants perfil d'acer TUB 45x45x3 UNE-EN 10025 S275JR, laminat en calent, format per peça composada de les sèries IPN, IPE, HEB, HEA, HEM, UPN, L, LD i T, suspesa de la forja mitjançant platines metàl·liques ancorades al forjat, amb un pes de 10 kg/m, acabat amb capa d'emprimació anticorrosiva, mitjançant aplicació de dues mans, treballat en taller i col·locat en obra amb soldadura i cargoleria per la seva subjecció a l'estructura, en arrancada de tancament de fàbrica de plantes baixes, façanes o parapets. El preu inclou les soldadures, els talls, les escapçadures, les peces especials, els casquets, les platines, la cargoleria d'alta resistència i els elements auxiliars de muntatge. El tirant de fixació quedará articulat telescopicament amb un tub de 40x40. Aquest es fixará al forjat superior mitjançant pletina de 15x15x1, soldada al tub i fixada al sostre mecànicament amb 4 cargols d'alta resistència d= 10 | Tirants perfil d'acer TUB 45x45x3 UNE-EN 10025 S275JR, laminat en calent, format per peça composada de les sèries IPN, IPE, HEB, HEA, HEM, UPN, L, LD i T, suspesa de la forja mitjançant platines metàl·liques ancorades al forjat, amb un pes de 10 kg/m, acabat amb capa d'emprimació anticorrosiva, mitjançant aplicació de dues mans, treballat en taller i col·locat en obra amb soldadura i cargoleria per la seva subjecció a l'estructura, en arrancada de tancament de fàbrica de plantes baixes, façanes o parapets. El preu inclou les soldadures, els talls, les escapçadures, les peces especials, els casquets, les platines, la cargoleria d'alta resistència i els elements auxiliars de muntatge. El tirant de fixació quedará articulat telescopicament amb un tub de 40x40. Aquest es fixará al forjat superior mitjançant pletina de 15x15x1, soldada al tub i fixada al sostre mecànicament amb 4 cargols d'alta resistència d= 10
c/ Floridablanca
F01 |  | 1 | 3.37 | 2.35 | 2.8
c/ Francisco Herrera
F02 |  | 1 | 6.1 | 2.35 | 2.8
F03 |  | 1 | 5.86 | 2.35 | 2.8
PE01 |  | 1 | 7.11 | 2.35 | 2.8
F04 |  | 1 | 4.58 | 2.35 | 2.8
F05 |  | 1 | 3.15 | 2.35 | 2.8
F06 |  | 1 | 3.64 | 2.35 | 2.8
PE02 |  | 1 | 3.76 | 2.35 | 2.8
F07 |  | 1 | 2.44 | 2.35 | 2.8
F08 |  | 1 | 4.78 | 2.35 | 2.8
c/ Façana retorn
F09 |  | 1 | 4.14 | 2.35 | 2.8
F10 |  | 1 | 3.3 | 2.35 | 2.8
Accés Principal |  |  | 4.12 | 2.35 | 2.8
Despatx Direcció SEPE (MA01) |  |  | 4.84 | 2.35 | 2.8
Despatx Direcció SOC (MA03) |  |  | 3.05 | 2.35 | 2.8
|  |  | 3.74 | 2.35 | 2.8
Despatx atenció personalitzada (MA02) |  |  | 4.76 | 2.35 | 2.8
Sala multiusos (MA01) |  |  | 8 | 2.35 | 2.8
Accés Secundari |  |  | 1.3 | 2.35 | 2.8
|  |  | 2.65 | 2.35 | 2.8
Accés Principal |  |  | 1.55 | 2.35 | 2.8
|  |  | 4.12 | 2.35 | 2.8
01.07.009 | L | EAV8AT20 | m2 | RE-02 Reixa de ventilació d'acer lacat. 120x55 mm | RE-02 Reixa de ventilació d'acer lacat. 120x55 mm
RE-02 |  | 1 | 1.2 | 0.55 | 1
01.07.010 | L | EAV8AT30 | m2 | RE-02 Reixa de ventilació d'acer lacat. 240x231 mm | RE-02 Reixa de ventilació d'acer lacat. 240x231 mm
RE-02 |  | 1 | 2.4 | 2.31 | 1
| N | Obra | 01 | SOC FRANCISCO HERRERA 25-31 (MATARÓ)
| N | Capítol | 08 | INSTAL·LACIONS
| N | Titol 3 | 04 | ELECTRICITAT
| N | NIVELL 4 | 03 | QUADRES ELÈCTRICS
01.08.04.03.002 | L | PKD915R | UN | Subm. i col. de SUBQUADRE CPD, format per armari metàl·lic modular IP-55, IK-10, amb porta plena. Es dimensiona amb espai suficient per col.locar al seu interior totes les proteccions diferencials i magnetotèrmiques necessàreis per al correcte funcionament, d'acord amb els esquemes i càlculs elèctrics. S'inclou proteccions per a sobretension transitories i permanents, analitzador de xarxa, comptadors d'energia per monitoritzar els consums de il·luminacio, força i climatitzacio i ventilacio, aixi com la resta d'aparamenta indicada en esquemes unifilars. S'inclou maniobra, borns, cablejat auxiliar, esquemes elèctrics actualitzats, rètols de fòrmica identificadors de cada element i material auxiliar de muntatge. Tot segons plànols, plec de condicions i normativa vigent. NOTA: Es sobredimensionarà l'envolvent de forma que permeti una ampliació de l'ordre del 30%. (Phel15) | Subm. i col. de SUBQUADRE CPD, format per armari metàl·lic modular IP-55, IK-10, amb porta plena. Es dimensiona amb espai suficient per col.locar al seu interior totes les proteccions diferencials i magnetotèrmiques necessàreis per al correcte funcionament, d'acord amb els esquemes i càlculs elèctrics. S'inclou proteccions per a sobretension transitories i permanents, analitzador de xarxa, comptadors d'energia per monitoritzar els consums de il·luminacio, força i climatitzacio i ventilacio, aixi com la resta d'aparamenta indicada en esquemes unifilars. S'inclou maniobra, borns, cablejat auxiliar, esquemes elèctrics actualitzats, rètols de fòrmica identificadors de cada element i material auxiliar de muntatge. Tot segons plànols, plec de condicions i normativa vigent. NOTA: Es sobredimensionarà l'envolvent de forma que permeti una ampliació de l'ordre del 30%. (Phel15)
CPD |  | 1 | 1 | 1 | 1
CLIMA |  | 1 | 1 | 1 | 1
ENLLUMENAT |  | 1 | 1 | 1 | 1
| N | Obra | 01 | SOC FRANCISCO HERRERA 25-31 (MATARÓ)
| N | Capítol | 08 | INSTAL·LACIONS
| N | Titol 3 | 05 | CLIMATITZACIÓ I VENTILACIÓ
| N | NIVELL 4 | 02 | EQUIPS DE CLIMATITZACIÓ I VENTILACIÓ
01.08.05.02.020 | L | CLIMA.101PH | M2 | Subministrament i instal·lació d'apantallament acustic de la unitat exterior de climatització format per barrera acustica Acustimódul-80 o equivalent, totalment muntat i instal·lat. Aquest es fixará sobre peça de vorada recolçada sobre el paviment de coberts i ancorada mitjançant pletina de 15x15x1, soldada al muntant i fixada mecànicament amb 4 cargols d'alta resistència d= 10. - S'inclouen proves sonomètriques per acreditar el compliment normatiu i de les ordenances municipals. | Subministrament i instal·lació d'apantallament acustic de la unitat exterior de climatització format per barrera acustica Acustimódul-80 o equivalent, totalment muntat i instal·lat. Aquest es fixará sobre peça de vorada recolçada sobre el paviment de coberts i ancorada mitjançant pletina de 15x15x1, soldada al muntant i fixada mecànicament amb 4 cargols d'alta resistència d= 10. - S'inclouen proves sonomètriques per acreditar el compliment normatiu i de les ordenances municipals.
|  | 1 | 4.7 | 2.15
|  | 2 | 3.9 | 2.15
| N | Obra | 01 | SOC FRANCISCO HERRERA 25-31 (MATARÓ)
| N | Capítol | 09 | EQUIPAMENTS
| N | Titol 3 | 01 | RETOLACIÓ
01.09.01.001 | L | PB92-H8N0AT | m2 | Subministre i col·locació de vinil electroestàtic imprès format per pel·licules de poliester blanc amb impressió normal que s'adhereixen electroestàticament a la cara interior del vidre per crear superfícies translçucides (efecte Àcid), segons impres promocional tipus. Totalment instal·lat. | Subministre i col·locació de vinil electroestàtic imprès format per pel·licules de poliester blanc amb impressió normal que s'adhereixen electroestàticament a la cara interior del vidre per crear superfícies translçucides (efecte Àcid), segons impres promocional tipus. Totalment instal·lat.
Despatx Direcció SEPE (MA01) |  |  | 4.84 | 1.23
Despatx Direcció SOC (MA03) |  |  | 3.05 | 1.23
|  |  | 3.74 | 1.23
Despatx atenció personalitzada (MA02) |  |  | 4.76 | 1.23
Sala multiusos (MA01) |  |  | 8 | 1.23
01.09.01.002 | L | PB92-H8N0AT0 | m2 | Subministre i col·locació de vinil electroestàtic imprès Producció de franja de vinil per retolar els vidres de lâ entrada. GrÃ fica en vinil adhesiu de tall tipus MacTac Glass Decor Frosted. | Subministre i col·locació de vinil electroestàtic imprès Producció de franja de vinil per retolar els vidres de lâ entrada. GrÃ fica en vinil adhesiu de tall tipus MacTac Glass Decor Frosted.
Porta principal entrada |  | 2 | 3.76 | 1 | 1
01.09.01.005 | L | PB92-H8NUAT3 | u | Plaques informatives vinils s/ vidre de 55x55 tallades en forma diagonal a 27º. Acabat en vinil adhesiu de tall tipus Helvètica NeueLT Std - 75 Bold, Helvètica Neue LT Std Light. Pastilla en blau i te xt en blanc. Per indicació i/o senyalització, segons plànol. Col·locat. | Plaques informatives vinils s/ vidre de 55x55 tallades en forma diagonal a 27º. Acabat en vinil adhesiu de tall tipus Helvètica NeueLT Std - 75 Bold, Helvètica Neue LT Std Light. Pastilla en blau i te xt en blanc. Per indicació i/o senyalització, segons plànol. Col·locat.
PPE |  | 1 | 1 | 1 | 1
01.09.01.006 | L | PB92-H8NUAT4 | u | Plaques informatives vinils s/ vidre de 55x24 tallades en forma diagonal a 27º. Acabat en vinil adhesiu de tall tipus Helvètica NeueLT Std - 75 Bold, Helvètica Neue LT Std Light. Pastilla en blau i te xt en blanc. Per indicació i/o senyalització, segons plànol. Col·locat. | Plaques informatives vinils s/ vidre de 55x24 tallades en forma diagonal a 27º. Acabat en vinil adhesiu de tall tipus Helvètica NeueLT Std - 75 Bold, Helvètica Neue LT Std Light. Pastilla en blau i te xt en blanc. Per indicació i/o senyalització, segons plànol. Col·locat.
PPE |  | 1 | 1 | 1 | 1
01.09.01.007 | L | PB92-H8NUAT5 | u | Plaques informatives vinils s/ vidrede 31x16 tallades en forma diagonal a 27º. Acabat en vinil adhesiu de tall tipus Avery 800. Pastilla en blau i text en blanc. Per indicació i/o senyalització, segons plànol. Col·locat. | Plaques informatives vinils s/ vidrede 31x16 tallades en forma diagonal a 27º. Acabat en vinil adhesiu de tall tipus Avery 800. Pastilla en blau i text en blanc. Per indicació i/o senyalització, segons plànol. Col·locat.
Direcció SOC |  | 1 | 1 | 1 | 1
Direcció SEPE |  | 1 | 1 | 1 | 1
Sala de Reunions |  | 2 | 1 | 1 | 1
Atenció personalitzada |  | 1 | 1 | 1 | 1
| N | Obra | 01 | SOC FRANCISCO HERRERA 25-31 (MATARÓ)
| N | Capítol | 09 | EQUIPAMENTS
| N | Titol 3 | 02 | MOBILIARI
01.09.02.001 | L | ASFAD | u | Subministre i col·locació de taula operativa de mides 160x80cm. Taulell de melamina de gruix 25mm, amb estructura d'alumini composta per braços d'alumini, travesser d'alumini extruït de secció trilobular de 1,5mm de gruix pintat amb recobriment de pols epoxi, unió fabricada en alumini injectat amb recobriment de pols epoxi que inclou embellidor protector de polipropilè, columna formada per perfil 100x60mm fabricat amb alumini extruit de 2mm de gruix i peus d'alumini injectat de 72cm. Acabat estructura aluminitzat i acabat taulell color blanc, a confirmar per la propietat. Inclou suport PC i barra passacables del mateix color que l'estructura. Totalment muntat. Tot el mobiliari deurà ser homologat per la Generalitat de Catalunya. | Subministre i col·locació de taula operativa de mides 160x80cm. Taulell de melamina de gruix 25mm, amb estructura d'alumini composta per braços d'alumini, travesser d'alumini extruït de secció trilobular de 1,5mm de gruix pintat amb recobriment de pols epoxi, unió fabricada en alumini injectat amb recobriment de pols epoxi que inclou embellidor protector de polipropilè, columna formada per perfil 100x60mm fabricat amb alumini extruit de 2mm de gruix i peus d'alumini injectat de 72cm. Acabat estructura aluminitzat i acabat taulell color blanc, a confirmar per la propietat. Inclou suport PC i barra passacables del mateix color que l'estructura. Totalment muntat. Tot el mobiliari deurà ser homologat per la Generalitat de Catalunya.
Àrea atenció públic SEPE |  |  |  |  | 16
Despatx Direcció SEPE |  |  |  |  | 1
Àrea atenció públic SOC |  |  |  |  | 21
Despatx Direcció SOC |  |  |  |  | 1
Despatx atenció personalitzada |  |  |  |  | 1
CPD |  |  |  |  | 1
Sala Polivalent |  |  |  |  | 4
Office |  |  |  |  | 1
01.09.02.002 | L | AFD | u | Subministre i col·locació d' ala auxiliar de mides 100x60cm, col·locat entre taules operatives per a la col·locació de l'impresora. Taulell de melamina de gruix 25mm, amb estructura d'alumini composta per braços d'alumini, travesser d'alumini extruït de secció trilobular de 1,5mm de gruix pintat amb recobriment de pols epoxi i unió fabricada en alumini injectat amb recobriment de pols epoxi que inclou embellidor protector de polipropilè. Inclou sistema d'unió a les taules contigues. Acabat estructura aluminitzat i acabat taulell color blanc, a confirmar per la propietat. Inclou barra passacables del mateix color que l'estructura. Totalment muntat. Tot el mobiliari deurà ser homologat per la Generalitat de Catalunya. | Subministre i col·locació d' ala auxiliar de mides 100x60cm, col·locat entre taules operatives per a la col·locació de l'impresora. Taulell de melamina de gruix 25mm, amb estructura d'alumini composta per braços d'alumini, travesser d'alumini extruït de secció trilobular de 1,5mm de gruix pintat amb recobriment de pols epoxi i unió fabricada en alumini injectat amb recobriment de pols epoxi que inclou embellidor protector de polipropilè. Inclou sistema d'unió a les taules contigues. Acabat estructura aluminitzat i acabat taulell color blanc, a confirmar per la propietat. Inclou barra passacables del mateix color que l'estructura. Totalment muntat. Tot el mobiliari deurà ser homologat per la Generalitat de Catalunya.
Àrea atenció públic SEPE |  |  |  |  | 16
Despatx Direcció SEPE |  |  |  |  | 1
Àrea atenció públic SOC |  |  |  |  | 21
Despatx Direcció SOC |  |  |  |  | 1
Despatx atenció personalitzada |  |  |  |  | 1
01.09.02.003 | L | ERW | u | Subministre i col·locació de cadira operativa lloc atenció, amb rodes i braços. Estructura metàl·lica amb integració de mecanismes ergonòmics, disponibilitat de fixació respatllet en 4 posicions, seient amb diseny ergonòmic tapissat en escuma, model Stay d'Actiu, color a definir per la propietat. Tot el mobiliari deurà ser homologat per la Generalitat de Catalunya. | Subministre i col·locació de cadira operativa lloc atenció, amb rodes i braços. Estructura metàl·lica amb integració de mecanismes ergonòmics, disponibilitat de fixació respatllet en 4 posicions, seient amb diseny ergonòmic tapissat en escuma, model Stay d'Actiu, color a definir per la propietat. Tot el mobiliari deurà ser homologat per la Generalitat de Catalunya.
Àrea atenció públic SEPE |  |  |  |  | 16
Despatx Direcció SEPE |  |  |  |  | 1
Àrea atenció públic SOC |  |  |  |  | 21
Despatx Direcció SOC |  |  |  |  | 1
Despatx atenció personalitzada |  |  |  |  | 1
CPD |  |  |  |  | 1
01.09.02.004 | L | ASDF10 | u | Subministre i col·locació de taula de treball rodona de diàmetre 100cm. Taulell de melamina de gruix 25cm i superficie circular de diàmetre 120cm, amb estructura d'alumini composta per base realitzada en injecció d'alumini de diàmetre entre 58-66cm i columna central de suport d'acer de diàmetre 76cm y 2mm de gruix. Acabat estructura aluminitzat i acabat taulell color blanc, a confirmar per la propietat. Totalment muntat. Tot el mobiliari deurà ser homologat per la Generalitat de Catalunya. | Subministre i col·locació de taula de treball rodona de diàmetre 100cm. Taulell de melamina de gruix 25cm i superficie circular de diàmetre 120cm, amb estructura d'alumini composta per base realitzada en injecció d'alumini de diàmetre entre 58-66cm i columna central de suport d'acer de diàmetre 76cm y 2mm de gruix. Acabat estructura aluminitzat i acabat taulell color blanc, a confirmar per la propietat. Totalment muntat. Tot el mobiliari deurà ser homologat per la Generalitat de Catalunya.
Despatx Direcció SEPE |  |  |  |  | 1
Despatx Direcció SOC |  |  |  |  | 1
Despatx atenció personalitzada |  |  |  |  | 1
01.09.02.005 | L | EWRQ | u | Subministre i col·locació de cadira confident Lloc atenció. Model Spacio d'Actiu amb 4 potes i braços fixes. Estructura metàl·lica Aluminitzada, respatller i seient en polipropilè, color a definir per la propietat. Tot el mobiliari deurà ser homologat per la Generalitat de Catalunya. | Subministre i col·locació de cadira confident Lloc atenció. Model Spacio d'Actiu amb 4 potes i braços fixes. Estructura metàl·lica Aluminitzada, respatller i seient en polipropilè, color a definir per la propietat. Tot el mobiliari deurà ser homologat per la Generalitat de Catalunya.
Àrea atenció públic SEPE |  |  |  |  | 16
Despatx Direcció SEPE |  |  |  |  | 1
Àrea atenció públic SOC |  |  |  |  | 21
Despatx Direcció SOC |  |  |  |  | 1
Despatx atenció personalitzada |  |  |  |  | 1
Sala Polivalent |  |  |  |  | 8
Office |  |  |  |  | 4
01.09.02.006 | L | DSFADF | u | Subministre i col·locació de bancada sala espera de 3 places, amb braços i potes. Estructura metàl·lica Aluminitzada, respatller i seient en polipropilè color a definir per la propietat. Tot el mobiliari deurà ser homologat per la Generalitat de Catalunya. | Subministre i col·locació de bancada sala espera de 3 places, amb braços i potes. Estructura metàl·lica Aluminitzada, respatller i seient en polipropilè color a definir per la propietat. Tot el mobiliari deurà ser homologat per la Generalitat de Catalunya.
Sala espera |  | 5 | 1 | 1 | 1
|  | 5 | 1 | 1 | 1
01.09.02.007 | L | DGAT12 | u | Subministre i col·locació d'armari a paret 90x40cm h=120cm, compost per portes i sobre de taulell d'aglomerat de 30 mm amb estratificat d'alta resistència (HPL) 0,80 mmi trasera d'alumini, inclos sòcol, amb pany i clau, format per dues portes abatibles, amb maneta i ferramentes. Inclou pretatges d'alumini. Acabat color blanc a definir per la propietat. Tot el mobiliari deurà ser homologat per la Generalitat de Catalunya. | Subministre i col·locació d'armari a paret 90x40cm h=120cm, compost per portes i sobre de taulell d'aglomerat de 30 mm amb estratificat d'alta resistència (HPL) 0,80 mmi trasera d'alumini, inclos sòcol, amb pany i clau, format per dues portes abatibles, amb maneta i ferramentes. Inclou pretatges d'alumini. Acabat color blanc a definir per la propietat. Tot el mobiliari deurà ser homologat per la Generalitat de Catalunya.
Despatx atenció públic |  |  |  |  | 9
01.09.02.008 | L | DGAT10 | u | Subministre i col·locació d'armari a paret 90x40cm h=200cm, compost per portes i sobre de taulell d'aglomerat de 30 mm amb estratificat d'alta resistència (HPL) 0,80 mmi trasera d'alumini, inclos sòcol, amb pany i clau, format per dues portes abatibles, amb maneta i ferramentes. Inclou pretatges d'alumini. Acabat color blanc a definir per la propietat. Tot el mobiliari deurà ser homologat per la Generalitat de Catalunya. | Subministre i col·locació d'armari a paret 90x40cm h=200cm, compost per portes i sobre de taulell d'aglomerat de 30 mm amb estratificat d'alta resistència (HPL) 0,80 mmi trasera d'alumini, inclos sòcol, amb pany i clau, format per dues portes abatibles, amb maneta i ferramentes. Inclou pretatges d'alumini. Acabat color blanc a definir per la propietat. Tot el mobiliari deurà ser homologat per la Generalitat de Catalunya.
Arxiu |  |  |  |  | 5
01.09.02.009 | L | DGAT18 | u | Subministre i col·locació d'armari a paret 80x40cm h=180cm, compost per portes i sobre de taulell d'aglomerat de 30 mm amb estratificat d'alta resistència (HPL) 0,80 mmi trasera d'alumini, inclos sòcol, amb pany i clau, format per dues portes abatibles, amb maneta i ferramentes. Inclou pretatges d'alumini. Acabat color blanc a definir per la propietat. Tot el mobiliari deurà ser homologat per la Generalitat de Catalunya. | Subministre i col·locació d'armari a paret 80x40cm h=180cm, compost per portes i sobre de taulell d'aglomerat de 30 mm amb estratificat d'alta resistència (HPL) 0,80 mmi trasera d'alumini, inclos sòcol, amb pany i clau, format per dues portes abatibles, amb maneta i ferramentes. Inclou pretatges d'alumini. Acabat color blanc a definir per la propietat. Tot el mobiliari deurà ser homologat per la Generalitat de Catalunya.
Àrea atenció públic SEPE |  |  |  |  | 5
Sala Polivalent |  |  |  |  | 5
Àrea atenció públic SOC |  |  |  |  | 17
01.09.02.010 | L | DGAT11 | u | Subministre i col·locació d'armari a paret racó 53+25x40cm h=200cm, compost per portes i sobre de taulell d'aglomerat de 30 mm amb estratificat d'alta resistència (HPL) 0,80 mmi trasera d'alumini, inclos sòcol, amb pany i clau, format per dues portes abatibles, amb maneta i ferramentes. Inclou pretatges d'alumini. Acabat color blanc a definir per la propietat. Tot el mobiliari deurà ser homologat per la Generalitat de Catalunya. | Subministre i col·locació d'armari a paret racó 53+25x40cm h=200cm, compost per portes i sobre de taulell d'aglomerat de 30 mm amb estratificat d'alta resistència (HPL) 0,80 mmi trasera d'alumini, inclos sòcol, amb pany i clau, format per dues portes abatibles, amb maneta i ferramentes. Inclou pretatges d'alumini. Acabat color blanc a definir per la propietat. Tot el mobiliari deurà ser homologat per la Generalitat de Catalunya.
Arxiu |  |  |  |  | 2
01.09.02.011 | L | ADFAS | u | Subministre i col·locació de faldó per a taula de dimensions 160x60cm. Sobre de melamina de gruix 25mm, amb estructura d'alumini composta per perfils d'alumini de suport a l'estructura general de la taula. Acabat estructura aluminitzat i acabat taulell color blanc, a confirmar per la propietat. Totalment muntat. Tot el mobiliari deurà ser homologat per la Generalitat de Catalunya. | Subministre i col·locació de faldó per a taula de dimensions 160x60cm. Sobre de melamina de gruix 25mm, amb estructura d'alumini composta per perfils d'alumini de suport a l'estructura general de la taula. Acabat estructura aluminitzat i acabat taulell color blanc, a confirmar per la propietat. Totalment muntat. Tot el mobiliari deurà ser homologat per la Generalitat de Catalunya.
Àrea atenció públic SEPE |  |  |  |  | 16
Despatx Direcció SEPE |  |  |  |  | 1
Àrea atenció públic SOC |  |  |  |  | 21
Despatx Direcció SOC |  |  |  |  | 1
Despatx atenció personalitzada |  |  |  |  | 1
01.09.02.012 | L | ASDFSD | u | Subministre i col·locació de buc per a taula, de dimensions 56x60x42cm, compost per un calaix i un arxivador, inclou safata portallapissos. Sobre, perímetre i trasera de melamina de gruix 25mm, amb estructura d'alumini composta. Acabat estructura aluminitzat i acabat taulell aluminitzat, a confirmar per la propietat. Totalment muntat. Tot el mobiliari deurà ser homologat per la Generalitat de Catalunya | Subministre i col·locació de buc per a taula, de dimensions 56x60x42cm, compost per un calaix i un arxivador, inclou safata portallapissos. Sobre, perímetre i trasera de melamina de gruix 25mm, amb estructura d'alumini composta. Acabat estructura aluminitzat i acabat taulell aluminitzat, a confirmar per la propietat. Totalment muntat. Tot el mobiliari deurà ser homologat per la Generalitat de Catalunya
Àrea atenció públic SEPE |  |  |  |  | 16
Despatx Direcció SEPE |  |  |  |  | 1
Àrea atenció públic SOC |  |  |  |  | 21
Despatx Direcció SOC |  |  |  |  | 1
Despatx atenció personalitzada |  |  |  |  | 1
01.09.02.013 | L | ASDFREAT10 | u | Subministre i col·locació de mampara separadora entre llocs d'atenció al públic, de dimensions 1,00 m. d'ample x 1,30m 'alçada, fonoabsorvent entapissada amb teixit ignífug, amb perfil d'alumini i peus d'acer inoxidable.. Totalment muntat. Tot el mobiliari deurà ser homologat per la Generalitat de Catalunya. | Subministre i col·locació de mampara separadora entre llocs d'atenció al públic, de dimensions 1,00 m. d'ample x 1,30m 'alçada, fonoabsorvent entapissada amb teixit ignífug, amb perfil d'alumini i peus d'acer inoxidable.. Totalment muntat. Tot el mobiliari deurà ser homologat per la Generalitat de Catalunya.
Àrea atenció públic |  |  |  |  | 21
01.09.02.014 | L | PQ21-AT10 | u | Subministre i col·locació de paperera de polipropilè semitransparent. Tot el mobiliari deurà ser homologat per la Generalitat de Catalunya. | Subministre i col·locació de paperera de polipropilè semitransparent. Tot el mobiliari deurà ser homologat per la Generalitat de Catalunya.
Àrea atenció públic SEPE |  |  |  |  | 16
Despatx Direcció SEPE |  |  |  |  | 1
Àrea atenció públic SOC |  |  |  |  | 21
Despatx Direcció SOC |  |  |  |  | 1
Despatx atenció personalitzada |  |  |  |  | 1
Office |  |  |  |  | 1
CPD |  |  |  |  | 1
01.09.02.015 | L | DGAT08 | u | Subministre i col·locació d'armari a paret 80x80cm h=200cm, compost per portes i sobre de taulell d'aglomerat de 30 mm amb estratificat d'alta resistència (HPL) 0,80 mmi trasera d'alumini, inclos sòcol, amb pany i clau, format per dues portes abatibles, amb maneta i ferramentes. Inclou pretatges d'alumini. Acabat color blanc a definir per la propietat. Tot el mobiliari deurà ser homologat per la Generalitat de Catalunya. | Subministre i col·locació d'armari a paret 80x80cm h=200cm, compost per portes i sobre de taulell d'aglomerat de 30 mm amb estratificat d'alta resistència (HPL) 0,80 mmi trasera d'alumini, inclos sòcol, amb pany i clau, format per dues portes abatibles, amb maneta i ferramentes. Inclou pretatges d'alumini. Acabat color blanc a definir per la propietat. Tot el mobiliari deurà ser homologat per la Generalitat de Catalunya.
CPD |  | 1 | 1 | 1 | 1
01.09.02.016 | L | DG-RACAT08 | u | Subministre i col·locació armari rack 80x80cm h=200cm, compost per portes i sobre de taulell d'aglomerat de 30 mm amb estratificat d'alta resistència (HPL) 0,80 mmi trasera d'alumini, inclos sòcol, amb pany i clau, format per dues de vidre, amb maneta i ferramentes. Inclou pretatges d'alumini. Acabat color blanc a definir per la propietat. Tot el mobiliari deurà ser homologat per la Generalitat de Catalunya. | Subministre i col·locació armari rack 80x80cm h=200cm, compost per portes i sobre de taulell d'aglomerat de 30 mm amb estratificat d'alta resistència (HPL) 0,80 mmi trasera d'alumini, inclos sòcol, amb pany i clau, format per dues de vidre, amb maneta i ferramentes. Inclou pretatges d'alumini. Acabat color blanc a definir per la propietat. Tot el mobiliari deurà ser homologat per la Generalitat de Catalunya.
CPD |  | 1 | 1 | 1 | 1
01.09.02.018 | L | PAQ2-4UHW | u | Armari per Quadre Elèctric amb panelat frontal de dimensions 150x40x301 cm, pany de paret, amb tauler d'aglomerat de30 mm acabat amb estratificat d'alta resistència (HPL) 0,80 mm color blanc a totes les superfícies exposades, disposa de dues portes amb clau i prestatges interiors. Fulles batents, de fusta lacada, de 30 mm de gruix, amb motllura i estructura interior de cartró, de 75cm d'amplària i 301 cm d'alçària | Armari per Quadre Elèctric amb panelat frontal de dimensions 150x40x301 cm, pany de paret, amb tauler d'aglomerat de30 mm acabat amb estratificat d'alta resistència (HPL) 0,80 mm color blanc a totes les superfícies exposades, disposa de dues portes amb clau i prestatges interiors. Fulles batents, de fusta lacada, de 30 mm de gruix, amb motllura i estructura interior de cartró, de 75cm d'amplària i 301 cm d'alçària
Armari elèctric |  | 1 | 1 | 1 | 1
01.09.02.019 | L | PAQ2-4UKF | u | Armari neteja, de fusta lacada, de 35 mm de gruix, de cares llises i estructura interior de fusta, de 50 cm d'amplària i 190 cm d'alçària | Armari neteja, de fusta lacada, de 35 mm de gruix, de cares llises i estructura interior de fusta, de 50 cm d'amplària i 190 cm d'alçària
Armari neteja |  | 1 | 1 | 1 | 1
01.09.02.020 | L | PPA0-HAAT | u | Subestructura per a suport tipus aranya de projector a sostre. Estarà fixat per un tirant telescopicament amb un tub de 40x40. Aquest es fixará al forjat superior mitjançant pletina de 15x15x1, soldada al tub i fixada al sostre mecànicament amb 4 cargols d'alta resistència d= 10 | Subestructura per a suport tipus aranya de projector a sostre. Estarà fixat per un tirant telescopicament amb un tub de 40x40. Aquest es fixará al forjat superior mitjançant pletina de 15x15x1, soldada al tub i fixada al sostre mecànicament amb 4 cargols d'alta resistència d= 10
Sala Polivalent |  | 1 | 1 | 1 | 1