## AMIDAMENTS PLEC
PARTIDA | UT | €/unitat | TOTAL €
ESE002SO - MERCAT NOU L1
Ut Retirada estructura de suport mòdul fixe | 1
Desmuntatge planxes tipus damero del mòdul fixe posterior + retirada de perfils 60x60mm i 80x80mm de suport amb eines de tall. Incloent els mitjans auxiliars necessaris per a la realització de les feines i la preparació i protecció de la zona de treball. Inclou la neteja perimetral de la zona de treball. L'adjudicatari es considerarà el productor del residu. Els residus generats hauran de ser retirats mitjançant mitjans manuals des de la ubicació de les feines fins a la saca o contenidor instal·lat i gestionat per part de l'adjudicatari en l'exterior de l'estació. El preu ha d'incloure el posterior transport des de la saca o contenidor instal·lat fins a l'abocador autoritzat.
M Nova estructura de suport mòdul fixe | 28.5
Subministrament i muntatge de nova estructuctura de perfils d'acer galvanitzat en calent #60x60x3mm i perfil central #80x80x4mm soldats a marc perimetral existent. Incloent els mitjans auxiliars necessaris per a la realització de les feines i la protecció de la zona de treball. Totalment acabat, incloent part proporcional d'ajuts per ram de paleta. Inclou l’eliminació de rebaves i arestes o superfícies tallants.
M2 Instal·lació de noves xapes tipus damero del mòdul fixe | 7.8
Subministrament i col·locació de xapa damero d'alumini 3/5 5754 H114. Instal·lació sobre cordons de silicona segellant les juntes mitjançant reblons d'acer inoxidable amb volandera de neoprè incorporada. Incloent; en cas de ser necessari, les visites previes per part de l'adjudicatari per prendre mesures.
M Pintat estructura marc perimetral i costelles de la trapa | 102
Pintat dels braços de la trapa, dels perfils metàl·lics de la trapa i del mòdul fixe amb pintura de partícules metàl·liques amb DUES capes d'imprimació antioxidant i dues capes d'esmalt aplicat amb mitjans manuals. Totalment acabat, inclou les feines de preparació de la superfície: desbast (amb mitjans manuals o mecànics), neteja i decapat.
Ut Retirada planxes de la trapa | 1
Desmuntatge planxes metàl·liques tipus damero de la trapa. Incloent els mitjans auxiliars necessaris per a la realització de les feines i la protecció de la zona de treball. L'adjudicatari es considerarà el productor del residu. Els residus generats hauran de ser retirats mitjançant mitjans manuals des de la ubicació de les feines fins a la saca o contenidor instal·lat i gestionat per part de l'adjudicatari en l'exterior de l'estació. El preu ha d'incloure el posterior transport des de la saca o contenidor instal·lat fins a l'abocador autoritzat.
M Substitució costelles de la trapa | 7.16
Subministrament i muntatge de 4 noves costelles de perfil d'acer galvanitzat en calent #60x60x3mm i 179cm aproximadament soldat a estructura existent. Inclou la retirada de les costelles oxidades existents amb eines de tall sense afectar a l'estructura de la trapa. Totalment acabat, incloent part proporcional d'ajuts per ram de paleta. Inclou l’eliminació de rebaves i arestes o superfícies tallants.
M2 Pintat encapsulant corrosió | 2
Aplicació de producte estabilitzant de l'òxid sobre perfils existents més oxidats. Aplicació directa de dues mans de producte estabilitzant CORLES o similar mitjançant mitjans manuals. Totalment acabat, inclou les feines de preparació de la superfície: desbast (amb mitjans manuals o mecànics), neteja i decapat.
M2 Instal·lació de noves planxes tipus damero de la trapa | 15.7
Subministrament i col·locació de xapa damero d'alumini 3/5 5754 H114. Instal·lació sobre sobre cordons de silicona segellant les juntes mitjançant reblons d'acer inoxidable amb volandera de neoprè incorporada. Incloent; en cas de ser necessari, les visites previes per part de l'adjudicatari per prendre mesures.
M2 Pintat de senyalització de la trapa | 15.7
Rascat i pintat amb imprimació i esmalt de la senyalització amb franges grogues a 45º ample de les línies de 15cm. Totalment acabat, inclou les feines de preparació de la superfície: desbast (amb mitjans manuals o mecànics), neteja i decapat. Inclou el text "SORTIDA D'EMERGÈNCIA" Incloent; en cas de ser necessari, les visites previes per part de l'adjudicatari per prendre mesures i/o per realitzar el replanteig d'inici.
M Instal·lació goma perimetral EPDM | 15.88
Subministrament i instal·lació de goma perimetral EPDM a la trapa i al punt del mòdul fixe que tanca amb la trapa. Totalment acabat. Inclou l’eliminació de rebaves i arestes o superfícies tallants i el segellat de qualsevol tipus de perforació realitzada.
Ut Instal·lació placa senyalització | 1
Subministrament i instal·lació de senyalització horitzontal per a trapa d'emergència segons documentació gràfica adjunta. Senyal de xapa de dimensions 1000x1000x2mm instal·lació mitjançant reblons d'acer inoxidable amb volanderes integrades de neoprè. Inclou la retirada de la placa existent.
ESE003SO - MARINA L1
M Pintat estructura marc perimetral, estructura i costelles de la trapa | 42
Pintat dels braços de la trapa, els perfils metàl·lics de la trapa i del mòdul fixe amb pintura de partícules metàl·liques amb DUES capes d'imprimació antioxidant i dues capes d'esmalt aplicat amb mitjans manuals. Totalment acabat, inclou les feines de preparació de la superfície: desbast (amb mitjans manuals o mecànics), neteja i decapat.
M Instal·lació goma perimetral EPDM | 9.96
Subministrament i instal·lació de goma perimetral EPDM a la trapa i al punt del mòdul fixe que tanca amb la trapa. Totalment acabat. Inclou l’eliminació de rebaves i arestes o superfícies tallants i el segellat de qualsevol tipus de perforació realitzada.
Ut Instal·lació placa senyalització | 1
Subministrament i instal·lació de senyalització horitzontal per a trapa d'emergència segons documentació gràfica adjunta. Senyal de xapa de dimensions 1000x1000x2mm instal·lació mitjançant reblons d'acer inoxidable amb volanderes integrades de neoprè. Inclou la retirada de la placa existent.
ESE005SO - UNIVERSITAT L2
M Pintat estructura marc perimetral i costelles de la trapa | 60
Pintat dels braços de la trapa, dels perfils metàl·lics de la trapa i del mòdul fixe amb pintura de partícules metàl·liques amb DUES capes d'imprimació antioxidant i dues capes d'esmalt aplicat amb mitjans manuals. Totalment acabat, inclou les feines de preparació de la superfície: desbast (amb mitjans manuals o mecànics), neteja i decapat.
Ut Retirada planxes de la trapa | 1
Desmuntatge planxes metàl·liques tipus damero de la trapa. Incloent els mitjans auxiliars necessaris per a la realització de les feines i la protecció de la zona de treball. L'adjudicatari es considerarà el productor del residu. Els residus generats hauran de ser retirats mitjançant mitjans manuals des de la ubicació de les feines fins a la saca o contenidor instal·lat i gestionat per part de l'adjudicatari en l'exterior de l'estació. El preu ha d'incloure el posterior transport des de la saca o contenidor instal·lat fins a l'abocador autoritzat.
M Substitució costelles de la trapa | 11.7
Subministrament i muntatge de 6 noves costelles de perfil d'acer galvanitzat en calent #60x60x3mm i 195cm aproximadament soldat a estructura existent. Inclou la retirada de les costelles oxidades existents amb eines de tall sense afectar a l'estructura de la trapa. L'adjudicatari es considerarà el productor del residu. Els residus generats hauran de ser retirats mitjançant mitjans manuals des de la ubicació de les feines fins a la saca o contenidor instal·lat i gestionat per part de l'adjudicatari en l'exterior de l'estació. El preu ha d'incloure el posterior transport des de la saca o contenidor instal·lat fins a l'abocador autoritzat. Totalment acabat, incloent part proporcional d'ajuts per ram de paleta. Inclou l’eliminació de rebaves i arestes o superfícies tallants.
M2 Pintat encapsulant corrosió | 4
Aplicació de producte estabilitzant de l'òxid sobre perfils existents més oxidats. Aplicació directa de dues mans de producte estabilitzant CORLES o similar mitjançant mitjans manuals. Totalment acabat, inclou les feines de preparació de la superfície: desbast (amb mitjans manuals o mecànics), neteja i decapat.
M2 Instal·lació de noves planxes tipus damero de la trapa | 7.92
Subministrament i col·locació de xapa damero d'alumini 3/5 5754 H114. Instal·lació sobre sobre cordons de silicona segellant les juntes mitjançant reblons d'acer inoxidable amb volandera de neoprè incorporada. Incloent; en cas de ser necessari, les visites previes per part de l'adjudicatari per prendre mesures.
M2 Pintat de senyalització de la trapa | 11.92
Rascat i pintat amb imprimació i esmalt de la senyalització amb franges grogues a 45º ample de les línies de 15cm. Totalment acabat, inclou les feines de preparació de la superfície: desbast (amb mitjans manuals o mecànics), neteja i decapat. Inclou el text "SORTIDA D'EMERGÈNCIA" Incloent; en cas de ser necessari, les visites previes per part de l'adjudicatari per prendre mesures i/o per realitzar el replanteig d'inici.
M Instal·lació goma perimetral EPDM | 11.94
Subministrament i instal·lació de goma perimetral EPDM a la trapa i al punt del mòdul fixe que tanca amb la trapa. Totalment acabat. Inclou l’eliminació de rebaves i arestes o superfícies tallants i el segellat de qualsevol tipus de perforació realitzada.
Ut Substitució de politges | 1
Subministrament i instal·lació de politja d'acer de diàmetre 250x34mm amb dos canals i casquets. Instal·lada a suport existent. Inclou la retirada de la politja existent. Totalment acabat. Incloent part proporcional d'ajuts per ram de paleta. Inclou l’eliminació de rebaves i arestes o superfícies tallants i els elements necessaris per a la realització de la tasca, inclús el bloqueig de la trapa. L'adjudicatari es considerarà el productor del residu. Els residus generats hauran de ser retirats mitjançant mitjans manuals des de la ubicació de les feines fins a la saca o contenidor instal·lat i gestionat per part de l'adjudicatari en l'exterior de l'estació. El preu ha d'incloure el posterior transport des de la saca o contenidor instal·lat fins a l'abocador autoritzat.
Ut Instal·lació placa senyalització | 1
Subministrament i instal·lació de senyalització horitzontal per a trapa d'emergència segons documentació gràfica adjunta. Senyal de xapa de dimensions 1000x1000x2mm instal·lació mitjançant reblons d'acer inoxidable amb volanderes integrades de neoprè. Inclou la retirada de la placa existent.
ESE007SO - MONUMENTAL L2
Ut Retirada Trapa existent | 1
Desinstal·lar trapa existent i les seves fixacions a estructura de formigó. Inclou tramitació de permisos d'ocupació de via pública corresponents amb l'Ajuntament de Barcelona. Inclou els elements de protecció i senyalització necessaris per poder dur a terme les tasques amb seguretat per als treballadors, per als vianants i els elements de la via pública. Inclou els elements auxiliars necessaris per a la realització de les feines. Totalment acabat, incloent part proporcional d'ajuts per ram de paleta. L'adjudicatari es considerarà el productor del residu. Els residus generats hauran de ser retirats mitjançant mitjans manuals des de la ubicació de les feines fins a la saca o contenidor instal·lat i gestionat per part de l'adjudicatari en l'exterior de l'estació. El preu ha d'incloure el posterior transport des de la saca o contenidor instal·lat fins a l'abocador autoritzat.
Ut Sanejat perfil estructural existent | 1
Tractament contra la corrosió de perfil estructural existent. Rascat de la superfície per eliminar la totalitat de l'òxid i preparació de la superfície per a l'aplicació de dues capes d'imprimació antioxidant + dues capes d'esmalt.
Ut Retirada Sistema de Politges | 1
Retirar el sistema de politges, cablejat, contrapesos i els seus armaris adequant-lo a les noves necessitats. Incloent tots els mitjans necessaris per a la realització de les tasques. Totalment acabat, incloent part proporcional d'ajuts per ram de paleta. L'adjudicatari es considerarà el productor del residu. Els residus generats hauran de ser retirats mitjançant mitjans manuals des de la ubicació de les feines fins a la saca o contenidor instal·lat i gestionat per part de l'adjudicatari en l'exterior de l'estació. El preu ha d'incloure el posterior transport des de la saca o contenidor instal·lat fins a l'abocador autoritzat.
Ut Instal·lació nova trapa | 1
Subministrament i instal·lació de nova trapa amb sistema de paracaigudes que eviti la caiguda intempestiva de la trapa en cas de fallida dels elements relatius al contrapès. Dimensions exteriors totals 415x214cm - dimensions trapa 399x198cm. Estructura de perfil rectangular d'acer galvanitzat en calent convenientment dimensionat i costelles de perfil laminat d'acer galvanitzat en calent. Subministrament i col·locació de xapa damero d'alumini 3/5 5754 H114. Instal·lació sobre cordons de silicona segellant les juntes mitjançant reblons d'acer inoxidable amb volandera de neoprè incorporada. Incloent; en cas de ser necessari, les visites previes per part de l'adjudicatari per prendre mesures. Incloent tots els mitjans auxiliars necessaris per a la realització de les tasques. Inclou els elements de protecció i senyalització necessaris per poder dur a terme les tasques amb seguretat per als treballadors, per als vianants i els elements de la via pública. Inclou tramitació de permisos d'ocupació de via pública corresponents amb l'Ajuntament de Barcelona. Totalment acabat, incloent part proporcional d'ajuts per ram de paleta. Inclou l’eliminació de rebaves i arestes o superfícies tallants. Inclou la neteja final de la zona de treball incloent tots els elements necessaris per a la realització de la tasca.
Ut Instal·lació nou sistema de politges | 1
Instal·lar nou sistema de politges, contrapès, cablejat d'acer adequat a les noves necessitats, sistema de tancament Febi Bilstein, tirador, calaixos de protecció de les politges i armari registrable de xapa d'acer galvanitzat per al contrapès. Incloent tots els mitjans necessaris per a la realització de les tasques. Totalment acabat, incloent part proporcional d'ajuts per ram de paleta. Inclou l’eliminació de rebaves i arestes o superfícies tallants. Fixació a paraments i forjat de formigó amb tacs químics.
M Instal·lació goma perimetral EPDM | 11.94
Subministrament i instal·lació de goma perimetral EPDM a la trapa i al punt del mòdul fixe que tanca amb la trapa. Totalment acabat. Inclou l’eliminació de rebaves i arestes o superfícies tallants i el segellat de qualsevol tipus de perforació realitzada.
Ut Reubicació sensor obertura | 1
Reubicar sensor d’obertura de la trapa adequant-lo a la nova estructura. Totalment acabat, incloent part proporcional d'ajuts per ram de paleta. Inclou el recablejat en cas necessari i la instal·lació de nous conductes de protecció.
M2 Pintat de senyalització de la trapa | 10.5
Rascat i pintat amb imprimació i esmalt de la senyalització amb franges grogues a 45º ample de les línies de 15cm. Totalment acabat, inclou les feines de preparació de la superfície: desbast (amb mitjans manuals o mecànics), neteja i decapat. Inclou el text "SORTIDA D'EMERGÈNCIA" a la vorera. Pintat de la trapa + 2m de vorera. Incloent; en cas de ser necessari, les visites previes per part de l'adjudicatari per prendre mesures i/o per realitzar el replanteig d'inici.
Ut Arranjament perímetre exterior de la trapa | 1
Arranjament del paviment exterior d'obra de la trapa per evitar l'acumulació d'aigua. Es practicaran canals a la part posterior i els laterals amb pendents per facilitar el desguàs de l'aigua. Totalment acabat, incloent part proporcional d'ajuts per ram de paleta. Inclou tramitació de permisos corresponents amb l'Ajuntament de Barcelona. L'adjudicatari es considerarà el productor del residu. Els residus generats hauran de ser retirats mitjançant mitjans manuals des de la ubicació de les feines fins a la saca o contenidor instal·lat i gestionat per part de l'adjudicatari en l'exterior de l'estació. El preu ha d'incloure el posterior transport des de la saca o contenidor instal·lat fins a l'abocador autoritzat.
Ut Instal·lació placa senyalització | 1
Subministrament i instal·lació de senyalització horitzontal per a trapa d'emergència segons documentació gràfica adjunta. Senyal de xapa de dimensions 1000x1000x2mm instal·lació mitjançant reblons d'acer inoxidable amb volanderes integrades de neoprè.
Ut Lliurament d'As Built i Pla de Manteniment | 1
Lliurament de l'as built del conjunt instal·lat així com del Pla de Manteniment. Entrega en format pdf
ESE008SO - ENCANTS L2
M Pintat estructura marc perimetral, estructura i costelles de la trapa | 50
Pintat dels braços de la trapa, els perfils metàl·lics de la trapa i de les costelles amb pintura de partícules metàl·liques amb DUES capes d'imprimació antioxidant i dues capes d'esmalt aplicat amb mitjans manuals. Totalment acabat, inclou les feines de preparació de la superfície: desbast (amb mitjans manuals o mecànics), neteja i decapat.
M Instal·lació goma perimetral EPDM | 11.92
Subministrament i instal·lació de goma perimetral EPDM a la trapa i al punt del mòdul fixe que tanca amb la trapa. Totalment acabat. Inclou l’eliminació de rebaves i arestes o superfícies tallants i el segellat de qualsevol tipus de perforació realitzada.
M2 Sanejat parets afectades existents | 6
Repicar paret, descarnar l'armadura i passivar l'armadura afectada. Reparar amb morter de reparació. Aplicar dues mans de pintura anticarbonatació. L'adjudicatari es considerarà el productor del residu. Els residus generats hauran de ser retirats mitjançant mitjans manuals des de la ubicació de les feines fins a la saca o contenidor instal·lat i gestionat per part de l'adjudicatari en l'exterior de l'estació. El preu ha d'incloure el posterior transport des de la saca o contenidor instal·lat fins a l'abocador autoritzat.
M Substitució costelles de la trapa | 6
Subministrament i muntatge de 6 noves costelles de perfil d'acer galvanitzat en calent #60x60x3mm i 190cm aproximadament soldat a estructura existent. Inclou la retirada de les costelles oxidades existents amb eines de tall sense afectar a l'estructura de la trapa. Inclou el desmuntatge dels panells de xapa damero per a la realització de la tasca i el posterior muntatge sobre cordons de silicona segellant les juntes mitjançant reblons d'acer inoxidable amb volandera de neoprè incorporada. Totalment acabat, incloent part proporcional d'ajuts per ram de paleta. Inclou l’eliminació de rebaves i arestes o superfícies tallants. Inclou la tramitació dels permisos necessaris amb l'Ajuntament de Badalona. L'adjudicatari es considerarà el productor del residu. Els residus generats hauran de ser retirats mitjançant mitjans manuals des de la ubicació de les feines fins a la saca o contenidor instal·lat i gestionat per part de l'adjudicatari en l'exterior de l'estació. El preu ha d'incloure el posterior transport des de la saca o contenidor instal·lat fins a l'abocador autoritzat.
Ut Instal·lació placa senyalització | 1
Subministrament i instal·lació de senyalització horitzontal per a trapa d'emergència segons documentació gràfica adjunta. Senyal de xapa de dimensions 1000x1000x2mm instal·lació mitjançant reblons d'acer inoxidable amb volanderes integrades de neoprè. Inclou la retirada de la placa existent.
M2 Pintat de senyalització de la trapa | 11
Rascat i pintat amb imprimació i esmalt de la senyalització amb franges grogues a 45º ample de les línies de 15cm. Totalment acabat, inclou les feines de preparació de la superfície: desbast (amb mitjans manuals o mecànics), neteja i decapat. Inclou el text "SORTIDA D'EMERGÈNCIA" Incloent; en cas de ser necessari, les visites previes per part de l'adjudicatari per prendre mesures i/o per realitzar el replanteig d'inici.
ESE009SO - LA PAU L2
M Pintat estructura marc perimetral, estructura i costelles de la trapa | 36
Pintat dels braços de la trapa, els perfils metàl·lics de la trapa i del mòdul fixe amb pintura de partícules metàl·liques amb DUES capes d'imprimació antioxidant i dues capes d'esmalt aplicat amb mitjans manuals. Totalment acabat, inclou les feines de preparació de la superfície: desbast (amb mitjans manuals o mecànics), neteja i decapat.
Ut Substitució calaix contrapés | 1
Substitució del calaix del contrapés existent per calaix de característiques similars fabricat amb xapa d'acer galvanitzat en calent del mateix gruix que l'existent i amb passador cilíndric amb soldadura reforçada en el punt d'unió amb el cable d'acer. Inclou l'emplenament amb els elements necessaris per assolir el pes adequat per tal que la trapa estigui ben contrapesada. Totalment acabat. Inclou l’eliminació de rebaves i arestes o superfícies tallants i els elements necessaris per a la realització de la tasca, inclús el bloqueig de la trapa. Inclou la retirada del calaix existent i tots els elements que no puguin ser reutilitzats. L'adjudicatari es considerarà el productor del residu. Els residus generats hauran de ser retirats mitjançant mitjans manuals des de la ubicació de les feines fins a la saca o contenidor instal·lat i gestionat per part de l'adjudicatari en l'exterior de l'estació. El preu ha d'incloure el posterior transport des de la saca o contenidor instal·lat fins a l'abocador autoritzat.
Ut Substitució de cable d'acer | 1
Subministrament i instal·lació de nou cable tensor d'acer doble entre el braç de la trapa i el calaix del contrapés. Inclou la retirada del cable doble existent. Inclou la instal·lació de guardacaps als extrems. Totalment acabat. Inclou l’eliminació de rebaves i arestes o superfícies tallants i els elements necessaris per a la realització de la tasca, inclús el bloqueig de la trapa. L'adjudicatari es considerarà el productor del residu. Els residus generats hauran de ser retirats mitjançant mitjans manuals des de la ubicació de les feines fins a la saca o contenidor instal·lat i gestionat per part de l'adjudicatari en l'exterior de l'estació. El preu ha d'incloure el posterior transport des de la saca o contenidor instal·lat fins a l'abocador autoritzat.
Ut Instal·lació placa senyalització | 1
Subministrament i instal·lació de senyalització horitzontal per a trapa d'emergència segons documentació gràfica adjunta. Senyal de xapa de dimensions 1000x1000x2mm instal·lació mitjançant reblons d'acer inoxidable amb volanderes integrades de neoprè. Inclou la retirada de la placa existent.
ESE010SO - VERNEDA L2
M Pintat estructura marc perimetral, estructura i costelles de la trapa | 40
Pintat dels braços de la trapa, els perfils metàl·lics de la trapa i de les costelles amb pintura de partícules metàl·liques amb DUES capes d'imprimació antioxidant i dues capes d'esmalt aplicat amb mitjans manuals. Totalment acabat, inclou les feines de preparació de la superfície: desbast (amb mitjans manuals o mecànics), neteja i decapat.
M Instal·lació goma perimetral EPDM | 10.96
Subministrament i instal·lació de goma perimetral EPDM a la trapa i al punt del mòdul fixe que tanca amb la trapa. Totalment acabat. Inclou l’eliminació de rebaves i arestes o superfícies tallants i el segellat de qualsevol tipus de perforació realitzada.
Ut Substitució de cable d'acer | 1
Subministrament i instal·lació de nou cable tensor d'acer doble entre el braç de la trapa i el calaix del contrapés. Inclou la retirada del cable doble existent. Inclou la instal·lació de guardacaps als extrems. Totalment acabat. Inclou l’eliminació de rebaves i arestes o superfícies tallants i els elements necessaris per a la realització de la tasca, inclús el bloqueig de la trapa. L'adjudicatari es considerarà el productor del residu. Els residus generats hauran de ser retirats mitjançant mitjans manuals des de la ubicació de les feines fins a la saca o contenidor instal·lat i gestionat per part de l'adjudicatari en l'exterior de l'estació. El preu ha d'incloure el posterior transport des de la saca o contenidor instal·lat fins a l'abocador autoritzat.
Ut Substitució de politges | 3
Subministrament i instal·lació de politja d'acer de diàmetre 250x34mm amb dos canals i casquets. Instal·lada a suport existent. Inclou la retirada de la politja existent. Totalment acabat. Incloent part proporcional d'ajuts per ram de paleta. Inclou l’eliminació de rebaves i arestes o superfícies tallants i els elements necessaris per a la realització de la tasca, inclús el bloqueig de la trapa. L'adjudicatari es considerarà el productor del residu. Els residus generats hauran de ser retirats mitjançant mitjans manuals des de la ubicació de les feines fins a la saca o contenidor instal·lat i gestionat per part de l'adjudicatari en l'exterior de l'estació. El preu ha d'incloure el posterior transport des de la saca o contenidor instal·lat fins a l'abocador autoritzat.
Ut Instal·lacio safata d'acer inoxidable | 6
Subministrament i instal·lació safata d'acer inoxidable sobre politja situada a sota d'una junta. La safata de dimensions 600x400mm protegirà politges i cablejat. Fixació a forjat mitjançant varilles M8 d'acer inoxidable i tac químic. Totalment acabat. Incloent part proporcional d'ajuts per ram de paleta. Inclou l’eliminació de rebaves i arestes o superfícies tallants i els elements necessaris per a la realització de la tasca, inclús el bloqueig de la trapa.
Ut Instal·lació placa senyalització | 1
Subministrament i instal·lació de senyalització horitzontal per a trapa d'emergència segons documentació gràfica adjunta. Senyal de xapa de dimensions 1000x1000x2mm instal·lació mitjançant reblons d'acer inoxidable amb volanderes integrades de neoprè. Inclou la retirada de la placa existent.
ESE011SO - ARTIGUES SANT ADRIÀ L2
M Pintat estructura marc perimetral, estructura i costelles de la trapa | 44
Pintat dels braços de la trapa, els perfils metàl·lics de la trapa i de les costelles amb pintura de partícules metàl·liques amb DUES capes d'imprimació antioxidant i dues capes d'esmalt aplicat amb mitjans manuals. Totalment acabat, inclou les feines de preparació de la superfície: desbast (amb mitjans manuals o mecànics), neteja i decapat.
M Instal·lació goma perimetral EPDM | 10.96
Subministrament i instal·lació de goma perimetral EPDM a la trapa i al punt del mòdul fixe que tanca amb la trapa. Totalment acabat. Inclou l’eliminació de rebaves i arestes o superfícies tallants i el segellat de qualsevol tipus de perforació realitzada.
Ut Substitució d'amortidor de la trapa | 2
Subministrament i instal·lació de nou amortidor d'ajut a l'obertura i tancament de la trapa de les mateixes característiques que l'existent (diàmetre, carrera i càrrega). Totalment acabat. Inclou la retirada de l'amortidor existent. Inclou en cas necessari la substitució dels passadors i/o rodaments. Inclou l’eliminació de rebaves i arestes o superfícies tallants i els elements necessaris per a la realització de la tasca, inclús el bloqueig de la trapa metre durin les feines. L'adjudicatari es considerarà el productor del residu. Els residus generats hauran de ser retirats mitjançant mitjans manuals des de la ubicació de les feines fins a la saca o contenidor instal·lat i gestionat per part de l'adjudicatari en l'exterior de l'estació. El preu ha d'incloure el posterior transport des de la saca o contenidor instal·lat fins a l'abocador autoritzat.
Ut Substitució punt de rotació del cablejat | 1
Tallar el punt de rotació del cable d'acer al braç i substituir-lo per ferratge en forma de U de 15mm de gruix galvanitzat en calent i soldat al braç amb cordó de soldadura continu amb un tub d'acer del mateix diàmetre que l'existent. Totalment acabat. Incloent part proporcional d'ajuts per ram de paleta. Inclou l’eliminació de rebaves i arestes o superfícies tallants i els elements necessaris per a la realització de la tasca, inclús el bloqueig de la trapa. Inclou la substitució del guardacaps del cable d'acer. L'adjudicatari es considerarà el productor del residu. Els residus generats hauran de ser retirats mitjançant mitjans manuals des de la ubicació de les feines fins a la saca o contenidor instal·lat i gestionat per part de l'adjudicatari en l'exterior de l'estació. El preu ha d'incloure el posterior transport des de la saca o contenidor instal·lat fins a l'abocador autoritzat.
M2 Pintat de senyalització de la trapa | 10.4
Rascat i pintat amb imprimació i esmalt de la senyalització amb franges grogues a 45º ample de les línies de 15cm. Totalment acabat, inclou les feines de preparació de la superfície: desbast (amb mitjans manuals o mecànics), neteja i decapat. Inclou el text "SORTIDA D'EMERGÈNCIA" Incloent; en cas de ser necessari, les visites previes per part de l'adjudicatari per prendre mesures i/o per realitzar el replanteig d'inici.
Ut Instal·lació placa senyalització | 1
Subministrament i instal·lació de senyalització horitzontal per a trapa d'emergència segons documentació gràfica adjunta. Senyal de xapa de dimensions 1000x1000x2mm instal·lació mitjançant reblons d'acer inoxidable amb volanderes integrades de neoprè. Inclou la retirada de la placa existent.
ESE012SO - SANT ROC L2
M Pintat estructura marc perimetral, estructura i costelles de la trapa | 48
Pintat dels braços de la trapa, els perfils metàl·lics de la trapa i de les costelles amb pintura de partícules metàl·liques amb DUES capes d'imprimació antioxidant i dues capes d'esmalt aplicat amb mitjans manuals. Totalment acabat, inclou les feines de preparació de la superfície: desbast (amb mitjans manuals o mecànics), neteja i decapat.
M Instal·lació goma perimetral EPDM | 11.9
Subministrament i instal·lació de goma perimetral EPDM a la trapa i al punt del mòdul fixe que tanca amb la trapa. Totalment acabat. Inclou l’eliminació de rebaves i arestes o superfícies tallants i el segellat de qualsevol tipus de perforació realitzada.
M Substitució costelles de la trapa | 9
Subministrament i muntatge de 6 noves costelles de perfil d'acer galvanitzat en calent #60x60x3mm i 150cm aproximadament soldat a estructura existent. Inclou la retirada de les costelles oxidades existents amb eines de tall sense afectar a l'estructura de la trapa. Inclou el desmuntatge dels panells de xapa damero per a la realització de la tasca i el posterior muntatge sobre cordons de silicona segellant les juntes mitjançant reblons d'acer inoxidable amb volandera de neoprè incorporada. Totalment acabat, incloent part proporcional d'ajuts per ram de paleta. Inclou l’eliminació de rebaves i arestes o superfícies tallants. Inclou la tramitació dels permisos necessaris amb l'Ajuntament de Badalona. L'adjudicatari es considerarà el productor del residu. Els residus generats hauran de ser retirats mitjançant mitjans manuals des de la ubicació de les feines fins a la saca o contenidor instal·lat i gestionat per part de l'adjudicatari en l'exterior de l'estació. El preu ha d'incloure el posterior transport des de la saca o contenidor instal·lat fins a l'abocador autoritzat.
Ut Instal·lació placa senyalització | 1
Subministrament i instal·lació de senyalització horitzontal per a trapa d'emergència segons documentació gràfica adjunta. Senyal de xapa de dimensions 1000x1000x2mm instal·lació mitjançant reblons d'acer inoxidable amb volanderes integrades de neoprè. Inclou la retirada de la placa existent.
ESE013SO - PEP VENTURA L2
M Pintat estructura marc perimetral, estructura i costelles de la trapa | 48
Pintat dels braços de la trapa, els perfils metàl·lics de la trapa i de les costelles amb pintura de partícules metàl·liques amb DUES capes d'imprimació antioxidant i dues capes d'esmalt aplicat amb mitjans manuals. Totalment acabat, inclou les feines de preparació de la superfície: desbast (amb mitjans manuals o mecànics), neteja i decapat.
M Instal·lació goma perimetral EPDM | 10.82
Subministrament i instal·lació de goma perimetral EPDM a la trapa i al punt del mòdul fixe que tanca amb la trapa. Totalment acabat. Inclou l’eliminació de rebaves i arestes o superfícies tallants i el segellat de qualsevol tipus de perforació realitzada.
Ut Substitució d'amortidor de la trapa | 2
Subministrament i instal·lació de nou amortidor d'ajut a l'obertura i tancament de la trapa de les mateixes característiques que l'existent. Totalment acabat. Inclou en cas necessari la substitució dels passadors i/o rodaments. Inclou l’eliminació de rebaves i arestes o superfícies tallants i els elements necessaris per a la realització de la tasca, inclús el bloqueig de la trapa metre durin les feines. L'adjudicatari es considerarà el productor del residu. Els residus generats hauran de ser retirats mitjançant mitjans manuals des de la ubicació de les feines fins a la saca o contenidor instal·lat i gestionat per part de l'adjudicatari en l'exterior de l'estació. El preu ha d'incloure el posterior transport des de la saca o contenidor instal·lat fins a l'abocador autoritzat.
Ut Substitució de politges | 1
Subministrament i instal·lació de politja d'acer de diàmetre 250x34mm amb dos canals i casquets. Instal·lada a suport existent. Inclou la retirada de la politja existent. Totalment acabat. Incloent part proporcional d'ajuts per ram de paleta. Inclou l’eliminació de rebaves i arestes o superfícies tallants i els elements necessaris per a la realització de la tasca, inclús el bloqueig de la trapa. L'adjudicatari es considerarà el productor del residu. Els residus generats hauran de ser retirats mitjançant mitjans manuals des de la ubicació de les feines fins a la saca o contenidor instal·lat i gestionat per part de l'adjudicatari en l'exterior de l'estació. El preu ha d'incloure el posterior transport des de la saca o contenidor instal·lat fins a l'abocador autoritzat.
Ut Substitució suport de politges | 1
Subministrament i instal·lació suport de politja fixat a paret. Placa d'acer galvanitzat en calent fixada a paret mitjançant varilles roscades M12 i tacs químics. Dimensions de la placa 400x400x12mm amb contraplaca 400x200x12mm. Totalment acabat. Incloent part proporcional d'ajuts per ram de paleta. Inclou l’eliminació de rebaves i arestes o superfícies tallants i els elements necessaris per a la realització de la tasca, inclús el bloqueig de la trapa. Inclou la retirada de la placa de subjecció existent. L'adjudicatari es considerarà el productor del residu. Els residus generats hauran de ser retirats mitjançant mitjans manuals des de la ubicació de les feines fins a la saca o contenidor instal·lat i gestionat per part de l'adjudicatari en l'exterior de l'estació. El preu ha d'incloure el posterior transport des de la saca o contenidor instal·lat fins a l'abocador autoritzat.
Ut Substitució punt de rotació del cablejat | 2
Tallar el punt de rotació del cable d'acer al braç i substituir-lo per ferratge en forma de U de 15mm de gruix galvanitzat en calent i soldat al braç amb cordó de soldadura continu amb un tub d'acer del mateix diàmetre que l'existent. Totalment acabat. Incloent part proporcional d'ajuts per ram de paleta. Inclou l’eliminació de rebaves i arestes o superfícies tallants i els elements necessaris per a la realització de la tasca, inclús el bloqueig de la trapa. Inclou la substitució del guardacaps del cable d'acer. L'adjudicatari es considerarà el productor del residu. Els residus generats hauran de ser retirats mitjançant mitjans manuals des de la ubicació de les feines fins a la saca o contenidor instal·lat i gestionat per part de l'adjudicatari en l'exterior de l'estació. El preu ha d'incloure el posterior transport des de la saca o contenidor instal·lat fins a l'abocador autoritzat.
Ut Instal·lació placa senyalització | 1
Subministrament i instal·lació de senyalització horitzontal per a trapa d'emergència segons documentació gràfica adjunta. Senyal de xapa de dimensions 1000x1000x2mm instal·lació mitjançant reblons d'acer inoxidable amb volanderes integrades de neoprè. Inclou la retirada de la placa existent.
ESE023SO - MONUMENTAL L2
Ut Retirada Trapa existent | 1
Desinstal·lar trapa existent i les seves fixacions a estructura de formigó. Inclou tramitació de permisos d'ocupació de via pública corresponents amb l'Ajuntament de Barcelona. Inclou els elements de protecció i senyalització necessaris per poder dur a terme les tasques amb seguretat per als treballadors, per als vianants i els elements de la via pública. Inclou els elements auxiliars necessaris per a la realització de les feines. Totalment acabat, incloent part proporcional d'ajuts per ram de paleta. L'adjudicatari es considerarà el productor del residu. Els residus generats hauran de ser retirats mitjançant mitjans manuals des de la ubicació de les feines fins a la saca o contenidor instal·lat i gestionat per part de l'adjudicatari en l'exterior de l'estació. El preu ha d'incloure el posterior transport des de la saca o contenidor instal·lat fins a l'abocador autoritzat.
Ut Sanejat perfil estructural existent | 1
Tractament contra la corrosió de perfil estructural existent. Rascat de la superfície per eliminar la totalitat de l'òxid i preparació de la superfície per a l'aplicació de dues capes d'imprimació antioxidant + dues capes d'esmalt. Inclou el sanejat del formigó afectat, el passivat de l'armadura i la reconstrucció de la zona afectada. L'adjudicatari es considerarà el productor del residu. Els residus generats hauran de ser retirats mitjançant mitjans manuals des de la ubicació de les feines fins a la saca o contenidor instal·lat i gestionat per part de l'adjudicatari en l'exterior de l'estació. El preu ha d'incloure el posterior transport des de la saca o contenidor instal·lat fins a l'abocador autoritzat.
Ut Retirada Sistema de Politges | 1
Retirar el sistema de politges, cablejat, contrapesos i els seus armaris adequant-lo a les noves necessitats. Incloent tots els mitjans necessaris per a la realització de les tasques. Totalment acabat, incloent part proporcional d'ajuts per ram de paleta. L'adjudicatari es considerarà el productor del residu. Els residus generats hauran de ser retirats mitjançant mitjans manuals des de la ubicació de les feines fins a la saca o contenidor instal·lat i gestionat per part de l'adjudicatari en l'exterior de l'estació. El preu ha d'incloure el posterior transport des de la saca o contenidor instal·lat fins a l'abocador autoritzat.
Ut Instal·lació nova trapa | 1
Subministrament i instal·lació de nova trapa amb sistema de paracaigudes que eviti la caiguda intempestiva de la trapa en cas de fallida dels elements relatius al contrapès. Dimensions exteriors totals 415x215cm - dimensions trapa 399x198cm. Estructura de perfil rectangular d'acer galvanitzat en calent convenientment dimensionat i costelles de perfil laminat d'acer galvanitzat en calent. Subministrament i col·locació de xapa damero d'alumini 3/5 5754 H114.Instal·lació sobre cordons de silicona segellant les juntes mitjançant reblons d'acer inoxidable amb volandera de neoprè incorporada. Incloent; en cas de ser necessari, les visites previes per part de l'adjudicatari per prendre mesures. Incloent tots els mitjans auxiliars necessaris per a la realització de les tasques. Inclou els elements de protecció i senyalització necessaris per poder dur a terme les tasques amb seguretat per als treballadors, per als vianants i els elements de la via pública. Totalment acabat, incloent part proporcional d'ajuts per ram de paleta. Inclou l’eliminació de rebaves i arestes o superfícies tallants. Inclou la neteja final de la zona de treball incloent tots els elements necessaris per a la realització de la tasca. Inclou tramitació de permisos d'ocupació de via pública corresponents amb l'Ajuntament de Barcelona.
Ut Instal·lació nou sistema de politges | 1
Instal·lar nou sistema de politges, contrapès, cablejat d'acer adequat a les noves necessitats, sistema de tancament Febi Bilstein, tirador, calaixos de protecció de les politges i armari registrable de xapa d'acer galvanitzat per al contrapès. Incloent tots els mitjans necessaris per a la realització de les tasques. Totalment acabat, incloent part proporcional d'ajuts per ram de paleta. Inclou l’eliminació de rebaves i arestes o superfícies tallants. Fixació a paraments i forjat de formigó amb tacs químics.
M Instal·lació goma perimetral EPDM | 11.94
Subministrament i instal·lació de goma perimetral EPDM a la trapa i al punt del mòdul fixe que tanca amb la trapa. Totalment acabat. Inclou l’eliminació de rebaves i arestes o superfícies tallants i el segellat de qualsevol tipus de perforació realitzada.
Ut Reubicació sensor obertura | 1
Reubicar sensor d’obertura de la trapa adequant-lo a la nova estructura. Totalment acabat, incloent part proporcional d'ajuts per ram de paleta. Inclou el recablejat en cas necessari i la instal·lació de nous conductes de protecció.
M2 Pintat de senyalització de la trapa | 10.5
Rascat i pintat amb imprimació i esmalt de la senyalització amb franges grogues a 45º ample de les línies de 15cm. Totalment acabat, inclou les feines de preparació de la superfície: desbast (amb mitjans manuals o mecànics), neteja i decapat. Inclou el text "SORTIDA D'EMERGÈNCIA" Incloent; en cas de ser necessari, les visites previes per part de l'adjudicatari per prendre mesures i/o per realitzar el replanteig d'inici.
Ut Enderroc de muret exterior | 1
Enderroc de muret existent de dimensions 50x40cm i 240cm de llargada. Inclou subministrament i instal·lació de peces d'acabat als laterals del muret que es manté i al paviment. Inclou la retirada de la runa a sac o contenidor i la seva posterior retirada a centre de tractament de residus, així com la tramitació dels permisos corresponents amb l'Ajuntament de Barcelona. L'adjudicatari es considerarà el productor del residu. Els residus generats hauran de ser retirats mitjançant mitjans manuals des de la ubicació de les feines fins a la saca o contenidor instal·lat i gestionat per part de l'adjudicatari en l'exterior de l'estació. El preu ha d'incloure el posterior transport des de la saca o contenidor instal·lat fins a l'abocador autoritzat.
Ut Instal·lació de barana metàl·lica | 1
Subministrament i instal·lació de barana metàl·lica d'acer galvanitzat de perfil quadrat #40x40x3mm i alçada d'entre 40 i 60cm i una longitud aproximada de 240cm fixat a muret existent i a paviment. Disposarà de perfil superior, inferior i laterals i barrots cada 10cm (entre cares). El perfil inferior quedarà aixecat del paviment no menys de 5cm, La barana es pintarà amb imprimació antioxidant i color groc de contrast. Fixació a paviment amb plaques d'acer galvanitzat en calent de dimensions 150x150x10mm amb varilles d'acer inoxidable i tac químic.
Ut Arranjament perímetre exterior de la trapa | 1
Arranjament del paviment exterior d'obra de la trapa per evitar l'acumulació d'aigua. Es practicaran canals als laterals amb pendents per facilitar el desguàs de l'aigua. Totalment acabat. Incloent part proporcional d'ajuts per ram de paleta. L'adjudicatari es considerarà el productor del residu. Els residus generats hauran de ser retirats mitjançant mitjans manuals des de la ubicació de les feines fins a la saca o contenidor instal·lat i gestionat per part de l'adjudicatari en l'exterior de l'estació. El preu ha d'incloure el posterior transport des de la saca o contenidor instal·lat fins a l'abocador autoritzat.
Ut Instal·lació placa senyalització | 1
Subministrament i instal·lació de senyalització horitzontal per a trapa d'emergència segons documentació gràfica adjunta. Senyal de xapa de dimensions 1000x1000x2mm instal·lació mitjançant reblons d'acer inoxidable amb volanderes integrades de neoprè.
Ut Lliurament d'As Built i Pla de Manteniment | 1
Lliurament de l'as built del conjunt instal·lat així com del Pla de Manteniment. Entrega en format pdf
ESE026SO - VERNEDA L2
Ut Substitució de politges | 1
Subministrament i instal·lació de politja d'acer de diàmetre 250x34mm amb dos canals i casquets. Instal·lada a suport existent. Inclou la retirada de la politja existent. Totalment acabat. Incloent part proporcional d'ajuts per ram de paleta. Inclou l’eliminació de rebaves i arestes o superfícies tallants i els elements necessaris per a la realització de la tasca, inclús el bloqueig de la trapa. L'adjudicatari es considerarà el productor del residu. Els residus generats hauran de ser retirats mitjançant mitjans manuals des de la ubicació de les feines fins a la saca o contenidor instal·lat i gestionat per part de l'adjudicatari en l'exterior de l'estació. El preu ha d'incloure el posterior transport des de la saca o contenidor instal·lat fins a l'abocador autoritzat.
Ut Substitució de cable d'acer | 2
Subministrament i instal·lació de nou cable tensor d'acer doble entre el braç de la trapa i el calaix del contrapés. Inclou la retirada del cable doble existent. Inclou la instal·lació de guardacaps als extrems. Totalment acabat. Inclou l’eliminació de rebaves i arestes o superfícies tallants i els elements necessaris per a la realització de la tasca, inclús el bloqueig de la trapa. L'adjudicatari es considerarà el productor del residu. Els residus generats hauran de ser retirats mitjançant mitjans manuals des de la ubicació de les feines fins a la saca o contenidor instal·lat i gestionat per part de l'adjudicatari en l'exterior de l'estació. El preu ha d'incloure el posterior transport des de la saca o contenidor instal·lat fins a l'abocador autoritzat.
Ut Instal·lació placa senyalització | 1
Subministrament i instal·lació de senyalització horitzontal per a trapa d'emergència segons documentació gràfica adjunta. Senyal de xapa de dimensions 1000x1000x2mm instal·lació mitjançant reblons d'acer inoxidable amb volanderes integrades de neoprè. Inclou la retirada de la placa existent.
ESE027SO - ARTIGUES SANT ADRIÀ L2
M Pintat estructura marc perimetral, estructura i costelles de la trapa | 63
Pintat dels braços de la trapa, els perfils metàl·lics de la trapa i de les costelles amb pintura de partícules metàl·liques amb DUES capes d'imprimació antioxidant i dues capes d'esmalt aplicat amb mitjans manuals. Totalment acabat, inclou les feines de preparació de la superfície: desbast (amb mitjans manuals o mecànics), neteja i decapat.
M Instal·lació goma perimetral EPDM | 12.78
Subministrament i instal·lació de goma perimetral EPDM a la trapa i al punt del mòdul fixe que tanca amb la trapa. Totalment acabat. Inclou l’eliminació de rebaves i arestes o superfícies tallants i el segellat de qualsevol tipus de perforació realitzada.
Ut Substitució de politges | 2
Subministrament i instal·lació de politja d'acer de diàmetre 250x34mm amb dos canals i casquets. Instal·lada a suport existent. Inclou la retirada de la politja existent. Totalment acabat. Incloent part proporcional d'ajuts per ram de paleta. Inclou l’eliminació de rebaves i arestes o superfícies tallants i els elements necessaris per a la realització de la tasca, inclús el bloqueig de la trapa. L'adjudicatari es considerarà el productor del residu. Els residus generats hauran de ser retirats mitjançant mitjans manuals des de la ubicació de les feines fins a la saca o contenidor instal·lat i gestionat per part de l'adjudicatari en l'exterior de l'estació. El preu ha d'incloure el posterior transport des de la saca o contenidor instal·lat fins a l'abocador autoritzat.
M Substitució costelles de la trapa | 5.5
Subministrament i muntatge de 5 noves costelles de perfil d'acer galvanitzat en calent #60x60x3mm i 110cm aproximadament soldat a estructura existent. Inclou la retirada de les costelles oxidades existents amb eines de tall sense afectar a l'estructura de la trapa. Inclou el desmuntatge dels panells de xapa damero per a la realització de la tasca i el posterior muntatge sobre cordons de silicona segellant les juntes mitjançant reblons d'acer inoxidable amb volandera de neoprè incorporada. Totalment acabat, incloent part proporcional d'ajuts per ram de paleta. Inclou l’eliminació de rebaves i arestes o superfícies tallants. Inclou la tramitació dels permisos necessaris amb l'Ajuntament de Badalona. L'adjudicatari es considerarà el productor del residu. Els residus generats hauran de ser retirats mitjançant mitjans manuals des de la ubicació de les feines fins a la saca o contenidor instal·lat i gestionat per part de l'adjudicatari en l'exterior de l'estació. El preu ha d'incloure el posterior transport des de la saca o contenidor instal·lat fins a l'abocador autoritzat.
M2 Pintat de senyalització de la trapa | 15.78
Rascat i pintat amb imprimació i esmalt de la senyalització amb franges grogues a 45º ample de les línies de 15cm. Totalment acabat, inclou les feines de preparació de la superfície: desbast (amb mitjans manuals o mecànics), neteja i decapat. Inclou el text "SORTIDA D'EMERGÈNCIA" a la vorera. Pintat de la trapa + 2m de vorera. Incloent; en cas de ser necessari, les visites previes per part de l'adjudicatari per prendre mesures i/o per realitzar el replanteig d'inici.
Ut Fixació xapes marc perimetral | 1
Fixació de les xapes perimetrals existents actualment deformades. Fixació mitjançant cargols a elements existents.
Ut Instal·lació placa senyalització | 1
Subministrament i instal·lació de senyalització horitzontal per a trapa d'emergència segons documentació gràfica adjunta. Senyal de xapa de dimensions 1000x1000x2mm instal·lació mitjançant reblons d'acer inoxidable amb volanderes integrades de neoprè. Inclou la retirada de la placa existent.
ESE028SO - SANT ROC L2
M Pintat estructura marc perimetral, estructura i costelles de la trapa | 40
Pintat dels braços de la trapa, els perfils metàl·lics de la trapa i de les costelles amb pintura de partícules metàl·liques amb DUES capes d'imprimació antioxidant i dues capes d'esmalt aplicat amb mitjans manuals. Totalment acabat, inclou les feines de preparació de la superfície: desbast (amb mitjans manuals o mecànics), neteja i decapat.
M Instal·lació goma perimetral EPDM | 11.7
Subministrament i instal·lació de goma perimetral EPDM a la trapa i al punt del mòdul fixe que tanca amb la trapa. Totalment acabat. Inclou l’eliminació de rebaves i arestes o superfícies tallants i el segellat de qualsevol tipus de perforació realitzada.
M Substitució costelles de la trapa | 27.6
Subministrament i muntatge de 15 noves costelles de perfil d'acer galvanitzat en calent #60x60x3mm i 184cm aproximadament soldat a estructura existent. Inclou la retirada de les costelles oxidades existents amb eines de tall sense afectar a l'estructura de la trapa. Inclou el desmuntatge dels panells de xapa damero per a la realització de la tasca i el posterior muntatge sobre cordons de silicona segellant les juntes mitjançant reblons d'acer inoxidable amb volandera de neoprè incorporada. Totalment acabat, incloent part proporcional d'ajuts per ram de paleta. Inclou l’eliminació de rebaves i arestes o superfícies tallants. Inclou la tramitació dels permisos necessaris amb l'Ajuntament de Badalona. L'adjudicatari es considerarà el productor del residu. Els residus generats hauran de ser retirats mitjançant mitjans manuals des de la ubicació de les feines fins a la saca o contenidor instal·lat i gestionat per part de l'adjudicatari en l'exterior de l'estació. El preu ha d'incloure el posterior transport des de la saca o contenidor instal·lat fins a l'abocador autoritzat.
Ut Instal·lació placa senyalització | 1
Subministrament i instal·lació de senyalització horitzontal per a trapa d'emergència segons documentació gràfica adjunta. Senyal de xapa de dimensions 1000x1000x2mm instal·lació mitjançant reblons d'acer inoxidable amb volanderes integrades de neoprè. Inclou la retirada de la placa existent.
ESE029SO - PEP VENTURA L2
Ut Retirada Trapa existent | 1
Desinstal·lar trapa existent i les seves fixacions a estructura de formigó. Inclou tramitació de permisos d'ocupació de via pública corresponents amb l'Ajuntament de Badalona. Inclou els elements de protecció i senyalització necessaris per poder dur a terme les tasques amb seguretat per als treballadors, per als vianants i els elements de la via pública. Inclou els elements auxiliars necessaris per a la realització de les feines. Totalment acabat, incloent part proporcional d'ajuts per ram de paleta. L'adjudicatari es considerarà el productor del residu. Els residus generats hauran de ser retirats mitjançant mitjans manuals des de la ubicació de les feines fins a la saca o contenidor instal·lat i gestionat per part de l'adjudicatari en l'exterior de l'estació. El preu ha d'incloure el posterior transport des de la saca o contenidor instal·lat fins a l'abocador autoritzat.
M2 Sanejat parets afectades existents | 6
Repicar paret, descarnar l'armadura i passivar l'armadura afectada. Reparar amb morter de reparació. Aplicar dues mans de pintura anticarbonatació. L'adjudicatari es considerarà el productor del residu. Els residus generats hauran de ser retirats mitjançant mitjans manuals des de la ubicació de les feines fins a la saca o contenidor instal·lat i gestionat per part de l'adjudicatari en l'exterior de l'estació. El preu ha d'incloure el posterior transport des de la saca o contenidor instal·lat fins a l'abocador autoritzat.
Ut Retirada Sistema de Politges | 1
Retirar el sistema de politges, cablejat, contrapesos i els seus armaris adequant-lo a les noves necessitats. Incloent tots els mitjans necessaris per a la realització de les tasques. Totalment acabat, incloent part proporcional d'ajuts per ram de paleta.
Ut Instal·lació nova trapa | 1
Subministrament i instal·lació de nova trapa amb sistema de paracaigudes que eviti la caiguda intempestiva de la trapa en cas de fallida dels elements relatius al contrapès. Dimensions exteriors totals 411x186cm - dimensions trapa 395x164cm. Estructura de perfil rectangular d'acer galvanitzat en calent convenientment dimensionat i costelles de perfil laminat d'acer galvanitzat en calent. Subministrament i col·locació de xapa damero d'alumini 3/5 5754 H114. Instal·lació sobre cordons de silicona segellant les juntes mitjançant reblons d'acer inoxidable amb volandera de neoprè incorporada. Incloent; en cas de ser necessari, les visites previes per part de l'adjudicatari per prendre mesures. Incloent tots els mitjans auxiliars necessaris per a la realització de les tasques. Inclou els elements de protecció i senyalització necessaris per poder dur a terme les tasques amb seguretat per als treballadors, per als vianants i els elements de la via pública. Totalment acabat, incloent part proporcional d'ajuts per ram de paleta. Inclou l’eliminació de rebaves i arestes o superfícies tallants. Inclou la neteja final de la zona de treball incloent tots els elements necessaris per a la realització de la tasca.
Ut Instal·lació nou sistema de politges | 1
Instal·lar nou sistema de politges, contrapès, cablejat d'acer adequat a les noves necessitats, sistema de tancament Febi Bilstein, tirador, calaixos de protecció de les politges i armari registrable de xapa d'acer galvanitzat per al contrapès. Incloent tots els mitjans necessaris per a la realització de les tasques. Totalment acabat, incloent part proporcional d'ajuts per ram de paleta. Inclou l’eliminació de rebaves i arestes o superfícies tallants. Fixació a paraments i forjat de formigó amb tacs químics.
M Instal·lació goma perimetral EPDM | 11.18
Subministrament i instal·lació de goma perimetral EPDM a la trapa i al punt del mòdul fixe que tanca amb la trapa. Totalment acabat. Inclou l’eliminació de rebaves i arestes o superfícies tallants i el segellat de qualsevol tipus de perforació realitzada.
Ut Reubicació sensor obertura | 1
Reubicar sensor d’obertura de la trapa adequant-lo a la nova estructura. Totalment acabat, incloent part proporcional d'ajuts per ram de paleta. Inclou el recablejat en cas necessari i la instal·lació de nous conductes de protecció.
M2 Pintat de senyalització de la trapa | 11.48
Rascat i pintat amb imprimació i esmalt de la senyalització amb franges grogues a 45º ample de les línies de 15cm. Totalment acabat, inclou les feines de preparació de la superfície: desbast (amb mitjans manuals o mecànics), neteja i decapat. Inclou el text "SORTIDA D'EMERGÈNCIA" Incloent; en cas de ser necessari, les visites previes per part de l'adjudicatari per prendre mesures i/o per realitzar el replanteig d'inici.
Ut Instal·lació placa senyalització | 1
Subministrament i instal·lació de senyalització horitzontal per a trapa d'emergència segons documentació gràfica adjunta. Senyal de xapa de dimensions 1000x1000x2mm instal·lació mitjançant reblons d'acer inoxidable amb volanderes integrades de neoprè.
Ut Lliurament d'As Built i Pla de Manteniment | 1
Lliurament de l'as built del conjunt instal·lat així com del Pla de Manteniment. Entrega en format pdf
ESE037SO - TRINITAT NOVA L3
M Pintat estructura marc perimetral, estructura i costelles de la trapa | 47
Pintat dels braços de la trapa, els perfils metàl·lics de la trapa i de les costelles amb pintura de partícules metàl·liques amb DUES capes d'imprimació antioxidant i dues capes d'esmalt aplicat amb mitjans manuals. Totalment acabat, inclou les feines de preparació de la superfície: desbast (amb mitjans manuals o mecànics), neteja i decapat.
M Instal·lació goma perimetral EPDM | 11.66
Subministrament i instal·lació de goma perimetral EPDM a la trapa i al punt del mòdul fixe que tanca amb la trapa. Totalment acabat. Inclou l’eliminació de rebaves i arestes o superfícies tallants i el segellat de qualsevol tipus de perforació realitzada.
Ut Instal·lació placa senyalització | 1
Subministrament i instal·lació de senyalització horitzontal per a trapa d'emergència segons documentació gràfica adjunta. Senyal de xapa de dimensions 1000x1000x2mm instal·lació mitjançant reblons d'acer inoxidable amb volanderes integrades de neoprè. Inclou la retirada de la placa existent.
ESE040SO - GUINARDÓ HOSPITAL DE SANT PAU L4
M Pintat estructura marc perimetral, estructura i costelles de la trapa | 90
Pintat dels braços de la trapa, els perfils metàl·lics de la trapa i de les costelles amb pintura de partícules metàl·liques amb DUES capes d'imprimació antioxidant i dues capes d'esmalt aplicat amb mitjans manuals. Totalment acabat, inclou les feines de preparació de la superfície: desbast (amb mitjans manuals o mecànics), neteja i decapat.
Ut Pintat placa fixació politja inferior | 1
Pintat del conjunt de fixació de la politja inferior amb pintura de partícules metàl·liques amb DUES capes d'imprimació antioxidant i dues capes d'esmalt aplicat amb mitjans manuals. Totalment acabat, inclou les feines de preparació de la superfície: desbast (amb mitjans manuals o mecànics), neteja i decapat.
M2 Pintat encapsulant corrosió | 2
Aplicació de producte estabilitzant de l'òxid sobre perfils existents. Aplicació directa de dues mans de producte estabilitzant CORLES o similar mitjançant mitjans manuals. Totalment acabat, inclou les feines de preparació de la superfície: desbast (amb mitjans manuals o mecànics), neteja i decapat.
M Instal·lació goma perimetral EPDM | 15.52
Subministrament i instal·lació de goma perimetral EPDM a la trapa i al punt del mòdul fixe que tanca amb la trapa. Totalment acabat. Inclou l’eliminació de rebaves i arestes o superfícies tallants i el segellat de qualsevol tipus de perforació realitzada.
ESE045SO - LA SAGRERA L9N
M Pintat estructura marc perimetral, estructura i costelles de la trapa | 94
Pintat dels braços de la trapa, els perfils metàl·lics de la trapa i de les costelles amb pintura de partícules metàl·liques amb DUES capes d'imprimació antioxidant i dues capes d'esmalt aplicat amb mitjans manuals. Totalment acabat, inclou les feines de preparació de la superfície: desbast (amb mitjans manuals o mecànics), neteja i decapat.
M2 Pintat escales metàl·liques | 28
Pintat de l'escala metàl·lica amb pintura de partícules metàl·liques amb DUES capes d'imprimació antioxidant i dues capes d'esmalt aplicat amb mitjans manuals. Totalment acabat, inclou les feines de preparació de la superfície: desbast (amb mitjans manuals o mecànics), neteja i decapat.
M Instal·lació goma perimetral EPDM | 16.46
Subministrament i instal·lació de goma perimetral EPDM a la trapa i al punt del mòdul fixe que tanca amb la trapa. Totalment acabat. Inclou l’eliminació de rebaves i arestes o superfícies tallants i el segellat de qualsevol tipus de perforació realitzada.
Ut Pintat placa fixació politja inferior | 1
Pintat del conjunt de fixació de la politja inferior amb pintura de partícules metàl·liques amb DUES capes d'imprimació antioxidant i dues capes d'esmalt aplicat amb mitjans manuals. Totalment acabat, inclou les feines de preparació de la superfície: desbast (amb mitjans manuals o mecànics), neteja i decapat.
Ut Millora del segellat dels panells posteriors de xapa tipus damero | 1
Desmuntatge dels panells posteriors de xapa tipus damero de la trapa. Sanejat de les costelles i posterior muntatge dels panells de xapa sobre cordons de silicona segellant les juntes mitjançant reblons d'acer inoxidable amb volandera de neoprè incorporada evitant l'entrada d'aigua per forats o juntes. Totalment acabat, incloent part proporcional d'ajuts per ram de paleta. Inclou l’eliminació de rebaves i arestes o superfícies tallants.
Ut Instal·lació placa senyalització | 1
Subministrament i instal·lació de senyalització horitzontal per a trapa d'emergència segons documentació gràfica adjunta. Senyal de xapa de dimensions 1000x1000x2mm instal·lació mitjançant reblons d'acer inoxidable amb volanderes integrades de neoprè. Inclou la retirada de la placa existent.
ESE064SO - LA SAGRERA L9N
M Pintat estructura marc perimetral, estructura i costelles de la trapa | 71
Pintat dels braços de la trapa, els perfils metàl·lics de la trapa i de les costelles amb pintura de partícules metàl·liques amb DUES capes d'imprimació antioxidant i dues capes d'esmalt aplicat amb mitjans manuals. Totalment acabat, inclou les feines de preparació de la superfície: desbast (amb mitjans manuals o mecànics), neteja i decapat.
M2 Pintat encapsulant corrosió | 2
Aplicació de producte estabilitzant de l'òxid sobre perfils existents. Aplicació directa de dues mans de producte estabilitzant CORLES o similar mitjançant mitjans manuals. Totalment acabat, inclou les feines de preparació de la superfície: desbast (amb mitjans manuals o mecànics), neteja i decapat.
M Instal·lació goma perimetral EPDM | 14.84
Subministrament i instal·lació de goma perimetral EPDM a la trapa i al punt del mòdul fixe que tanca amb la trapa. Totalment acabat. Inclou l’eliminació de rebaves i arestes o superfícies tallants i el segellat de qualsevol tipus de perforació realitzada.
Ut Instal·lació placa senyalització | 1
Subministrament i instal·lació de senyalització horitzontal per a trapa d'emergència segons documentació gràfica adjunta. Senyal de xapa de dimensions 1000x1000x2mm instal·lació mitjançant reblons d'acer inoxidable amb volanderes integrades de neoprè. Inclou la retirada de la placa existent.
ESE065SO - LA SAGRERA L9N
M Pintat estructura marc perimetral, estructura i costelles de la trapa | 65
Pintat dels braços de la trapa, els perfils metàl·lics de la trapa i de les costelles amb pintura de partícules metàl·liques amb DUES capes d'imprimació antioxidant i dues capes d'esmalt aplicat amb mitjans manuals. Totalment acabat, inclou les feines de preparació de la superfície: desbast (amb mitjans manuals o mecànics), neteja i decapat.
M Instal·lació goma perimetral EPDM | 12.14
Subministrament i instal·lació de goma perimetral EPDM a la trapa i al punt del mòdul fixe que tanca amb la trapa. Totalment acabat. Inclou l’eliminació de rebaves i arestes o superfícies tallants i el segellat de qualsevol tipus de perforació realitzada.
Ut Instal·lació placa senyalització | 1
Subministrament i instal·lació de senyalització horitzontal per a trapa d'emergència segons documentació gràfica adjunta. Senyal de xapa de dimensions 1000x1000x2mm instal·lació mitjançant reblons d'acer inoxidable amb volanderes integrades de neoprè. Inclou la retirada de la placa existent.
ESE066SO - TORRASSA L1
M Pintat estructura marc perimetral, estructura i costelles de la trapa | 65
Pintat dels braços de la trapa, els perfils metàl·lics de la trapa i de les costelles amb pintura de partícules metàl·liques amb DUES capes d'imprimació antioxidant i dues capes d'esmalt aplicat amb mitjans manuals. Totalment acabat, inclou les feines de preparació de la superfície: desbast (amb mitjans manuals o mecànics), neteja i decapat.
M Instal·lació goma perimetral EPDM | 14.36
Subministrament i instal·lació de goma perimetral EPDM a la trapa i al punt del mòdul fixe que tanca amb la trapa. Totalment acabat. Inclou l’eliminació de rebaves i arestes o superfícies tallants i el segellat de qualsevol tipus de perforació realitzada.
M2 Pintat encapsulant corrosió | 4
Aplicació de producte estabilitzant de l'òxid sobre perfils existents. Aplicació directa de dues mans de producte estabilitzant CORLES o similar mitjançant mitjans manuals. Totalment acabat, inclou les feines de preparació de la superfície: desbast (amb mitjans manuals o mecànics), neteja i decapat.
M Substitució canal de recollida | 2.4
Subministrament i instal·lació de canal de recollida de xapa plegada d'acer inoxidable de 350mm amb embocadura per de connexió al tub de desguàs existent. Inclou la retirada de la canal existent. Totalment acabat, incloent part proporcional d'ajuts per ram de paleta. Inclou l’eliminació de rebaves i arestes o superfícies tallants i el segellat de qualsevol tipus de perforació realitzada. L'adjudicatari es considerarà el productor del residu. Els residus generats hauran de ser retirats mitjançant mitjans manuals des de la ubicació de les feines fins a la saca o contenidor instal·lat i gestionat per part de l'adjudicatari en l'exterior de l'estació. El preu ha d'incloure el posterior transport des de la saca o contenidor instal·lat fins a l'abocador autoritzat.
Ut Instal·lació placa senyalització | 1
Subministrament i instal·lació de senyalització horitzontal per a trapa d'emergència segons documentació gràfica adjunta. Senyal de xapa de dimensions 1000x1000x2mm instal·lació mitjançant reblons d'acer inoxidable amb volanderes integrades de neoprè. Inclou la retirada de la placa existent.
ESE067SO - TORRASSA L1
M Pintat estructura marc perimetral, estructura i costelles de la trapa | 75
Pintat dels braços de la trapa, els perfils metàl·lics de la trapa i de les costelles amb pintura de partícules metàl·liques amb DUES capes d'imprimació antioxidant i dues capes d'esmalt aplicat amb mitjans manuals. Totalment acabat, inclou les feines de preparació de la superfície: desbast (amb mitjans manuals o mecànics), neteja i decapat.
M Instal·lació goma perimetral EPDM | 15.36
Subministrament i instal·lació de goma perimetral EPDM a la trapa i al punt del mòdul fixe que tanca amb la trapa. Totalment acabat. Inclou l’eliminació de rebaves i arestes o superfícies tallants i el segellat de qualsevol tipus de perforació realitzada.
M Substitució canal de recollida | 3.6
Subministrament i instal·lació de canal de recollida de xapa plegada d'acer inoxidable de 350mm amb embocadura per de connexió al tub de desguàs existent. Inclou la retirada de la canal existent. Totalment acabat, incloent part proporcional d'ajuts per ram de paleta. Inclou l’eliminació de rebaves i arestes o superfícies tallants i el segellat de qualsevol tipus de perforació realitzada. L'adjudicatari es considerarà el productor del residu. Els residus generats hauran de ser retirats mitjançant mitjans manuals des de la ubicació de les feines fins a la saca o contenidor instal·lat i gestionat per part de l'adjudicatari en l'exterior de l'estació. El preu ha d'incloure el posterior transport des de la saca o contenidor instal·lat fins a l'abocador autoritzat.
M Substitució costelles de la trapa | 4.11
Subministrament i muntatge de 3 noves costelles de perfil d'acer galvanitzat en calent #60x60x3mm i 411cm tallada en trams i soldada a les costelles transversals existents. Inclou la retirada de les costelles oxidades existents amb eines de tall sense afectar a l'estructura de la trapa. Inclou el desmuntatge dels panells de xapa damero per a la realització de la tasca i el posterior muntatge sobre cordons de silicona segellant les juntes i utilitzant reblons d'acer inoxidable amb volanderes de neoprè per a la fixació de les planxes. Totalment acabat, incloent part proporcional d'ajuts per ram de paleta. Inclou l’eliminació de rebaves i arestes o superfícies tallants. Inclou la tramitació dels permisos necessaris amb l'Ajuntament de l'Hospitalet de Llobregat. L'adjudicatari es considerarà el productor del residu. Els residus generats hauran de ser retirats mitjançant mitjans manuals des de la ubicació de les feines fins a la saca o contenidor instal·lat i gestionat per part de l'adjudicatari en l'exterior de l'estació. El preu ha d'incloure el posterior transport des de la saca o contenidor instal·lat fins a l'abocador autoritzat.
Ut Instal·lació placa senyalització | 1
Subministrament i instal·lació de senyalització horitzontal per a trapa d'emergència segons documentació gràfica adjunta. Senyal de xapa de dimensions 1000x1000x2mm instal·lació mitjançant reblons d'acer inoxidable amb volanderes integrades de neoprè. Inclou la retirada de la placa existent.
ESE068SO - TORRASSA L1
M Pintat estructura marc perimetral, estructura i costelles de la trapa | 90
Pintat dels braços de la trapa, els perfils metàl·lics de la trapa i de les costelles amb pintura de partícules metàl·liques amb DUES capes d'imprimació antioxidant i dues capes d'esmalt aplicat amb mitjans manuals. Totalment acabat, inclou les feines de preparació de la superfície: desbast (amb mitjans manuals o mecànics), neteja i decapat.
M Instal·lació goma perimetral EPDM | 16.02
Subministrament i instal·lació de goma perimetral EPDM a la trapa i al punt del mòdul fixe que tanca amb la trapa. Totalment acabat. Inclou l’eliminació de rebaves i arestes o superfícies tallants i el segellat de qualsevol tipus de perforació realitzada.
M Substitució costelles de la trapa | 13.56
Subministrament i muntatge de 4 noves costelles de perfil d'acer galvanitzat en calent #60x60x3mm i 339cm tallada en trams i soldada a les costelles longitudinals existents. Inclou la retirada de les costelles oxidades existents amb eines de tall sense afectar a l'estructura de la trapa. Inclou el desmuntatge dels panells de xapa damero per a la realització de la tasca i el posterior muntatge sobre cordons de silicona segellant les juntes i utilitzant reblons d'acer inoxidable amb volanderes de neoprè per a la fixació de les planxes. Totalment acabat, incloent part proporcional d'ajuts per ram de paleta. Inclou l’eliminació de rebaves i arestes o superfícies tallants. Inclou la tramitació dels permisos necessaris amb l'Ajuntament de l'Hospitalet de Llobregat. L'adjudicatari es considerarà el productor del residu. Els residus generats hauran de ser retirats mitjançant mitjans manuals des de la ubicació de les feines fins a la saca o contenidor instal·lat i gestionat per part de l'adjudicatari en l'exterior de l'estació. El preu ha d'incloure el posterior transport des de la saca o contenidor instal·lat fins a l'abocador autoritzat.
Ut Instal·lació placa senyalització | 1
Subministrament i instal·lació de senyalització horitzontal per a trapa d'emergència segons documentació gràfica adjunta. Senyal de xapa de dimensions 1000x1000x2mm instal·lació mitjançant reblons d'acer inoxidable amb volanderes integrades de neoprè. Inclou la retirada de la placa existent.
ESE069SO - DIAGONAL L3
M Pintat estructura marc perimetral, estructura i costelles de la trapa | 55
Pintat dels braços de la trapa, els perfils metàl·lics de la trapa i de les costelles amb pintura de partícules metàl·liques amb DUES capes d'imprimació antioxidant i dues capes d'esmalt aplicat amb mitjans manuals. Totalment acabat, inclou les feines de preparació de la superfície: desbast (amb mitjans manuals o mecànics), neteja i decapat.
M Instal·lació goma perimetral EPDM | 11.8
Subministrament i instal·lació de goma perimetral EPDM a la trapa i al punt del mòdul fixe que tanca amb la trapa. Totalment acabat. Inclou l’eliminació de rebaves i arestes o superfícies tallants i el segellat de qualsevol tipus de perforació realitzada.
Ut Instal·lació placa senyalització | 1
Subministrament i instal·lació de senyalització horitzontal per a trapa d'emergència segons documentació gràfica adjunta. Senyal de xapa de dimensions 1000x1000x2mm instal·lació mitjançant reblons d'acer inoxidable amb volanderes integrades de neoprè. Inclou la retirada de la placa existent.
M2 Pintat encapsulant corrosió | 2
Aplicació de producte estabilitzant de l'òxid sobre perfils existents. Aplicació directa de dues mans de producte estabilitzant CORLES o similar mitjançant mitjans manuals. Totalment acabat, inclou les feines de preparació de la superfície: desbast (amb mitjans manuals o mecànics), neteja i decapat.
Ut Substitució suport de politges | 1
Subministrament i instal·lació suport de politja fixat a paret. Placa d'acer galvanitzat en calent fixada a paret mitjançant varilles roscades M12 i tacs químics. Dimensions de la placa 400x400x12mm amb contraplaca 400x200x12mm. Totalment acabat. Incloent part proporcional d'ajuts per ram de paleta. Inclou l’eliminació de rebaves i arestes o superfícies tallants i els elements necessaris per a la realització de la tasca, inclús el bloqueig de la trapa. Inclou la retirada de la placa de subjecció existent. L'adjudicatari es considerarà el productor del residu. Els residus generats hauran de ser retirats mitjançant mitjans manuals des de la ubicació de les feines fins a la saca o contenidor instal·lat i gestionat per part de l'adjudicatari en l'exterior de l'estació. El preu ha d'incloure el posterior transport des de la saca o contenidor instal·lat fins a l'abocador autoritzat.
Ut Substitució de politges | 1
Subministrament i instal·lació de politja d'acer de diàmetre 250x34mm amb dos canals i casquets. Instal·lada a nou suport. Inclou la retirada de la politja existent. Totalment acabat. Incloent part proporcional d'ajuts per ram de paleta. Inclou l’eliminació de rebaves i arestes o superfícies tallants i els elements necessaris per a la realització de la tasca, inclús el bloqueig de la trapa. L'adjudicatari es considerarà el productor del residu. Els residus generats hauran de ser retirats mitjançant mitjans manuals des de la ubicació de les feines fins a la saca o contenidor instal·lat i gestionat per part de l'adjudicatari en l'exterior de l'estació. El preu ha d'incloure el posterior transport des de la saca o contenidor instal·lat fins a l'abocador autoritzat.
Ut Substitució de cable d'acer | 1
Subministrament i instal·lació de nou cable tensor d'acer doble entre el braç de la trapa i el calaix del contrapés. Inclou la retirada del cable doble existent. Inclou la instal·lació de guardacaps als extrems. Totalment acabat. Inclou l’eliminació de rebaves i arestes o superfícies tallants i els elements necessaris per a la realització de la tasca, inclús el bloqueig de la trapa. L'adjudicatari es considerarà el productor del residu. Els residus generats hauran de ser retirats mitjançant mitjans manuals des de la ubicació de les feines fins a la saca o contenidor instal·lat i gestionat per part de l'adjudicatari en l'exterior de l'estació. El preu ha d'incloure el posterior transport des de la saca o contenidor instal·lat fins a l'abocador autoritzat.
ESE071SO - CAN VIDALET L5
M Pintat estructura marc perimetral, estructura i costelles de la trapa | 70
Pintat dels braços de la trapa, els perfils metàl·lics de la trapa i de les costelles amb pintura de partícules metàl·liques amb DUES capes d'imprimació antioxidant i dues capes d'esmalt aplicat amb mitjans manuals. Totalment acabat, inclou les feines de preparació de la superfície: desbast (amb mitjans manuals o mecànics), neteja i decapat.
M2 Desmuntatge temporal de les xapes tipus damero | 9.45
Desmuntatge dels panells de xapa damero per poder donar tractament íntegre de protecció contra la corrosió dels elements estructurals de la trapa. Els panells es retiraran de manera que puguin ser reutilitzats un cop practicat el tractament contra la corrosió. Inclou la tramitació dels permisos necessaris amb l'Ajuntament d'Esplugues de Llobregat.
M2 Muntatge de les xapes tipus damero | 9.45
Muntatge dels panells de xapa damero sobre cordons de silicona segellant les juntes i utilitzant reblons d'acer inoxidable amb volanderes de neoprè per a la fixació de les planxes. Totalment acabat, incloent part proporcional d'ajuts per ram de paleta. Inclou l’eliminació de rebaves i arestes o superfícies tallants. Inclou la tramitació dels permisos necessaris amb l'Ajuntament d'Esplugues de Llobregat.
M2 Pintat encapsulant corrosió | 3
Aplicació de producte estabilitzant de l'òxid sobre perfils existents. Aplicació directa de dues mans de producte estabilitzant CORLES o similar mitjançant mitjans manuals. Totalment acabat, inclou les feines de preparació de la superfície: desbast (amb mitjans manuals o mecànics), neteja i decapat.
Ut Substitució de cable d'acer | 2
Subministrament i instal·lació de nou cable tensor d'acer doble entre el braç de la trapa i el calaix del contrapés. Inclou la retirada del cable doble existent. Inclou la instal·lació de guardacaps als extrems. Totalment acabat. Inclou l’eliminació de rebaves i arestes o superfícies tallants i els elements necessaris per a la realització de la tasca, inclús el bloqueig de la trapa. L'adjudicatari es considerarà el productor del residu. Els residus generats hauran de ser retirats mitjançant mitjans manuals des de la ubicació de les feines fins a la saca o contenidor instal·lat i gestionat per part de l'adjudicatari en l'exterior de l'estació. El preu ha d'incloure el posterior transport des de la saca o contenidor instal·lat fins a l'abocador autoritzat.
M Instal·lació goma perimetral EPDM | 13.08
Subministrament i instal·lació de goma perimetral EPDM a la trapa i al punt del mòdul fixe que tanca amb la trapa. Totalment acabat. Inclou l’eliminació de rebaves i arestes o superfícies tallants i el segellat de qualsevol tipus de perforació realitzada.
Ut Instal·lació placa senyalització | 1
Subministrament i instal·lació de senyalització horitzontal per a trapa d'emergència segons documentació gràfica adjunta. Senyal de xapa de dimensions 1000x1000x2mm instal·lació mitjançant reblons d'acer inoxidable amb volanderes integrades de neoprè. Inclou la retirada de la placa existent.
M Substitució canal de recollida | 2.3
Subministrament i instal·lació de canal de recollida de xapa plegada d'acer inoxidable de 350mm amb embocadura per de connexió al tub de desguàs existent. Inclou la retirada de la canal existent. Totalment acabat, incloent part proporcional d'ajuts per ram de paleta. Inclou l’eliminació de rebaves i arestes o superfícies tallants i el segellat de qualsevol tipus de perforació realitzada. L'adjudicatari es considerarà el productor del residu. Els residus generats hauran de ser retirats mitjançant mitjans manuals des de la ubicació de les feines fins a la saca o contenidor instal·lat i gestionat per part de l'adjudicatari en l'exterior de l'estació. El preu ha d'incloure el posterior transport des de la saca o contenidor instal·lat fins a l'abocador autoritzat.
ESE073SO - DIAGONAL L3-L5
M Pintat estructura marc perimetral, estructura i costelles de la trapa | 60
Pintat dels braços de la trapa, els perfils metàl·lics de la trapa i de les costelles amb pintura de partícules metàl·liques amb DUES capes d'imprimació antioxidant i dues capes d'esmalt aplicat amb mitjans manuals. Totalment acabat, inclou les feines de preparació de la superfície: desbast (amb mitjans manuals o mecànics), neteja i decapat.
M2 Pintat encapsulant corrosió | 2
Aplicació de producte estabilitzant de l'òxid sobre perfils existents. Aplicació directa de dues mans de producte estabilitzant CORLES o similar mitjançant mitjans manuals. Totalment acabat, inclou les feines de preparació de la superfície: desbast (amb mitjans manuals o mecànics), neteja i decapat.
M Instal·lació goma perimetral EPDM | 11.76
Subministrament i instal·lació de goma perimetral EPDM a la trapa i al punt del mòdul fixe que tanca amb la trapa. Totalment acabat. Inclou l’eliminació de rebaves i arestes o superfícies tallants i el segellat de qualsevol tipus de perforació realitzada.
Ut Instal·lació placa senyalització | 1
Subministrament i instal·lació de senyalització horitzontal per a trapa d'emergència segons documentació gràfica adjunta. Senyal de xapa de dimensions 1000x1000x2mm instal·lació mitjançant reblons d'acer inoxidable amb volanderes integrades de neoprè. Inclou la retirada de la placa existent.
ESE074SO - DIAGONAL L5 - ENLLAÇ FGC
M Pintat estructura marc perimetral, estructura i costelles de la trapa | 60
Pintat dels braços de la trapa, els perfils metàl·lics de la trapa i de les costelles amb pintura de partícules metàl·liques amb DUES capes d'imprimació antioxidant i dues capes d'esmalt aplicat amb mitjans manuals. Totalment acabat, inclou les feines de preparació de la superfície: desbast (amb mitjans manuals o mecànics), neteja i decapat.
Ut Desmuntatge/muntatge amortidor | 1
Desmuntatge temporal i posterior muntatge d'amortidor per poder desbastar, netejar i decapar la zona del braç de la trapa amb corrosió. Inclou els elements necessaris per mantenir la trapa oberta o tancada.
M Instal·lació goma perimetral EPDM | 11.56
Subministrament i instal·lació de goma perimetral EPDM a la trapa i al punt del mòdul fixe que tanca amb la trapa. Totalment acabat. Inclou l’eliminació de rebaves i arestes o superfícies tallants i el segellat de qualsevol tipus de perforació realitzada.
M Substitució costelles de la trapa | 3.5
Subministrament i muntatge de 2 noves costelles de perfil d'acer galvanitzat en calent #60x60x3mm i 175cm soldada a perfils existents. Inclou la retirada de les costelles oxidades existents amb eines de tall sense afectar a l'estructura de la trapa. Inclou el desmuntatge dels panells de xapa damero per a la realització de la tasca i el posterior muntatge sobre cordons de silicona segellant les juntes i utilitzant reblons d'acer inoxidable amb volanderes de neoprè per a la fixació de les planxes. Totalment acabat, incloent part proporcional d'ajuts per ram de paleta. Inclou l’eliminació de rebaves i arestes o superfícies tallants. Inclou la tramitació dels permisos necessaris amb l'Ajuntament de l'Hospitalet de Llobregat. L'adjudicatari es considerarà el productor del residu. Els residus generats hauran de ser retirats mitjançant mitjans manuals des de la ubicació de les feines fins a la saca o contenidor instal·lat i gestionat per part de l'adjudicatari en l'exterior de l'estació. El preu ha d'incloure el posterior transport des de la saca o contenidor instal·lat fins a l'abocador autoritzat.
M2 Pintat de senyalització de la trapa | 12.97
Rascat i pintat amb imprimació i esmalt de la senyalització amb franges grogues a 45º ample de les línies de 15cm. Totalment acabat, inclou les feines de preparació de la superfície: desbast (amb mitjans manuals o mecànics), neteja i decapat. Inclou el text "SORTIDA D'EMERGÈNCIA" a la vorera. Pintat de la trapa + 2m de vorera. Incloent; en cas de ser necessari, les visites previes per part de l'adjudicatari per prendre mesures i/o per realitzar el replanteig d'inici.
M2 Pintat encapsulant corrosió | 4
Aplicació de producte estabilitzant de l'òxid sobre perfils existents. Aplicació directa de dues mans de producte estabilitzant CORLES o similar mitjançant mitjans manuals. Totalment acabat, inclou les feines de preparació de la superfície: desbast (amb mitjans manuals o mecànics), neteja i decapat.
Ut Instal·lació placa senyalització | 1
Subministrament i instal·lació de senyalització horitzontal per a trapa d'emergència segons documentació gràfica adjunta. Senyal de xapa de dimensions 1000x1000x2mm instal·lació mitjançant reblons d'acer inoxidable amb volanderes integrades de neoprè. Inclou la retirada de la placa existent.
Ut Substitució de politges | 2
Subministrament i instal·lació de politja d'acer de diàmetre 250x34mm amb dos canals i casquets. Instal·lada a suport existent. Inclou la retirada de la politja existent. Totalment acabat. Incloent part proporcional d'ajuts per ram de paleta. Inclou l’eliminació de rebaves i arestes o superfícies tallants i els elements necessaris per a la realització de la tasca, inclús el bloqueig de la trapa. L'adjudicatari es considerarà el productor del residu. Els residus generats hauran de ser retirats mitjançant mitjans manuals des de la ubicació de les feines fins a la saca o contenidor instal·lat i gestionat per part de l'adjudicatari en l'exterior de l'estació. El preu ha d'incloure el posterior transport des de la saca o contenidor instal·lat fins a l'abocador autoritzat.
Ut Substitució de cable d'acer | 2
Subministrament i instal·lació de nou cable tensor d'acer doble entre el braç de la trapa i el calaix del contrapés. Inclou la retirada del cable doble existent. Inclou la instal·lació de guardacaps als extrems. Totalment acabat. Inclou l’eliminació de rebaves i arestes o superfícies tallants i els elements necessaris per a la realització de la tasca, inclús el bloqueig de la trapa. L'adjudicatari es considerarà el productor del residu. Els residus generats hauran de ser retirats mitjançant mitjans manuals des de la ubicació de les feines fins a la saca o contenidor instal·lat i gestionat per part de l'adjudicatari en l'exterior de l'estació. El preu ha d'incloure el posterior transport des de la saca o contenidor instal·lat fins a l'abocador autoritzat.
ESE075SO - DIAGONAL L5 - ENLLAÇ FGC
M Instal·lació goma perimetral EPDM | 13.76
Subministrament i instal·lació de goma perimetral EPDM a la trapa i al punt del mòdul fixe que tanca amb la trapa. Totalment acabat. Inclou l’eliminació de rebaves i arestes o superfícies tallants i el segellat de qualsevol tipus de perforació realitzada.
M2 Pintat de senyalització de la trapa | 18.45
Rascat i pintat amb imprimació i esmalt de la senyalització amb franges grogues a 45º ample de les línies de 15cm. Totalment acabat, inclou les feines de preparació de la superfície: desbast (amb mitjans manuals o mecànics), neteja i decapat. Inclou el text "SORTIDA D'EMERGÈNCIA" a la vorera. Pintat de la trapa + 2m de vorera. Incloent; en cas de ser necessari, les visites previes per part de l'adjudicatari per prendre mesures i/o per realitzar el replanteig d'inici.
Ut Instal·lació placa senyalització | 1
Subministrament i instal·lació de senyalització horitzontal per a trapa d'emergència segons documentació gràfica adjunta. Senyal de xapa de dimensions 1000x1000x2mm instal·lació mitjançant reblons d'acer inoxidable amb volanderes integrades de neoprè. Inclou la retirada de la placa existent.
ESE076SO - VALL D'HEBRON L5 - CUA MANIOBRA
M Instal·lació goma perimetral EPDM | 14.52
Subministrament i instal·lació de goma perimetral EPDM a la trapa i al punt del mòdul fixe que tanca amb la trapa. Totalment acabat. Inclou l’eliminació de rebaves i arestes o superfícies tallants i el segellat de qualsevol tipus de perforació realitzada.
M Pintat estructura marc perimetral, estructura i costelles de la trapa | 35
Pintat dels braços de la trapa, els perfils metàl·lics de la trapa i de les costelles amb pintura de partícules metàl·liques amb DUES capes d'imprimació antioxidant i dues capes d'esmalt aplicat amb mitjans manuals. Totalment acabat, inclou les feines de preparació de la superfície: desbast (amb mitjans manuals o mecànics), neteja i decapat.
Ut Instal·lació placa senyalització | 1
Subministrament i instal·lació de senyalització horitzontal per a trapa d'emergència segons documentació gràfica adjunta. Senyal de xapa de dimensions 1000x1000x2mm instal·lació mitjançant reblons d'acer inoxidable amb volanderes integrades de neoprè. Inclou la retirada de la placa existent.
M Instal·lació costelles de la trapa | 1.9
Subministrament i muntatge de nova costella de perfil d'acer galvanitzat en calent #60x60x3mm i 190cm a marc perimetral existent i a suport de la politja. Inclou el desmuntatge dels panells de xapa damero per a la realització de la tasca i el posterior muntatge sobre cordons de silicona segellant les juntes i utilitzant reblons d'acer inoxidable amb volanderes de neoprè per a la fixació de les planxes. Totalment acabat, incloent part proporcional d'ajuts per ram de paleta. Inclou l’eliminació de rebaves i arestes o superfícies tallants. Inclou la tramitació dels permisos necessaris amb l'Ajuntament de Barcelona.
ESE077SO - VALL D'HEBRON L5 - CUA MANIOBRA
M Instal·lació goma perimetral EPDM | 13.28
Subministrament i instal·lació de goma perimetral EPDM a la trapa i al punt del mòdul fixe que tanca amb la trapa. Totalment acabat. Inclou l’eliminació de rebaves i arestes o superfícies tallants i el segellat de qualsevol tipus de perforació realitzada.
Ut Instal·lació placa senyalització | 1
Subministrament i instal·lació de senyalització horitzontal per a trapa d'emergència segons documentació gràfica adjunta. Senyal de xapa de dimensions 1000x1000x2mm instal·lació mitjançant reblons d'acer inoxidable amb volanderes integrades de neoprè. Inclou la retirada de la placa existent.
ESE080SO - TALLER CAN ZAM L9N
M Pintat estructura marc perimetral, estructura i costelles de la trapa | 47
Pintat dels braços de la trapa, els perfils metàl·lics de la trapa i de les costelles amb pintura de partícules metàl·liques amb DUES capes d'imprimació antioxidant i dues capes d'esmalt aplicat amb mitjans manuals. Totalment acabat, inclou les feines de preparació de la superfície: desbast (amb mitjans manuals o mecànics), neteja i decapat.
M2 Desmuntatge temporal de les xapes tipus damero | 7.78
Desmuntatge dels panells de xapa damero per poder donar tractament íntegre de protecció contra la corrosió dels elements estructurals de la trapa. Els panells es retiraran de manera que puguin ser reutilitzats un cop practicat el tractament contra la corrosió. Inclou la tramitació dels permisos necessaris amb l'Ajuntament de Santa Coloma de Gramenet.
M2 Muntatge de les xapes tipus damero | 7.78
Muntatge dels panells de xapa damero sobre cordons de silicona segellant les juntes i utilitzant reblons d'acer inoxidable amb volanderes de neoprè per a la fixació de les planxes. Totalment acabat, incloent part proporcional d'ajuts per ram de paleta. Inclou l’eliminació de rebaves i arestes o superfícies tallants. Inclou la tramitació dels permisos necessaris amb l'Ajuntament de Santa Coloma de Gramenet.
M2 Instal·lació de nova planxa de la part posterior de la trapa | 1.54
Subministrament i col·locació de xapa damero d'alumini 3/5 5754 H114. Instal·lació sobre cordó de segellant de silicona mitjançant reblons d'acer inoxidable amb volandera de neoprè incorporada. Incloent; en cas de ser necessari, les visites previes per part de l'adjudicatari per prendre mesures. Inclou la retirada del panell existent. L'adjudicatari es considerarà el productor del residu. Els residus generats hauran de ser retirats mitjançant mitjans manuals des de la ubicació de les feines fins a la saca o contenidor instal·lat i gestionat per part de l'adjudicatari en l'exterior de l'estació. El preu ha d'incloure el posterior transport des de la saca o contenidor instal·lat fins a l'abocador autoritzat.
M Instal·lació goma perimetral EPDM | 11.78
Subministrament i instal·lació de goma perimetral EPDM a la trapa i al punt del mòdul fixe que tanca amb la trapa. Totalment acabat. Inclou l’eliminació de rebaves i arestes o superfícies tallants i el segellat de qualsevol tipus de perforació realitzada.
M2 Pintat de senyalització de la trapa | 2
Rascat i pintat amb imprimació i esmalt de la senyalització amb franges grogues a 45º ample de les línies de 15cm. Totalment acabat, inclou les feines de preparació de la superfície: desbast (amb mitjans manuals o mecànics), neteja i decapat. Inclou el text "SORTIDA D'EMERGÈNCIA" Incloent; en cas de ser necessari, les visites previes per part de l'adjudicatari per prendre mesures i/o per realitzar el replanteig d'inici.
Ut Instal·lació placa senyalització | 1
Subministrament i instal·lació de senyalització horitzontal per a trapa d'emergència segons documentació gràfica adjunta. Senyal de xapa de dimensions 1000x1000x2mm instal·lació mitjançant reblons d'acer inoxidable amb volanderes integrades de neoprè. Inclou la retirada de la placa existent.
Ut Substitució de cable d'acer | 1
Subministrament i instal·lació de nou cable tensor d'acer doble entre el braç de la trapa i el calaix del contrapés. Inclou la retirada del cable doble existent. Inclou la instal·lació de guardacaps als extrems. Totalment acabat. Inclou l’eliminació de rebaves i arestes o superfícies tallants i els elements necessaris per a la realització de la tasca, inclús el bloqueig de la trapa. L'adjudicatari es considerarà el productor del residu. Els residus generats hauran de ser retirats mitjançant mitjans manuals des de la ubicació de les feines fins a la saca o contenidor instal·lat i gestionat per part de l'adjudicatari en l'exterior de l'estació. El preu ha d'incloure el posterior transport des de la saca o contenidor instal·lat fins a l'abocador autoritzat.
Ut Substitució d'amortidor de la trapa | 2
Subministrament i instal·lació de nou amortidor d'ajut a l'obertura i tancament de la trapa de les mateixes característiques que l'existent. Totalment acabat. Inclou en cas necessari la substitució dels passadors i/o rodaments. Inclou l’eliminació de rebaves i arestes o superfícies tallants i els elements necessaris per a la realització de la tasca, inclús el bloqueig de la trapa metre durin les feines. L'adjudicatari es considerarà el productor del residu. Els residus generats hauran de ser retirats mitjançant mitjans manuals des de la ubicació de les feines fins a la saca o contenidor instal·lat i gestionat per part de l'adjudicatari en l'exterior de l'estació. El preu ha d'incloure el posterior transport des de la saca o contenidor instal·lat fins a l'abocador autoritzat.
Ut Tractament d'injecció a la filtració existent al contrapès posterior | 1
Tractament de la filtració existent al contrapès posterior mitjançant injecció de resina. Inclou el desmuntatge del calaix del contrapès per poder accedir a la zona afectada i els mitjans auxiliars per treballar en alçada i treballar de forma segura.
Ut Instal·lacio safata d'acer inoxidable | 1
Subministrament i instal·lació safata d'acer inoxidable de 100cm per protegir el cable d'acer del contrapès posterior al seu pas per la junta existent. Totalment acabat. Incloent part proporcional d'ajuts per ram de paleta. Inclou l’eliminació de rebaves i arestes o superfícies tallants i els elements necessaris per a la realització de la tasca, inclús el bloqueig de la trapa.
Ut Reforç i tractament del suport del contrapès del calaix posterior | 1
Reforç de la placa existent mitjançant la soldadura de dues noves cartel·les. Aplicació de producte estabilitzant de l'òxid sobre placa de suport existent. Aplicació directa de dues mans de producte estabilitzant CORLES o similar mitjançant mitjans manuals. Totalment acabat, inclou les feines de preparació de la superfície: desbast (amb mitjans manuals o mecànics), neteja i decapat.
M2 Sanejat parets afectades existents | 12
Repicar paret posterior del calaix del contrapès. Passivar armadura en cas necessari. Reparar amb morter de reparació. Aplicar dues mans de pintura anticarbonatació. L'adjudicatari es considerarà el productor del residu. Els residus generats hauran de ser retirats mitjançant mitjans manuals des de la ubicació de les feines fins a la saca o contenidor instal·lat i gestionat per part de l'adjudicatari en l'exterior de l'estació. El preu ha d'incloure el posterior transport des de la saca o contenidor instal·lat fins a l'abocador autoritzat.
M2 Pintat encapsulant corrosió | 4
Aplicació de producte estabilitzant de l'òxid sobre perfils existents. Aplicació directa de dues mans de producte estabilitzant CORLES o similar mitjançant mitjans manuals. Totalment acabat, inclou les feines de preparació de la superfície: desbast (amb mitjans manuals o mecànics), neteja i decapat.
ESE086SO - BOGATELL L4
M Pintat estructura marc perimetral, estructura i costelles de la trapa | 92
Pintat dels braços de la trapa, els perfils metàl·lics de la trapa i de les costelles amb pintura de partícules metàl·liques amb DUES capes d'imprimació antioxidant i dues capes d'esmalt aplicat amb mitjans manuals. Totalment acabat, inclou les feines de preparació de la superfície: desbast (amb mitjans manuals o mecànics), neteja i decapat.
M2 Substitució planxes tipus damero | 17.3
Subministrament i col·locació de xapa damero d'alumini 3/5 5754 H114 a mòdul fixe i trapa. Instal·lació sobre cordó de segellant de silicona mitjançant reblons d'acer inoxidable amb volandera de neoprè incorporada. Incloent; en cas de ser necessari, les visites previes per part de l'adjudicatari per prendre mesures. Inclou el desmuntatge de les xapes existents. Totalment acabat, incloent part proporcional d'ajuts per ram de paleta. Inclou l’eliminació de rebaves i arestes o superfícies tallants. Inclou la tramitació dels permisos necessaris amb l'Ajuntament de Barcelona. L'adjudicatari es considerarà el productor del residu. Els residus generats hauran de ser retirats mitjançant mitjans manuals des de la ubicació de les feines fins a la saca o contenidor instal·lat i gestionat per part de l'adjudicatari en l'exterior de l'estació. El preu ha d'incloure el posterior transport des de la saca o contenidor instal·lat fins a l'abocador autoritzat.
M Instal·lació goma perimetral EPDM | 15.56
Subministrament i instal·lació de goma perimetral EPDM a la trapa i al punt del mòdul fixe que tanca amb la trapa. Totalment acabat. Inclou l’eliminació de rebaves i arestes o superfícies tallants i el segellat de qualsevol tipus de perforació realitzada.
M2 Pintat de senyalització de la trapa | 24.66
Rascat i pintat amb imprimació i esmalt de la senyalització amb franges grogues a 45º ample de les línies de 15cm. Totalment acabat, inclou les feines de preparació de la superfície: desbast (amb mitjans manuals o mecànics), neteja i decapat. Inclou el text "SORTIDA D'EMERGÈNCIA" Incloent; en cas de ser necessari, les visites previes per part de l'adjudicatari per prendre mesures i/o per realitzar el replanteig d'inici.
Ut Instal·lació placa senyalització | 1
Subministrament i instal·lació de senyalització horitzontal per a trapa d'emergència segons documentació gràfica adjunta. Senyal de xapa de dimensions 1000x1000x2mm instal·lació mitjançant reblons d'acer inoxidable amb volanderes integrades de neoprè. Inclou la retirada de la placa existent.
M Substitució canal de recollida | 2.8
Subministrament i instal·lació de canal de recollida de xapa plegada d'acer inoxidable de 350mm amb embocadura per de connexió al tub de desguàs existent. Inclou la retirada de la canal existent. Totalment acabat, incloent part proporcional d'ajuts per ram de paleta. Inclou l’eliminació de rebaves i arestes o superfícies tallants i el segellat de qualsevol tipus de perforació realitzada. L'adjudicatari es considerarà el productor del residu. Els residus generats hauran de ser retirats mitjançant mitjans manuals des de la ubicació de les feines fins a la saca o contenidor instal·lat i gestionat per part de l'adjudicatari en l'exterior de l'estació. El preu ha d'incloure el posterior transport des de la saca o contenidor instal·lat fins a l'abocador autoritzat.
M2 Pintat encapsulant corrosió elements del mòdul fixe | 4
Aplicació de producte estabilitzant de l'òxid sobre perfils existents. Aplicació directa de dues mans de producte estabilitzant CORLES o similar mitjançant mitjans manuals. Totalment acabat, inclou les feines de preparació de la superfície: desbast (amb mitjans manuals o mecànics), neteja i decapat.
Ut Instal·lació pilones | 2
Subministrament i instal·lació de pilona model Barcelona 92 o similar encastades al paviment segons indicacions del fabricant. Inclou en cas necessari la retirada de la pilona existent malmesa. Totalment acabat, incloent part proporcional d'ajuts per ram de paleta. L'adjudicatari es considerarà el productor del residu. Els residus generats hauran de ser retirats mitjançant mitjans manuals des de la ubicació de les feines fins a la saca o contenidor instal·lat i gestionat per part de l'adjudicatari en l'exterior de l'estació. El preu ha d'incloure el posterior transport des de la saca o contenidor instal·lat fins a l'abocador autoritzat.
M Pintat pilones existents | 9
Pintat de la part inferior de les pilones existents amb pintura de partícules metàl·liques amb DUES capes d'imprimació antioxidant i dues capes d'esmalt aplicat amb mitjans manuals. Totalment acabat, inclou les feines de preparació de la superfície: desbast (amb mitjans manuals o mecànics), neteja i decapat.
ESE087SO - VIRREI AMAT L5
M Pintat estructura marc perimetral, estructura i costelles de la trapa | 66.64
Pintat dels braços de la trapa, els perfils metàl·lics de la trapa i de les costelles amb pintura de partícules metàl·liques amb DUES capes d'imprimació antioxidant i dues capes d'esmalt aplicat amb mitjans manuals. Totalment acabat, inclou les feines de preparació de la superfície: desbast (amb mitjans manuals o mecànics), neteja i decapat.
M2 Substitució planxes tipus damero | 12.19
Subministrament i col·locació de xapa damero d'alumini 3/5 5754 H114 a mòdul fixe i trapa. Instal·lació sobre cordó de segellant de silicona mitjançant reblons d'acer inoxidable amb volandera de neoprè incorporada. Incloent; en cas de ser necessari, les visites previes per part de l'adjudicatari per prendre mesures. Inclou el desmuntatge de les xapes existents. Totalment acabat, incloent part proporcional d'ajuts per ram de paleta. Inclou l’eliminació de rebaves i arestes o superfícies tallants. Inclou la tramitació dels permisos necessaris amb l'Ajuntament de Barcelona. L'adjudicatari es considerarà el productor del residu. Els residus generats hauran de ser retirats mitjançant mitjans manuals des de la ubicació de les feines fins a la saca o contenidor instal·lat i gestionat per part de l'adjudicatari en l'exterior de l'estació. El preu ha d'incloure el posterior transport des de la saca o contenidor instal·lat fins a l'abocador autoritzat.
M Instal·lació goma perimetral EPDM | 14.06
Subministrament i instal·lació de goma perimetral EPDM a la trapa i al punt del mòdul fixe que tanca amb la trapa. Totalment acabat. Inclou l’eliminació de rebaves i arestes o superfícies tallants i el segellat de qualsevol tipus de perforació realitzada.
M2 Pintat de senyalització de la trapa | 18.44
Rascat i pintat amb imprimació i esmalt de la senyalització amb franges grogues a 45º ample de les línies de 15cm. Totalment acabat, inclou les feines de preparació de la superfície: desbast (amb mitjans manuals o mecànics), neteja i decapat. Inclou el text "SORTIDA D'EMERGÈNCIA" Incloent; en cas de ser necessari, les visites previes per part de l'adjudicatari per prendre mesures i/o per realitzar el replanteig d'inici.
Ut Instal·lació placa senyalització | 1
Subministrament i instal·lació de senyalització horitzontal per a trapa d'emergència segons documentació gràfica adjunta. Senyal de xapa de dimensions 1000x1000x2mm instal·lació mitjançant reblons d'acer inoxidable amb volanderes integrades de neoprè. Inclou la retirada de la placa existent.
Ut Instal·lació pilones | 3
Subministrament i instal·lació de pilona model Barcelona 92 o similar encastades al paviment segons indicacions del fabricant. Inclou en cas necessari la retirada de la pilona existent malmesa. Totalment acabat, incloent part proporcional d'ajuts per ram de paleta. L'adjudicatari es considerarà el productor del residu. Els residus generats hauran de ser retirats mitjançant mitjans manuals des de la ubicació de les feines fins a la saca o contenidor instal·lat i gestionat per part de l'adjudicatari en l'exterior de l'estació. El preu ha d'incloure el posterior transport des de la saca o contenidor instal·lat fins a l'abocador autoritzat.
ESE090SO - LLACUNA L4
M Pintat estructura marc perimetral, estructura i costelles de la trapa | 10
Pintat dels braços de la trapa, els perfils metàl·lics de la trapa i de les costelles amb pintura de partícules metàl·liques amb DUES capes d'imprimació antioxidant i dues capes d'esmalt aplicat amb mitjans manuals. Totalment acabat, inclou les feines de preparació de la superfície: desbast (amb mitjans manuals o mecànics), neteja i decapat.
M2 Pintat encapsulant corrosió elements del mòdul fixe i marc perimetral | 4
Aplicació de producte estabilitzant de l'òxid sobre perfils existents. Aplicació directa de dues mans de producte estabilitzant CORLES o similar mitjançant mitjans manuals. Totalment acabat, inclou les feines de preparació de la superfície: desbast (amb mitjans manuals o mecànics), neteja i decapat.
Ut Pintat suports politges | 2
Pintat dels suports de les politges que no han estat galvanitzats amb pintura de partícules metàl·liques amb DUES capes d'imprimació antioxidant i dues capes d'esmalt aplicat amb mitjans manuals. Totalment acabat, inclou les feines de preparació de la superfície: desbast (amb mitjans manuals o mecànics), neteja i decapat.
M Instal·lació goma perimetral EPDM | 18.82
Subministrament i instal·lació de goma perimetral EPDM a la trapa i al punt del mòdul fixe que tanca amb la trapa. Totalment acabat. Inclou l’eliminació de rebaves i arestes o superfícies tallants i el segellat de qualsevol tipus de perforació realitzada.
Ut Instal·lació placa senyalització | 1
Subministrament i instal·lació de senyalització horitzontal per a trapa d'emergència segons documentació gràfica adjunta. Senyal de xapa de dimensions 1000x1000x2mm instal·lació mitjançant reblons d'acer inoxidable amb volanderes integrades de neoprè. Inclou la retirada de la placa existent.
ESE091SO - LLACUNA L4
M Pintat estructura marc perimetral, estructura i costelles de la trapa | 14.52
Pintat de les costelles del mòdul fixe amb pintura de partícules metàl·liques amb DUES capes d'imprimació antioxidant i dues capes d'esmalt aplicat amb mitjans manuals. Totalment acabat, inclou les feines de preparació de la superfície: desbast (amb mitjans manuals o mecànics), neteja i decapat.
M Instal·lació goma perimetral EPDM | 15.15
Subministrament i instal·lació de goma perimetral EPDM a la trapa i al punt del mòdul fixe que tanca amb la trapa. Totalment acabat. Inclou l’eliminació de rebaves i arestes o superfícies tallants i el segellat de qualsevol tipus de perforació realitzada.
Ut Instal·lació part superior pilona | 1
Subministrament i instal·lació de part superior de pilona model Barcelona 92 o similar sobre pilona existent fixada a la trapa.
Ut Instal·lació placa senyalització | 1
Subministrament i instal·lació de senyalització horitzontal per a trapa d'emergència segons documentació gràfica adjunta. Senyal de xapa de dimensions 1000x1000x2mm instal·lació mitjançant reblons d'acer inoxidable amb volanderes integrades de neoprè. Inclou la retirada de la placa existent.
M2 Pintat encapsulant corrosió | 3
Aplicació de producte estabilitzant de l'òxid sobre plaques de fixació a paret. Aplicació directa de dues mans de producte estabilitzant CORLES o similar mitjançant mitjans manuals. Totalment acabat, inclou les feines de preparació de la superfície: desbast (amb mitjans manuals o mecànics), neteja i decapat. Inclou els mitjans auxiliars necessaris per a la realització de la tasca.
ESE140SO - SC VERNEDA L2
M Pintat estructura marc perimetral, estructura i costelles de la trapa | 26
Pintat de costelles i marc de la trapa amb pintura de partícules metàl·liques amb DUES capes d'imprimació antioxidant i dues capes d'esmalt aplicat amb mitjans manuals. Totalment acabat, inclou les feines de preparació de la superfície: desbast (amb mitjans manuals o mecànics), neteja i decapat.
Ut Desmuntatge/muntatge amortidor | 1
Desmuntatge temporal i posterior muntatge d'amortidor per poder desbastar, netejar i decapar la zona del braç de la trapa amb corrosió. Inclou els elements necessaris per mantenir la trapa oberta o tancada.
Ut Instal·lació placa senyalització | 1
Subministrament i instal·lació de senyalització horitzontal per a trapa d'emergència segons documentació gràfica adjunta. Senyal de xapa de dimensions 1000x1000x2mm instal·lació mitjançant reblons d'acer inoxidable amb volanderes integrades de neoprè. Inclou la retirada de la placa existent.
ESE141SO - SC CATALUNYA L3
M Pintat estructura marc perimetral, estructura i costelles de la trapa | 34
Pintat de costelles i marc de la trapa amb pintura de partícules metàl·liques amb DUES capes d'imprimació antioxidant i dues capes d'esmalt aplicat amb mitjans manuals. Totalment acabat, inclou les feines de preparació de la superfície: desbast (amb mitjans manuals o mecànics), neteja i decapat.
Ut Instal·lació placa senyalització | 1
Subministrament i instal·lació de senyalització horitzontal per a trapa d'emergència segons documentació gràfica adjunta. Senyal de xapa de dimensions 1000x1000x2mm instal·lació mitjançant reblons d'acer inoxidable amb volanderes integrades de neoprè. Inclou la retirada de la placa existent.
M2 Sanejat parets afectades existents | 12
Repicar paret, descarnar l'armadura i passivar l'armadura afectada. Reparar amb morter de reparació. Aplicar dues mans de pintura anticarbonatació. L'adjudicatari es considerarà el productor del residu. Els residus generats hauran de ser retirats mitjançant mitjans manuals des de la ubicació de les feines fins a la saca o contenidor instal·lat i gestionat per part de l'adjudicatari en l'exterior de l'estació. El preu ha d'incloure el posterior transport des de la saca o contenidor instal·lat fins a l'abocador autoritzat.
M2 Pintat encapsulant corrosió | 2
Aplicació de producte estabilitzant de l'òxid sobre plaques de fixació a paret. Aplicació directa de dues mans de producte estabilitzant CORLES o similar mitjançant mitjans manuals. Totalment acabat, inclou les feines de preparació de la superfície: desbast (amb mitjans manuals o mecànics), neteja i decapat. Inclou els mitjans auxiliars necessaris per a la realització de la tasca.
M Instal·lació goma perimetral EPDM | 9.64
Subministrament i instal·lació de goma perimetral EPDM a la trapa i al punt del mòdul fixe que tanca amb la trapa. Totalment acabat. Inclou l’eliminació de rebaves i arestes o superfícies tallants i el segellat de qualsevol tipus de perforació realitzada.
ESE143SO - ERNEST LLUCH L5
M Instal·lació goma perimetral EPDM | 17.26
Subministrament i instal·lació de goma perimetral EPDM a la trapa i al punt del mòdul fixe que tanca amb la trapa. Totalment acabat. Inclou l’eliminació de rebaves i arestes o superfícies tallants i el segellat de qualsevol tipus de perforació realitzada.
ESE144SO - POU PTE AEROPORT T1 L9S
M Pintat estructura marc perimetral, estructura i costelles de la trapa | 103
Pintat de costelles i marc de la trapa amb pintura de partícules metàl·liques amb DUES capes d'imprimació antioxidant i dues capes d'esmalt aplicat amb mitjans manuals. Totalment acabat, inclou les feines de preparació de la superfície: desbast (amb mitjans manuals o mecànics), neteja i decapat.
M Instal·lació goma perimetral EPDM | 16.02
Subministrament i instal·lació de goma perimetral EPDM a la trapa i al punt del mòdul fixe que tanca amb la trapa. Totalment acabat. Inclou l’eliminació de rebaves i arestes o superfícies tallants i el segellat de qualsevol tipus de perforació realitzada.
Ut Instal·lació placa senyalització | 1
Subministrament i instal·lació de senyalització horitzontal per a trapa d'emergència segons documentació gràfica adjunta. Senyal de xapa de dimensions 1000x1000x2mm instal·lació mitjançant reblons d'acer inoxidable amb volanderes integrades de neoprè. Inclou la retirada de la placa existent.
ESE145SO - POU P4A AEROPORT T1 L9S
M Pintat estructura marc perimetral, estructura i costelles de la trapa | 112
Pintat de costelles i marc de la trapa amb pintura de partícules metàl·liques amb DUES capes d'imprimació antioxidant i dues capes d'esmalt aplicat amb mitjans manuals. Totalment acabat, inclou les feines de preparació de la superfície: desbast (amb mitjans manuals o mecànics), neteja i decapat.
M Instal·lació goma perimetral EPDM | 17.38
Subministrament i instal·lació de goma perimetral EPDM a la trapa i al punt del mòdul fixe que tanca amb la trapa. Totalment acabat. Inclou l’eliminació de rebaves i arestes o superfícies tallants i el segellat de qualsevol tipus de perforació realitzada.
Ut Instal·lació placa senyalització | 1
Subministrament i instal·lació de senyalització horitzontal per a trapa d'emergència segons documentació gràfica adjunta. Senyal de xapa de dimensions 1000x1000x2mm instal·lació mitjançant reblons d'acer inoxidable amb volanderes integrades de neoprè. Inclou la retirada de la placa existent.
M2 Pintat encapsulant corrosió | 2
Aplicació de producte estabilitzant de l'òxid sobre plaques de fixació a paret. Aplicació directa de dues mans de producte estabilitzant CORLES o similar mitjançant mitjans manuals. Totalment acabat, inclou les feines de preparació de la superfície: desbast (amb mitjans manuals o mecànics), neteja i decapat. Inclou els mitjans auxiliars necessaris per a la realització de la tasca.
ESE149SO - POU P3B PARC NOU L9S
M Pintat estructura marc perimetral, estructura i costelles de la trapa | 116
Pintat de costelles i marc de la trapa amb pintura de partícules metàl·liques amb DUES capes d'imprimació antioxidant i dues capes d'esmalt aplicat amb mitjans manuals. Totalment acabat, inclou les feines de preparació de la superfície: desbast (amb mitjans manuals o mecànics), neteja i decapat.
M Instal·lació goma perimetral EPDM | 4.56
Subministrament i instal·lació de goma perimetral EPDM a la trapa i al punt del mòdul fixe que tanca amb la trapa. Totalment acabat. Inclou l’eliminació de rebaves i arestes o superfícies tallants i el segellat de qualsevol tipus de perforació realitzada.
Ut Instal·lació placa senyalització | 1
Subministrament i instal·lació de senyalització horitzontal per a trapa d'emergència segons documentació gràfica adjunta. Senyal de xapa de dimensions 1000x1000x2mm instal·lació mitjançant reblons d'acer inoxidable amb volanderes integrades de neoprè. Inclou la retirada de la placa existent.
Ut Pintat placa fixació politja inferior | 2
Pintat del conjunt de fixació de la politja inferior amb pintura de partícules metàl·liques amb DUES capes d'imprimació antioxidant i dues capes d'esmalt aplicat amb mitjans manuals. Totalment acabat, inclou les feines de preparació de la superfície: desbast (amb mitjans manuals o mecànics), neteja i decapat. Inclou el desmuntatge i posterior muntatge del calaix de xapa.
Ut Substitució de cable d'acer | 2
Subministrament i instal·lació de nou cable tensor d'acer doble entre el braç de la trapa i el calaix del contrapés. Inclou la retirada del cable doble existent. Inclou la instal·lació de guardacaps als extrems. Totalment acabat. Inclou l’eliminació de rebaves i arestes o superfícies tallants i els elements necessaris per a la realització de la tasca, inclús el bloqueig de la trapa. L'adjudicatari es considerarà el productor del residu. Els residus generats hauran de ser retirats mitjançant mitjans manuals des de la ubicació de les feines fins a la saca o contenidor instal·lat i gestionat per part de l'adjudicatari en l'exterior de l'estació. El preu ha d'incloure el posterior transport des de la saca o contenidor instal·lat fins a l'abocador autoritzat.
ESE150SO - POU P6B (COSTAT RIU LLOBREGAT) LES MORERES L9S
M Pintat estructura marc perimetral, estructura i costelles de la trapa | 50
Pintat de costelles i marc de la trapa amb pintura de partícules metàl·liques amb DUES capes d'imprimació antioxidant i dues capes d'esmalt aplicat amb mitjans manuals. Totalment acabat, inclou les feines de preparació de la superfície: desbast (amb mitjans manuals o mecànics), neteja i decapat.
M Instal·lació goma perimetral EPDM | 2.24
Subministrament i instal·lació de goma perimetral EPDM a la trapa i al punt del mòdul fixe que tanca amb la trapa. Totalment acabat. Inclou l’eliminació de rebaves i arestes o superfícies tallants i el segellat de qualsevol tipus de perforació realitzada.
Ut Instal·lació placa senyalització | 1
Subministrament i instal·lació de senyalització horitzontal per a trapa d'emergència segons documentació gràfica adjunta. Senyal de xapa de dimensions 1000x1000x2mm instal·lació mitjançant reblons d'acer inoxidable amb volanderes integrades de neoprè. Inclou la retirada de la placa existent.
M2 Substitució planxes tipus damero | 8.89
Subministrament i col·locació de xapa damero d'alumini 3/5 5754 H114 a mòdul fixe i trapa. Instal·lació sobre cordó de segellant de silicona mitjançant reblons d'acer inoxidable amb volandera de neoprè incorporada. Incloent; en cas de ser necessari, les visites previes per part de l'adjudicatari per prendre mesures. Inclou el desmuntatge de les xapes existents. Totalment acabat, incloent part proporcional d'ajuts per ram de paleta. Inclou l’eliminació de rebaves i arestes o superfícies tallants. Inclou la tramitació dels permisos necessaris amb l'Ajuntament del Prat de Llobregat. L'adjudicatari es considerarà el productor del residu. Els residus generats hauran de ser retirats mitjançant mitjans manuals des de la ubicació de les feines fins a la saca o contenidor instal·lat i gestionat per part de l'adjudicatari en l'exterior de l'estació. El preu ha d'incloure el posterior transport des de la saca o contenidor instal·lat fins a l'abocador autoritzat.
Ut Instal·lació pilones | 3
Subministrament i instal·lació de pilona model Barcelona 92 o similar encastades al paviment segons indicacions del fabricant. Inclou en cas necessari la retirada de la pilona existent malmesa. Totalment acabat, incloent part proporcional d'ajuts per ram de paleta. Inclou la tramitació dels permisos necessaris amb l'Ajuntament del Prat de Llobregat. L'adjudicatari es considerarà el productor del residu. Els residus generats hauran de ser retirats mitjançant mitjans manuals des de la ubicació de les feines fins a la saca o contenidor instal·lat i gestionat per part de l'adjudicatari en l'exterior de l'estació. El preu ha d'incloure el posterior transport des de la saca o contenidor instal·lat fins a l'abocador autoritzat.
M2 Pintat de senyalització de la trapa | 13.71
Rascat i pintat amb imprimació i esmalt de la senyalització amb franges grogues a 45º ample de les línies de 15cm. Totalment acabat, inclou les feines de preparació de la superfície: desbast (amb mitjans manuals o mecànics), neteja i decapat. Inclou el text "SORTIDA D'EMERGÈNCIA" Incloent; en cas de ser necessari, les visites previes per part de l'adjudicatari per prendre mesures i/o per realitzar el replanteig d'inici.
ESE150SO - POU P6B (COSTAT EL PRAT) LES MORERES L9S
M Pintat estructura marc perimetral, estructura i costelles de la trapa | 50
Pintat de costelles i marc de la trapa amb pintura de partícules metàl·liques amb DUES capes d'imprimació antioxidant i dues capes d'esmalt aplicat amb mitjans manuals. Totalment acabat, inclou les feines de preparació de la superfície: desbast (amb mitjans manuals o mecànics), neteja i decapat.
M Instal·lació goma perimetral EPDM | 2.14
Subministrament i instal·lació de goma perimetral EPDM a la trapa i al punt del mòdul fixe que tanca amb la trapa. Totalment acabat. Inclou l’eliminació de rebaves i arestes o superfícies tallants i el segellat de qualsevol tipus de perforació realitzada.
Ut Instal·lació placa senyalització | 1
Subministrament i instal·lació de senyalització horitzontal per a trapa d'emergència segons documentació gràfica adjunta. Senyal de xapa de dimensions 1000x1000x2mm instal·lació mitjançant reblons d'acer inoxidable amb volanderes integrades de neoprè. Inclou la retirada de la placa existent.
M2 Substitució planxes tipus damero | 8.84
Subministrament i col·locació de xapa damero d'alumini 3/5 5754 H114 a mòdul fixe i trapa. Instal·lació sobre cordó de segellant de silicona mitjançant reblons d'acer inoxidable amb volandera de neoprè incorporada. Incloent; en cas de ser necessari, les visites previes per part de l'adjudicatari per prendre mesures. Inclou el desmuntatge de les xapes existents. Totalment acabat, incloent part proporcional d'ajuts per ram de paleta. Inclou l’eliminació de rebaves i arestes o superfícies tallants. Inclou la tramitació dels permisos necessaris amb l'Ajuntament del Prat de Llobregat. L'adjudicatari es considerarà el productor del residu. Els residus generats hauran de ser retirats mitjançant mitjans manuals des de la ubicació de les feines fins a la saca o contenidor instal·lat i gestionat per part de l'adjudicatari en l'exterior de l'estació. El preu ha d'incloure el posterior transport des de la saca o contenidor instal·lat fins a l'abocador autoritzat.
Ut Instal·lació pilones | 3
Subministrament i instal·lació de pilona model Barcelona 92 o similar encastades al paviment segons indicacions del fabricant. Inclou en cas necessari la retirada de la pilona existent malmesa. Totalment acabat, incloent part proporcional d'ajuts per ram de paleta. L'adjudicatari es considerarà el productor del residu. Els residus generats hauran de ser retirats mitjançant mitjans manuals des de la ubicació de les feines fins a la saca o contenidor instal·lat i gestionat per part de l'adjudicatari en l'exterior de l'estació. El preu ha d'incloure el posterior transport des de la saca o contenidor instal·lat fins a l'abocador autoritzat. Inclou la tramitació dels permisos necessaris amb l'Ajuntament del Prat de Llobregat.
M2 Pintat de senyalització de la trapa | 13.12
Rascat i pintat amb imprimació i esmalt de la senyalització amb franges grogues a 45º ample de les línies de 15cm. Totalment acabat, inclou les feines de preparació de la superfície: desbast (amb mitjans manuals o mecànics), neteja i decapat. Inclou el text "SORTIDA D'EMERGÈNCIA" Incloent; en cas de ser necessari, les visites previes per part de l'adjudicatari per prendre mesures i/o per realitzar el replanteig d'inici.
ESE151SO - POU P6D MERCABARNA L9S
M Pintat estructura marc perimetral, estructura i costelles de la trapa | 95
Pintat de costelles i marc de la trapa amb pintura de partícules metàl·liques amb DUES capes d'imprimació antioxidant i dues capes d'esmalt aplicat amb mitjans manuals. Totalment acabat, inclou les feines de preparació de la superfície: desbast (amb mitjans manuals o mecànics), neteja i decapat.
M Instal·lació goma perimetral EPDM | 17.66
Subministrament i instal·lació de goma perimetral EPDM a la trapa i al punt del mòdul fixe que tanca amb la trapa. Totalment acabat. Inclou l’eliminació de rebaves i arestes o superfícies tallants i el segellat de qualsevol tipus de perforació realitzada.
Ut Instal·lació placa senyalització | 1
Subministrament i instal·lació de senyalització horitzontal per a trapa d'emergència segons documentació gràfica adjunta. Senyal de xapa de dimensions 1000x1000x2mm instal·lació mitjançant reblons d'acer inoxidable amb volanderes integrades de neoprè. Inclou la retirada de la placa existent.
ESE152SO - POU P7B PARC LOGÍSTIC L9S
M Pintat estructura marc perimetral, estructura i costelles de la trapa | 64
Pintat de costelles i marc de la trapa amb pintura de partícules metàl·liques amb DUES capes d'imprimació antioxidant i dues capes d'esmalt aplicat amb mitjans manuals. Totalment acabat, inclou les feines de preparació de la superfície: desbast (amb mitjans manuals o mecànics), neteja i decapat.
M Instal·lació goma perimetral EPDM | 14.02
Subministrament i instal·lació de goma perimetral EPDM a la trapa i al punt del mòdul fixe que tanca amb la trapa. Totalment acabat. Inclou l’eliminació de rebaves i arestes o superfícies tallants i el segellat de qualsevol tipus de perforació realitzada.
Ut Instal·lació placa senyalització | 1
Subministrament i instal·lació de senyalització horitzontal per a trapa d'emergència segons documentació gràfica adjunta. Senyal de xapa de dimensions 1000x1000x2mm instal·lació mitjançant reblons d'acer inoxidable amb volanderes integrades de neoprè. Inclou la retirada de la placa existent.
ESE153SO - POU PFP FIRA L9S
Ut Instal·lació placa senyalització | 1
Subministrament i instal·lació de senyalització horitzontal per a trapa d'emergència segons documentació gràfica adjunta. Senyal de xapa de dimensions 1000x1000x2mm instal·lació mitjançant reblons d'acer inoxidable amb volanderes integrades de neoprè. Inclou la retirada de la placa existent.
PA Partida alçada genèrica | 1 |  | 5000
Partida alçada per possibles imprevistos no contemplats en projectes. Caldrà presentar un pressupost previ al Tècnic Responsable per part de F.M.B. que haurà de ser aprovat i firmat abans de realitzar les feines.