## Pressupost
Presupuesto
Código | Nat | Ud | Resumen | CanPres | PrPres | ImpPres
1 | Capítulo |  | ZONA 1 | 1 | 471497.97 | 471497.97
AP 022 | Capítulo |  | CUADRO AP 022 | 1 | 61871.48 | 61871.48
AP 022 - 1 | Capítulo |  | OBRA CIVIL | 1 | 33171 | 33171
OC-0 | Partida | ud | Cata localizacion servicios | 10 | 65.04 | 650.4
OC-1 | Partida | m | Canalización longit./transv. por calzada 40x65 cm | 0 | 99.34 | 0
OC-2 | Partida | m | Canalización en acera existente 40x60 cm - Panot | 345 | 79.68 | 27489.6
OC-3 | Partida | m | Canalización en acera existente 40x60 cm - Pav piezas hormigón | 0 | 111.68 | 0
OC-4 | Partida | m | Canalización en acera existente 40x60 cm - Pavimento continuo | 0 | 80.02 | 0
OC-5 | Partida | m | Canalización en acera existente 40x60 cm - Pavimento adoquines | 0 | 75.86 | 0
OC-6 | Partida | m | Canalización en tierra 40x60 cm | 0 | 58.77 | 0
OC-7 | Partida | ud | Arqueta de 40x40x65 con suministro de marco y tapa | 18 | 88 | 1584
OC-8 | Partida | ud | Arqueta de 60x60x65 con suministro de marco y tapa | 0 | 192.03 | 0
OC-9 | Partida | ud | Cimentación 800x800x800 mm (altura hasta 4 m) | 0 | 121.49 | 0
OC-10 | Partida | ud | Cimentacón 800x800x1000 mm (altura hasta 6 m) | 0 | 134.51 | 0
OC-11 | Partida | ud | Cimentacion 1000x1000x1200 mm (altura hasta 9 m) | 18 | 191.5 | 3447
OC-12 | Partida | ud | Cimentación 1200x1200x1200 mm (altura mayor de 9 m) | 0 | 245.24 | 0
|  |  | AP 022 - 1 | 1 | 33171 | 33171
AP 022 - 2 | Capítulo |  | SOPORTES | 1 | 20313.54 | 20313.54
SOP-1 | Partida | ud | Desconexionado y desmontaje de soporte existente | 18 | 53.51 | 963.18
SOP--1 | Partida | ud | Soporte altura hasta 4 metros | 0 | 583.71 | 0
SOP--2 | Partida | ud | Soporte altura hasta 6 metros | 0 | 769.32 | 0
SOP--3 | Partida | ud | Soporte altura hasta 9 metros | 18 | 1075.02 | 19350.36
SOP--4 | Partida | ud | Soporte altura mayor de 9 metros | 0 | 1308.39 | 0
SOP--5 | Partida | ud | Soporte tipo brazo | 0 | 241.02 | 0
|  |  | AP 022 - 2 | 1 | 20313.54 | 20313.54
AP 022 - 3 | Capítulo |  | LUMINARIAS | 1 | 0 | 0
AP 022 - 4 | Capítulo |  | CABLEADO | 1 | 8152.88 | 8152.88
CAB-0 | Partida | m | Retirada de cableado existente | 603.75 | 1.11 | 670.16
CAB-1 | Partida | m | Cable tipo CPRO RV-K 1KV o eq. 3x2,5mm2 | 126 | 2.37 | 298.62
CAB-2 | Partida | m | Cable trenzado Cu CPRO RZ-0,6k/1kV o eq. 5x4 mm2 | 0 | 3.67 | 0
CAB-3 | Partida | m | Cable ARMIGRON-F Class RVFV 1KV o eq. 4x6 mm2 | 603.75 | 7.24 | 4371.15
CAB-4 | Partida | m | Cable ARMIGRON-F Class RVFV 1KV o eq. 4x10 mm2 | 0 | 9.53 | 0
CAB-5 | Partida | m | Cable ARMIGRON-F Class RVFV 1KV o eq. 1x16 mm2 | 362.25 | 5 | 1811.25
CAB-6 | Partida | m | Cable de cobre desnudo 1x35 mm2 | 0 | 6.5 | 0
CAB-7 | Partida | ud | Caja Claved o equivalente | 18 | 18.08 | 325.44
CAB-8 | Partida | ud | Puesta a tierra soporte | 18 | 37.57 | 676.26
CAB-9 | Partida | ud | Puesta de tierra soporte tipo brazo | 0 | 163.48 | 0
CAB-10 | Partida | m | Cable tipo CPRO RVFV-K 1KV o eq. 4x6 mm2 | 0 | 5.96 | 0
CAB-11 | Partida | m | Cable tipo CPRO RVFV-K 1KV o eq. 4x10 mm2 | 0 | 8.26 | 0
CAB-12 | Partida | m | Cable tipo CPRO RVFV-K 1KV o eq. 4x16 mm2 | 0 | 10.32 | 0
CAB-13 | Partida | m | Cable tipo CPRO RVFV-K 1KV o eq. 1x16 mm2 | 0 | 4.08 | 0
|  |  | AP 022 - 4 | 1 | 8152.88 | 8152.88
AP 022 - 5 | Capítulo |  | LEGALIZACION | 1 | 0 | 0
AP 022 - 6 | Capítulo |  | CUADROS | 1 | 234.06 | 234.06
CUAD-01 | Partida | ud | Desconexion y desmontaje cuadro electrico | 1 | 234.06 | 234.06
|  |  | AP 022 - 6 | 1 | 234.06 | 234.06
|  |  | AP 022 | 1 | 61871.48 | 61871.48
AP 048 | Capítulo |  | CUADRO AP 048 | 1 | 59867.09 | 59867.09
AP 048 - 1 | Capítulo |  | OBRA CIVIL | 1 | 35994.08 | 35994.08
OC-0 | Partida | ud | Cata localizacion servicios | 0 | 65.04 | 0
OC-1 | Partida | m | Canalización longit./transv. por calzada 40x65 cm | 300 | 99.34 | 29802
OC-2 | Partida | m | Canalización en acera existente 40x60 cm - Panot | 17 | 79.68 | 1354.56
OC-3 | Partida | m | Canalización en acera existente 40x60 cm - Pav piezas hormigón | 0 | 111.68 | 0
OC-4 | Partida | m | Canalización en acera existente 40x60 cm - Pavimento continuo | 0 | 80.02 | 0
OC-5 | Partida | m | Canalización en acera existente 40x60 cm - Pavimento adoquines | 0 | 75.86 | 0
OC-6 | Partida | m | Canalización en tierra 40x60 cm | 0 | 58.77 | 0
OC-7 | Partida | ud | Arqueta de 40x40x65 con suministro de marco y tapa | 17 | 88 | 1496
OC-8 | Partida | ud | Arqueta de 60x60x65 con suministro de marco y tapa | 3 | 192.03 | 576.09
OC-9 | Partida | ud | Cimentación 800x800x800 mm (altura hasta 4 m) | 7 | 121.49 | 850.43
OC-10 | Partida | ud | Cimentacón 800x800x1000 mm (altura hasta 6 m) | 0 | 134.51 | 0
OC-11 | Partida | ud | Cimentacion 1000x1000x1200 mm (altura hasta 9 m) | 10 | 191.5 | 1915
OC-12 | Partida | ud | Cimentación 1200x1200x1200 mm (altura mayor de 9 m) | 0 | 245.24 | 0
|  |  | AP 048 - 1 | 1 | 35994.08 | 35994.08
AP 048 - 2 | Capítulo |  | SOPORTES | 1 | 15745.84 | 15745.84
SOP-1 | Partida | ud | Desconexionado y desmontaje de soporte existente | 17 | 53.51 | 909.67
SOP--1 | Partida | ud | Soporte altura hasta 4 metros | 7 | 583.71 | 4085.97
SOP--2 | Partida | ud | Soporte altura hasta 6 metros | 0 | 769.32 | 0
SOP--3 | Partida | ud | Soporte altura hasta 9 metros | 10 | 1075.02 | 10750.2
SOP--4 | Partida | ud | Soporte altura mayor de 9 metros | 0 | 1308.39 | 0
SOP--5 | Partida | ud | Soporte tipo brazo | 0 | 241.02 | 0
|  |  | AP 048 - 2 | 1 | 15745.84 | 15745.84
AP 048 - 3 | Capítulo |  | LUMINARIAS | 1 | 0 | 0
AP 048 - 4 | Capítulo |  | CABLEADO | 1 | 7570.67 | 7570.67
CAB-0 | Partida | m | Retirada de cableado existente | 840 | 1.11 | 932.4
CAB-1 | Partida | m | Cable tipo CPRO RV-K 1KV o eq. 3x2,5mm2 | 123.5 | 2.37 | 292.7
CAB-2 | Partida | m | Cable trenzado Cu CPRO RZ-0,6k/1kV o eq. 5x4 mm2 | 0 | 3.67 | 0
CAB-3 | Partida | m | Cable ARMIGRON-F Class RVFV 1KV o eq. 4x6 mm2 | 535.5 | 7.24 | 3877.02
CAB-4 | Partida | m | Cable ARMIGRON-F Class RVFV 1KV o eq. 4x10 mm2 | 0 | 9.53 | 0
CAB-5 | Partida | m | Cable ARMIGRON-F Class RVFV 1KV o eq. 1x16 mm2 | 304.5 | 5 | 1522.5
CAB-6 | Partida | m | Cable de cobre desnudo 1x35 mm2 | 0 | 6.5 | 0
CAB-7 | Partida | ud | Caja Claved o equivalente | 17 | 18.08 | 307.36
CAB-8 | Partida | ud | Puesta a tierra soporte | 17 | 37.57 | 638.69
CAB-9 | Partida | ud | Puesta de tierra soporte tipo brazo | 0 | 163.48 | 0
CAB-10 | Partida | m | Cable tipo CPRO RVFV-K 1KV o eq. 4x6 mm2 | 0 | 5.96 | 0
CAB-11 | Partida | m | Cable tipo CPRO RVFV-K 1KV o eq. 4x10 mm2 | 0 | 8.26 | 0
CAB-12 | Partida | m | Cable tipo CPRO RVFV-K 1KV o eq. 4x16 mm2 | 0 | 10.32 | 0
CAB-13 | Partida | m | Cable tipo CPRO RVFV-K 1KV o eq. 1x16 mm2 | 0 | 4.08 | 0
|  |  | AP 048 - 4 | 1 | 7570.67 | 7570.67
AP 048 - 5 | Capítulo |  | LEGALIZACION | 1 | 556.5 | 556.5
|  |  | AP 048 | 1 | 59867.09 | 59867.09
AP 051 | Capítulo |  | CUADRO AP 051 | 1 | 5066.82 | 5066.82
AP 051 - 1 | Capítulo |  | OBRA CIVIL | 1 | 2117.3 | 2117.3
OC-0 | Partida | ud | Cata localizacion servicios | 2 | 65.04 | 130.08
OC-1 | Partida | m | Canalización longit./transv. por calzada 40x65 cm | 0 | 99.34 | 0
OC-2 | Partida | m | Canalización en acera existente 40x60 cm - Panot | 12 | 79.68 | 956.16
OC-3 | Partida | m | Canalización en acera existente 40x60 cm - Pav piezas hormigón | 0 | 111.68 | 0
OC-4 | Partida | m | Canalización en acera existente 40x60 cm - Pavimento continuo | 0 | 80.02 | 0
OC-5 | Partida | m | Canalización en acera existente 40x60 cm - Pavimento adoquines | 0 | 75.86 | 0
OC-6 | Partida | m | Canalización en tierra 40x60 cm | 0 | 58.77 | 0
OC-7 | Partida | ud | Arqueta de 40x40x65 con suministro de marco y tapa | 3 | 88 | 264
OC-8 | Partida | ud | Arqueta de 60x60x65 con suministro de marco y tapa | 2 | 192.03 | 384.06
OC-9 | Partida | ud | Cimentación 800x800x800 mm (altura hasta 4 m) | 0 | 121.49 | 0
OC-10 | Partida | ud | Cimentacón 800x800x1000 mm (altura hasta 6 m) | 0 | 134.51 | 0
OC-11 | Partida | ud | Cimentacion 1000x1000x1200 mm (altura hasta 9 m) | 2 | 191.5 | 383
OC-12 | Partida | ud | Cimentación 1200x1200x1200 mm (altura mayor de 9 m) | 0 | 245.24 | 0
|  |  | AP 051 - 1 | 1 | 2117.3 | 2117.3
AP 051 - 2 | Capítulo |  | SOPORTES | 1 | 2257.06 | 2257.06
SOP-1 | Partida | ud | Desconexionado y desmontaje de soporte existente | 2 | 53.51 | 107.02
SOP--1 | Partida | ud | Soporte altura hasta 4 metros | 0 | 583.71 | 0
SOP--2 | Partida | ud | Soporte altura hasta 6 metros | 0 | 769.32 | 0
SOP--3 | Partida | ud | Soporte altura hasta 9 metros | 2 | 1075.02 | 2150.04
SOP--4 | Partida | ud | Soporte altura mayor de 9 metros | 0 | 1308.39 | 0
SOP--5 | Partida | ud | Soporte tipo brazo | 0 | 241.02 | 0
|  |  | AP 051 - 2 | 1 | 2257.06 | 2257.06
AP 051 - 3 | Capítulo |  | LUMINARIAS | 1 | 0 | 0
AP 051 - 4 | Capítulo |  | CABLEADO | 1 | 458.4 | 458.4
CAB-0 | Partida | m | Retirada de cableado existente | 0 | 1.11 | 0
CAB-1 | Partida | m | Cable tipo CPRO RV-K 1KV o eq. 3x2,5mm2 | 17 | 2.37 | 40.29
CAB-2 | Partida | m | Cable trenzado Cu CPRO RZ-0,6k/1kV o eq. 5x4 mm2 | 0 | 3.67 | 0
CAB-3 | Partida | m | Cable ARMIGRON-F Class RVFV 1KV o eq. 4x6 mm2 | 31.5 | 7.24 | 228.06
CAB-4 | Partida | m | Cable ARMIGRON-F Class RVFV 1KV o eq. 4x10 mm2 | 0 | 9.53 | 0
CAB-5 | Partida | m | Cable ARMIGRON-F Class RVFV 1KV o eq. 1x16 mm2 | 15.75 | 5 | 78.75
CAB-6 | Partida | m | Cable de cobre desnudo 1x35 mm2 | 0 | 6.5 | 0
CAB-7 | Partida | ud | Caja Claved o equivalente | 2 | 18.08 | 36.16
CAB-8 | Partida | ud | Puesta a tierra soporte | 2 | 37.57 | 75.14
CAB-9 | Partida | ud | Puesta de tierra soporte tipo brazo | 0 | 163.48 | 0
CAB-10 | Partida | m | Cable tipo CPRO RVFV-K 1KV o eq. 4x6 mm2 | 0 | 5.96 | 0
CAB-11 | Partida | m | Cable tipo CPRO RVFV-K 1KV o eq. 4x10 mm2 | 0 | 8.26 | 0
CAB-12 | Partida | m | Cable tipo CPRO RVFV-K 1KV o eq. 4x16 mm2 | 0 | 10.32 | 0
CAB-13 | Partida | m | Cable tipo CPRO RVFV-K 1KV o eq. 1x16 mm2 | 0 | 4.08 | 0
|  |  | AP 051 - 4 | 1 | 458.4 | 458.4
AP 051 - 5 | Capítulo |  | LEGALIZACION | 1 | 0 | 0
AP 051 - 6 | Capítulo |  | CUADROS | 1 | 234.06 | 234.06
CUAD-01 | Partida | ud | Desconexion y desmontaje cuadro electrico | 1 | 234.06 | 234.06
|  |  | AP 051 - 6 | 1 | 234.06 | 234.06
|  |  | AP 051 | 1 | 5066.82 | 5066.82
AP 059 | Capítulo |  | CUADRO AP 059 | 1 | 92814.33 | 92814.33
AP 059 - 1 | Capítulo |  | OBRA CIVIL | 1 | 53159.36 | 53159.36
OC-0 | Partida | ud | Cata localizacion servicios | 0 | 65.04 | 0
OC-1 | Partida | m | Canalización longit./transv. por calzada 40x65 cm | 440 | 99.34 | 43709.6
OC-2 | Partida | m | Canalización en acera existente 40x60 cm - Panot | 30 | 79.68 | 2390.4
OC-3 | Partida | m | Canalización en acera existente 40x60 cm - Pav piezas hormigón | 0 | 111.68 | 0
OC-4 | Partida | m | Canalización en acera existente 40x60 cm - Pavimento continuo | 0 | 80.02 | 0
OC-5 | Partida | m | Canalización en acera existente 40x60 cm - Pavimento adoquines | 0 | 75.86 | 0
OC-6 | Partida | m | Canalización en tierra 40x60 cm | 0 | 58.77 | 0
OC-7 | Partida | ud | Arqueta de 40x40x65 con suministro de marco y tapa | 30 | 88 | 2640
OC-8 | Partida | ud | Arqueta de 60x60x65 con suministro de marco y tapa | 2 | 192.03 | 384.06
OC-9 | Partida | ud | Cimentación 800x800x800 mm (altura hasta 4 m) | 0 | 121.49 | 0
OC-10 | Partida | ud | Cimentacón 800x800x1000 mm (altura hasta 6 m) | 30 | 134.51 | 4035.3
OC-11 | Partida | ud | Cimentacion 1000x1000x1200 mm (altura hasta 9 m) | 0 | 191.5 | 0
OC-12 | Partida | ud | Cimentación 1200x1200x1200 mm (altura mayor de 9 m) | 0 | 245.24 | 0
|  |  | AP 059 - 1 | 1 | 53159.36 | 53159.36
AP 059 - 2 | Capítulo |  | SOPORTES | 1 | 24684.9 | 24684.9
SOP-1 | Partida | ud | Desconexionado y desmontaje de soporte existente | 30 | 53.51 | 1605.3
SOP--1 | Partida | ud | Soporte altura hasta 4 metros | 0 | 583.71 | 0
SOP--2 | Partida | ud | Soporte altura hasta 6 metros | 30 | 769.32 | 23079.6
SOP--3 | Partida | ud | Soporte altura hasta 9 metros | 0 | 1075.02 | 0
SOP--4 | Partida | ud | Soporte altura mayor de 9 metros | 0 | 1308.39 | 0
SOP--5 | Partida | ud | Soporte tipo brazo | 0 | 241.02 | 0
|  |  | AP 059 - 2 | 1 | 24684.9 | 24684.9
AP 059 - 3 | Capítulo |  | LUMINARIAS | 1 | 0 | 0
AP 059 - 4 | Capítulo |  | CABLEADO | 1 | 14413.57 | 14413.57
CAB-0 | Partida | m | Retirada de cableado existente | 1354.5 | 1.11 | 1503.5
CAB-1 | Partida | m | Cable tipo CPRO RV-K 1KV o eq. 3x2,5mm2 | 225 | 2.37 | 533.25
CAB-2 | Partida | m | Cable trenzado Cu CPRO RZ-0,6k/1kV o eq. 5x4 mm2 | 0 | 3.67 | 0
CAB-3 | Partida | m | Cable ARMIGRON-F Class RVFV 1KV o eq. 4x6 mm2 | 47.25 | 7.24 | 342.09
CAB-4 | Partida | m | Cable ARMIGRON-F Class RVFV 1KV o eq. 4x10 mm2 | 845.25 | 9.53 | 8055.23
CAB-5 | Partida | m | Cable ARMIGRON-F Class RVFV 1KV o eq. 1x16 mm2 | 462 | 5 | 2310
CAB-6 | Partida | m | Cable de cobre desnudo 1x35 mm2 | 0 | 6.5 | 0
CAB-7 | Partida | ud | Caja Claved o equivalente | 30 | 18.08 | 542.4
CAB-8 | Partida | ud | Puesta a tierra soporte | 30 | 37.57 | 1127.1
CAB-9 | Partida | ud | Puesta de tierra soporte tipo brazo | 0 | 163.48 | 0
CAB-10 | Partida | m | Cable tipo CPRO RVFV-K 1KV o eq. 4x6 mm2 | 0 | 5.96 | 0
CAB-11 | Partida | m | Cable tipo CPRO RVFV-K 1KV o eq. 4x10 mm2 | 0 | 8.26 | 0
CAB-12 | Partida | m | Cable tipo CPRO RVFV-K 1KV o eq. 4x16 mm2 | 0 | 10.32 | 0
CAB-13 | Partida | m | Cable tipo CPRO RVFV-K 1KV o eq. 1x16 mm2 | 0 | 4.08 | 0
|  |  | AP 059 - 4 | 1 | 14413.57 | 14413.57
AP 059 - 5 | Capítulo |  | LEGALIZACION | 1 | 556.5 | 556.5
|  |  | AP 059 | 1 | 92814.33 | 92814.33
AP 087 | Capítulo |  | CUADRO AP 087 | 1 | 586.46 | 586.46
AP 087 - 1 | Capítulo |  | OBRA CIVL | 1 | 0 | 0
OC-0 | Partida | ud | Cata localizacion servicios | 0 | 65.04 | 0
OC-1 | Partida | m | Canalización longit./transv. por calzada 40x65 cm | 0 | 99.34 | 0
OC-2 | Partida | m | Canalización en acera existente 40x60 cm - Panot | 0 | 79.68 | 0
OC-3 | Partida | m | Canalización en acera existente 40x60 cm - Pav piezas hormigón | 0 | 111.68 | 0
OC-4 | Partida | m | Canalización en acera existente 40x60 cm - Pavimento continuo | 0 | 80.02 | 0
OC-5 | Partida | m | Canalización en acera existente 40x60 cm - Pavimento adoquines | 0 | 75.86 | 0
OC-6 | Partida | m | Canalización en tierra 40x60 cm | 0 | 58.77 | 0
OC-7 | Partida | ud | Arqueta de 40x40x65 con suministro de marco y tapa | 0 | 88 | 0
OC-8 | Partida | ud | Arqueta de 60x60x65 con suministro de marco y tapa | 0 | 192.03 | 0
OC-9 | Partida | ud | Cimentación 800x800x800 mm (altura hasta 4 m) | 0 | 121.49 | 0
OC-10 | Partida | ud | Cimentacón 800x800x1000 mm (altura hasta 6 m) | 0 | 134.51 | 0
OC-11 | Partida | ud | Cimentacion 1000x1000x1200 mm (altura hasta 9 m) | 0 | 191.5 | 0
OC-12 | Partida | ud | Cimentación 1200x1200x1200 mm (altura mayor de 9 m) | 0 | 245.24 | 0
|  |  | AP 087 - 1 | 1 | 0 | 0
AP 087 - 2 | Capítulo |  | SOPORTES | 1 | 29.96 | 29.96
SOP-0 | Partida | ud | Sustitucion/Reparacion de portezuela de soporte existente | 1 | 29.96 | 29.96
SOP--1 | Partida | ud | Soporte altura hasta 4 metros | 0 | 583.71 | 0
SOP--2 | Partida | ud | Soporte altura hasta 6 metros | 0 | 769.32 | 0
SOP--3 | Partida | ud | Soporte altura hasta 9 metros | 0 | 1075.02 | 0
SOP--4 | Partida | ud | Soporte altura mayor de 9 metros | 0 | 1308.39 | 0
SOP--5 | Partida | ud | Soporte tipo brazo | 0 | 241.02 | 0
|  |  | AP 087 - 2 | 1 | 29.96 | 29.96
AP 087 - 3 | Capítulo |  | LUMINARIAS | 1 | 0 | 0
AP 087 - 4 | Capítulo |  | CABLEADO | 1 | 0 | 0
CAB-0 | Partida | m | Retirada de cableado existente | 0 | 1.11 | 0
CAB-1 | Partida | m | Cable tipo CPRO RV-K 1KV o eq. 3x2,5mm2 | 0 | 2.37 | 0
CAB-2 | Partida | m | Cable trenzado Cu CPRO RZ-0,6k/1kV o eq. 5x4 mm2 | 0 | 3.67 | 0
CAB-3 | Partida | m | Cable ARMIGRON-F Class RVFV 1KV o eq. 4x6 mm2 | 0 | 7.24 | 0
CAB-4 | Partida | m | Cable ARMIGRON-F Class RVFV 1KV o eq. 4x10 mm2 | 0 | 9.53 | 0
CAB-5 | Partida | m | Cable ARMIGRON-F Class RVFV 1KV o eq. 1x16 mm2 | 0 | 5 | 0
CAB-6 | Partida | m | Cable de cobre desnudo 1x35 mm2 | 0 | 6.5 | 0
CAB-7 | Partida | ud | Caja Claved o equivalente | 0 | 18.08 | 0
CAB-8 | Partida | ud | Puesta a tierra soporte | 0 | 37.57 | 0
CAB-9 | Partida | ud | Puesta de tierra soporte tipo brazo | 0 | 163.48 | 0
CAB-10 | Partida | m | Cable tipo CPRO RVFV-K 1KV o eq. 4x6 mm2 | 0 | 5.96 | 0
CAB-11 | Partida | m | Cable tipo CPRO RVFV-K 1KV o eq. 4x10 mm2 | 0 | 8.26 | 0
CAB-12 | Partida | m | Cable tipo CPRO RVFV-K 1KV o eq. 4x16 mm2 | 0 | 10.32 | 0
CAB-13 | Partida | m | Cable tipo CPRO RVFV-K 1KV o eq. 1x16 mm2 | 0 | 4.08 | 0
|  |  | AP 087 - 4 | 1 | 0 | 0
AP 087 - 5 | Capítulo |  | LEGALIZACION | 1 | 556.5 | 556.5
|  |  | AP 087 | 1 | 586.46 | 586.46
AP 088 | Capítulo |  | CUADRO AP 088 | 1 | 17768.3 | 17768.3
AP 088 - 1 | Capítulo |  | OBRA CIVIL | 1 | 12078.68 | 12078.68
OC-0 | Partida | ud | Cata localizacion servicios | 8 | 65.04 | 520.32
OC-1 | Partida | m | Canalización longit./transv. por calzada 40x65 cm | 0 | 99.34 | 0
OC-2 | Partida | m | Canalización en acera existente 40x60 cm - Panot | 127 | 79.68 | 10119.36
OC-3 | Partida | m | Canalización en acera existente 40x60 cm - Pav piezas hormigón | 0 | 111.68 | 0
OC-4 | Partida | m | Canalización en acera existente 40x60 cm - Pavimento continuo | 0 | 80.02 | 0
OC-5 | Partida | m | Canalización en acera existente 40x60 cm - Pavimento adoquines | 0 | 75.86 | 0
OC-6 | Partida | m | Canalización en tierra 40x60 cm | 0 | 58.77 | 0
OC-7 | Partida | ud | Arqueta de 40x40x65 con suministro de marco y tapa | 12 | 88 | 1056
OC-8 | Partida | ud | Arqueta de 60x60x65 con suministro de marco y tapa | 0 | 192.03 | 0
OC-9 | Partida | ud | Cimentación 800x800x800 mm (altura hasta 4 m) | 0 | 121.49 | 0
OC-10 | Partida | ud | Cimentacón 800x800x1000 mm (altura hasta 6 m) | 0 | 134.51 | 0
OC-11 | Partida | ud | Cimentacion 1000x1000x1200 mm (altura hasta 9 m) | 2 | 191.5 | 383
OC-12 | Partida | ud | Cimentación 1200x1200x1200 mm (altura mayor de 9 m) | 0 | 245.24 | 0
|  |  | AP 088 - 1 | 1 | 12078.68 | 12078.68
AP 088 - 2 | Capítulo |  | SOPORTES | 1 | 2287.02 | 2287.02
SOP-0 | Partida | ud | Sustitucion/Reparacion de portezuela de soporte existente | 1 | 29.96 | 29.96
SOP-1 | Partida | ud | Desconexionado y desmontaje de soporte existente | 2 | 53.51 | 107.02
SOP--1 | Partida | ud | Soporte altura hasta 4 metros | 0 | 583.71 | 0
SOP--2 | Partida | ud | Soporte altura hasta 6 metros | 0 | 769.32 | 0
SOP--3 | Partida | ud | Soporte altura hasta 9 metros | 2 | 1075.02 | 2150.04
SOP--4 | Partida | ud | Soporte altura mayor de 9 metros | 0 | 1308.39 | 0
SOP--5 | Partida | ud | Soporte tipo brazo | 0 | 241.02 | 0
|  |  | AP 088 - 2 | 1 | 2287.02 | 2287.02
AP 088 - 3 | Capítulo |  | LUMINARIAS | 1 | 0 | 0
AP 088 - 4 | Capítulo |  | CABLEADO | 1 | 2846.1 | 2846.1
CAB-0 | Partida | m | Retirada de cableado existente | 441 | 1.11 | 489.51
CAB-1 | Partida | m | Cable tipo CPRO RV-K 1KV o eq. 3x2,5mm2 | 17 | 2.37 | 40.29
CAB-2 | Partida | m | Cable trenzado Cu CPRO RZ-0,6k/1kV o eq. 5x4 mm2 | 0 | 3.67 | 0
CAB-3 | Partida | m | Cable ARMIGRON-F Class RVFV 1KV o eq. 4x6 mm2 | 0 | 7.24 | 0
CAB-4 | Partida | m | Cable ARMIGRON-F Class RVFV 1KV o eq. 4x10 mm2 | 0 | 9.53 | 0
CAB-5 | Partida | m | Cable ARMIGRON-F Class RVFV 1KV o eq. 1x16 mm2 | 441 | 5 | 2205
CAB-6 | Partida | m | Cable de cobre desnudo 1x35 mm2 | 0 | 6.5 | 0
CAB-7 | Partida | ud | Caja Claved o equivalente | 2 | 18.08 | 36.16
CAB-8 | Partida | ud | Puesta a tierra soporte | 2 | 37.57 | 75.14
CAB-9 | Partida | ud | Puesta de tierra soporte tipo brazo | 0 | 163.48 | 0
CAB-10 | Partida | m | Cable tipo CPRO RVFV-K 1KV o eq. 4x6 mm2 | 0 | 5.96 | 0
CAB-11 | Partida | m | Cable tipo CPRO RVFV-K 1KV o eq. 4x10 mm2 | 0 | 8.26 | 0
CAB-12 | Partida | m | Cable tipo CPRO RVFV-K 1KV o eq. 4x16 mm2 | 0 | 10.32 | 0
CAB-13 | Partida | m | Cable tipo CPRO RVFV-K 1KV o eq. 1x16 mm2 | 0 | 4.08 | 0
|  |  | AP 088 - 4 | 1 | 2846.1 | 2846.1
AP 088 - 5 | Capítulo |  | LEGALIZACION | 1 | 556.5 | 556.5
|  |  | AP 088 | 1 | 17768.3 | 17768.3
AP 097 | Capítulo |  | CUADRO AP 097 | 1 | 37019.02 | 37019.02
AP 097 - 1 | Capítulo |  | OBRA CIVIL | 1 | 31424.62 | 31424.62
OC-0 | Partida | ud | Cata localizacion servicios | 0 | 65.04 | 0
OC-1 | Partida | m | Canalización longit./transv. por calzada 40x65 cm | 175 | 99.34 | 17384.5
OC-2 | Partida | m | Canalización en acera existente 40x60 cm - Panot | 150 | 79.68 | 11952
OC-3 | Partida | m | Canalización en acera existente 40x60 cm - Pav piezas hormigón | 0 | 111.68 | 0
OC-4 | Partida | m | Canalización en acera existente 40x60 cm - Pavimento continuo | 0 | 80.02 | 0
OC-5 | Partida | m | Canalización en acera existente 40x60 cm - Pavimento adoquines | 0 | 75.86 | 0
OC-6 | Partida | m | Canalización en tierra 40x60 cm | 0 | 58.77 | 0
OC-7 | Partida | ud | Arqueta de 40x40x65 con suministro de marco y tapa | 15 | 88 | 1320
OC-8 | Partida | ud | Arqueta de 60x60x65 con suministro de marco y tapa | 4 | 192.03 | 768.12
OC-9 | Partida | ud | Cimentación 800x800x800 mm (altura hasta 4 m) | 0 | 121.49 | 0
OC-10 | Partida | ud | Cimentacón 800x800x1000 mm (altura hasta 6 m) | 0 | 134.51 | 0
OC-11 | Partida | ud | Cimentacion 1000x1000x1200 mm (altura hasta 9 m) | 0 | 191.5 | 0
OC-12 | Partida | ud | Cimentación 1200x1200x1200 mm (altura mayor de 9 m) | 0 | 245.24 | 0
|  |  | AP 097 - 1 | 1 | 31424.62 | 31424.62
AP 097 - 2 | Capítulo |  | SOPORTES | 1 | 0 | 0
SOP-1 | Partida | ud | Desconexionado y desmontaje de soporte existente | 0 | 53.51 | 0
SOP--1 | Partida | ud | Soporte altura hasta 4 metros | 0 | 583.71 | 0
SOP--2 | Partida | ud | Soporte altura hasta 6 metros | 0 | 769.32 | 0
SOP--3 | Partida | ud | Soporte altura hasta 9 metros | 0 | 1075.02 | 0
SOP--4 | Partida | ud | Soporte altura mayor de 9 metros | 0 | 1308.39 | 0
SOP--5 | Partida | ud | Soporte tipo brazo | 0 | 241.02 | 0
|  |  | AP 097 - 2 | 1 | 0 | 0
AP 097 - 3 | Capítulo |  | LUMINARIAS | 1 | 0 | 0
AP 097 - 4 | Capítulo |  | CABLEADO | 1 | 5037.9 | 5037.9
CAB-0 | Partida | m | Retirada de cableado existente | 399 | 1.11 | 442.89
CAB-1 | Partida | m | Cable tipo CPRO RV-K 1KV o eq. 3x2,5mm2 | 0 | 2.37 | 0
CAB-2 | Partida | m | Cable trenzado Cu CPRO RZ-0,6k/1kV o eq. 5x4 mm2 | 0 | 3.67 | 0
CAB-3 | Partida | m | Cable ARMIGRON-F Class RVFV 1KV o eq. 4x6 mm2 | 399 | 7.24 | 2888.76
CAB-4 | Partida | m | Cable ARMIGRON-F Class RVFV 1KV o eq. 4x10 mm2 | 0 | 9.53 | 0
CAB-5 | Partida | m | Cable ARMIGRON-F Class RVFV 1KV o eq. 1x16 mm2 | 341.25 | 5 | 1706.25
CAB-6 | Partida | m | Cable de cobre desnudo 1x35 mm2 | 0 | 6.5 | 0
CAB-7 | Partida | ud | Caja Claved o equivalente | 0 | 18.08 | 0
CAB-8 | Partida | ud | Puesta a tierra soporte | 0 | 37.57 | 0
CAB-9 | Partida | ud | Puesta de tierra soporte tipo brazo | 0 | 163.48 | 0
CAB-10 | Partida | m | Cable tipo CPRO RVFV-K 1KV o eq. 4x6 mm2 | 0 | 5.96 | 0
CAB-11 | Partida | m | Cable tipo CPRO RVFV-K 1KV o eq. 4x10 mm2 | 0 | 8.26 | 0
CAB-12 | Partida | m | Cable tipo CPRO RVFV-K 1KV o eq. 4x16 mm2 | 0 | 10.32 | 0
CAB-13 | Partida | m | Cable tipo CPRO RVFV-K 1KV o eq. 1x16 mm2 | 0 | 4.08 | 0
|  |  | AP 097 - 4 | 1 | 5037.9 | 5037.9
AP 097 - 5 | Capítulo |  | LEGALIZACION | 1 | 556.5 | 556.5
|  |  | AP 097 | 1 | 37019.02 | 37019.02
AP 098 | Capítulo |  | CUADRO AP 098 | 1 | 68953.03 | 68953.03
AP 098 - 1 | Capítulo |  | OBRA CIVIL | 1 | 57684.38 | 57684.38
OC-0 | Partida | ud | Cata localizacion servicios | 0 | 65.04 | 0
OC-1 | Partida | m | Canalización longit./transv. por calzada 40x65 cm | 30 | 99.34 | 2980.2
OC-2 | Partida | m | Canalización en acera existente 40x60 cm - Panot | 650 | 79.68 | 51792
OC-3 | Partida | m | Canalización en acera existente 40x60 cm - Pav piezas hormigón | 0 | 111.68 | 0
OC-4 | Partida | m | Canalización en acera existente 40x60 cm - Pavimento continuo | 0 | 80.02 | 0
OC-5 | Partida | m | Canalización en acera existente 40x60 cm - Pavimento adoquines | 0 | 75.86 | 0
OC-6 | Partida | m | Canalización en tierra 40x60 cm | 0 | 58.77 | 0
OC-7 | Partida | ud | Arqueta de 40x40x65 con suministro de marco y tapa | 20 | 88 | 1760
OC-8 | Partida | ud | Arqueta de 60x60x65 con suministro de marco y tapa | 6 | 192.03 | 1152.18
OC-9 | Partida | ud | Cimentación 800x800x800 mm (altura hasta 4 m) | 0 | 121.49 | 0
OC-10 | Partida | ud | Cimentacón 800x800x1000 mm (altura hasta 6 m) | 0 | 134.51 | 0
OC-11 | Partida | ud | Cimentacion 1000x1000x1200 mm (altura hasta 9 m) | 0 | 191.5 | 0
OC-12 | Partida | ud | Cimentación 1200x1200x1200 mm (altura mayor de 9 m) | 0 | 245.24 | 0
|  |  | AP 098 - 1 | 1 | 57684.38 | 57684.38
AP 098 - 2 | Capítulo |  | SOPORTES | 1 | 0 | 0
SOP-1 | Partida | ud | Desconexionado y desmontaje de soporte existente | 0 | 53.51 | 0
SOP--1 | Partida | ud | Soporte altura hasta 4 metros | 0 | 583.71 | 0
SOP--2 | Partida | ud | Soporte altura hasta 6 metros | 0 | 769.32 | 0
SOP--3 | Partida | ud | Soporte altura hasta 9 metros | 0 | 1075.02 | 0
SOP--4 | Partida | ud | Soporte altura mayor de 9 metros | 0 | 1308.39 | 0
SOP--5 | Partida | ud | Soporte tipo brazo | 0 | 241.02 | 0
|  |  | AP 098 - 2 | 1 | 0 | 0
AP 098 - 3 | Capítulo |  | LUMINARIAS | 1 | 0 | 0
AP 098 - 4 | Capítulo |  | CABLEADO | 1 | 10712.15 | 10712.15
CAB-0 | Partida | m | Retirada de cableado existente | 756 | 1.11 | 839.16
CAB-1 | Partida | m | Cable tipo CPRO RV-K 1KV o eq. 3x2,5mm2 | 0 | 2.37 | 0
CAB-2 | Partida | m | Cable trenzado Cu CPRO RZ-0,6k/1kV o eq. 5x4 mm2 | 0 | 3.67 | 0
CAB-3 | Partida | m | Cable ARMIGRON-F Class RVFV 1KV o eq. 4x6 mm2 | 393.75 | 7.24 | 2850.75
CAB-4 | Partida | m | Cable ARMIGRON-F Class RVFV 1KV o eq. 4x10 mm2 | 362.25 | 9.53 | 3452.24
CAB-5 | Partida | m | Cable ARMIGRON-F Class RVFV 1KV o eq. 1x16 mm2 | 714 | 5 | 3570
CAB-6 | Partida | m | Cable de cobre desnudo 1x35 mm2 | 0 | 6.5 | 0
CAB-7 | Partida | ud | Caja Claved o equivalente | 0 | 18.08 | 0
CAB-8 | Partida | ud | Puesta a tierra soporte | 0 | 37.57 | 0
CAB-9 | Partida | ud | Puesta de tierra soporte tipo brazo | 0 | 163.48 | 0
CAB-10 | Partida | m | Cable tipo CPRO RVFV-K 1KV o eq. 4x6 mm2 | 0 | 5.96 | 0
CAB-11 | Partida | m | Cable tipo CPRO RVFV-K 1KV o eq. 4x10 mm2 | 0 | 8.26 | 0
CAB-12 | Partida | m | Cable tipo CPRO RVFV-K 1KV o eq. 4x16 mm2 | 0 | 10.32 | 0
CAB-13 | Partida | m | Cable tipo CPRO RVFV-K 1KV o eq. 1x16 mm2 | 0 | 4.08 | 0
|  |  | AP 098 - 4 | 1 | 10712.15 | 10712.15
AP 098 - 5 | Capítulo |  | LEGALIZACION | 1 | 556.5 | 556.5
|  |  | AP 098 | 1 | 68953.03 | 68953.03
AP 113 | Capítulo |  | CUADRO AP 113 | 1 | 56041.34 | 56041.34
AP 113 - 1 | Capítulo |  | OBRA CIVIL | 1 | 47100.06 | 47100.06
OC-0 | Partida | ud | Cata localizacion servicios | 10 | 65.04 | 650.4
OC-1 | Partida | m | Canalización longit./transv. por calzada 40x65 cm | 0 | 99.34 | 0
OC-2 | Partida | m | Canalización en acera existente 40x60 cm - Panot | 545 | 79.68 | 43425.6
OC-3 | Partida | m | Canalización en acera existente 40x60 cm - Pav piezas hormigón | 0 | 111.68 | 0
OC-4 | Partida | m | Canalización en acera existente 40x60 cm - Pavimento continuo | 0 | 80.02 | 0
OC-5 | Partida | m | Canalización en acera existente 40x60 cm - Pavimento adoquines | 0 | 75.86 | 0
OC-6 | Partida | m | Canalización en tierra 40x60 cm | 0 | 58.77 | 0
OC-7 | Partida | ud | Arqueta de 40x40x65 con suministro de marco y tapa | 30 | 88 | 2640
OC-8 | Partida | ud | Arqueta de 60x60x65 con suministro de marco y tapa | 2 | 192.03 | 384.06
OC-9 | Partida | ud | Cimentación 800x800x800 mm (altura hasta 4 m) | 0 | 121.49 | 0
OC-10 | Partida | ud | Cimentacón 800x800x1000 mm (altura hasta 6 m) | 0 | 134.51 | 0
OC-11 | Partida | ud | Cimentacion 1000x1000x1200 mm (altura hasta 9 m) | 0 | 191.5 | 0
OC-12 | Partida | ud | Cimentación 1200x1200x1200 mm (altura mayor de 9 m) | 0 | 245.24 | 0
|  |  | AP 113 - 1 | 1 | 47100.06 | 47100.06
AP 113 - 2 | Capítulo |  | SOPORTES | 1 | 0 | 0
SOP-1 | Partida | ud | Desconexionado y desmontaje de soporte existente | 0 | 53.51 | 0
SOP--1 | Partida | ud | Soporte altura hasta 4 metros | 0 | 583.71 | 0
SOP--2 | Partida | ud | Soporte altura hasta 6 metros | 0 | 769.32 | 0
SOP--3 | Partida | ud | Soporte altura hasta 9 metros | 0 | 1075.02 | 0
SOP--4 | Partida | ud | Soporte altura mayor de 9 metros | 0 | 1308.39 | 0
SOP--5 | Partida | ud | Soporte tipo brazo | 0 | 241.02 | 0
|  |  | AP 113 - 2 | 1 | 0 | 0
AP 113 - 3 | Capítulo |  | LUMINARIAS | 1 | 0 | 0
AP 113 - 4 | Capítulo |  | CABLEADO | 1 | 8384.78 | 8384.78
CAB-0 | Partida | m | Retirada de cableado existente | 661.5 | 1.11 | 734.27
CAB-1 | Partida | m | Cable tipo CPRO RV-K 1KV o eq. 3x2,5mm2 | 0 | 2.37 | 0
CAB-2 | Partida | m | Cable trenzado Cu CPRO RZ-0,6k/1kV o eq. 5x4 mm2 | 0 | 3.67 | 0
CAB-3 | Partida | m | Cable ARMIGRON-F Class RVFV 1KV o eq. 4x6 mm2 | 661.5 | 7.24 | 4789.26
CAB-4 | Partida | m | Cable ARMIGRON-F Class RVFV 1KV o eq. 4x10 mm2 | 0 | 9.53 | 0
CAB-5 | Partida | m | Cable ARMIGRON-F Class RVFV 1KV o eq. 1x16 mm2 | 572.25 | 5 | 2861.25
CAB-6 | Partida | m | Cable de cobre desnudo 1x35 mm2 | 0 | 6.5 | 0
CAB-7 | Partida | ud | Caja Claved o equivalente | 0 | 18.08 | 0
CAB-8 | Partida | ud | Puesta a tierra soporte | 0 | 37.57 | 0
CAB-9 | Partida | ud | Puesta de tierra soporte tipo brazo | 0 | 163.48 | 0
CAB-10 | Partida | m | Cable tipo CPRO RVFV-K 1KV o eq. 4x6 mm2 | 0 | 5.96 | 0
CAB-11 | Partida | m | Cable tipo CPRO RVFV-K 1KV o eq. 4x10 mm2 | 0 | 8.26 | 0
CAB-12 | Partida | m | Cable tipo CPRO RVFV-K 1KV o eq. 4x16 mm2 | 0 | 10.32 | 0
CAB-13 | Partida | m | Cable tipo CPRO RVFV-K 1KV o eq. 1x16 mm2 | 0 | 4.08 | 0
|  |  | AP 113 - 4 | 1 | 8384.78 | 8384.78
AP 113 - 5 | Capítulo |  | LEGALIZACION | 1 | 556.5 | 556.5
|  |  | AP 113 | 1 | 56041.34 | 56041.34
AP 123 | Capítulo |  | CUADRO AP 123 | 1 | 13083.71 | 13083.71
AP 123 - 1 | Capítulo |  | OBRA CIVIL | 1 | 10871.36 | 10871.36
OC-0 | Partida | ud | Cata localizacion servicios | 5 | 65.04 | 325.2
OC-1 | Partida | m | Canalización longit./transv. por calzada 40x65 cm | 15 | 99.34 | 1490.1
OC-2 | Partida | m | Canalización en acera existente 40x60 cm - Panot | 100 | 79.68 | 7968
OC-3 | Partida | m | Canalización en acera existente 40x60 cm - Pav piezas hormigón | 0 | 111.68 | 0
OC-4 | Partida | m | Canalización en acera existente 40x60 cm - Pavimento continuo | 0 | 80.02 | 0
OC-5 | Partida | m | Canalización en acera existente 40x60 cm - Pavimento adoquines | 0 | 75.86 | 0
OC-6 | Partida | m | Canalización en tierra 40x60 cm | 0 | 58.77 | 0
OC-7 | Partida | ud | Arqueta de 40x40x65 con suministro de marco y tapa | 8 | 88 | 704
OC-8 | Partida | ud | Arqueta de 60x60x65 con suministro de marco y tapa | 2 | 192.03 | 384.06
OC-9 | Partida | ud | Cimentación 800x800x800 mm (altura hasta 4 m) | 0 | 121.49 | 0
OC-10 | Partida | ud | Cimentacón 800x800x1000 mm (altura hasta 6 m) | 0 | 134.51 | 0
OC-11 | Partida | ud | Cimentacion 1000x1000x1200 mm (altura hasta 9 m) | 0 | 191.5 | 0
OC-12 | Partida | ud | Cimentación 1200x1200x1200 mm (altura mayor de 9 m) | 0 | 245.24 | 0
|  |  | AP 123 - 1 | 1 | 10871.36 | 10871.36
AP 123 - 2 | Capítulo |  | SOPORTES | 1 | 0 | 0
SOP-1 | Partida | ud | Desconexionado y desmontaje de soporte existente | 0 | 53.51 | 0
SOP--1 | Partida | ud | Soporte altura hasta 4 metros | 0 | 583.71 | 0
SOP--2 | Partida | ud | Soporte altura hasta 6 metros | 0 | 769.32 | 0
SOP--3 | Partida | ud | Soporte altura hasta 9 metros | 0 | 1075.02 | 0
SOP--4 | Partida | ud | Soporte altura mayor de 9 metros | 0 | 1308.39 | 0
SOP--5 | Partida | ud | Soporte tipo brazo | 0 | 241.02 | 0
|  |  | AP 123 - 2 | 1 | 0 | 0
AP 123 - 3 | Capítulo |  | LUMINARIAS | 1 | 0 | 0
AP 123 - 4 | Capítulo |  | CABLEADO | 1 | 1655.85 | 1655.85
CAB-0 | Partida | m | Retirada de cableado existente | 126 | 1.11 | 139.86
CAB-1 | Partida | m | Cable tipo CPRO RV-K 1KV o eq. 3x2,5mm2 | 0 | 2.37 | 0
CAB-2 | Partida | m | Cable trenzado Cu CPRO RZ-0,6k/1kV o eq. 5x4 mm2 | 0 | 3.67 | 0
CAB-3 | Partida | m | Cable ARMIGRON-F Class RVFV 1KV o eq. 4x6 mm2 | 126 | 7.24 | 912.24
CAB-4 | Partida | m | Cable ARMIGRON-F Class RVFV 1KV o eq. 4x10 mm2 | 0 | 9.53 | 0
CAB-5 | Partida | m | Cable ARMIGRON-F Class RVFV 1KV o eq. 1x16 mm2 | 120.75 | 5 | 603.75
CAB-6 | Partida | m | Cable de cobre desnudo 1x35 mm2 | 0 | 6.5 | 0
CAB-7 | Partida | ud | Caja Claved o equivalente | 0 | 18.08 | 0
CAB-8 | Partida | ud | Puesta a tierra soporte | 0 | 37.57 | 0
CAB-9 | Partida | ud | Puesta de tierra soporte tipo brazo | 0 | 163.48 | 0
CAB-10 | Partida | m | Cable tipo CPRO RVFV-K 1KV o eq. 4x6 mm2 | 0 | 5.96 | 0
CAB-11 | Partida | m | Cable tipo CPRO RVFV-K 1KV o eq. 4x10 mm2 | 0 | 8.26 | 0
CAB-12 | Partida | m | Cable tipo CPRO RVFV-K 1KV o eq. 4x16 mm2 | 0 | 10.32 | 0
CAB-13 | Partida | m | Cable tipo CPRO RVFV-K 1KV o eq. 1x16 mm2 | 0 | 4.08 | 0
|  |  | AP 123 - 4 | 1 | 1655.85 | 1655.85
AP 123 - 5 | Capítulo |  | LEGALIZACION | 1 | 556.5 | 556.5
|  |  | AP 123 | 1 | 13083.71 | 13083.71
AP 138 | Capítulo |  | CUADRO AP 138 | 1 | 2953.34 | 2953.34
AP 138 - 1 | Capítulo |  | OBRA CIVL | 1 | 627.39 | 627.39
OC-0 | Partida | ud | Cata localizacion servicios | 5 | 65.04 | 325.2
OC-1 | Partida | m | Canalización longit./transv. por calzada 40x65 cm | 0 | 99.34 | 0
OC-2 | Partida | m | Canalización en acera existente 40x60 cm - Panot | 1 | 79.68 | 79.68
OC-3 | Partida | m | Canalización en acera existente 40x60 cm - Pav piezas hormigón | 0 | 111.68 | 0
OC-4 | Partida | m | Canalización en acera existente 40x60 cm - Pavimento continuo | 0 | 80.02 | 0
OC-5 | Partida | m | Canalización en acera existente 40x60 cm - Pavimento adoquines | 0 | 75.86 | 0
OC-6 | Partida | m | Canalización en tierra 40x60 cm | 0 | 58.77 | 0
OC-7 | Partida | ud | Arqueta de 40x40x65 con suministro de marco y tapa | 1 | 88 | 88
OC-8 | Partida | ud | Arqueta de 60x60x65 con suministro de marco y tapa | 0 | 192.03 | 0
OC-9 | Partida | ud | Cimentación 800x800x800 mm (altura hasta 4 m) | 0 | 121.49 | 0
OC-10 | Partida | ud | Cimentacón 800x800x1000 mm (altura hasta 6 m) | 1 | 134.51 | 134.51
OC-11 | Partida | ud | Cimentacion 1000x1000x1200 mm (altura hasta 9 m) | 0 | 191.5 | 0
OC-12 | Partida | ud | Cimentación 1200x1200x1200 mm (altura mayor de 9 m) | 0 | 245.24 | 0
|  |  | AP 138 - 1 | 1 | 627.39 | 627.39
AP 138 - 2 | Capítulo |  | SOPORTES | 1 | 822.83 | 822.83
SOP-1 | Partida | ud | Desconexionado y desmontaje de soporte existente | 1 | 53.51 | 53.51
SOP--1 | Partida | ud | Soporte altura hasta 4 metros | 0 | 583.71 | 0
SOP--2 | Partida | ud | Soporte altura hasta 6 metros | 1 | 769.32 | 769.32
SOP--3 | Partida | ud | Soporte altura hasta 9 metros | 0 | 1075.02 | 0
SOP--4 | Partida | ud | Soporte altura mayor de 9 metros | 0 | 1308.39 | 0
SOP--5 | Partida | ud | Soporte tipo brazo | 0 | 241.02 | 0
|  |  | AP 138 - 2 | 1 | 822.83 | 822.83
AP 138 - 3 | Capítulo |  | LUMINARIAS | 1 | 0 | 0
AP 138 - 4 | Capítulo |  | CABLEADO | 1 | 946.62 | 946.62
CAB-0 | Partida | m | Retirada de cableado existente | 105 | 1.11 | 116.55
CAB-1 | Partida | m | Cable tipo CPRO RV-K 1KV o eq. 3x2,5mm2 | 6 | 2.37 | 14.22
CAB-2 | Partida | m | Cable trenzado Cu CPRO RZ-0,6k/1kV o eq. 5x4 mm2 | 0 | 3.67 | 0
CAB-3 | Partida | m | Cable ARMIGRON-F Class RVFV 1KV o eq. 4x6 mm2 | 105 | 7.24 | 760.2
CAB-4 | Partida | m | Cable ARMIGRON-F Class RVFV 1KV o eq. 4x10 mm2 | 0 | 9.53 | 0
CAB-5 | Partida | m | Cable ARMIGRON-F Class RVFV 1KV o eq. 1x16 mm2 | 0 | 5 | 0
CAB-6 | Partida | m | Cable de cobre desnudo 1x35 mm2 | 0 | 6.5 | 0
CAB-7 | Partida | ud | Caja Claved o equivalente | 1 | 18.08 | 18.08
CAB-8 | Partida | ud | Puesta a tierra soporte | 1 | 37.57 | 37.57
CAB-9 | Partida | ud | Puesta de tierra soporte tipo brazo | 0 | 163.48 | 0
CAB-10 | Partida | m | Cable tipo CPRO RVFV-K 1KV o eq. 4x6 mm2 | 0 | 5.96 | 0
CAB-11 | Partida | m | Cable tipo CPRO RVFV-K 1KV o eq. 4x10 mm2 | 0 | 8.26 | 0
CAB-12 | Partida | m | Cable tipo CPRO RVFV-K 1KV o eq. 4x16 mm2 | 0 | 10.32 | 0
CAB-13 | Partida | m | Cable tipo CPRO RVFV-K 1KV o eq. 1x16 mm2 | 0 | 4.08 | 0
|  |  | AP 138 - 4 | 1 | 946.62 | 946.62
AP 138 - 5 | Capítulo |  | LEGALIZACION | 1 | 556.5 | 556.5
|  |  | AP 138 | 1 | 2953.34 | 2953.34
AP 214 | Capítulo |  | CUADRO AP 214 | 1 | 556.5 | 556.5
AP 214 - 1 | Capítulo |  | OBRA CIVIL | 1 | 0 | 0
OC-0 | Partida | ud | Cata localizacion servicios | 0 | 65.04 | 0
OC-1 | Partida | m | Canalización longit./transv. por calzada 40x65 cm | 0 | 99.34 | 0
OC-2 | Partida | m | Canalización en acera existente 40x60 cm - Panot | 0 | 79.68 | 0
OC-3 | Partida | m | Canalización en acera existente 40x60 cm - Pav piezas hormigón | 0 | 111.68 | 0
OC-4 | Partida | m | Canalización en acera existente 40x60 cm - Pavimento continuo | 0 | 80.02 | 0
OC-5 | Partida | m | Canalización en acera existente 40x60 cm - Pavimento adoquines | 0 | 75.86 | 0
OC-6 | Partida | m | Canalización en tierra 40x60 cm | 0 | 58.77 | 0
OC-7 | Partida | ud | Arqueta de 40x40x65 con suministro de marco y tapa | 0 | 88 | 0
OC-8 | Partida | ud | Arqueta de 60x60x65 con suministro de marco y tapa | 0 | 192.03 | 0
OC-9 | Partida | ud | Cimentación 800x800x800 mm (altura hasta 4 m) | 0 | 121.49 | 0
OC-10 | Partida | ud | Cimentacón 800x800x1000 mm (altura hasta 6 m) | 0 | 134.51 | 0
OC-11 | Partida | ud | Cimentacion 1000x1000x1200 mm (altura hasta 9 m) | 0 | 191.5 | 0
OC-12 | Partida | ud | Cimentación 1200x1200x1200 mm (altura mayor de 9 m) | 0 | 245.24 | 0
|  |  | AP 214 - 1 | 1 | 0 | 0
AP 214 - 2 | Capítulo |  | SOPORTES | 1 | 0 | 0
AP 214 - 3 | Capítulo |  | LUMINARIAS | 1 | 0 | 0
AP 214 - 4 | Capítulo |  | CABLEADO | 1 | 0 | 0
CAB-0 | Partida | m | Retirada de cableado existente | 0 | 1.11 | 0
CAB-1 | Partida | m | Cable tipo CPRO RV-K 1KV o eq. 3x2,5mm2 | 0 | 2.37 | 0
CAB-2 | Partida | m | Cable trenzado Cu CPRO RZ-0,6k/1kV o eq. 5x4 mm2 | 0 | 3.67 | 0
CAB-3 | Partida | m | Cable ARMIGRON-F Class RVFV 1KV o eq. 4x6 mm2 | 0 | 7.24 | 0
CAB-4 | Partida | m | Cable ARMIGRON-F Class RVFV 1KV o eq. 4x10 mm2 | 0 | 9.53 | 0
CAB-5 | Partida | m | Cable ARMIGRON-F Class RVFV 1KV o eq. 1x16 mm2 | 0 | 5 | 0
CAB-6 | Partida | m | Cable de cobre desnudo 1x35 mm2 | 0 | 6.5 | 0
CAB-7 | Partida | ud | Caja Claved o equivalente | 0 | 18.08 | 0
CAB-8 | Partida | ud | Puesta a tierra soporte | 0 | 37.57 | 0
CAB-9 | Partida | ud | Puesta de tierra soporte tipo brazo | 0 | 163.48 | 0
CAB-10 | Partida | m | Cable tipo CPRO RVFV-K 1KV o eq. 4x6 mm2 | 0 | 5.96 | 0
CAB-11 | Partida | m | Cable tipo CPRO RVFV-K 1KV o eq. 4x10 mm2 | 0 | 8.26 | 0
CAB-12 | Partida | m | Cable tipo CPRO RVFV-K 1KV o eq. 4x16 mm2 | 0 | 10.32 | 0
CAB-13 | Partida | m | Cable tipo CPRO RVFV-K 1KV o eq. 1x16 mm2 | 0 | 4.08 | 0
|  |  | AP 214 - 4 | 1 | 0 | 0
AP 214 - 5 | Capítulo |  | LEGALIZACION | 1 | 556.5 | 556.5
|  |  | AP 214 | 1 | 556.5 | 556.5
AP 215 | Capítulo |  | CUADRO AP 215 | 1 | 3748.17 | 3748.17
AP 215 - 1 | Capítulo |  | OBRA CIVIL | 1 | 718.36 | 718.36
OC-0 | Partida | ud | Cata localizacion servicios | 0 | 65.04 | 0
OC-1 | Partida | m | Canalización longit./transv. por calzada 40x65 cm | 0 | 99.34 | 0
OC-2 | Partida | m | Canalización en acera existente 40x60 cm - Panot | 2 | 79.68 | 159.36
OC-3 | Partida | m | Canalización en acera existente 40x60 cm - Pav piezas hormigón | 0 | 111.68 | 0
OC-4 | Partida | m | Canalización en acera existente 40x60 cm - Pavimento continuo | 0 | 80.02 | 0
OC-5 | Partida | m | Canalización en acera existente 40x60 cm - Pavimento adoquines | 0 | 75.86 | 0
OC-6 | Partida | m | Canalización en tierra 40x60 cm | 0 | 58.77 | 0
OC-7 | Partida | ud | Arqueta de 40x40x65 con suministro de marco y tapa | 2 | 88 | 176
OC-8 | Partida | ud | Arqueta de 60x60x65 con suministro de marco y tapa | 0 | 192.03 | 0
OC-9 | Partida | ud | Cimentación 800x800x800 mm (altura hasta 4 m) | 0 | 121.49 | 0
OC-10 | Partida | ud | Cimentacón 800x800x1000 mm (altura hasta 6 m) | 0 | 134.51 | 0
OC-11 | Partida | ud | Cimentacion 1000x1000x1200 mm (altura hasta 9 m) | 2 | 191.5 | 383
OC-12 | Partida | ud | Cimentación 1200x1200x1200 mm (altura mayor de 9 m) | 0 | 245.24 | 0
|  |  | AP 215 - 1 | 1 | 718.36 | 718.36
AP 215 - 2 | Capítulo |  | SOPORTES | 1 | 2316.98 | 2316.98
SOP-0 | Partida | ud | Sustitucion/Reparacion de portezuela de soporte existente | 2 | 29.96 | 59.92
SOP-1 | Partida | ud | Desconexionado y desmontaje de soporte existente | 2 | 53.51 | 107.02
SOP--1 | Partida | ud | Soporte altura hasta 4 metros | 0 | 583.71 | 0
SOP--2 | Partida | ud | Soporte altura hasta 6 metros | 0 | 769.32 | 0
SOP--3 | Partida | ud | Soporte altura hasta 9 metros | 2 | 1075.02 | 2150.04
SOP--4 | Partida | ud | Soporte altura mayor de 9 metros | 0 | 1308.39 | 0
SOP--5 | Partida | ud | Soporte tipo brazo | 0 | 241.02 | 0
|  |  | AP 215 - 2 | 1 | 2316.98 | 2316.98
AP 215 - 3 | Capítulo |  | LUMINARIAS | 1 | 0 | 0
AP 215 - 4 | Capítulo |  | CABLEADO | 1 | 156.33 | 156.33
CAB-0 | Partida | m | Retirada de cableado existente | 0 | 1.11 | 0
CAB-1 | Partida | m | Cable tipo CPRO RV-K 1KV o eq. 3x2,5mm2 | 19 | 2.37 | 45.03
CAB-2 | Partida | m | Cable trenzado Cu CPRO RZ-0,6k/1kV o eq. 5x4 mm2 | 0 | 3.67 | 0
CAB-3 | Partida | m | Cable ARMIGRON-F Class RVFV 1KV o eq. 4x6 mm2 | 0 | 7.24 | 0
CAB-4 | Partida | m | Cable ARMIGRON-F Class RVFV 1KV o eq. 4x10 mm2 | 0 | 9.53 | 0
CAB-5 | Partida | m | Cable ARMIGRON-F Class RVFV 1KV o eq. 1x16 mm2 | 0 | 5 | 0
CAB-6 | Partida | m | Cable de cobre desnudo 1x35 mm2 | 0 | 6.5 | 0
CAB-7 | Partida | ud | Caja Claved o equivalente | 2 | 18.08 | 36.16
CAB-8 | Partida | ud | Puesta a tierra soporte | 2 | 37.57 | 75.14
CAB-9 | Partida | ud | Puesta de tierra soporte tipo brazo | 0 | 163.48 | 0
CAB-10 | Partida | m | Cable tipo CPRO RVFV-K 1KV o eq. 4x6 mm2 | 0 | 5.96 | 0
CAB-11 | Partida | m | Cable tipo CPRO RVFV-K 1KV o eq. 4x10 mm2 | 0 | 8.26 | 0
CAB-12 | Partida | m | Cable tipo CPRO RVFV-K 1KV o eq. 4x16 mm2 | 0 | 10.32 | 0
CAB-13 | Partida | m | Cable tipo CPRO RVFV-K 1KV o eq. 1x16 mm2 | 0 | 4.08 | 0
|  |  | AP 215 - 4 | 1 | 156.33 | 156.33
AP 215 - 5 | Capítulo |  | LEGALIZACION | 1 | 556.5 | 556.5
|  |  | AP 215 | 1 | 3748.17 | 3748.17
AP 216 | Capítulo |  | CUADRO AP 216 | 1 | 616.42 | 616.42
AP 216 - 1 | Capítulo |  | OBRA CIVIL | 1 | 0 | 0
OC-0 | Partida | ud | Cata localizacion servicios | 0 | 65.04 | 0
OC-1 | Partida | m | Canalización longit./transv. por calzada 40x65 cm | 0 | 99.34 | 0
OC-2 | Partida | m | Canalización en acera existente 40x60 cm - Panot | 0 | 79.68 | 0
OC-3 | Partida | m | Canalización en acera existente 40x60 cm - Pav piezas hormigón | 0 | 111.68 | 0
OC-4 | Partida | m | Canalización en acera existente 40x60 cm - Pavimento continuo | 0 | 80.02 | 0
OC-5 | Partida | m | Canalización en acera existente 40x60 cm - Pavimento adoquines | 0 | 75.86 | 0
OC-6 | Partida | m | Canalización en tierra 40x60 cm | 0 | 58.77 | 0
OC-7 | Partida | ud | Arqueta de 40x40x65 con suministro de marco y tapa | 0 | 88 | 0
OC-8 | Partida | ud | Arqueta de 60x60x65 con suministro de marco y tapa | 0 | 192.03 | 0
OC-9 | Partida | ud | Cimentación 800x800x800 mm (altura hasta 4 m) | 0 | 121.49 | 0
OC-10 | Partida | ud | Cimentacón 800x800x1000 mm (altura hasta 6 m) | 0 | 134.51 | 0
OC-11 | Partida | ud | Cimentacion 1000x1000x1200 mm (altura hasta 9 m) | 0 | 191.5 | 0
OC-12 | Partida | ud | Cimentación 1200x1200x1200 mm (altura mayor de 9 m) | 0 | 245.24 | 0
|  |  | AP 216 - 1 | 1 | 0 | 0
AP 216 - 2 | Capítulo |  | SOPORTES | 1 | 59.92 | 59.92
SOP-0 | Partida | ud | Sustitucion/Reparacion de portezuela de soporte existente | 2 | 29.96 | 59.92
SOP--1 | Partida | ud | Soporte altura hasta 4 metros | 0 | 583.71 | 0
SOP--2 | Partida | ud | Soporte altura hasta 6 metros | 0 | 769.32 | 0
SOP--3 | Partida | ud | Soporte altura hasta 9 metros | 0 | 1075.02 | 0
SOP--4 | Partida | ud | Soporte altura mayor de 9 metros | 0 | 1308.39 | 0
SOP--5 | Partida | ud | Soporte tipo brazo | 0 | 241.02 | 0
|  |  | AP 216 - 2 | 1 | 59.92 | 59.92
AP 216 - 3 | Capítulo |  | LUMINARIAS | 1 | 0 | 0
AP 216 - 4 | Capítulo |  | CABLEADO | 1 | 0 | 0
CAB-0 | Partida | m | Retirada de cableado existente | 0 | 1.11 | 0
CAB-1 | Partida | m | Cable tipo CPRO RV-K 1KV o eq. 3x2,5mm2 | 0 | 2.37 | 0
CAB-2 | Partida | m | Cable trenzado Cu CPRO RZ-0,6k/1kV o eq. 5x4 mm2 | 0 | 3.67 | 0
CAB-3 | Partida | m | Cable ARMIGRON-F Class RVFV 1KV o eq. 4x6 mm2 | 0 | 7.24 | 0
CAB-4 | Partida | m | Cable ARMIGRON-F Class RVFV 1KV o eq. 4x10 mm2 | 0 | 9.53 | 0
CAB-5 | Partida | m | Cable ARMIGRON-F Class RVFV 1KV o eq. 1x16 mm2 | 0 | 5 | 0
CAB-6 | Partida | m | Cable de cobre desnudo 1x35 mm2 | 0 | 6.5 | 0
CAB-7 | Partida | ud | Caja Claved o equivalente | 0 | 18.08 | 0
CAB-8 | Partida | ud | Puesta a tierra soporte | 0 | 37.57 | 0
CAB-9 | Partida | ud | Puesta de tierra soporte tipo brazo | 0 | 163.48 | 0
CAB-10 | Partida | m | Cable tipo CPRO RVFV-K 1KV o eq. 4x6 mm2 | 0 | 5.96 | 0
CAB-11 | Partida | m | Cable tipo CPRO RVFV-K 1KV o eq. 4x10 mm2 | 0 | 8.26 | 0
CAB-12 | Partida | m | Cable tipo CPRO RVFV-K 1KV o eq. 4x16 mm2 | 0 | 10.32 | 0
CAB-13 | Partida | m | Cable tipo CPRO RVFV-K 1KV o eq. 1x16 mm2 | 0 | 4.08 | 0
|  |  | AP 216 - 4 | 1 | 0 | 0
AP 216 - 5 | Capítulo |  | LEGALIZACION | 1 | 556.5 | 556.5
|  |  | AP 216 | 1 | 616.42 | 616.42
AP 239 | Capítulo |  | CUADRO AP 239 | 1 | 2417.64 | 2417.64
AP 239 - 1 | Capítulo |  | OBRA CIVIL | 1 | 765.2 | 765.2
OC-0 | Partida | ud | Cata localizacion servicios | 5 | 65.04 | 325.2
OC-1 | Partida | m | Canalización longit./transv. por calzada 40x65 cm | 0 | 99.34 | 0
OC-2 | Partida | m | Canalización en acera existente 40x60 cm - Panot | 0 | 79.68 | 0
OC-3 | Partida | m | Canalización en acera existente 40x60 cm - Pav piezas hormigón | 0 | 111.68 | 0
OC-4 | Partida | m | Canalización en acera existente 40x60 cm - Pavimento continuo | 0 | 80.02 | 0
OC-5 | Partida | m | Canalización en acera existente 40x60 cm - Pavimento adoquines | 0 | 75.86 | 0
OC-6 | Partida | m | Canalización en tierra 40x60 cm | 0 | 58.77 | 0
OC-7 | Partida | ud | Arqueta de 40x40x65 con suministro de marco y tapa | 5 | 88 | 440
OC-8 | Partida | ud | Arqueta de 60x60x65 con suministro de marco y tapa | 0 | 192.03 | 0
OC-9 | Partida | ud | Cimentación 800x800x800 mm (altura hasta 4 m) | 0 | 121.49 | 0
OC-10 | Partida | ud | Cimentacón 800x800x1000 mm (altura hasta 6 m) | 0 | 134.51 | 0
OC-11 | Partida | ud | Cimentacion 1000x1000x1200 mm (altura hasta 9 m) | 0 | 191.5 | 0
OC-12 | Partida | ud | Cimentación 1200x1200x1200 mm (altura mayor de 9 m) | 0 | 245.24 | 0
|  |  | AP 239 - 1 | 1 | 765.2 | 765.2
AP 239 - 2 | Capítulo |  | SOPORTES | 1 | 0 | 0
SOP--1 | Partida | ud | Soporte altura hasta 4 metros | 0 | 583.71 | 0
SOP--2 | Partida | ud | Soporte altura hasta 6 metros | 0 | 769.32 | 0
SOP--3 | Partida | ud | Soporte altura hasta 9 metros | 0 | 1075.02 | 0
SOP--4 | Partida | ud | Soporte altura mayor de 9 metros | 0 | 1308.39 | 0
SOP--5 | Partida | ud | Soporte tipo brazo | 0 | 241.02 | 0
|  |  | AP 239 - 2 | 1 | 0 | 0
AP 239 - 3 | Capítulo |  | LUMINARIAS | 1 | 0 | 0
AP 239 - 4 | Capítulo |  | CABLEADO | 1 | 1095.94 | 1095.94
CAB-0 | Partida | m | Retirada de cableado existente | 131.25 | 1.11 | 145.69
CAB-1 | Partida | m | Cable tipo CPRO RV-K 1KV o eq. 3x2,5mm2 | 0 | 2.37 | 0
CAB-2 | Partida | m | Cable trenzado Cu CPRO RZ-0,6k/1kV o eq. 5x4 mm2 | 0 | 3.67 | 0
CAB-3 | Partida | m | Cable ARMIGRON-F Class RVFV 1KV o eq. 4x6 mm2 | 131.25 | 7.24 | 950.25
CAB-4 | Partida | m | Cable ARMIGRON-F Class RVFV 1KV o eq. 4x10 mm2 | 0 | 9.53 | 0
CAB-5 | Partida | m | Cable ARMIGRON-F Class RVFV 1KV o eq. 1x16 mm2 | 0 | 5 | 0
CAB-6 | Partida | m | Cable de cobre desnudo 1x35 mm2 | 0 | 6.5 | 0
CAB-7 | Partida | ud | Caja Claved o equivalente | 0 | 18.08 | 0
CAB-8 | Partida | ud | Puesta a tierra soporte | 0 | 37.57 | 0
CAB-9 | Partida | ud | Puesta de tierra soporte tipo brazo | 0 | 163.48 | 0
CAB-10 | Partida | m | Cable tipo CPRO RVFV-K 1KV o eq. 4x6 mm2 | 0 | 5.96 | 0
CAB-11 | Partida | m | Cable tipo CPRO RVFV-K 1KV o eq. 4x10 mm2 | 0 | 8.26 | 0
CAB-12 | Partida | m | Cable tipo CPRO RVFV-K 1KV o eq. 4x16 mm2 | 0 | 10.32 | 0
CAB-13 | Partida | m | Cable tipo CPRO RVFV-K 1KV o eq. 1x16 mm2 | 0 | 4.08 | 0
|  |  | AP 239 - 4 | 1 | 1095.94 | 1095.94
AP 239 - 5 | Capítulo |  | LEGALIZACION | 1 | 556.5 | 556.5
|  |  | AP 239 | 1 | 2417.64 | 2417.64
AP 292 | Capítulo |  | CUADRO AP 292 | 1 | 21311.54 | 21311.54
AP 292 - 1 | Capítulo |  | OBRA CIVIL | 1 | 16129.28 | 16129.28
OC-0 | Partida | ud | Cata localizacion servicios | 0 | 65.04 | 0
OC-1 | Partida | m | Canalización longit./transv. por calzada 40x65 cm | 20 | 99.34 | 1986.8
OC-2 | Partida | m | Canalización en acera existente 40x60 cm - Panot | 152 | 79.68 | 12111.36
OC-3 | Partida | m | Canalización en acera existente 40x60 cm - Pav piezas hormigón | 0 | 111.68 | 0
OC-4 | Partida | m | Canalización en acera existente 40x60 cm - Pavimento continuo | 0 | 80.02 | 0
OC-5 | Partida | m | Canalización en acera existente 40x60 cm - Pavimento adoquines | 0 | 75.86 | 0
OC-6 | Partida | m | Canalización en tierra 40x60 cm | 0 | 58.77 | 0
OC-7 | Partida | ud | Arqueta de 40x40x65 con suministro de marco y tapa | 10 | 88 | 880
OC-8 | Partida | ud | Arqueta de 60x60x65 con suministro de marco y tapa | 4 | 192.03 | 768.12
OC-9 | Partida | ud | Cimentación 800x800x800 mm (altura hasta 4 m) | 0 | 121.49 | 0
OC-10 | Partida | ud | Cimentacón 800x800x1000 mm (altura hasta 6 m) | 0 | 134.51 | 0
OC-11 | Partida | ud | Cimentacion 1000x1000x1200 mm (altura hasta 9 m) | 2 | 191.5 | 383
OC-12 | Partida | ud | Cimentación 1200x1200x1200 mm (altura mayor de 9 m) | 0 | 245.24 | 0
|  |  | AP 292 - 1 | 1 | 16129.28 | 16129.28
AP 292 - 2 | Capítulo |  | SOPORTES | 1 | 2257.06 | 2257.06
SOP-1 | Partida | ud | Desconexionado y desmontaje de soporte existente | 2 | 53.51 | 107.02
SOP--1 | Partida | ud | Soporte altura hasta 4 metros | 0 | 583.71 | 0
SOP--2 | Partida | ud | Soporte altura hasta 6 metros | 0 | 769.32 | 0
SOP--3 | Partida | ud | Soporte altura hasta 9 metros | 2 | 1075.02 | 2150.04
SOP--4 | Partida | ud | Soporte altura mayor de 9 metros | 0 | 1308.39 | 0
SOP--5 | Partida | ud | Soporte tipo brazo | 0 | 241.02 | 0
|  |  | AP 292 - 2 | 1 | 2257.06 | 2257.06
AP 292 - 3 | Capítulo |  | LUMINARIAS | 1 | 0 | 0
AP 292 - 4 | Capítulo |  | CABLEADO | 1 | 2368.7 | 2368.7
CAB-0 | Partida | m | Retirada de cableado existente | 157.5 | 1.11 | 174.83
CAB-1 | Partida | m | Cable tipo CPRO RV-K 1KV o eq. 3x2,5mm2 | 21 | 2.37 | 49.77
CAB-2 | Partida | m | Cable trenzado Cu CPRO RZ-0,6k/1kV o eq. 5x4 mm2 | 0 | 3.67 | 0
CAB-3 | Partida | m | Cable ARMIGRON-F Class RVFV 1KV o eq. 4x6 mm2 | 157.5 | 7.24 | 1140.3
CAB-4 | Partida | m | Cable ARMIGRON-F Class RVFV 1KV o eq. 4x10 mm2 | 0 | 9.53 | 0
CAB-5 | Partida | m | Cable ARMIGRON-F Class RVFV 1KV o eq. 1x16 mm2 | 178.5 | 5 | 892.5
CAB-6 | Partida | m | Cable de cobre desnudo 1x35 mm2 | 0 | 6.5 | 0
CAB-7 | Partida | ud | Caja Claved o equivalente | 2 | 18.08 | 36.16
CAB-8 | Partida | ud | Puesta a tierra soporte | 2 | 37.57 | 75.14
CAB-9 | Partida | ud | Puesta de tierra soporte tipo brazo | 0 | 163.48 | 0
CAB-10 | Partida | m | Cable tipo CPRO RVFV-K 1KV o eq. 4x6 mm2 | 0 | 5.96 | 0
CAB-11 | Partida | m | Cable tipo CPRO RVFV-K 1KV o eq. 4x10 mm2 | 0 | 8.26 | 0
CAB-12 | Partida | m | Cable tipo CPRO RVFV-K 1KV o eq. 4x16 mm2 | 0 | 10.32 | 0
CAB-13 | Partida | m | Cable tipo CPRO RVFV-K 1KV o eq. 1x16 mm2 | 0 | 4.08 | 0
|  |  | AP 292 - 4 | 1 | 2368.7 | 2368.7
AP 292 - 5 | Capítulo |  | LEGALIZACION | 1 | 556.5 | 556.5
|  |  | AP 292 | 1 | 21311.54 | 21311.54
AP 293 | Capítulo |  | CUADRO AP 293 | 1 | 556.5 | 556.5
AP 293 - 1 | Capítulo |  | OBRA CIVIL | 1 | 0 | 0
OC-0 | Partida | ud | Cata localizacion servicios | 0 | 65.04 | 0
OC-1 | Partida | m | Canalización longit./transv. por calzada 40x65 cm | 0 | 99.34 | 0
OC-2 | Partida | m | Canalización en acera existente 40x60 cm - Panot | 0 | 79.68 | 0
OC-3 | Partida | m | Canalización en acera existente 40x60 cm - Pav piezas hormigón | 0 | 111.68 | 0
OC-4 | Partida | m | Canalización en acera existente 40x60 cm - Pavimento continuo | 0 | 80.02 | 0
OC-5 | Partida | m | Canalización en acera existente 40x60 cm - Pavimento adoquines | 0 | 75.86 | 0
OC-6 | Partida | m | Canalización en tierra 40x60 cm | 0 | 58.77 | 0
OC-7 | Partida | ud | Arqueta de 40x40x65 con suministro de marco y tapa | 0 | 88 | 0
OC-8 | Partida | ud | Arqueta de 60x60x65 con suministro de marco y tapa | 0 | 192.03 | 0
OC-9 | Partida | ud | Cimentación 800x800x800 mm (altura hasta 4 m) | 0 | 121.49 | 0
OC-10 | Partida | ud | Cimentacón 800x800x1000 mm (altura hasta 6 m) | 0 | 134.51 | 0
OC-11 | Partida | ud | Cimentacion 1000x1000x1200 mm (altura hasta 9 m) | 0 | 191.5 | 0
OC-12 | Partida | ud | Cimentación 1200x1200x1200 mm (altura mayor de 9 m) | 0 | 245.24 | 0
|  |  | AP 293 - 1 | 1 | 0 | 0
AP 293 - 2 | Capítulo |  | SOPORTES | 1 | 0 | 0
SOP--1 | Partida | ud | Soporte altura hasta 4 metros | 0 | 583.71 | 0
SOP--2 | Partida | ud | Soporte altura hasta 6 metros | 0 | 769.32 | 0
SOP--3 | Partida | ud | Soporte altura hasta 9 metros | 0 | 1075.02 | 0
SOP--4 | Partida | ud | Soporte altura mayor de 9 metros | 0 | 1308.39 | 0
SOP--5 | Partida | ud | Soporte tipo brazo | 0 | 241.02 | 0
|  |  | AP 293 - 2 | 1 | 0 | 0
AP 293 - 3 | Capítulo |  | LUMINARIAS | 1 | 0 | 0
AP 293 - 4 | Capítulo |  | CABLEADO | 1 | 0 | 0
CAB-0 | Partida | m | Retirada de cableado existente | 0 | 1.11 | 0
CAB-1 | Partida | m | Cable tipo CPRO RV-K 1KV o eq. 3x2,5mm2 | 0 | 2.37 | 0
CAB-2 | Partida | m | Cable trenzado Cu CPRO RZ-0,6k/1kV o eq. 5x4 mm2 | 0 | 3.67 | 0
CAB-3 | Partida | m | Cable ARMIGRON-F Class RVFV 1KV o eq. 4x6 mm2 | 0 | 7.24 | 0
CAB-4 | Partida | m | Cable ARMIGRON-F Class RVFV 1KV o eq. 4x10 mm2 | 0 | 9.53 | 0
CAB-5 | Partida | m | Cable ARMIGRON-F Class RVFV 1KV o eq. 1x16 mm2 | 0 | 5 | 0
CAB-6 | Partida | m | Cable de cobre desnudo 1x35 mm2 | 0 | 6.5 | 0
CAB-7 | Partida | ud | Caja Claved o equivalente | 0 | 18.08 | 0
CAB-8 | Partida | ud | Puesta a tierra soporte | 0 | 37.57 | 0
CAB-9 | Partida | ud | Puesta de tierra soporte tipo brazo | 0 | 163.48 | 0
CAB-10 | Partida | m | Cable tipo CPRO RVFV-K 1KV o eq. 4x6 mm2 | 0 | 5.96 | 0
CAB-11 | Partida | m | Cable tipo CPRO RVFV-K 1KV o eq. 4x10 mm2 | 0 | 8.26 | 0
CAB-12 | Partida | m | Cable tipo CPRO RVFV-K 1KV o eq. 4x16 mm2 | 0 | 10.32 | 0
CAB-13 | Partida | m | Cable tipo CPRO RVFV-K 1KV o eq. 1x16 mm2 | 0 | 4.08 | 0
|  |  | AP 293 - 4 | 1 | 0 | 0
AP 293 - 5 | Capítulo |  | LEGALIZACION | 1 | 556.5 | 556.5
|  |  | AP 293 | 1 | 556.5 | 556.5
AP 294 | Capítulo |  | CUADRO AP 294 | 1 | 556.5 | 556.5
AP 294 - 1 | Capítulo |  | OBRA CIVIL | 1 | 0 | 0
OC-0 | Partida | ud | Cata localizacion servicios | 0 | 65.04 | 0
OC-1 | Partida | m | Canalización longit./transv. por calzada 40x65 cm | 0 | 99.34 | 0
OC-2 | Partida | m | Canalización en acera existente 40x60 cm - Panot | 0 | 79.68 | 0
OC-3 | Partida | m | Canalización en acera existente 40x60 cm - Pav piezas hormigón | 0 | 111.68 | 0
OC-4 | Partida | m | Canalización en acera existente 40x60 cm - Pavimento continuo | 0 | 80.02 | 0
OC-5 | Partida | m | Canalización en acera existente 40x60 cm - Pavimento adoquines | 0 | 75.86 | 0
OC-6 | Partida | m | Canalización en tierra 40x60 cm | 0 | 58.77 | 0
OC-7 | Partida | ud | Arqueta de 40x40x65 con suministro de marco y tapa | 0 | 88 | 0
OC-8 | Partida | ud | Arqueta de 60x60x65 con suministro de marco y tapa | 0 | 192.03 | 0
OC-9 | Partida | ud | Cimentación 800x800x800 mm (altura hasta 4 m) | 0 | 121.49 | 0
OC-10 | Partida | ud | Cimentacón 800x800x1000 mm (altura hasta 6 m) | 0 | 134.51 | 0
OC-11 | Partida | ud | Cimentacion 1000x1000x1200 mm (altura hasta 9 m) | 0 | 191.5 | 0
OC-12 | Partida | ud | Cimentación 1200x1200x1200 mm (altura mayor de 9 m) | 0 | 245.24 | 0
|  |  | AP 294 - 1 | 1 | 0 | 0
AP 294 - 2 | Capítulo |  | SOPORTES | 1 | 0 | 0
SOP--1 | Partida | ud | Soporte altura hasta 4 metros | 0 | 583.71 | 0
SOP--2 | Partida | ud | Soporte altura hasta 6 metros | 0 | 769.32 | 0
SOP--3 | Partida | ud | Soporte altura hasta 9 metros | 0 | 1075.02 | 0
SOP--4 | Partida | ud | Soporte altura mayor de 9 metros | 0 | 1308.39 | 0
SOP--5 | Partida | ud | Soporte tipo brazo | 0 | 241.02 | 0
|  |  | AP 294 - 2 | 1 | 0 | 0
AP 294 - 3 | Capítulo |  | LUMINARIAS | 1 | 0 | 0
AP 294 - 4 | Capítulo |  | CABLEADO | 1 | 0 | 0
CAB-0 | Partida | m | Retirada de cableado existente | 0 | 1.11 | 0
CAB-1 | Partida | m | Cable tipo CPRO RV-K 1KV o eq. 3x2,5mm2 | 0 | 2.37 | 0
CAB-2 | Partida | m | Cable trenzado Cu CPRO RZ-0,6k/1kV o eq. 5x4 mm2 | 0 | 3.67 | 0
CAB-3 | Partida | m | Cable ARMIGRON-F Class RVFV 1KV o eq. 4x6 mm2 | 0 | 7.24 | 0
CAB-4 | Partida | m | Cable ARMIGRON-F Class RVFV 1KV o eq. 4x10 mm2 | 0 | 9.53 | 0
CAB-5 | Partida | m | Cable ARMIGRON-F Class RVFV 1KV o eq. 1x16 mm2 | 0 | 5 | 0
CAB-6 | Partida | m | Cable de cobre desnudo 1x35 mm2 | 0 | 6.5 | 0
CAB-7 | Partida | ud | Caja Claved o equivalente | 0 | 18.08 | 0
CAB-8 | Partida | ud | Puesta a tierra soporte | 0 | 37.57 | 0
CAB-9 | Partida | ud | Puesta de tierra soporte tipo brazo | 0 | 163.48 | 0
CAB-10 | Partida | m | Cable tipo CPRO RVFV-K 1KV o eq. 4x6 mm2 | 0 | 5.96 | 0
CAB-11 | Partida | m | Cable tipo CPRO RVFV-K 1KV o eq. 4x10 mm2 | 0 | 8.26 | 0
CAB-12 | Partida | m | Cable tipo CPRO RVFV-K 1KV o eq. 4x16 mm2 | 0 | 10.32 | 0
CAB-13 | Partida | m | Cable tipo CPRO RVFV-K 1KV o eq. 1x16 mm2 | 0 | 4.08 | 0
|  |  | AP 294 - 4 | 1 | 0 | 0
AP 294 - 5 | Capítulo |  | LEGALIZACION | 1 | 556.5 | 556.5
|  |  | AP 294 | 1 | 556.5 | 556.5
VARIOS | Capítulo |  | VARIOS | 1 | 5360.34 | 5360.34
VAR-1 | Partida | ud | Aparamenta Diferencial 4P | 5 | 306.31 | 1531.55
VAR-2 | Partida | ud | Tensor de acero galvanizado de 1/2" de 400 KG a tracción | 2 | 14.17 | 28.34
VAR-3 | Partida | ud | Protección de sobretensiones transitorio o permanente trifásico | 5 | 269.37 | 1346.85
VAR-4 | Partida | ud | Cerradura completa para cualquier tipo de cuadro normas Ayto. | 5 | 251.97 | 1259.85
VAR-5 | Partida | ud | Material electrico vario | 200 | 1.46 | 292
VAR-6 | Partida | Ud | Anilla y lira para sujetar luminarias o proyectores | 5 | 67.99 | 339.95
VAR-7 | Partida | Ud | Adaptador para unión entre soporte y luminaria | 5 | 105.25 | 526.25
VAR-8 | Partida | m | Grapeado de cable sobre fachada | 5 | 7.11 | 35.55
|  |  | VARIOS | 1 | 5360.34 | 5360.34
SYS | Capítulo |  | SEGURIDAD Y SALUD | 2 | 2895.23 | 5790.46
SYS_1 | Partida | ud | Casco Peltor G-3000NW blanco, con arnés de ruleta | 4 | 23.89 | 95.56
SYS_2 | Partida | ud | Barbuquejo GH4 de 3 puntos para casco G3000 | 4 | 7.26 | 29.04
SYS_3 | Partida | ud | Pantalla dieléctrica 3M mod. 5F-11 | 1 | 15.02 | 15.02
SYS_4 | Partida | ud | Soporte para pantalla a casco ref. V5 | 1 | 7.09 | 7.09
SYS_5 | Partida | ud | Juego de clics acople pantalla-casco P3EV2 | 2 | 9.51 | 19.02
SYS_6 | Partida | ud | Gafa Pegaso F1 990.02.1005 | 4 | 20.03 | 80.12
SYS_7 | Partida | ud | Arnés Protecta First mod. AB17711UNI | 2 | 57 | 114
SYS_8 | Partida | ud | Cuerda Protecta 10,5 mm 1 m AL-410C | 2 | 21.86 | 43.72
SYS_9 | Partida | ud | Mosquetón Protecta AJ-501 | 2 | 12.49 | 24.98
SYS_10 | Partida | ud | Guante TB Nomex 1024H ignífugo | 2 | 11.17 | 22.34
SYS_11 | Partida | ud | Guante de piel flor vacuno gris. | 4 | 4.54 | 18.16
SYS_12 | Partida | ud | Guante Showa 380 nitrilo negro | 4 | 4.49 | 17.96
SYS_13 | Partida | ud | Guante dieléctrico clase 00 2500V | 2 | 20.16 | 40.32
SYS_14 | Partida | ud | Guante serraje vacuno TB 910 rojo soldador | 2 | 5.6 | 11.2
SYS_15 | Partida | ud | Protector oido auricular Optime2 H520B | 4 | 28.67 | 114.68
SYS_16 | Partida | ud | Delantal 300D serraje gris 60x90 | 1 | 13.94 | 13.94
SYS_17 | Partida | ud | Juego rodilleras 65915 | 4 | 24.99 | 99.96
SYS_18 | Partida | ud | Cono reflectante 75 cms. | 30 | 13.61 | 408.3
SYS_19 | Partida | ud | Cadena de señalización plástico 6. Pedido mínimo 25 mts y múltip | 50 | 1.86 | 93
SYS_20 | Partida | ud | Columna de plástico para cadena (no incluye la base de goma) | 30 | 10.78 | 323.4
SYS_21 | Partida | ud | Base de goma para columna. | 30 | 14.9 | 447
SYS_22 | Partida | ud | Barrera de seguridad 2,5X1,10 | 50 | 10.62 | 531
SYS_23 | Partida | ud | Cinta balizamiento bicolor blanca/roja 250 m | 2 | 23.49 | 46.98
SYS_24 | Partida | ud | Bota Panter mod. Melbourne Beige S3 | 4 | 69.61 | 278.44
|  |  | SYS | 2 | 2895.23 | 5790.46
GRSD-Z1 | Capítulo |  | GESTION DE RESIDUOS | 1 | 14558.98 | 14558.98
GRSD-1 | Partida | m3 | CLASIFICACIÓN DE RESIDUOS | 600 | 15.44 | 9264
GRSD-2 | Partida | mes | ALQUILER CONTENEDOR MADERA 16m3 | 1 | 71.44 | 71.44
GRSD-3 | Partida | mes | ALQUILER CONTENEDOR CHATARRA 16m3 | 1 | 71.44 | 71.44
GRSD-4 | Partida | mes | ALQUILER CONTENEDOR PLÁSTICOS 16m3 | 1 | 71.44 | 71.44
GRSD-5 | Partida | mes | ALQUILER CONTENEDOR CARTONES 16m3 | 1 | 71.44 | 71.44
GRSD-6 | Partida | mes | ALQUILER CONTENEDOR RCD 16m3 | 4 | 63.6 | 254.4
GRSD-7 | Partida | ud | TRAN.PLAN.<50km.CONTENEDOR RCD 16m3 | 45 | 104.2 | 4689
GRSD-8 | Partida | mes | TRAN.PLAN. PAPEL CASETA OBRA | 1 | 42.45 | 42.45
GRSD-9 | Partida | t | CARGA/TRAN.VERT.<10km.MAQ/CAM. ESC.MIX. | 1 | 23.37 | 23.37
|  |  | GRSD-Z1 | 1 | 14558.98 | 14558.98
|  |  | 1 | 1 | 471497.97 | 471497.97
2 | Capítulo |  | ZONA 2 | 1 | 269133 | 269133
AP 033 | Capítulo |  | CUADRO AP 033 | 1 | 9260.44 | 9260.44
AP 033 - 1 | Capítulo |  | OBRA CIVIL | 1 | 2176.99 | 2176.99
OC-0 | Partida | ud | Cata localizacion servicios | 5 | 65.04 | 325.2
OC-1 | Partida | m | Canalización longit./transv. por calzada 40x65 cm | 0 | 99.34 | 0
OC-2 | Partida | m | Canalización en acera existente 40x60 cm - Panot | 4 | 79.68 | 318.72
OC-3 | Partida | m | Canalización en acera existente 40x60 cm - Pav piezas hormigón | 0 | 111.68 | 0
OC-4 | Partida | m | Canalización en acera existente 40x60 cm - Pavimento continuo | 0 | 80.02 | 0
OC-5 | Partida | m | Canalización en acera existente 40x60 cm - Pavimento adoquines | 0 | 75.86 | 0
OC-6 | Partida | m | Canalización en tierra 40x60 cm | 0 | 58.77 | 0
OC-7 | Partida | ud | Arqueta de 40x40x65 con suministro de marco y tapa | 5 | 88 | 440
OC-8 | Partida | ud | Arqueta de 60x60x65 con suministro de marco y tapa | 2 | 192.03 | 384.06
OC-9 | Partida | ud | Cimentación 800x800x800 mm (altura hasta 4 m) | 0 | 121.49 | 0
OC-10 | Partida | ud | Cimentacón 800x800x1000 mm (altura hasta 6 m) | 1 | 134.51 | 134.51
OC-11 | Partida | ud | Cimentacion 1000x1000x1200 mm (altura hasta 9 m) | 3 | 191.5 | 574.5
OC-12 | Partida | ud | Cimentación 1200x1200x1200 mm (altura mayor de 9 m) | 0 | 245.24 | 0
|  |  | AP 033 - 1 | 1 | 2176.99 | 2176.99
AP 033 - 2 | Capítulo |  | SOPORTES | 1 | 4208.42 | 4208.42
SOP-1 | Partida | ud | Desconexionado y desmontaje de soporte existente | 4 | 53.51 | 214.04
SOP--1 | Partida | ud | Soporte altura hasta 4 metros | 0 | 583.71 | 0
SOP--2 | Partida | ud | Soporte altura hasta 6 metros | 1 | 769.32 | 769.32
SOP--3 | Partida | ud | Soporte altura hasta 9 metros | 3 | 1075.02 | 3225.06
SOP--4 | Partida | ud | Soporte altura mayor de 9 metros | 0 | 1308.39 | 0
SOP--5 | Partida | ud | Soporte tipo brazo | 0 | 241.02 | 0
|  |  | AP 033 - 2 | 1 | 4208.42 | 4208.42
AP 033 - 3 | Capítulo |  | LUMINARIAS | 1 | 0 | 0
AP 033 - 4 | Capítulo |  | CABLEADO | 1 | 2318.53 | 2318.53
CAB-0 | Partida | m | Retirada de cableado existente | 241.5 | 1.11 | 268.07
CAB-1 | Partida | m | Cable tipo CPRO RV-K 1KV o eq. 3x2,5mm2 | 33.5 | 2.37 | 79.4
CAB-2 | Partida | m | Cable trenzado Cu CPRO RZ-0,6k/1kV o eq. 5x4 mm2 | 0 | 3.67 | 0
CAB-3 | Partida | m | Cable ARMIGRON-F Class RVFV 1KV o eq. 4x6 mm2 | 241.5 | 7.24 | 1748.46
CAB-4 | Partida | m | Cable ARMIGRON-F Class RVFV 1KV o eq. 4x10 mm2 | 0 | 9.53 | 0
CAB-5 | Partida | m | Cable ARMIGRON-F Class RVFV 1KV o eq. 1x16 mm2 | 0 | 5 | 0
CAB-6 | Partida | m | Cable de cobre desnudo 1x35 mm2 | 0 | 6.5 | 0
CAB-7 | Partida | ud | Caja Claved o equivalente | 4 | 18.08 | 72.32
CAB-8 | Partida | ud | Puesta a tierra soporte | 4 | 37.57 | 150.28
CAB-9 | Partida | ud | Puesta de tierra soporte tipo brazo | 0 | 163.48 | 0
CAB-10 | Partida | m | Cable tipo CPRO RVFV-K 1KV o eq. 4x6 mm2 | 0 | 5.96 | 0
CAB-11 | Partida | m | Cable tipo CPRO RVFV-K 1KV o eq. 4x10 mm2 | 0 | 8.26 | 0
CAB-12 | Partida | m | Cable tipo CPRO RVFV-K 1KV o eq. 4x16 mm2 | 0 | 10.32 | 0
CAB-13 | Partida | m | Cable tipo CPRO RVFV-K 1KV o eq. 1x16 mm2 | 0 | 4.08 | 0
|  |  | AP 033 - 4 | 1 | 2318.53 | 2318.53
AP 033 - 5 | Capítulo |  | LEGALIZACION | 1 | 556.5 | 556.5
|  |  | AP 033 | 1 | 9260.44 | 9260.44
AP 034 | Capítulo |  | CUADRO AP 034 | 1 | 3922.31 | 3922.31
AP 034 - 1 | Capítulo |  | OBRA CIVIL | 1 | 718.36 | 718.36
OC-0 | Partida | ud | Cata localizacion servicios | 0 | 65.04 | 0
OC-1 | Partida | m | Canalización longit./transv. por calzada 40x65 cm | 0 | 99.34 | 0
OC-2 | Partida | m | Canalización en acera existente 40x60 cm - Panot | 2 | 79.68 | 159.36
OC-3 | Partida | m | Canalización en acera existente 40x60 cm - Pav piezas hormigón | 0 | 111.68 | 0
OC-4 | Partida | m | Canalización en acera existente 40x60 cm - Pavimento continuo | 0 | 80.02 | 0
OC-5 | Partida | m | Canalización en acera existente 40x60 cm - Pavimento adoquines | 0 | 75.86 | 0
OC-6 | Partida | m | Canalización en tierra 40x60 cm | 0 | 58.77 | 0
OC-7 | Partida | ud | Arqueta de 40x40x65 con suministro de marco y tapa | 2 | 88 | 176
OC-8 | Partida | ud | Arqueta de 60x60x65 con suministro de marco y tapa | 0 | 192.03 | 0
OC-9 | Partida | ud | Cimentación 800x800x800 mm (altura hasta 4 m) | 0 | 121.49 | 0
OC-10 | Partida | ud | Cimentacón 800x800x1000 mm (altura hasta 6 m) | 0 | 134.51 | 0
OC-11 | Partida | ud | Cimentacion 1000x1000x1200 mm (altura hasta 9 m) | 2 | 191.5 | 383
OC-12 | Partida | ud | Cimentación 1200x1200x1200 mm (altura mayor de 9 m) | 0 | 245.24 | 0
|  |  | AP 034 - 1 | 1 | 718.36 | 718.36
AP 034 - 2 | Capítulo |  | SOPORTES | 1 | 2257.06 | 2257.06
SOP-1 | Partida | ud | Desconexionado y desmontaje de soporte existente | 2 | 53.51 | 107.02
SOP--1 | Partida | ud | Soporte altura hasta 4 metros | 0 | 583.71 | 0
SOP--2 | Partida | ud | Soporte altura hasta 6 metros | 0 | 769.32 | 0
SOP--3 | Partida | ud | Soporte altura hasta 9 metros | 2 | 1075.02 | 2150.04
SOP--4 | Partida | ud | Soporte altura mayor de 9 metros | 0 | 1308.39 | 0
SOP--5 | Partida | ud | Soporte tipo brazo | 0 | 241.02 | 0
|  |  | AP 034 - 2 | 1 | 2257.06 | 2257.06
AP 034 - 3 | Capítulo |  | LUMINARIAS | 1 | 0 | 0
AP 034 - 4 | Capítulo |  | CABLEADO | 1 | 156.33 | 156.33
CAB-0 | Partida | m | Retirada de cableado existente | 0 | 1.11 | 0
CAB-1 | Partida | m | Cable tipo CPRO RV-K 1KV o eq. 3x2,5mm2 | 19 | 2.37 | 45.03
CAB-2 | Partida | m | Cable trenzado Cu CPRO RZ-0,6k/1kV o eq. 5x4 mm2 | 0 | 3.67 | 0
CAB-3 | Partida | m | Cable ARMIGRON-F Class RVFV 1KV o eq. 4x6 mm2 | 0 | 7.24 | 0
CAB-4 | Partida | m | Cable ARMIGRON-F Class RVFV 1KV o eq. 4x10 mm2 | 0 | 9.53 | 0
CAB-5 | Partida | m | Cable ARMIGRON-F Class RVFV 1KV o eq. 1x16 mm2 | 0 | 5 | 0
CAB-6 | Partida | m | Cable de cobre desnudo 1x35 mm2 | 0 | 6.5 | 0
CAB-7 | Partida | ud | Caja Claved o equivalente | 2 | 18.08 | 36.16
CAB-8 | Partida | ud | Puesta a tierra soporte | 2 | 37.57 | 75.14
CAB-9 | Partida | ud | Puesta de tierra soporte tipo brazo | 0 | 163.48 | 0
CAB-10 | Partida | m | Cable tipo CPRO RVFV-K 1KV o eq. 4x6 mm2 | 0 | 5.96 | 0
CAB-11 | Partida | m | Cable tipo CPRO RVFV-K 1KV o eq. 4x10 mm2 | 0 | 8.26 | 0
CAB-12 | Partida | m | Cable tipo CPRO RVFV-K 1KV o eq. 4x16 mm2 | 0 | 10.32 | 0
CAB-13 | Partida | m | Cable tipo CPRO RVFV-K 1KV o eq. 1x16 mm2 | 0 | 4.08 | 0
|  |  | AP 034 - 4 | 1 | 156.33 | 156.33
AP 034 - 5 | Capítulo |  | LEGALIZACION | 1 | 556.5 | 556.5
AP 034 - 6 | Capítulo |  | CUADROS | 1 | 234.06 | 234.06
CUAD-01 | Partida | ud | Desconexion y desmontaje cuadro electrico | 1 | 234.06 | 234.06
|  |  | AP 034 - 6 | 1 | 234.06 | 234.06
|  |  | AP 034 | 1 | 3922.31 | 3922.31
AP 092 | Capítulo |  | CUADRO AP 092 | 1 | 54317.27 | 54317.27
AP 092 - 1 | Capítulo |  | OBRA CIVIL | 1 | 40518.98 | 40518.98
OC-0 | Partida | ud | Cata localizacion servicios | 0 | 65.04 | 0
OC-1 | Partida | m | Canalización longit./transv. por calzada 40x65 cm | 0 | 99.34 | 0
OC-2 | Partida | m | Canalización en acera existente 40x60 cm - Panot | 478 | 79.68 | 38087.04
OC-3 | Partida | m | Canalización en acera existente 40x60 cm - Pav piezas hormigón | 0 | 111.68 | 0
OC-4 | Partida | m | Canalización en acera existente 40x60 cm - Pavimento continuo | 0 | 80.02 | 0
OC-5 | Partida | m | Canalización en acera existente 40x60 cm - Pavimento adoquines | 0 | 75.86 | 0
OC-6 | Partida | m | Canalización en tierra 40x60 cm | 0 | 58.77 | 0
OC-7 | Partida | ud | Arqueta de 40x40x65 con suministro de marco y tapa | 15 | 88 | 1320
OC-8 | Partida | ud | Arqueta de 60x60x65 con suministro de marco y tapa | 0 | 192.03 | 0
OC-9 | Partida | ud | Cimentación 800x800x800 mm (altura hasta 4 m) | 6 | 121.49 | 728.94
OC-10 | Partida | ud | Cimentacón 800x800x1000 mm (altura hasta 6 m) | 0 | 134.51 | 0
OC-11 | Partida | ud | Cimentacion 1000x1000x1200 mm (altura hasta 9 m) | 2 | 191.5 | 383
OC-12 | Partida | ud | Cimentación 1200x1200x1200 mm (altura mayor de 9 m) | 0 | 245.24 | 0
|  |  | AP 092 - 1 | 1 | 40518.98 | 40518.98
AP 092 - 2 | Capítulo |  | SOPORTES | 1 | 6080.38 | 6080.38
SOP-1 | Partida | ud | Desconexionado y desmontaje de soporte existente | 8 | 53.51 | 428.08
SOP--1 | Partida | ud | Soporte altura hasta 4 metros | 6 | 583.71 | 3502.26
SOP--2 | Partida | ud | Soporte altura hasta 6 metros | 0 | 769.32 | 0
SOP--3 | Partida | ud | Soporte altura hasta 9 metros | 2 | 1075.02 | 2150.04
SOP--4 | Partida | ud | Soporte altura mayor de 9 metros | 0 | 1308.39 | 0
SOP--5 | Partida | ud | Soporte tipo brazo | 0 | 241.02 | 0
|  |  | AP 092 - 2 | 1 | 6080.38 | 6080.38
AP 092 - 3 | Capítulo |  | LUMINARIAS | 1 | 0 | 0
AP 092 - 4 | Capítulo |  | CABLEADO | 1 | 7161.41 | 7161.41
CAB-0 | Partida | m | Retirada de cableado existente | 493.5 | 1.11 | 547.79
CAB-1 | Partida | m | Cable tipo CPRO RV-K 1KV o eq. 3x2,5mm2 | 54 | 2.37 | 127.98
CAB-2 | Partida | m | Cable trenzado Cu CPRO RZ-0,6k/1kV o eq. 5x4 mm2 | 0 | 3.67 | 0
CAB-3 | Partida | m | Cable ARMIGRON-F Class RVFV 1KV o eq. 4x6 mm2 | 493.5 | 7.24 | 3572.94
CAB-4 | Partida | m | Cable ARMIGRON-F Class RVFV 1KV o eq. 4x10 mm2 | 0 | 9.53 | 0
CAB-5 | Partida | m | Cable ARMIGRON-F Class RVFV 1KV o eq. 1x16 mm2 | 493.5 | 5 | 2467.5
CAB-6 | Partida | m | Cable de cobre desnudo 1x35 mm2 | 0 | 6.5 | 0
CAB-7 | Partida | ud | Caja Claved o equivalente | 8 | 18.08 | 144.64
CAB-8 | Partida | ud | Puesta a tierra soporte | 8 | 37.57 | 300.56
CAB-9 | Partida | ud | Puesta de tierra soporte tipo brazo | 0 | 163.48 | 0
CAB-10 | Partida | m | Cable tipo CPRO RVFV-K 1KV o eq. 4x6 mm2 | 0 | 5.96 | 0
CAB-11 | Partida | m | Cable tipo CPRO RVFV-K 1KV o eq. 4x10 mm2 | 0 | 8.26 | 0
CAB-12 | Partida | m | Cable tipo CPRO RVFV-K 1KV o eq. 4x16 mm2 | 0 | 10.32 | 0
CAB-13 | Partida | m | Cable tipo CPRO RVFV-K 1KV o eq. 1x16 mm2 | 0 | 4.08 | 0
|  |  | AP 092 - 4 | 1 | 7161.41 | 7161.41
AP 092 - 5 | Capítulo |  | LEGALIZACION | 1 | 556.5 | 556.5
|  |  | AP 092 | 1 | 54317.27 | 54317.27
AP 093 | Capítulo |  | CUADRO AP 093 | 1 | 63984.08 | 63984.08
AP 093 - 1 | Capítulo |  | OBRA CIVIL | 1 | 49912.53 | 49912.53
OC-0 | Partida | ud | Cata localizacion servicios | 10 | 65.04 | 650.4
OC-1 | Partida | m | Canalización longit./transv. por calzada 40x65 cm | 475 | 99.34 | 47186.5
OC-2 | Partida | m | Canalización en acera existente 40x60 cm - Panot | 3 | 79.68 | 239.04
OC-3 | Partida | m | Canalización en acera existente 40x60 cm - Pav piezas hormigón | 0 | 111.68 | 0
OC-4 | Partida | m | Canalización en acera existente 40x60 cm - Pavimento continuo | 0 | 80.02 | 0
OC-5 | Partida | m | Canalización en acera existente 40x60 cm - Pavimento adoquines | 0 | 75.86 | 0
OC-6 | Partida | m | Canalización en tierra 40x60 cm | 0 | 58.77 | 0
OC-7 | Partida | ud | Arqueta de 40x40x65 con suministro de marco y tapa | 8 | 88 | 704
OC-8 | Partida | ud | Arqueta de 60x60x65 con suministro de marco y tapa | 4 | 192.03 | 768.12
OC-9 | Partida | ud | Cimentación 800x800x800 mm (altura hasta 4 m) | 3 | 121.49 | 364.47
OC-10 | Partida | ud | Cimentacón 800x800x1000 mm (altura hasta 6 m) | 0 | 134.51 | 0
OC-11 | Partida | ud | Cimentacion 1000x1000x1200 mm (altura hasta 9 m) | 0 | 191.5 | 0
OC-12 | Partida | ud | Cimentación 1200x1200x1200 mm (altura mayor de 9 m) | 0 | 245.24 | 0
|  |  | AP 093 - 1 | 1 | 49912.53 | 49912.53
AP 093 - 2 | Capítulo |  | SOPORTES | 1 | 1911.66 | 1911.66
SOP-1 | Partida | ud | Desconexionado y desmontaje de soporte existente | 3 | 53.51 | 160.53
SOP--1 | Partida | ud | Soporte altura hasta 4 metros | 3 | 583.71 | 1751.13
SOP--2 | Partida | ud | Soporte altura hasta 6 metros | 0 | 769.32 | 0
SOP--3 | Partida | ud | Soporte altura hasta 9 metros | 0 | 1075.02 | 0
SOP--4 | Partida | ud | Soporte altura mayor de 9 metros | 0 | 1308.39 | 0
SOP--5 | Partida | ud | Soporte tipo brazo | 0 | 241.02 | 0
|  |  | AP 093 - 2 | 1 | 1911.66 | 1911.66
AP 093 - 3 | Capítulo |  | LUMINARIAS | 1 | 0 | 0
AP 093 - 4 | Capítulo |  | CABLEADO | 1 | 11603.39 | 11603.39
CAB-0 | Partida | m | Retirada de cableado existente | 882 | 1.11 | 979.02
CAB-1 | Partida | m | Cable tipo CPRO RV-K 1KV o eq. 3x2,5mm2 | 16.5 | 2.37 | 39.11
CAB-2 | Partida | m | Cable trenzado Cu CPRO RZ-0,6k/1kV o eq. 5x4 mm2 | 0 | 3.67 | 0
CAB-3 | Partida | m | Cable ARMIGRON-F Class RVFV 1KV o eq. 4x6 mm2 | 210 | 7.24 | 1520.4
CAB-4 | Partida | m | Cable ARMIGRON-F Class RVFV 1KV o eq. 4x10 mm2 | 672 | 9.53 | 6404.16
CAB-5 | Partida | m | Cable ARMIGRON-F Class RVFV 1KV o eq. 1x16 mm2 | 498.75 | 5 | 2493.75
CAB-6 | Partida | m | Cable de cobre desnudo 1x35 mm2 | 0 | 6.5 | 0
CAB-7 | Partida | ud | Caja Claved o equivalente | 3 | 18.08 | 54.24
CAB-8 | Partida | ud | Puesta a tierra soporte | 3 | 37.57 | 112.71
CAB-9 | Partida | ud | Puesta de tierra soporte tipo brazo | 0 | 163.48 | 0
CAB-10 | Partida | m | Cable tipo CPRO RVFV-K 1KV o eq. 4x6 mm2 | 0 | 5.96 | 0
CAB-11 | Partida | m | Cable tipo CPRO RVFV-K 1KV o eq. 4x10 mm2 | 0 | 8.26 | 0
CAB-12 | Partida | m | Cable tipo CPRO RVFV-K 1KV o eq. 4x16 mm2 | 0 | 10.32 | 0
CAB-13 | Partida | m | Cable tipo CPRO RVFV-K 1KV o eq. 1x16 mm2 | 0 | 4.08 | 0
|  |  | AP 093 - 4 | 1 | 11603.39 | 11603.39
AP 093 - 5 | Capítulo |  | LEGALIZACION | 1 | 556.5 | 556.5
|  |  | AP 093 | 1 | 63984.08 | 63984.08
AP 094 | Capítulo |  | CUADRO AP 094 | 1 | 8517.1 | 8517.1
AP 094 - 1 | Capítulo |  | OBRA CIVIL | 1 | 2313.36 | 2313.36
OC-0 | Partida | ud | Cata localizacion servicios | 0 | 65.04 | 0
OC-1 | Partida | m | Canalización longit./transv. por calzada 40x65 cm | 0 | 99.34 | 0
OC-2 | Partida | m | Canalización en acera existente 40x60 cm - Panot | 8 | 79.68 | 637.44
OC-3 | Partida | m | Canalización en acera existente 40x60 cm - Pav piezas hormigón | 0 | 111.68 | 0
OC-4 | Partida | m | Canalización en acera existente 40x60 cm - Pavimento continuo | 0 | 80.02 | 0
OC-5 | Partida | m | Canalización en acera existente 40x60 cm - Pavimento adoquines | 0 | 75.86 | 0
OC-6 | Partida | m | Canalización en tierra 40x60 cm | 0 | 58.77 | 0
OC-7 | Partida | ud | Arqueta de 40x40x65 con suministro de marco y tapa | 8 | 88 | 704
OC-8 | Partida | ud | Arqueta de 60x60x65 con suministro de marco y tapa | 0 | 192.03 | 0
OC-9 | Partida | ud | Cimentación 800x800x800 mm (altura hasta 4 m) | 8 | 121.49 | 971.92
OC-10 | Partida | ud | Cimentacón 800x800x1000 mm (altura hasta 6 m) | 0 | 134.51 | 0
OC-11 | Partida | ud | Cimentacion 1000x1000x1200 mm (altura hasta 9 m) | 0 | 191.5 | 0
OC-12 | Partida | ud | Cimentación 1200x1200x1200 mm (altura mayor de 9 m) | 0 | 245.24 | 0
|  |  | AP 094 - 1 | 1 | 2313.36 | 2313.36
AP 094 - 2 | Capítulo |  | SOPORTES | 1 | 5097.76 | 5097.76
SOP-1 | Partida | ud | Desconexionado y desmontaje de soporte existente | 8 | 53.51 | 428.08
SOP--1 | Partida | ud | Soporte altura hasta 4 metros | 8 | 583.71 | 4669.68
SOP--2 | Partida | ud | Soporte altura hasta 6 metros | 0 | 769.32 | 0
SOP--3 | Partida | ud | Soporte altura hasta 9 metros | 0 | 1075.02 | 0
SOP--4 | Partida | ud | Soporte altura mayor de 9 metros | 0 | 1308.39 | 0
SOP--5 | Partida | ud | Soporte tipo brazo | 0 | 241.02 | 0
|  |  | AP 094 - 2 | 1 | 5097.76 | 5097.76
AP 094 - 3 | Capítulo |  | LUMINARIAS | 1 | 0 | 0
AP 094 - 4 | Capítulo |  | CABLEADO | 1 | 549.48 | 549.48
CAB-0 | Partida | m | Retirada de cableado existente | 0 | 1.11 | 0
CAB-1 | Partida | m | Cable tipo CPRO RV-K 1KV o eq. 3x2,5mm2 | 44 | 2.37 | 104.28
CAB-2 | Partida | m | Cable trenzado Cu CPRO RZ-0,6k/1kV o eq. 5x4 mm2 | 0 | 3.67 | 0
CAB-3 | Partida | m | Cable ARMIGRON-F Class RVFV 1KV o eq. 4x6 mm2 | 0 | 7.24 | 0
CAB-4 | Partida | m | Cable ARMIGRON-F Class RVFV 1KV o eq. 4x10 mm2 | 0 | 9.53 | 0
CAB-5 | Partida | m | Cable ARMIGRON-F Class RVFV 1KV o eq. 1x16 mm2 | 0 | 5 | 0
CAB-6 | Partida | m | Cable de cobre desnudo 1x35 mm2 | 0 | 6.5 | 0
CAB-7 | Partida | ud | Caja Claved o equivalente | 8 | 18.08 | 144.64
CAB-8 | Partida | ud | Puesta a tierra soporte | 8 | 37.57 | 300.56
CAB-9 | Partida | ud | Puesta de tierra soporte tipo brazo | 0 | 163.48 | 0
CAB-10 | Partida | m | Cable tipo CPRO RVFV-K 1KV o eq. 4x6 mm2 | 0 | 5.96 | 0
CAB-11 | Partida | m | Cable tipo CPRO RVFV-K 1KV o eq. 4x10 mm2 | 0 | 8.26 | 0
CAB-12 | Partida | m | Cable tipo CPRO RVFV-K 1KV o eq. 4x16 mm2 | 0 | 10.32 | 0
CAB-13 | Partida | m | Cable tipo CPRO RVFV-K 1KV o eq. 1x16 mm2 | 0 | 4.08 | 0
|  |  | AP 094 - 4 | 1 | 549.48 | 549.48
AP 094 - 5 | Capítulo |  | LEGALIZACION | 1 | 556.5 | 556.5
|  |  | AP 094 | 1 | 8517.1 | 8517.1
AP 100 | Capítulo |  | CUADRO AP 100 | 1 | 12190.06 | 12190.06
AP 100 - 1 | Capítulo |  | OBRA CIVIL | 1 | 8168.86 | 8168.86
OC-0 | Partida | ud | Cata localizacion servicios | 0 | 65.04 | 0
OC-1 | Partida | m | Canalización longit./transv. por calzada 40x65 cm | 75 | 99.34 | 7450.5
OC-2 | Partida | m | Canalización en acera existente 40x60 cm - Panot | 2 | 79.68 | 159.36
OC-3 | Partida | m | Canalización en acera existente 40x60 cm - Pav piezas hormigón | 0 | 111.68 | 0
OC-4 | Partida | m | Canalización en acera existente 40x60 cm - Pavimento continuo | 0 | 80.02 | 0
OC-5 | Partida | m | Canalización en acera existente 40x60 cm - Pavimento adoquines | 0 | 75.86 | 0
OC-6 | Partida | m | Canalización en tierra 40x60 cm | 0 | 58.77 | 0
OC-7 | Partida | ud | Arqueta de 40x40x65 con suministro de marco y tapa | 2 | 88 | 176
OC-8 | Partida | ud | Arqueta de 60x60x65 con suministro de marco y tapa | 0 | 192.03 | 0
OC-9 | Partida | ud | Cimentación 800x800x800 mm (altura hasta 4 m) | 0 | 121.49 | 0
OC-10 | Partida | ud | Cimentacón 800x800x1000 mm (altura hasta 6 m) | 0 | 134.51 | 0
OC-11 | Partida | ud | Cimentacion 1000x1000x1200 mm (altura hasta 9 m) | 2 | 191.5 | 383
OC-12 | Partida | ud | Cimentación 1200x1200x1200 mm (altura mayor de 9 m) | 0 | 245.24 | 0
|  |  | AP 100 - 1 | 1 | 8168.86 | 8168.86
AP 100 - 2 | Capítulo |  | SOPORTES | 1 | 2257.06 | 2257.06
SOP-1 | Partida | ud | Desconexionado y desmontaje de soporte existente | 2 | 53.51 | 107.02
SOP--1 | Partida | ud | Soporte altura hasta 4 metros | 0 | 583.71 | 0
SOP--2 | Partida | ud | Soporte altura hasta 6 metros | 0 | 769.32 | 0
SOP--3 | Partida | ud | Soporte altura hasta 9 metros | 2 | 1075.02 | 2150.04
SOP--4 | Partida | ud | Soporte altura mayor de 9 metros | 0 | 1308.39 | 0
SOP--5 | Partida | ud | Soporte tipo brazo | 0 | 241.02 | 0
|  |  | AP 100 - 2 | 1 | 2257.06 | 2257.06
AP 100 - 3 | Capítulo |  | LUMINARIAS | 1 | 0 | 0
AP 100 - 4 | Capítulo |  | CABLEADO | 1 | 1207.64 | 1207.64
CAB-0 | Partida | m | Retirada de cableado existente | 78.75 | 1.11 | 87.41
CAB-1 | Partida | m | Cable tipo CPRO RV-K 1KV o eq. 3x2,5mm2 | 19 | 2.37 | 45.03
CAB-2 | Partida | m | Cable trenzado Cu CPRO RZ-0,6k/1kV o eq. 5x4 mm2 | 0 | 3.67 | 0
CAB-3 | Partida | m | Cable ARMIGRON-F Class RVFV 1KV o eq. 4x6 mm2 | 78.75 | 7.24 | 570.15
CAB-4 | Partida | m | Cable ARMIGRON-F Class RVFV 1KV o eq. 4x10 mm2 | 0 | 9.53 | 0
CAB-5 | Partida | m | Cable ARMIGRON-F Class RVFV 1KV o eq. 1x16 mm2 | 78.75 | 5 | 393.75
CAB-6 | Partida | m | Cable de cobre desnudo 1x35 mm2 | 0 | 6.5 | 0
CAB-7 | Partida | ud | Caja Claved o equivalente | 2 | 18.08 | 36.16
CAB-8 | Partida | ud | Puesta a tierra soporte | 2 | 37.57 | 75.14
CAB-9 | Partida | ud | Puesta de tierra soporte tipo brazo | 0 | 163.48 | 0
CAB-10 | Partida | m | Cable tipo CPRO RVFV-K 1KV o eq. 4x6 mm2 | 0 | 5.96 | 0
CAB-11 | Partida | m | Cable tipo CPRO RVFV-K 1KV o eq. 4x10 mm2 | 0 | 8.26 | 0
CAB-12 | Partida | m | Cable tipo CPRO RVFV-K 1KV o eq. 4x16 mm2 | 0 | 10.32 | 0
CAB-13 | Partida | m | Cable tipo CPRO RVFV-K 1KV o eq. 1x16 mm2 | 0 | 4.08 | 0
|  |  | AP 100 - 4 | 1 | 1207.64 | 1207.64
AP 100 - 5 | Capítulo |  | LEGALIZACION | 1 | 556.5 | 556.5
|  |  | AP 100 | 1 | 12190.06 | 12190.06
AP 109 | Capítulo |  | CUADRO AP 109 | 1 | 2948.65 | 2948.65
AP 109 - 1 | Capítulo |  | OBRA CIVIL | 1 | 604.38 | 604.38
OC-0 | Partida | ud | Cata localizacion servicios | 0 | 65.04 | 0
OC-1 | Partida | m | Canalización longit./transv. por calzada 40x65 cm | 0 | 99.34 | 0
OC-2 | Partida | m | Canalización en acera existente 40x60 cm - Panot | 2 | 79.68 | 159.36
OC-3 | Partida | m | Canalización en acera existente 40x60 cm - Pav piezas hormigón | 0 | 111.68 | 0
OC-4 | Partida | m | Canalización en acera existente 40x60 cm - Pavimento continuo | 0 | 80.02 | 0
OC-5 | Partida | m | Canalización en acera existente 40x60 cm - Pavimento adoquines | 0 | 75.86 | 0
OC-6 | Partida | m | Canalización en tierra 40x60 cm | 0 | 58.77 | 0
OC-7 | Partida | ud | Arqueta de 40x40x65 con suministro de marco y tapa | 2 | 88 | 176
OC-8 | Partida | ud | Arqueta de 60x60x65 con suministro de marco y tapa | 0 | 192.03 | 0
OC-9 | Partida | ud | Cimentación 800x800x800 mm (altura hasta 4 m) | 0 | 121.49 | 0
OC-10 | Partida | ud | Cimentacón 800x800x1000 mm (altura hasta 6 m) | 2 | 134.51 | 269.02
OC-11 | Partida | ud | Cimentacion 1000x1000x1200 mm (altura hasta 9 m) | 0 | 191.5 | 0
OC-12 | Partida | ud | Cimentación 1200x1200x1200 mm (altura mayor de 9 m) | 0 | 245.24 | 0
|  |  | AP 109 - 1 | 1 | 604.38 | 604.38
AP 109 - 2 | Capítulo |  | SOPORTES | 1 | 1645.66 | 1645.66
SOP-1 | Partida | ud | Desconexionado y desmontaje de soporte existente | 2 | 53.51 | 107.02
SOP--1 | Partida | ud | Soporte altura hasta 4 metros | 0 | 583.71 | 0
SOP--2 | Partida | ud | Soporte altura hasta 6 metros | 2 | 769.32 | 1538.64
SOP--3 | Partida | ud | Soporte altura hasta 9 metros | 0 | 1075.02 | 0
SOP--4 | Partida | ud | Soporte altura mayor de 9 metros | 0 | 1308.39 | 0
SOP--5 | Partida | ud | Soporte tipo brazo | 0 | 241.02 | 0
|  |  | AP 109 - 2 | 1 | 1645.66 | 1645.66
AP 109 - 3 | Capítulo |  | LUMINARIAS | 1 | 0 | 0
AP 109 - 4 | Capítulo |  | CABLEADO | 1 | 142.11 | 142.11
CAB-0 | Partida | m | Retirada de cableado existente | 0 | 1.11 | 0
CAB-1 | Partida | m | Cable tipo CPRO RV-K 1KV o eq. 3x2,5mm2 | 13 | 2.37 | 30.81
CAB-2 | Partida | m | Cable trenzado Cu CPRO RZ-0,6k/1kV o eq. 5x4 mm2 | 0 | 3.67 | 0
CAB-3 | Partida | m | Cable ARMIGRON-F Class RVFV 1KV o eq. 4x6 mm2 | 0 | 7.24 | 0
CAB-4 | Partida | m | Cable ARMIGRON-F Class RVFV 1KV o eq. 4x10 mm2 | 0 | 9.53 | 0
CAB-5 | Partida | m | Cable ARMIGRON-F Class RVFV 1KV o eq. 1x16 mm2 | 0 | 5 | 0
CAB-6 | Partida | m | Cable de cobre desnudo 1x35 mm2 | 0 | 6.5 | 0
CAB-7 | Partida | ud | Caja Claved o equivalente | 2 | 18.08 | 36.16
CAB-8 | Partida | ud | Puesta a tierra soporte | 2 | 37.57 | 75.14
CAB-9 | Partida | ud | Puesta de tierra soporte tipo brazo | 0 | 163.48 | 0
CAB-10 | Partida | m | Cable tipo CPRO RVFV-K 1KV o eq. 4x6 mm2 | 0 | 5.96 | 0
CAB-11 | Partida | m | Cable tipo CPRO RVFV-K 1KV o eq. 4x10 mm2 | 0 | 8.26 | 0
CAB-12 | Partida | m | Cable tipo CPRO RVFV-K 1KV o eq. 4x16 mm2 | 0 | 10.32 | 0
CAB-13 | Partida | m | Cable tipo CPRO RVFV-K 1KV o eq. 1x16 mm2 | 0 | 4.08 | 0
|  |  | AP 109 - 4 | 1 | 142.11 | 142.11
AP 109 - 5 | Capítulo |  | LEGALIZACION | 1 | 556.5 | 556.5
|  |  | AP 109 | 1 | 2948.65 | 2948.65
AP 120 | Capítulo |  | CUADRO AP 120 | 1 | 3195.84 | 3195.84
AP 120 - 1 | Capítulo |  | OBRA CIVIL | 1 | 860.38 | 860.38
OC-0 | Partida | ud | Cata localizacion servicios | 5 | 65.04 | 325.2
OC-1 | Partida | m | Canalización longit./transv. por calzada 40x65 cm | 0 | 99.34 | 0
OC-2 | Partida | m | Canalización en acera existente 40x60 cm - Panot | 1 | 79.68 | 79.68
OC-3 | Partida | m | Canalización en acera existente 40x60 cm - Pav piezas hormigón | 0 | 111.68 | 0
OC-4 | Partida | m | Canalización en acera existente 40x60 cm - Pavimento continuo | 0 | 80.02 | 0
OC-5 | Partida | m | Canalización en acera existente 40x60 cm - Pavimento adoquines | 0 | 75.86 | 0
OC-6 | Partida | m | Canalización en tierra 40x60 cm | 0 | 58.77 | 0
OC-7 | Partida | ud | Arqueta de 40x40x65 con suministro de marco y tapa | 3 | 88 | 264
OC-8 | Partida | ud | Arqueta de 60x60x65 con suministro de marco y tapa | 0 | 192.03 | 0
OC-9 | Partida | ud | Cimentación 800x800x800 mm (altura hasta 4 m) | 0 | 121.49 | 0
OC-10 | Partida | ud | Cimentacón 800x800x1000 mm (altura hasta 6 m) | 0 | 134.51 | 0
OC-11 | Partida | ud | Cimentacion 1000x1000x1200 mm (altura hasta 9 m) | 1 | 191.5 | 191.5
OC-12 | Partida | ud | Cimentación 1200x1200x1200 mm (altura mayor de 9 m) | 0 | 245.24 | 0
|  |  | AP 120 - 1 | 1 | 860.38 | 860.38
AP 120 - 2 | Capítulo |  | SOPORTES | 1 | 1128.53 | 1128.53
SOP-1 | Partida | ud | Desconexionado y desmontaje de soporte existente | 1 | 53.51 | 53.51
SOP--1 | Partida | ud | Soporte altura hasta 4 metros | 0 | 583.71 | 0
SOP--2 | Partida | ud | Soporte altura hasta 6 metros | 0 | 769.32 | 0
SOP--3 | Partida | ud | Soporte altura hasta 9 metros | 1 | 1075.02 | 1075.02
SOP--4 | Partida | ud | Soporte altura mayor de 9 metros | 0 | 1308.39 | 0
SOP--5 | Partida | ud | Soporte tipo brazo | 0 | 241.02 | 0
|  |  | AP 120 - 2 | 1 | 1128.53 | 1128.53
AP 120 - 3 | Capítulo |  | LUMINARIAS | 1 | 0 | 0
AP 120 - 4 | Capítulo |  | CABLEADO | 1 | 650.43 | 650.43
CAB-0 | Partida | m | Retirada de cableado existente | 68.25 | 1.11 | 75.76
CAB-1 | Partida | m | Cable tipo CPRO RV-K 1KV o eq. 3x2,5mm2 | 10.5 | 2.37 | 24.89
CAB-2 | Partida | m | Cable trenzado Cu CPRO RZ-0,6k/1kV o eq. 5x4 mm2 | 0 | 3.67 | 0
CAB-3 | Partida | m | Cable ARMIGRON-F Class RVFV 1KV o eq. 4x6 mm2 | 68.25 | 7.24 | 494.13
CAB-4 | Partida | m | Cable ARMIGRON-F Class RVFV 1KV o eq. 4x10 mm2 | 0 | 9.53 | 0
CAB-5 | Partida | m | Cable ARMIGRON-F Class RVFV 1KV o eq. 1x16 mm2 | 0 | 5 | 0
CAB-6 | Partida | m | Cable de cobre desnudo 1x35 mm2 | 0 | 6.5 | 0
CAB-7 | Partida | ud | Caja Claved o equivalente | 1 | 18.08 | 18.08
CAB-8 | Partida | ud | Puesta a tierra soporte | 1 | 37.57 | 37.57
CAB-9 | Partida | ud | Puesta de tierra soporte tipo brazo | 0 | 163.48 | 0
CAB-10 | Partida | m | Cable tipo CPRO RVFV-K 1KV o eq. 4x6 mm2 | 0 | 5.96 | 0
CAB-11 | Partida | m | Cable tipo CPRO RVFV-K 1KV o eq. 4x10 mm2 | 0 | 8.26 | 0
CAB-12 | Partida | m | Cable tipo CPRO RVFV-K 1KV o eq. 4x16 mm2 | 0 | 10.32 | 0
CAB-13 | Partida | m | Cable tipo CPRO RVFV-K 1KV o eq. 1x16 mm2 | 0 | 4.08 | 0
|  |  | AP 120 - 4 | 1 | 650.43 | 650.43
AP 120 - 5 | Capítulo |  | LEGALIZACION | 1 | 556.5 | 556.5
|  |  | AP 120 | 1 | 3195.84 | 3195.84
AP 133 | Capítulo |  | CUADRO AP 133 | 1 | 556.5 | 556.5
AP 133 - 1 | Capítulo |  | OBRA CIVIL | 1 | 0 | 0
OC-0 | Partida | ud | Cata localizacion servicios | 0 | 65.04 | 0
OC-1 | Partida | m | Canalización longit./transv. por calzada 40x65 cm | 0 | 99.34 | 0
OC-2 | Partida | m | Canalización en acera existente 40x60 cm - Panot | 0 | 79.68 | 0
OC-3 | Partida | m | Canalización en acera existente 40x60 cm - Pav piezas hormigón | 0 | 111.68 | 0
OC-4 | Partida | m | Canalización en acera existente 40x60 cm - Pavimento continuo | 0 | 80.02 | 0
OC-5 | Partida | m | Canalización en acera existente 40x60 cm - Pavimento adoquines | 0 | 75.86 | 0
OC-6 | Partida | m | Canalización en tierra 40x60 cm | 0 | 58.77 | 0
OC-7 | Partida | ud | Arqueta de 40x40x65 con suministro de marco y tapa | 0 | 88 | 0
OC-8 | Partida | ud | Arqueta de 60x60x65 con suministro de marco y tapa | 0 | 192.03 | 0
OC-9 | Partida | ud | Cimentación 800x800x800 mm (altura hasta 4 m) | 0 | 121.49 | 0
OC-10 | Partida | ud | Cimentacón 800x800x1000 mm (altura hasta 6 m) | 0 | 134.51 | 0
OC-11 | Partida | ud | Cimentacion 1000x1000x1200 mm (altura hasta 9 m) | 0 | 191.5 | 0
OC-12 | Partida | ud | Cimentación 1200x1200x1200 mm (altura mayor de 9 m) | 0 | 245.24 | 0
|  |  | AP 133 - 1 | 1 | 0 | 0
AP 133 - 2 | Capítulo |  | SOPORTES | 1 | 0 | 0
SOP--1 | Partida | ud | Soporte altura hasta 4 metros | 0 | 583.71 | 0
SOP--2 | Partida | ud | Soporte altura hasta 6 metros | 0 | 769.32 | 0
SOP--3 | Partida | ud | Soporte altura hasta 9 metros | 0 | 1075.02 | 0
SOP--4 | Partida | ud | Soporte altura mayor de 9 metros | 0 | 1308.39 | 0
SOP--5 | Partida | ud | Soporte tipo brazo | 0 | 241.02 | 0
|  |  | AP 133 - 2 | 1 | 0 | 0
AP 133 - 3 | Capítulo |  | LUMINARIAS | 1 | 0 | 0
AP 133 - 4 | Capítulo |  | CABLEADO | 1 | 0 | 0
CAB-0 | Partida | m | Retirada de cableado existente | 0 | 1.11 | 0
CAB-1 | Partida | m | Cable tipo CPRO RV-K 1KV o eq. 3x2,5mm2 | 0 | 2.37 | 0
CAB-2 | Partida | m | Cable trenzado Cu CPRO RZ-0,6k/1kV o eq. 5x4 mm2 | 0 | 3.67 | 0
CAB-3 | Partida | m | Cable ARMIGRON-F Class RVFV 1KV o eq. 4x6 mm2 | 0 | 7.24 | 0
CAB-4 | Partida | m | Cable ARMIGRON-F Class RVFV 1KV o eq. 4x10 mm2 | 0 | 9.53 | 0
CAB-5 | Partida | m | Cable ARMIGRON-F Class RVFV 1KV o eq. 1x16 mm2 | 0 | 5 | 0
CAB-6 | Partida | m | Cable de cobre desnudo 1x35 mm2 | 0 | 6.5 | 0
CAB-7 | Partida | ud | Caja Claved o equivalente | 0 | 18.08 | 0
CAB-8 | Partida | ud | Puesta a tierra soporte | 0 | 37.57 | 0
CAB-9 | Partida | ud | Puesta de tierra soporte tipo brazo | 0 | 163.48 | 0
CAB-10 | Partida | m | Cable tipo CPRO RVFV-K 1KV o eq. 4x6 mm2 | 0 | 5.96 | 0
CAB-11 | Partida | m | Cable tipo CPRO RVFV-K 1KV o eq. 4x10 mm2 | 0 | 8.26 | 0
CAB-12 | Partida | m | Cable tipo CPRO RVFV-K 1KV o eq. 4x16 mm2 | 0 | 10.32 | 0
CAB-13 | Partida | m | Cable tipo CPRO RVFV-K 1KV o eq. 1x16 mm2 | 0 | 4.08 | 0
|  |  | AP 133 - 4 | 1 | 0 | 0
AP 133 - 5 | Capítulo |  | LEGALIZACION | 1 | 556.5 | 556.5
|  |  | AP 133 | 1 | 556.5 | 556.5
AP 134 | Capítulo |  | CUADRO AP 134 | 1 | 2122.38 | 2122.38
AP 134 - 1 | Capítulo |  | OBRA CIVIL | 1 | 359.18 | 359.18
OC-0 | Partida | ud | Cata localizacion servicios | 0 | 65.04 | 0
OC-1 | Partida | m | Canalización longit./transv. por calzada 40x65 cm | 0 | 99.34 | 0
OC-2 | Partida | m | Canalización en acera existente 40x60 cm - Panot | 1 | 79.68 | 79.68
OC-3 | Partida | m | Canalización en acera existente 40x60 cm - Pav piezas hormigón | 0 | 111.68 | 0
OC-4 | Partida | m | Canalización en acera existente 40x60 cm - Pavimento continuo | 0 | 80.02 | 0
OC-5 | Partida | m | Canalización en acera existente 40x60 cm - Pavimento adoquines | 0 | 75.86 | 0
OC-6 | Partida | m | Canalización en tierra 40x60 cm | 0 | 58.77 | 0
OC-7 | Partida | ud | Arqueta de 40x40x65 con suministro de marco y tapa | 1 | 88 | 88
OC-8 | Partida | ud | Arqueta de 60x60x65 con suministro de marco y tapa | 0 | 192.03 | 0
OC-9 | Partida | ud | Cimentación 800x800x800 mm (altura hasta 4 m) | 0 | 121.49 | 0
OC-10 | Partida | ud | Cimentacón 800x800x1000 mm (altura hasta 6 m) | 0 | 134.51 | 0
OC-11 | Partida | ud | Cimentacion 1000x1000x1200 mm (altura hasta 9 m) | 1 | 191.5 | 191.5
OC-12 | Partida | ud | Cimentación 1200x1200x1200 mm (altura mayor de 9 m) | 0 | 245.24 | 0
|  |  | AP 134 - 1 | 1 | 359.18 | 359.18
AP 134 - 2 | Capítulo |  | SOPORTES | 1 | 1128.53 | 1128.53
SOP-1 | Partida | ud | Desconexionado y desmontaje de soporte existente | 1 | 53.51 | 53.51
SOP--1 | Partida | ud | Soporte altura hasta 4 metros | 0 | 583.71 | 0
SOP--2 | Partida | ud | Soporte altura hasta 6 metros | 0 | 769.32 | 0
SOP--3 | Partida | ud | Soporte altura hasta 9 metros | 1 | 1075.02 | 1075.02
SOP--4 | Partida | ud | Soporte altura mayor de 9 metros | 0 | 1308.39 | 0
SOP--5 | Partida | ud | Soporte tipo brazo | 0 | 241.02 | 0
|  |  | AP 134 - 2 | 1 | 1128.53 | 1128.53
AP 134 - 3 | Capítulo |  | LUMINARIAS | 1 | 0 | 0
AP 134 - 4 | Capítulo |  | CABLEADO | 1 | 78.17 | 78.17
CAB-0 | Partida | m | Retirada de cableado existente | 0 | 1.11 | 0
CAB-1 | Partida | m | Cable tipo CPRO RV-K 1KV o eq. 3x2,5mm2 | 9.5 | 2.37 | 22.52
CAB-2 | Partida | m | Cable trenzado Cu CPRO RZ-0,6k/1kV o eq. 5x4 mm2 | 0 | 3.67 | 0
CAB-3 | Partida | m | Cable ARMIGRON-F Class RVFV 1KV o eq. 4x6 mm2 | 0 | 7.24 | 0
CAB-4 | Partida | m | Cable ARMIGRON-F Class RVFV 1KV o eq. 4x10 mm2 | 0 | 9.53 | 0
CAB-5 | Partida | m | Cable ARMIGRON-F Class RVFV 1KV o eq. 1x16 mm2 | 0 | 5 | 0
CAB-6 | Partida | m | Cable de cobre desnudo 1x35 mm2 | 0 | 6.5 | 0
CAB-7 | Partida | ud | Caja Claved o equivalente | 1 | 18.08 | 18.08
CAB-8 | Partida | ud | Puesta a tierra soporte | 1 | 37.57 | 37.57
CAB-9 | Partida | ud | Puesta de tierra soporte tipo brazo | 0 | 163.48 | 0
CAB-10 | Partida | m | Cable tipo CPRO RVFV-K 1KV o eq. 4x6 mm2 | 0 | 5.96 | 0
CAB-11 | Partida | m | Cable tipo CPRO RVFV-K 1KV o eq. 4x10 mm2 | 0 | 8.26 | 0
CAB-12 | Partida | m | Cable tipo CPRO RVFV-K 1KV o eq. 4x16 mm2 | 0 | 10.32 | 0
CAB-13 | Partida | m | Cable tipo CPRO RVFV-K 1KV o eq. 1x16 mm2 | 0 | 4.08 | 0
|  |  | AP 134 - 4 | 1 | 78.17 | 78.17
AP 134 - 5 | Capítulo |  | LEGALIZACION | 1 | 556.5 | 556.5
|  |  | AP 134 | 1 | 2122.38 | 2122.38
AP 139 | Capítulo |  | CUADRO AP 139 | 1 | 556.5 | 556.5
AP 139 - 1 | Capítulo |  | OBRA CIVIL | 1 | 0 | 0
OC-0 | Partida | ud | Cata localizacion servicios | 0 | 65.04 | 0
OC-1 | Partida | m | Canalización longit./transv. por calzada 40x65 cm | 0 | 99.34 | 0
OC-2 | Partida | m | Canalización en acera existente 40x60 cm - Panot | 0 | 79.68 | 0
OC-3 | Partida | m | Canalización en acera existente 40x60 cm - Pav piezas hormigón | 0 | 111.68 | 0
OC-4 | Partida | m | Canalización en acera existente 40x60 cm - Pavimento continuo | 0 | 80.02 | 0
OC-5 | Partida | m | Canalización en acera existente 40x60 cm - Pavimento adoquines | 0 | 75.86 | 0
OC-6 | Partida | m | Canalización en tierra 40x60 cm | 0 | 58.77 | 0
OC-7 | Partida | ud | Arqueta de 40x40x65 con suministro de marco y tapa | 0 | 88 | 0
OC-8 | Partida | ud | Arqueta de 60x60x65 con suministro de marco y tapa | 0 | 192.03 | 0
OC-9 | Partida | ud | Cimentación 800x800x800 mm (altura hasta 4 m) | 0 | 121.49 | 0
OC-10 | Partida | ud | Cimentacón 800x800x1000 mm (altura hasta 6 m) | 0 | 134.51 | 0
OC-11 | Partida | ud | Cimentacion 1000x1000x1200 mm (altura hasta 9 m) | 0 | 191.5 | 0
OC-12 | Partida | ud | Cimentación 1200x1200x1200 mm (altura mayor de 9 m) | 0 | 245.24 | 0
|  |  | AP 139 - 1 | 1 | 0 | 0
AP 139 - 2 | Capítulo |  | SOPORTES | 1 | 0 | 0
SOP--1 | Partida | ud | Soporte altura hasta 4 metros | 0 | 583.71 | 0
SOP--2 | Partida | ud | Soporte altura hasta 6 metros | 0 | 769.32 | 0
SOP--3 | Partida | ud | Soporte altura hasta 9 metros | 0 | 1075.02 | 0
SOP--4 | Partida | ud | Soporte altura mayor de 9 metros | 0 | 1308.39 | 0
SOP--5 | Partida | ud | Soporte tipo brazo | 0 | 241.02 | 0
|  |  | AP 139 - 2 | 1 | 0 | 0
AP 139 - 3 | Capítulo |  | LUMINARIAS | 1 | 0 | 0
AP 139 - 4 | Capítulo |  | CABLEADO | 1 | 0 | 0
CAB-0 | Partida | m | Retirada de cableado existente | 0 | 1.11 | 0
CAB-1 | Partida | m | Cable tipo CPRO RV-K 1KV o eq. 3x2,5mm2 | 0 | 2.37 | 0
CAB-2 | Partida | m | Cable trenzado Cu CPRO RZ-0,6k/1kV o eq. 5x4 mm2 | 0 | 3.67 | 0
CAB-3 | Partida | m | Cable ARMIGRON-F Class RVFV 1KV o eq. 4x6 mm2 | 0 | 7.24 | 0
CAB-4 | Partida | m | Cable ARMIGRON-F Class RVFV 1KV o eq. 4x10 mm2 | 0 | 9.53 | 0
CAB-5 | Partida | m | Cable ARMIGRON-F Class RVFV 1KV o eq. 1x16 mm2 | 0 | 5 | 0
CAB-6 | Partida | m | Cable de cobre desnudo 1x35 mm2 | 0 | 6.5 | 0
CAB-7 | Partida | ud | Caja Claved o equivalente | 0 | 18.08 | 0
CAB-8 | Partida | ud | Puesta a tierra soporte | 0 | 37.57 | 0
CAB-9 | Partida | ud | Puesta de tierra soporte tipo brazo | 0 | 163.48 | 0
CAB-10 | Partida | m | Cable tipo CPRO RVFV-K 1KV o eq. 4x6 mm2 | 0 | 5.96 | 0
CAB-11 | Partida | m | Cable tipo CPRO RVFV-K 1KV o eq. 4x10 mm2 | 0 | 8.26 | 0
CAB-12 | Partida | m | Cable tipo CPRO RVFV-K 1KV o eq. 4x16 mm2 | 0 | 10.32 | 0
CAB-13 | Partida | m | Cable tipo CPRO RVFV-K 1KV o eq. 1x16 mm2 | 0 | 4.08 | 0
|  |  | AP 139 - 4 | 1 | 0 | 0
AP 139 - 5 | Capítulo |  | LEGALIZACION | 1 | 556.5 | 556.5
|  |  | AP 139 | 1 | 556.5 | 556.5
AP 244A | Capítulo |  | CUADRO AP 244A | 1 | 17917.31 | 17917.31
AP 244A - 1 | Capítulo |  | OBRA CIVIL | 1 | 10265.08 | 10265.08
OC-0 | Partida | ud | Cata localizacion servicios | 10 | 65.04 | 650.4
OC-1 | Partida | m | Canalización longit./transv. por calzada 40x65 cm | 0 | 99.34 | 0
OC-2 | Partida | m | Canalización en acera existente 40x60 cm - Panot | 1 | 79.68 | 79.68
OC-3 | Partida | m | Canalización en acera existente 40x60 cm - Pav piezas hormigón | 0 | 111.68 | 0
OC-4 | Partida | m | Canalización en acera existente 40x60 cm - Pavimento continuo | 0 | 80.02 | 0
OC-5 | Partida | m | Canalización en acera existente 40x60 cm - Pavimento adoquines | 0 | 75.86 | 0
OC-6 | Partida | m | Canalización en tierra 40x60 cm | 150 | 58.77 | 8815.5
OC-7 | Partida | ud | Arqueta de 40x40x65 con suministro de marco y tapa | 6 | 88 | 528
OC-8 | Partida | ud | Arqueta de 60x60x65 con suministro de marco y tapa | 0 | 192.03 | 0
OC-9 | Partida | ud | Cimentación 800x800x800 mm (altura hasta 4 m) | 0 | 121.49 | 0
OC-10 | Partida | ud | Cimentacón 800x800x1000 mm (altura hasta 6 m) | 0 | 134.51 | 0
OC-11 | Partida | ud | Cimentacion 1000x1000x1200 mm (altura hasta 9 m) | 1 | 191.5 | 191.5
OC-12 | Partida | ud | Cimentación 1200x1200x1200 mm (altura mayor de 9 m) | 0 | 245.24 | 0
|  |  | AP 244A - 1 | 1 | 10265.08 | 10265.08
AP 244A - 2 | Capítulo |  | SOPORTES | 1 | 1128.53 | 1128.53
SOP-1 | Partida | ud | Desconexionado y desmontaje de soporte existente | 1 | 53.51 | 53.51
SOP--1 | Partida | ud | Soporte altura hasta 4 metros | 0 | 583.71 | 0
SOP--2 | Partida | ud | Soporte altura hasta 6 metros | 0 | 769.32 | 0
SOP--3 | Partida | ud | Soporte altura hasta 9 metros | 1 | 1075.02 | 1075.02
SOP--4 | Partida | ud | Soporte altura mayor de 9 metros | 0 | 1308.39 | 0
SOP--5 | Partida | ud | Soporte tipo brazo | 0 | 241.02 | 0
|  |  | AP 244A - 2 | 1 | 1128.53 | 1128.53
AP 244A - 3 | Capítulo |  | LUMINARIAS | 1 | 0 | 0
AP 244A - 4 | Capítulo |  | CABLEADO | 1 | 5967.2 | 5967.2
CAB-0 | Partida | m | Retirada de cableado existente | 777 | 1.11 | 862.47
CAB-1 | Partida | m | Cable tipo CPRO RV-K 1KV o eq. 3x2,5mm2 | 9.5 | 2.37 | 22.52
CAB-2 | Partida | m | Cable trenzado Cu CPRO RZ-0,6k/1kV o eq. 5x4 mm2 | 0 | 3.67 | 0
CAB-3 | Partida | m | Cable ARMIGRON-F Class RVFV 1KV o eq. 4x6 mm2 | 0 | 7.24 | 0
CAB-4 | Partida | m | Cable ARMIGRON-F Class RVFV 1KV o eq. 4x10 mm2 | 252 | 9.53 | 2401.56
CAB-5 | Partida | m | Cable ARMIGRON-F Class RVFV 1KV o eq. 1x16 mm2 | 525 | 5 | 2625
CAB-6 | Partida | m | Cable de cobre desnudo 1x35 mm2 | 0 | 6.5 | 0
CAB-7 | Partida | ud | Caja Claved o equivalente | 1 | 18.08 | 18.08
CAB-8 | Partida | ud | Puesta a tierra soporte | 1 | 37.57 | 37.57
CAB-9 | Partida | ud | Puesta de tierra soporte tipo brazo | 0 | 163.48 | 0
CAB-10 | Partida | m | Cable tipo CPRO RVFV-K 1KV o eq. 4x6 mm2 | 0 | 5.96 | 0
CAB-11 | Partida | m | Cable tipo CPRO RVFV-K 1KV o eq. 4x10 mm2 | 0 | 8.26 | 0
CAB-12 | Partida | m | Cable tipo CPRO RVFV-K 1KV o eq. 4x16 mm2 | 0 | 10.32 | 0
CAB-13 | Partida | m | Cable tipo CPRO RVFV-K 1KV o eq. 1x16 mm2 | 0 | 4.08 | 0
|  |  | AP 244A - 4 | 1 | 5967.2 | 5967.2
AP 244A - 5 | Capítulo |  | LEGALIZACION | 1 | 556.5 | 556.5
|  |  | AP 244A | 1 | 17917.31 | 17917.31
AP 244B | Capítulo |  | CUADRO AP 244B | 1 | 556.5 | 556.5
AP 244B - 1 | Capítulo |  | OBRA CIVIL | 1 | 0 | 0
OC-0 | Partida | ud | Cata localizacion servicios | 0 | 65.04 | 0
OC-1 | Partida | m | Canalización longit./transv. por calzada 40x65 cm | 0 | 99.34 | 0
OC-2 | Partida | m | Canalización en acera existente 40x60 cm - Panot | 0 | 79.68 | 0
OC-3 | Partida | m | Canalización en acera existente 40x60 cm - Pav piezas hormigón | 0 | 111.68 | 0
OC-4 | Partida | m | Canalización en acera existente 40x60 cm - Pavimento continuo | 0 | 80.02 | 0
OC-5 | Partida | m | Canalización en acera existente 40x60 cm - Pavimento adoquines | 0 | 75.86 | 0
OC-6 | Partida | m | Canalización en tierra 40x60 cm | 0 | 58.77 | 0
OC-7 | Partida | ud | Arqueta de 40x40x65 con suministro de marco y tapa | 0 | 88 | 0
OC-8 | Partida | ud | Arqueta de 60x60x65 con suministro de marco y tapa | 0 | 192.03 | 0
OC-9 | Partida | ud | Cimentación 800x800x800 mm (altura hasta 4 m) | 0 | 121.49 | 0
OC-10 | Partida | ud | Cimentacón 800x800x1000 mm (altura hasta 6 m) | 0 | 134.51 | 0
OC-11 | Partida | ud | Cimentacion 1000x1000x1200 mm (altura hasta 9 m) | 0 | 191.5 | 0
OC-12 | Partida | ud | Cimentación 1200x1200x1200 mm (altura mayor de 9 m) | 0 | 245.24 | 0
|  |  | AP 244B - 1 | 1 | 0 | 0
AP 244B - 2 | Capítulo |  | SOPORTES | 1 | 0 | 0
SOP--1 | Partida | ud | Soporte altura hasta 4 metros | 0 | 583.71 | 0
SOP--2 | Partida | ud | Soporte altura hasta 6 metros | 0 | 769.32 | 0
SOP--3 | Partida | ud | Soporte altura hasta 9 metros | 0 | 1075.02 | 0
SOP--4 | Partida | ud | Soporte altura mayor de 9 metros | 0 | 1308.39 | 0
SOP--5 | Partida | ud | Soporte tipo brazo | 0 | 241.02 | 0
|  |  | AP 244B - 2 | 1 | 0 | 0
AP 244B - 3 | Capítulo |  | LUMINARIAS | 1 | 0 | 0
AP 244B - 4 | Capítulo |  | CABLEADO | 1 | 0 | 0
CAB-0 | Partida | m | Retirada de cableado existente | 0 | 1.11 | 0
CAB-1 | Partida | m | Cable tipo CPRO RV-K 1KV o eq. 3x2,5mm2 | 0 | 2.37 | 0
CAB-2 | Partida | m | Cable trenzado Cu CPRO RZ-0,6k/1kV o eq. 5x4 mm2 | 0 | 3.67 | 0
CAB-3 | Partida | m | Cable ARMIGRON-F Class RVFV 1KV o eq. 4x6 mm2 | 0 | 7.24 | 0
CAB-4 | Partida | m | Cable ARMIGRON-F Class RVFV 1KV o eq. 4x10 mm2 | 0 | 9.53 | 0
CAB-5 | Partida | m | Cable ARMIGRON-F Class RVFV 1KV o eq. 1x16 mm2 | 0 | 5 | 0
CAB-6 | Partida | m | Cable de cobre desnudo 1x35 mm2 | 0 | 6.5 | 0
CAB-7 | Partida | ud | Caja Claved o equivalente | 0 | 18.08 | 0
CAB-8 | Partida | ud | Puesta a tierra soporte | 0 | 37.57 | 0
CAB-9 | Partida | ud | Puesta de tierra soporte tipo brazo | 0 | 163.48 | 0
CAB-10 | Partida | m | Cable tipo CPRO RVFV-K 1KV o eq. 4x6 mm2 | 0 | 5.96 | 0
CAB-11 | Partida | m | Cable tipo CPRO RVFV-K 1KV o eq. 4x10 mm2 | 0 | 8.26 | 0
CAB-12 | Partida | m | Cable tipo CPRO RVFV-K 1KV o eq. 4x16 mm2 | 0 | 10.32 | 0
CAB-13 | Partida | m | Cable tipo CPRO RVFV-K 1KV o eq. 1x16 mm2 | 0 | 4.08 | 0
|  |  | AP 244B - 4 | 1 | 0 | 0
AP 244B - 5 | Capítulo |  | LEGALIZACION | 1 | 556.5 | 556.5
|  |  | AP 244B | 1 | 556.5 | 556.5
AP 249 | Capítulo |  | CUADRO AP 249 | 1 | 5531.88 | 5531.88
AP 249 - 1 | Capítulo |  | OBRA CIVIL | 1 | 1445.85 | 1445.85
OC-0 | Partida | ud | Cata localizacion servicios | 0 | 65.04 | 0
OC-1 | Partida | m | Canalización longit./transv. por calzada 40x65 cm | 0 | 99.34 | 0
OC-2 | Partida | m | Canalización en acera existente 40x60 cm - Panot | 5 | 79.68 | 398.4
OC-3 | Partida | m | Canalización en acera existente 40x60 cm - Pav piezas hormigón | 0 | 111.68 | 0
OC-4 | Partida | m | Canalización en acera existente 40x60 cm - Pavimento continuo | 0 | 80.02 | 0
OC-5 | Partida | m | Canalización en acera existente 40x60 cm - Pavimento adoquines | 0 | 75.86 | 0
OC-6 | Partida | m | Canalización en tierra 40x60 cm | 0 | 58.77 | 0
OC-7 | Partida | ud | Arqueta de 40x40x65 con suministro de marco y tapa | 5 | 88 | 440
OC-8 | Partida | ud | Arqueta de 60x60x65 con suministro de marco y tapa | 0 | 192.03 | 0
OC-9 | Partida | ud | Cimentación 800x800x800 mm (altura hasta 4 m) | 5 | 121.49 | 607.45
OC-10 | Partida | ud | Cimentacón 800x800x1000 mm (altura hasta 6 m) | 0 | 134.51 | 0
OC-11 | Partida | ud | Cimentacion 1000x1000x1200 mm (altura hasta 9 m) | 0 | 191.5 | 0
OC-12 | Partida | ud | Cimentación 1200x1200x1200 mm (altura mayor de 9 m) | 0 | 245.24 | 0
|  |  | AP 249 - 1 | 1 | 1445.85 | 1445.85
AP 249 - 2 | Capítulo |  | SOPORTES | 1 | 3186.1 | 3186.1
SOP-1 | Partida | ud | Desconexionado y desmontaje de soporte existente | 5 | 53.51 | 267.55
SOP--1 | Partida | ud | Soporte altura hasta 4 metros | 5 | 583.71 | 2918.55
SOP--2 | Partida | ud | Soporte altura hasta 6 metros | 0 | 769.32 | 0
SOP--3 | Partida | ud | Soporte altura hasta 9 metros | 0 | 1075.02 | 0
SOP--4 | Partida | ud | Soporte altura mayor de 9 metros | 0 | 1308.39 | 0
SOP--5 | Partida | ud | Soporte tipo brazo | 0 | 241.02 | 0
|  |  | AP 249 - 2 | 1 | 3186.1 | 3186.1
AP 249 - 3 | Capítulo |  | LUMINARIAS | 1 | 0 | 0
AP 249 - 4 | Capítulo |  | CABLEADO | 1 | 343.43 | 343.43
CAB-0 | Partida | m | Retirada de cableado existente | 0 | 1.11 | 0
CAB-1 | Partida | m | Cable tipo CPRO RV-K 1KV o eq. 3x2,5mm2 | 27.5 | 2.37 | 65.18
CAB-2 | Partida | m | Cable trenzado Cu CPRO RZ-0,6k/1kV o eq. 5x4 mm2 | 0 | 3.67 | 0
CAB-3 | Partida | m | Cable ARMIGRON-F Class RVFV 1KV o eq. 4x6 mm2 | 0 | 7.24 | 0
CAB-4 | Partida | m | Cable ARMIGRON-F Class RVFV 1KV o eq. 4x10 mm2 | 0 | 9.53 | 0
CAB-5 | Partida | m | Cable ARMIGRON-F Class RVFV 1KV o eq. 1x16 mm2 | 0 | 5 | 0
CAB-6 | Partida | m | Cable de cobre desnudo 1x35 mm2 | 0 | 6.5 | 0
CAB-7 | Partida | ud | Caja Claved o equivalente | 5 | 18.08 | 90.4
CAB-8 | Partida | ud | Puesta a tierra soporte | 5 | 37.57 | 187.85
CAB-9 | Partida | ud | Puesta de tierra soporte tipo brazo | 0 | 163.48 | 0
CAB-10 | Partida | m | Cable tipo CPRO RVFV-K 1KV o eq. 4x6 mm2 | 0 | 5.96 | 0
CAB-11 | Partida | m | Cable tipo CPRO RVFV-K 1KV o eq. 4x10 mm2 | 0 | 8.26 | 0
CAB-12 | Partida | m | Cable tipo CPRO RVFV-K 1KV o eq. 4x16 mm2 | 0 | 10.32 | 0
CAB-13 | Partida | m | Cable tipo CPRO RVFV-K 1KV o eq. 1x16 mm2 | 0 | 4.08 | 0
|  |  | AP 249 - 4 | 1 | 343.43 | 343.43
AP 249 - 5 | Capítulo |  | LEGALIZACION | 1 | 556.5 | 556.5
|  |  | AP 249 | 1 | 5531.88 | 5531.88
AP 323 | Capítulo |  | CUADRO AP 323 | 1 | 2418.97 | 2418.97
AP 323 - 1 | Capítulo |  | OBRA CIVIL | 1 | 412.92 | 412.92
OC-0 | Partida | ud | Cata localizacion servicios | 0 | 65.04 | 0
OC-1 | Partida | m | Canalización longit./transv. por calzada 40x65 cm | 0 | 99.34 | 0
OC-2 | Partida | m | Canalización en acera existente 40x60 cm - Panot | 1 | 79.68 | 79.68
OC-3 | Partida | m | Canalización en acera existente 40x60 cm - Pav piezas hormigón | 0 | 111.68 | 0
OC-4 | Partida | m | Canalización en acera existente 40x60 cm - Pavimento continuo | 0 | 80.02 | 0
OC-5 | Partida | m | Canalización en acera existente 40x60 cm - Pavimento adoquines | 0 | 75.86 | 0
OC-6 | Partida | m | Canalización en tierra 40x60 cm | 0 | 58.77 | 0
OC-7 | Partida | ud | Arqueta de 40x40x65 con suministro de marco y tapa | 1 | 88 | 88
OC-8 | Partida | ud | Arqueta de 60x60x65 con suministro de marco y tapa | 0 | 192.03 | 0
OC-9 | Partida | ud | Cimentación 800x800x800 mm (altura hasta 4 m) | 0 | 121.49 | 0
OC-10 | Partida | ud | Cimentacón 800x800x1000 mm (altura hasta 6 m) | 0 | 134.51 | 0
OC-11 | Partida | ud | Cimentacion 1000x1000x1200 mm (altura hasta 9 m) | 0 | 191.5 | 0
OC-12 | Partida | ud | Cimentación 1200x1200x1200 mm (altura mayor de 9 m) | 1 | 245.24 | 245.24
|  |  | AP 323 - 1 | 1 | 412.92 | 412.92
AP 323 - 2 | Capítulo |  | SOPORTES | 1 | 1361.9 | 1361.9
SOP-1 | Partida | ud | Desconexionado y desmontaje de soporte existente | 1 | 53.51 | 53.51
SOP--1 | Partida | ud | Soporte altura hasta 4 metros | 0 | 583.71 | 0
SOP--2 | Partida | ud | Soporte altura hasta 6 metros | 0 | 769.32 | 0
SOP--3 | Partida | ud | Soporte altura hasta 9 metros | 0 | 1075.02 | 0
SOP--4 | Partida | ud | Soporte altura mayor de 9 metros | 1 | 1308.39 | 1308.39
SOP--5 | Partida | ud | Soporte tipo brazo | 0 | 241.02 | 0
|  |  | AP 323 - 2 | 1 | 1361.9 | 1361.9
AP 323 - 3 | Capítulo |  | LUMINARIAS | 1 | 0 | 0
AP 323 - 4 | Capítulo |  | CABLEADO | 1 | 87.65 | 87.65
CAB-0 | Partida | m | Retirada de cableado existente | 0 | 1.11 | 0
CAB-1 | Partida | m | Cable tipo CPRO RV-K 1KV o eq. 3x2,5mm2 | 13.5 | 2.37 | 32
CAB-2 | Partida | m | Cable trenzado Cu CPRO RZ-0,6k/1kV o eq. 5x4 mm2 | 0 | 3.67 | 0
CAB-3 | Partida | m | Cable ARMIGRON-F Class RVFV 1KV o eq. 4x6 mm2 | 0 | 7.24 | 0
CAB-4 | Partida | m | Cable ARMIGRON-F Class RVFV 1KV o eq. 4x10 mm2 | 0 | 9.53 | 0
CAB-5 | Partida | m | Cable ARMIGRON-F Class RVFV 1KV o eq. 1x16 mm2 | 0 | 5 | 0
CAB-6 | Partida | m | Cable de cobre desnudo 1x35 mm2 | 0 | 6.5 | 0
CAB-7 | Partida | ud | Caja Claved o equivalente | 1 | 18.08 | 18.08
CAB-8 | Partida | ud | Puesta a tierra soporte | 1 | 37.57 | 37.57
CAB-9 | Partida | ud | Puesta de tierra soporte tipo brazo | 0 | 163.48 | 0
CAB-10 | Partida | m | Cable tipo CPRO RVFV-K 1KV o eq. 4x6 mm2 | 0 | 5.96 | 0
CAB-11 | Partida | m | Cable tipo CPRO RVFV-K 1KV o eq. 4x10 mm2 | 0 | 8.26 | 0
CAB-12 | Partida | m | Cable tipo CPRO RVFV-K 1KV o eq. 4x16 mm2 | 0 | 10.32 | 0
CAB-13 | Partida | m | Cable tipo CPRO RVFV-K 1KV o eq. 1x16 mm2 | 0 | 4.08 | 0
|  |  | AP 323 - 4 | 1 | 87.65 | 87.65
AP 323 - 5 | Capítulo |  | LEGALIZACION | 1 | 556.5 | 556.5
|  |  | AP 323 | 1 | 2418.97 | 2418.97
AP 324 | Capítulo |  | CUADRO AP 324 | 1 | 45797.16 | 45797.16
AP 324 - 1 | Capítulo |  | OBRA CIVIL | 1 | 27615.2 | 27615.2
OC-0 | Partida | ud | Cata localizacion servicios | 30 | 65.04 | 1951.2
OC-1 | Partida | m | Canalización longit./transv. por calzada 40x65 cm | 0 | 99.34 | 0
OC-2 | Partida | m | Canalización en acera existente 40x60 cm - Panot | 300 | 79.68 | 23904
OC-3 | Partida | m | Canalización en acera existente 40x60 cm - Pav piezas hormigón | 0 | 111.68 | 0
OC-4 | Partida | m | Canalización en acera existente 40x60 cm - Pavimento continuo | 0 | 80.02 | 0
OC-5 | Partida | m | Canalización en acera existente 40x60 cm - Pavimento adoquines | 0 | 75.86 | 0
OC-6 | Partida | m | Canalización en tierra 40x60 cm | 0 | 58.77 | 0
OC-7 | Partida | ud | Arqueta de 40x40x65 con suministro de marco y tapa | 20 | 88 | 1760
OC-8 | Partida | ud | Arqueta de 60x60x65 con suministro de marco y tapa | 0 | 192.03 | 0
OC-9 | Partida | ud | Cimentación 800x800x800 mm (altura hasta 4 m) | 0 | 121.49 | 0
OC-10 | Partida | ud | Cimentacón 800x800x1000 mm (altura hasta 6 m) | 0 | 134.51 | 0
OC-11 | Partida | ud | Cimentacion 1000x1000x1200 mm (altura hasta 9 m) | 0 | 191.5 | 0
OC-12 | Partida | ud | Cimentación 1200x1200x1200 mm (altura mayor de 9 m) | 0 | 245.24 | 0
|  |  | AP 324 - 1 | 1 | 27615.2 | 27615.2
AP 324 - 2 | Capítulo |  | SOPORTES | 1 | 29.96 | 29.96
SOP-0 | Partida | ud | Sustitucion/Reparacion de portezuela de soporte existente | 1 | 29.96 | 29.96
SOP--1 | Partida | ud | Soporte altura hasta 4 metros | 0 | 583.71 | 0
SOP--2 | Partida | ud | Soporte altura hasta 6 metros | 0 | 769.32 | 0
SOP--3 | Partida | ud | Soporte altura hasta 9 metros | 0 | 1075.02 | 0
SOP--4 | Partida | ud | Soporte altura mayor de 9 metros | 0 | 1308.39 | 0
SOP--5 | Partida | ud | Soporte tipo brazo | 0 | 241.02 | 0
|  |  | AP 324 - 2 | 1 | 29.96 | 29.96
AP 324 - 3 | Capítulo |  | LUMINARIAS | 1 | 252.87 | 252.87
SOP-52 | Partida | ud | Pantalla LED | 3 | 84.29 | 252.87
|  |  | AP 324 - 3 | 1 | 252.87 | 252.87
AP 324 - 4 | Capítulo |  | CABLEADO | 1 | 17342.63 | 17342.63
CAB-0 | Partida | m | Retirada de cableado existente | 2808.75 | 1.11 | 3117.71
CAB-1 | Partida | m | Cable tipo CPRO RV-K 1KV o eq. 3x2,5mm2 | 6 | 2.37 | 14.22
CAB-2 | Partida | m | Cable trenzado Cu CPRO RZ-0,6k/1kV o eq. 5x4 mm2 | 0 | 3.67 | 0
CAB-3 | Partida | m | Cable ARMIGRON-F Class RVFV 1KV o eq. 4x6 mm2 | 0 | 7.24 | 0
CAB-4 | Partida | m | Cable ARMIGRON-F Class RVFV 1KV o eq. 4x10 mm2 | 0 | 9.53 | 0
CAB-5 | Partida | m | Cable ARMIGRON-F Class RVFV 1KV o eq. 1x16 mm2 | 2808.75 | 5 | 14043.75
CAB-6 | Partida | m | Cable de cobre desnudo 1x35 mm2 | 0 | 6.5 | 0
CAB-7 | Partida | ud | Caja Claved o equivalente | 3 | 18.08 | 54.24
CAB-8 | Partida | ud | Puesta a tierra soporte | 3 | 37.57 | 112.71
CAB-9 | Partida | ud | Puesta de tierra soporte tipo brazo | 0 | 163.48 | 0
CAB-10 | Partida | m | Cable tipo CPRO RVFV-K 1KV o eq. 4x6 mm2 | 0 | 5.96 | 0
CAB-11 | Partida | m | Cable tipo CPRO RVFV-K 1KV o eq. 4x10 mm2 | 0 | 8.26 | 0
CAB-12 | Partida | m | Cable tipo CPRO RVFV-K 1KV o eq. 4x16 mm2 | 0 | 10.32 | 0
CAB-13 | Partida | m | Cable tipo CPRO RVFV-K 1KV o eq. 1x16 mm2 | 0 | 4.08 | 0
|  |  | AP 324 - 4 | 1 | 17342.63 | 17342.63
AP 324 - 5 | Capítulo |  | LEGALIZACION | 1 | 556.5 | 556.5
|  |  | AP 324 | 1 | 45797.16 | 45797.16
AP 1000 | Capítulo |  | CUADRO AP 1000 (322) | 1 | 13308.06 | 13308.06
AP 1000 - 1 | Capítulo |  | OBRA CIVIL | 1 | 7330.4 | 7330.4
OC-0 | Partida | ud | Cata localizacion servicios | 10 | 65.04 | 650.4
OC-1 | Partida | m | Canalización longit./transv. por calzada 40x65 cm | 0 | 99.34 | 0
OC-2 | Partida | m | Canalización en acera existente 40x60 cm - Panot | 75 | 79.68 | 5976
OC-3 | Partida | m | Canalización en acera existente 40x60 cm - Pav piezas hormigón | 0 | 111.68 | 0
OC-4 | Partida | m | Canalización en acera existente 40x60 cm - Pavimento continuo | 0 | 80.02 | 0
OC-5 | Partida | m | Canalización en acera existente 40x60 cm - Pavimento adoquines | 0 | 75.86 | 0
OC-6 | Partida | m | Canalización en tierra 40x60 cm | 0 | 58.77 | 0
OC-7 | Partida | ud | Arqueta de 40x40x65 con suministro de marco y tapa | 8 | 88 | 704
OC-8 | Partida | ud | Arqueta de 60x60x65 con suministro de marco y tapa | 0 | 192.03 | 0
OC-9 | Partida | ud | Cimentación 800x800x800 mm (altura hasta 4 m) | 0 | 121.49 | 0
OC-10 | Partida | ud | Cimentacón 800x800x1000 mm (altura hasta 6 m) | 0 | 134.51 | 0
OC-11 | Partida | ud | Cimentacion 1000x1000x1200 mm (altura hasta 9 m) | 0 | 191.5 | 0
OC-12 | Partida | ud | Cimentación 1200x1200x1200 mm (altura mayor de 9 m) | 0 | 245.24 | 0
|  |  | AP 1000 - 1 | 1 | 7330.4 | 7330.4
AP 1000 - 2 | Capítulo |  | SOPORTES | 1 | 0 | 0
SOP--1 | Partida | ud | Soporte altura hasta 4 metros | 0 | 583.71 | 0
SOP--2 | Partida | ud | Soporte altura hasta 6 metros | 0 | 769.32 | 0
SOP--3 | Partida | ud | Soporte altura hasta 9 metros | 0 | 1075.02 | 0
SOP--4 | Partida | ud | Soporte altura mayor de 9 metros | 0 | 1308.39 | 0
SOP--5 | Partida | ud | Soporte tipo brazo | 0 | 241.02 | 0
|  |  | AP 1000 - 2 | 1 | 0 | 0
AP 1000 - 3 | Capítulo |  | LUMINARIAS | 1 | 0 | 0
AP 1000 - 4 | Capítulo |  | CABLEADO | 1 | 5421.16 | 5421.16
CAB-0 | Partida | m | Retirada de cableado existente | 472.5 | 1.11 | 524.48
CAB-1 | Partida | m | Cable tipo CPRO RV-K 1KV o eq. 3x2,5mm2 | 0 | 2.37 | 0
CAB-2 | Partida | m | Cable trenzado Cu CPRO RZ-0,6k/1kV o eq. 5x4 mm2 | 0 | 3.67 | 0
CAB-3 | Partida | m | Cable ARMIGRON-F Class RVFV 1KV o eq. 4x6 mm2 | 0 | 7.24 | 0
CAB-4 | Partida | m | Cable ARMIGRON-F Class RVFV 1KV o eq. 4x10 mm2 | 472.5 | 9.53 | 4502.93
CAB-5 | Partida | m | Cable ARMIGRON-F Class RVFV 1KV o eq. 1x16 mm2 | 78.75 | 5 | 393.75
CAB-6 | Partida | m | Cable de cobre desnudo 1x35 mm2 | 0 | 6.5 | 0
CAB-7 | Partida | ud | Caja Claved o equivalente | 0 | 18.08 | 0
CAB-8 | Partida | ud | Puesta a tierra soporte | 0 | 37.57 | 0
CAB-9 | Partida | ud | Puesta de tierra soporte tipo brazo | 0 | 163.48 | 0
CAB-10 | Partida | m | Cable tipo CPRO RVFV-K 1KV o eq. 4x6 mm2 | 0 | 5.96 | 0
CAB-11 | Partida | m | Cable tipo CPRO RVFV-K 1KV o eq. 4x10 mm2 | 0 | 8.26 | 0
CAB-12 | Partida | m | Cable tipo CPRO RVFV-K 1KV o eq. 4x16 mm2 | 0 | 10.32 | 0
CAB-13 | Partida | m | Cable tipo CPRO RVFV-K 1KV o eq. 1x16 mm2 | 0 | 4.08 | 0
|  |  | AP 1000 - 4 | 1 | 5421.16 | 5421.16
AP 1000 - 5 | Capítulo |  | LEGALIZACION | 1 | 556.5 | 556.5
|  |  | AP 1000 | 1 | 13308.06 | 13308.06
AP 1002 | Capítulo |  | CUADRO AP 1002 (326) | 1 | 2120.01 | 2120.01
AP 1002 - 1 | Capítulo |  | OBRA CIVIL | 1 | 359.18 | 359.18
OC-0 | Partida | ud | Cata localizacion servicios | 0 | 65.04 | 0
OC-1 | Partida | m | Canalización longit./transv. por calzada 40x65 cm | 0 | 99.34 | 0
OC-2 | Partida | m | Canalización en acera existente 40x60 cm - Panot | 1 | 79.68 | 79.68
OC-3 | Partida | m | Canalización en acera existente 40x60 cm - Pav piezas hormigón | 0 | 111.68 | 0
OC-4 | Partida | m | Canalización en acera existente 40x60 cm - Pavimento continuo | 0 | 80.02 | 0
OC-5 | Partida | m | Canalización en acera existente 40x60 cm - Pavimento adoquines | 0 | 75.86 | 0
OC-6 | Partida | m | Canalización en tierra 40x60 cm | 0 | 58.77 | 0
OC-7 | Partida | ud | Arqueta de 40x40x65 con suministro de marco y tapa | 1 | 88 | 88
OC-8 | Partida | ud | Arqueta de 60x60x65 con suministro de marco y tapa | 0 | 192.03 | 0
OC-9 | Partida | ud | Cimentación 800x800x800 mm (altura hasta 4 m) | 0 | 121.49 | 0
OC-10 | Partida | ud | Cimentacón 800x800x1000 mm (altura hasta 6 m) | 0 | 134.51 | 0
OC-11 | Partida | ud | Cimentacion 1000x1000x1200 mm (altura hasta 9 m) | 1 | 191.5 | 191.5
OC-12 | Partida | ud | Cimentación 1200x1200x1200 mm (altura mayor de 9 m) | 0 | 245.24 | 0
|  |  | AP 1002 - 1 | 1 | 359.18 | 359.18
AP 1002 - 2 | Capítulo |  | SOPORTES | 1 | 1128.53 | 1128.53
SOP-1 | Partida | ud | Desconexionado y desmontaje de soporte existente | 1 | 53.51 | 53.51
SOP--1 | Partida | ud | Soporte altura hasta 4 metros | 0 | 583.71 | 0
SOP--2 | Partida | ud | Soporte altura hasta 6 metros | 0 | 769.32 | 0
SOP--3 | Partida | ud | Soporte altura hasta 9 metros | 1 | 1075.02 | 1075.02
SOP--4 | Partida | ud | Soporte altura mayor de 9 metros | 0 | 1308.39 | 0
SOP--5 | Partida | ud | Soporte tipo brazo | 0 | 241.02 | 0
|  |  | AP 1002 - 2 | 1 | 1128.53 | 1128.53
AP 1002 - 3 | Capítulo |  | LUMINARIAS | 1 | 0 | 0
AP 1002 - 4 | Capítulo |  | CABLEADO | 1 | 75.8 | 75.8
CAB-0 | Partida | m | Retirada de cableado existente | 0 | 1.11 | 0
CAB-1 | Partida | m | Cable tipo CPRO RV-K 1KV o eq. 3x2,5mm2 | 8.5 | 2.37 | 20.15
CAB-2 | Partida | m | Cable trenzado Cu CPRO RZ-0,6k/1kV o eq. 5x4 mm2 | 0 | 3.67 | 0
CAB-3 | Partida | m | Cable ARMIGRON-F Class RVFV 1KV o eq. 4x6 mm2 | 0 | 7.24 | 0
CAB-4 | Partida | m | Cable ARMIGRON-F Class RVFV 1KV o eq. 4x10 mm2 | 0 | 9.53 | 0
CAB-5 | Partida | m | Cable ARMIGRON-F Class RVFV 1KV o eq. 1x16 mm2 | 0 | 5 | 0
CAB-6 | Partida | m | Cable de cobre desnudo 1x35 mm2 | 0 | 6.5 | 0
CAB-7 | Partida | ud | Caja Claved o equivalente | 1 | 18.08 | 18.08
CAB-8 | Partida | ud | Puesta a tierra soporte | 1 | 37.57 | 37.57
CAB-9 | Partida | ud | Puesta de tierra soporte tipo brazo | 0 | 163.48 | 0
CAB-10 | Partida | m | Cable tipo CPRO RVFV-K 1KV o eq. 4x6 mm2 | 0 | 5.96 | 0
CAB-11 | Partida | m | Cable tipo CPRO RVFV-K 1KV o eq. 4x10 mm2 | 0 | 8.26 | 0
CAB-12 | Partida | m | Cable tipo CPRO RVFV-K 1KV o eq. 4x16 mm2 | 0 | 10.32 | 0
CAB-13 | Partida | m | Cable tipo CPRO RVFV-K 1KV o eq. 1x16 mm2 | 0 | 4.08 | 0
|  |  | AP 1002 - 4 | 1 | 75.8 | 75.8
AP 1002 - 5 | Capítulo |  | LEGALIZACION | 1 | 556.5 | 556.5
|  |  | AP 1002 | 1 | 2120.01 | 2120.01
VARIOS | Capítulo |  | VARIOS | 1 | 5360.34 | 5360.34
VAR-1 | Partida | ud | Aparamenta Diferencial 4P | 5 | 306.31 | 1531.55
VAR-2 | Partida | ud | Tensor de acero galvanizado de 1/2" de 400 KG a tracción | 2 | 14.17 | 28.34
VAR-3 | Partida | ud | Protección de sobretensiones transitorio o permanente trifásico | 5 | 269.37 | 1346.85
VAR-4 | Partida | ud | Cerradura completa para cualquier tipo de cuadro normas Ayto. | 5 | 251.97 | 1259.85
VAR-5 | Partida | ud | Material electrico vario | 200 | 1.46 | 292
VAR-6 | Partida | Ud | Anilla y lira para sujetar luminarias o proyectores | 5 | 67.99 | 339.95
VAR-7 | Partida | Ud | Adaptador para unión entre soporte y luminaria | 5 | 105.25 | 526.25
VAR-8 | Partida | m | Grapeado de cable sobre fachada | 5 | 7.11 | 35.55
|  |  | VARIOS | 1 | 5360.34 | 5360.34
SYS | Capítulo |  | SEGURIDAD Y SALUD | 2 | 2895.23 | 5790.46
SYS_1 | Partida | ud | Casco Peltor G-3000NW blanco, con arnés de ruleta | 4 | 23.89 | 95.56
SYS_2 | Partida | ud | Barbuquejo GH4 de 3 puntos para casco G3000 | 4 | 7.26 | 29.04
SYS_3 | Partida | ud | Pantalla dieléctrica 3M mod. 5F-11 | 1 | 15.02 | 15.02
SYS_4 | Partida | ud | Soporte para pantalla a casco ref. V5 | 1 | 7.09 | 7.09
SYS_5 | Partida | ud | Juego de clics acople pantalla-casco P3EV2 | 2 | 9.51 | 19.02
SYS_6 | Partida | ud | Gafa Pegaso F1 990.02.1005 | 4 | 20.03 | 80.12
SYS_7 | Partida | ud | Arnés Protecta First mod. AB17711UNI | 2 | 57 | 114
SYS_8 | Partida | ud | Cuerda Protecta 10,5 mm 1 m AL-410C | 2 | 21.86 | 43.72
SYS_9 | Partida | ud | Mosquetón Protecta AJ-501 | 2 | 12.49 | 24.98
SYS_10 | Partida | ud | Guante TB Nomex 1024H ignífugo | 2 | 11.17 | 22.34
SYS_11 | Partida | ud | Guante de piel flor vacuno gris. | 4 | 4.54 | 18.16
SYS_12 | Partida | ud | Guante Showa 380 nitrilo negro | 4 | 4.49 | 17.96
SYS_13 | Partida | ud | Guante dieléctrico clase 00 2500V | 2 | 20.16 | 40.32
SYS_14 | Partida | ud | Guante serraje vacuno TB 910 rojo soldador | 2 | 5.6 | 11.2
SYS_15 | Partida | ud | Protector oido auricular Optime2 H520B | 4 | 28.67 | 114.68
SYS_16 | Partida | ud | Delantal 300D serraje gris 60x90 | 1 | 13.94 | 13.94
SYS_17 | Partida | ud | Juego rodilleras 65915 | 4 | 24.99 | 99.96
SYS_18 | Partida | ud | Cono reflectante 75 cms. | 30 | 13.61 | 408.3
SYS_19 | Partida | ud | Cadena de señalización plástico 6. Pedido mínimo 25 mts y múltip | 50 | 1.86 | 93
SYS_20 | Partida | ud | Columna de plástico para cadena (no incluye la base de goma) | 30 | 10.78 | 323.4
SYS_21 | Partida | ud | Base de goma para columna. | 30 | 14.9 | 447
SYS_22 | Partida | ud | Barrera de seguridad 2,5X1,10 | 50 | 10.62 | 531
SYS_23 | Partida | ud | Cinta balizamiento bicolor blanca/roja 250 m | 2 | 23.49 | 46.98
SYS_24 | Partida | ud | Bota Panter mod. Melbourne Beige S3 | 4 | 69.61 | 278.44
|  |  | SYS | 2 | 2895.23 | 5790.46
GRSD-Z2 | Capítulo |  | GESTION RESIDUOS | 1 | 8761.18 | 8761.18
GRSD-1 | Partida | m3 | CLASIFICACIÓN DE RESIDUOS | 250 | 15.44 | 3860
GRSD-2 | Partida | mes | ALQUILER CONTENEDOR MADERA 16m3 | 1 | 71.44 | 71.44
GRSD-3 | Partida | mes | ALQUILER CONTENEDOR CHATARRA 16m3 | 1 | 71.44 | 71.44
GRSD-4 | Partida | mes | ALQUILER CONTENEDOR PLÁSTICOS 16m3 | 1 | 71.44 | 71.44
GRSD-5 | Partida | mes | ALQUILER CONTENEDOR CARTONES 16m3 | 1 | 71.44 | 71.44
GRSD-6 | Partida | mes | ALQUILER CONTENEDOR RCD 16m3 | 6 | 63.6 | 381.6
GRSD-7 | Partida | ud | TRAN.PLAN.<50km.CONTENEDOR RCD 16m3 | 40 | 104.2 | 4168
GRSD-8 | Partida | mes | TRAN.PLAN. PAPEL CASETA OBRA | 1 | 42.45 | 42.45
GRSD-9 | Partida | t | CARGA/TRAN.VERT.<10km.MAQ/CAM. ESC.MIX. | 1 | 23.37 | 23.37
|  |  | GRSD-Z2 | 1 | 8761.18 | 8761.18
|  |  | 2 | 1 | 269133 | 269133
3 | Capítulo |  | ZONA 3 | 1 | 279909.45 | 279909.45
AP 016 | Capítulo |  | CUADRO AP 016 | 1 | 15454.75 | 15454.75
AP 016 - 1 | Capítulo |  | OBRA CIVIL | 1 | 12041.46 | 12041.46
OC-0 | Partida | ud | Cata localizacion servicios | 0 | 65.04 | 0
OC-1 | Partida | m | Canalización longit./transv. por calzada 40x65 cm | 10 | 99.34 | 993.4
OC-2 | Partida | m | Canalización en acera existente 40x60 cm - Panot | 125 | 79.68 | 9960
OC-3 | Partida | m | Canalización en acera existente 40x60 cm - Pav piezas hormigón | 0 | 111.68 | 0
OC-4 | Partida | m | Canalización en acera existente 40x60 cm - Pavimento continuo | 0 | 80.02 | 0
OC-5 | Partida | m | Canalización en acera existente 40x60 cm - Pavimento adoquines | 0 | 75.86 | 0
OC-6 | Partida | m | Canalización en tierra 40x60 cm | 0 | 58.77 | 0
OC-7 | Partida | ud | Arqueta de 40x40x65 con suministro de marco y tapa | 8 | 88 | 704
OC-8 | Partida | ud | Arqueta de 60x60x65 con suministro de marco y tapa | 2 | 192.03 | 384.06
OC-9 | Partida | ud | Cimentación 800x800x800 mm (altura hasta 4 m) | 0 | 121.49 | 0
OC-10 | Partida | ud | Cimentacón 800x800x1000 mm (altura hasta 6 m) | 0 | 134.51 | 0
OC-11 | Partida | ud | Cimentacion 1000x1000x1200 mm (altura hasta 9 m) | 0 | 191.5 | 0
OC-12 | Partida | ud | Cimentación 1200x1200x1200 mm (altura mayor de 9 m) | 0 | 245.24 | 0
|  |  | AP 016 - 1 | 1 | 12041.46 | 12041.46
AP 016 - 2 | Capítulo |  | SOPORTES | 1 | 0 | 0
SOP--1 | Partida | ud | Soporte altura hasta 4 metros | 0 | 583.71 | 0
SOP--2 | Partida | ud | Soporte altura hasta 6 metros | 0 | 769.32 | 0
SOP--3 | Partida | ud | Soporte altura hasta 9 metros | 0 | 1075.02 | 0
SOP--4 | Partida | ud | Soporte altura mayor de 9 metros | 0 | 1308.39 | 0
SOP--5 | Partida | ud | Soporte tipo brazo | 0 | 241.02 | 0
|  |  | AP 016 - 2 | 1 | 0 | 0
AP 016 - 3 | Capítulo |  | LUMINARIAS | 1 | 0 | 0
AP 016 - 4 | Capítulo |  | CABLEADO | 1 | 2856.79 | 2856.79
CAB-0 | Partida | m | Retirada de cableado existente | 257.25 | 1.11 | 285.55
CAB-1 | Partida | m | Cable tipo CPRO RV-K 1KV o eq. 3x2,5mm2 | 0 | 2.37 | 0
CAB-2 | Partida | m | Cable trenzado Cu CPRO RZ-0,6k/1kV o eq. 5x4 mm2 | 0 | 3.67 | 0
CAB-3 | Partida | m | Cable ARMIGRON-F Class RVFV 1KV o eq. 4x6 mm2 | 257.25 | 7.24 | 1862.49
CAB-4 | Partida | m | Cable ARMIGRON-F Class RVFV 1KV o eq. 4x10 mm2 | 0 | 9.53 | 0
CAB-5 | Partida | m | Cable ARMIGRON-F Class RVFV 1KV o eq. 1x16 mm2 | 141.75 | 5 | 708.75
CAB-6 | Partida | m | Cable de cobre desnudo 1x35 mm2 | 0 | 6.5 | 0
CAB-7 | Partida | ud | Caja Claved o equivalente | 0 | 18.08 | 0
CAB-8 | Partida | ud | Puesta a tierra soporte | 0 | 37.57 | 0
CAB-9 | Partida | ud | Puesta de tierra soporte tipo brazo | 0 | 163.48 | 0
CAB-10 | Partida | m | Cable tipo CPRO RVFV-K 1KV o eq. 4x6 mm2 | 0 | 5.96 | 0
CAB-11 | Partida | m | Cable tipo CPRO RVFV-K 1KV o eq. 4x10 mm2 | 0 | 8.26 | 0
CAB-12 | Partida | m | Cable tipo CPRO RVFV-K 1KV o eq. 4x16 mm2 | 0 | 10.32 | 0
CAB-13 | Partida | m | Cable tipo CPRO RVFV-K 1KV o eq. 1x16 mm2 | 0 | 4.08 | 0
|  |  | AP 016 - 4 | 1 | 2856.79 | 2856.79
AP 016 - 5 | Capítulo |  | LEGALIZACION | 1 | 556.5 | 556.5
|  |  | AP 016 | 1 | 15454.75 | 15454.75
AP 017 | Capítulo |  | CUADRO AP 017 | 1 | 2124.75 | 2124.75
AP 017 - 1 | Capítulo |  | OBRA CIVIL | 1 | 359.18 | 359.18
OC-0 | Partida | ud | Cata localizacion servicios | 0 | 65.04 | 0
OC-1 | Partida | m | Canalización longit./transv. por calzada 40x65 cm | 0 | 99.34 | 0
OC-2 | Partida | m | Canalización en acera existente 40x60 cm - Panot | 1 | 79.68 | 79.68
OC-3 | Partida | m | Canalización en acera existente 40x60 cm - Pav piezas hormigón | 0 | 111.68 | 0
OC-4 | Partida | m | Canalización en acera existente 40x60 cm - Pavimento continuo | 0 | 80.02 | 0
OC-5 | Partida | m | Canalización en acera existente 40x60 cm - Pavimento adoquines | 0 | 75.86 | 0
OC-6 | Partida | m | Canalización en tierra 40x60 cm | 0 | 58.77 | 0
OC-7 | Partida | ud | Arqueta de 40x40x65 con suministro de marco y tapa | 1 | 88 | 88
OC-8 | Partida | ud | Arqueta de 60x60x65 con suministro de marco y tapa | 0 | 192.03 | 0
OC-9 | Partida | ud | Cimentación 800x800x800 mm (altura hasta 4 m) | 0 | 121.49 | 0
OC-10 | Partida | ud | Cimentacón 800x800x1000 mm (altura hasta 6 m) | 0 | 134.51 | 0
OC-11 | Partida | ud | Cimentacion 1000x1000x1200 mm (altura hasta 9 m) | 1 | 191.5 | 191.5
OC-12 | Partida | ud | Cimentación 1200x1200x1200 mm (altura mayor de 9 m) | 0 | 245.24 | 0
|  |  | AP 017 - 1 | 1 | 359.18 | 359.18
AP 017 - 2 | Capítulo |  | SOPORTES | 1 | 1128.53 | 1128.53
SOP-1 | Partida | ud | Desconexionado y desmontaje de soporte existente | 1 | 53.51 | 53.51
SOP--1 | Partida | ud | Soporte altura hasta 4 metros | 0 | 583.71 | 0
SOP--2 | Partida | ud | Soporte altura hasta 6 metros | 0 | 769.32 | 0
SOP--3 | Partida | ud | Soporte altura hasta 9 metros | 1 | 1075.02 | 1075.02
SOP--4 | Partida | ud | Soporte altura mayor de 9 metros | 0 | 1308.39 | 0
SOP--5 | Partida | ud | Soporte tipo brazo | 0 | 241.02 | 0
|  |  | AP 017 - 2 | 1 | 1128.53 | 1128.53
AP 017 - 3 | Capítulo |  | LUMINARIAS | 1 | 0 | 0
AP 017 - 4 | Capítulo |  | CABLEADO | 1 | 80.54 | 80.54
CAB-0 | Partida | m | Retirada de cableado existente | 0 | 1.11 | 0
CAB-1 | Partida | m | Cable tipo CPRO RV-K 1KV o eq. 3x2,5mm2 | 10.5 | 2.37 | 24.89
CAB-2 | Partida | m | Cable trenzado Cu CPRO RZ-0,6k/1kV o eq. 5x4 mm2 | 0 | 3.67 | 0
CAB-3 | Partida | m | Cable ARMIGRON-F Class RVFV 1KV o eq. 4x6 mm2 | 0 | 7.24 | 0
CAB-4 | Partida | m | Cable ARMIGRON-F Class RVFV 1KV o eq. 4x10 mm2 | 0 | 9.53 | 0
CAB-5 | Partida | m | Cable ARMIGRON-F Class RVFV 1KV o eq. 1x16 mm2 | 0 | 5 | 0
CAB-6 | Partida | m | Cable de cobre desnudo 1x35 mm2 | 0 | 6.5 | 0
CAB-7 | Partida | ud | Caja Claved o equivalente | 1 | 18.08 | 18.08
CAB-8 | Partida | ud | Puesta a tierra soporte | 1 | 37.57 | 37.57
CAB-9 | Partida | ud | Puesta de tierra soporte tipo brazo | 0 | 163.48 | 0
CAB-10 | Partida | m | Cable tipo CPRO RVFV-K 1KV o eq. 4x6 mm2 | 0 | 5.96 | 0
CAB-11 | Partida | m | Cable tipo CPRO RVFV-K 1KV o eq. 4x10 mm2 | 0 | 8.26 | 0
CAB-12 | Partida | m | Cable tipo CPRO RVFV-K 1KV o eq. 4x16 mm2 | 0 | 10.32 | 0
CAB-13 | Partida | m | Cable tipo CPRO RVFV-K 1KV o eq. 1x16 mm2 | 0 | 4.08 | 0
|  |  | AP 017 - 4 | 1 | 80.54 | 80.54
AP 017 - 5 | Capítulo |  | LEGALIZACION | 1 | 556.5 | 556.5
|  |  | AP 017 | 1 | 2124.75 | 2124.75
AP 018 | Capítulo |  | CUADRO AP 018 | 1 | 21475.58 | 21475.58
AP 018 - 1 | Capítulo |  | OBRA CIVIL | 1 | 15519.98 | 15519.98
OC-0 | Partida | ud | Cata localizacion servicios | 5 | 65.04 | 325.2
OC-1 | Partida | m | Canalización longit./transv. por calzada 40x65 cm | 30 | 99.34 | 2980.2
OC-2 | Partida | m | Canalización en acera existente 40x60 cm - Panot | 130 | 79.68 | 10358.4
OC-3 | Partida | m | Canalización en acera existente 40x60 cm - Pav piezas hormigón | 0 | 111.68 | 0
OC-4 | Partida | m | Canalización en acera existente 40x60 cm - Pavimento continuo | 0 | 80.02 | 0
OC-5 | Partida | m | Canalización en acera existente 40x60 cm - Pavimento adoquines | 0 | 75.86 | 0
OC-6 | Partida | m | Canalización en tierra 40x60 cm | 0 | 58.77 | 0
OC-7 | Partida | ud | Arqueta de 40x40x65 con suministro de marco y tapa | 8 | 88 | 704
OC-8 | Partida | ud | Arqueta de 60x60x65 con suministro de marco y tapa | 6 | 192.03 | 1152.18
OC-9 | Partida | ud | Cimentación 800x800x800 mm (altura hasta 4 m) | 0 | 121.49 | 0
OC-10 | Partida | ud | Cimentacón 800x800x1000 mm (altura hasta 6 m) | 0 | 134.51 | 0
OC-11 | Partida | ud | Cimentacion 1000x1000x1200 mm (altura hasta 9 m) | 0 | 191.5 | 0
OC-12 | Partida | ud | Cimentación 1200x1200x1200 mm (altura mayor de 9 m) | 0 | 245.24 | 0
|  |  | AP 018 - 1 | 1 | 15519.98 | 15519.98
AP 018 - 2 | Capítulo |  | SOPORTES | 1 | 0 | 0
SOP--1 | Partida | ud | Soporte altura hasta 4 metros | 0 | 583.71 | 0
SOP--2 | Partida | ud | Soporte altura hasta 6 metros | 0 | 769.32 | 0
SOP--3 | Partida | ud | Soporte altura hasta 9 metros | 0 | 1075.02 | 0
SOP--4 | Partida | ud | Soporte altura mayor de 9 metros | 0 | 1308.39 | 0
SOP--5 | Partida | ud | Soporte tipo brazo | 0 | 241.02 | 0
|  |  | AP 018 - 2 | 1 | 0 | 0
AP 018 - 3 | Capítulo |  | LUMINARIAS | 1 | 0 | 0
AP 018 - 4 | Capítulo |  | CABLEADO | 1 | 5399.1 | 5399.1
CAB-0 | Partida | m | Retirada de cableado existente | 546 | 1.11 | 606.06
CAB-1 | Partida | m | Cable tipo CPRO RV-K 1KV o eq. 3x2,5mm2 | 0 | 2.37 | 0
CAB-2 | Partida | m | Cable trenzado Cu CPRO RZ-0,6k/1kV o eq. 5x4 mm2 | 0 | 3.67 | 0
CAB-3 | Partida | m | Cable ARMIGRON-F Class RVFV 1KV o eq. 4x6 mm2 | 546 | 7.24 | 3953.04
CAB-4 | Partida | m | Cable ARMIGRON-F Class RVFV 1KV o eq. 4x10 mm2 | 0 | 9.53 | 0
CAB-5 | Partida | m | Cable ARMIGRON-F Class RVFV 1KV o eq. 1x16 mm2 | 168 | 5 | 840
CAB-6 | Partida | m | Cable de cobre desnudo 1x35 mm2 | 0 | 6.5 | 0
CAB-7 | Partida | ud | Caja Claved o equivalente | 0 | 18.08 | 0
CAB-8 | Partida | ud | Puesta a tierra soporte | 0 | 37.57 | 0
CAB-9 | Partida | ud | Puesta de tierra soporte tipo brazo | 0 | 163.48 | 0
CAB-10 | Partida | m | Cable tipo CPRO RVFV-K 1KV o eq. 4x6 mm2 | 0 | 5.96 | 0
CAB-11 | Partida | m | Cable tipo CPRO RVFV-K 1KV o eq. 4x10 mm2 | 0 | 8.26 | 0
CAB-12 | Partida | m | Cable tipo CPRO RVFV-K 1KV o eq. 4x16 mm2 | 0 | 10.32 | 0
CAB-13 | Partida | m | Cable tipo CPRO RVFV-K 1KV o eq. 1x16 mm2 | 0 | 4.08 | 0
|  |  | AP 018 - 4 | 1 | 5399.1 | 5399.1
AP 018 - 5 | Capítulo |  | LEGALIZACIONES | 1 | 556.5 | 556.5
|  |  | AP 018 | 1 | 21475.58 | 21475.58
AP 019 | Capítulo |  | CUADRO AP 019 | 1 | 8385.88 | 8385.88
AP 019 - 1 | Capítulo |  | OBRA CIVIL | 1 | 1795.9 | 1795.9
OC-0 | Partida | ud | Cata localizacion servicios | 0 | 65.04 | 0
OC-1 | Partida | m | Canalización longit./transv. por calzada 40x65 cm | 0 | 99.34 | 0
OC-2 | Partida | m | Canalización en acera existente 40x60 cm - Panot | 5 | 79.68 | 398.4
OC-3 | Partida | m | Canalización en acera existente 40x60 cm - Pav piezas hormigón | 0 | 111.68 | 0
OC-4 | Partida | m | Canalización en acera existente 40x60 cm - Pavimento continuo | 0 | 80.02 | 0
OC-5 | Partida | m | Canalización en acera existente 40x60 cm - Pavimento adoquines | 0 | 75.86 | 0
OC-6 | Partida | m | Canalización en tierra 40x60 cm | 0 | 58.77 | 0
OC-7 | Partida | ud | Arqueta de 40x40x65 con suministro de marco y tapa | 5 | 88 | 440
OC-8 | Partida | ud | Arqueta de 60x60x65 con suministro de marco y tapa | 0 | 192.03 | 0
OC-9 | Partida | ud | Cimentación 800x800x800 mm (altura hasta 4 m) | 0 | 121.49 | 0
OC-10 | Partida | ud | Cimentacón 800x800x1000 mm (altura hasta 6 m) | 0 | 134.51 | 0
OC-11 | Partida | ud | Cimentacion 1000x1000x1200 mm (altura hasta 9 m) | 5 | 191.5 | 957.5
OC-12 | Partida | ud | Cimentación 1200x1200x1200 mm (altura mayor de 9 m) | 0 | 245.24 | 0
|  |  | AP 019 - 1 | 1 | 1795.9 | 1795.9
AP 019 - 2 | Capítulo |  | SOPORTES | 1 | 5642.65 | 5642.65
SOP-1 | Partida | ud | Desconexionado y desmontaje de soporte existente | 5 | 53.51 | 267.55
SOP--1 | Partida | ud | Soporte altura hasta 4 metros | 0 | 583.71 | 0
SOP--2 | Partida | ud | Soporte altura hasta 6 metros | 0 | 769.32 | 0
SOP--3 | Partida | ud | Soporte altura hasta 9 metros | 5 | 1075.02 | 5375.1
SOP--4 | Partida | ud | Soporte altura mayor de 9 metros | 0 | 1308.39 | 0
SOP--5 | Partida | ud | Soporte tipo brazo | 0 | 241.02 | 0
|  |  | AP 019 - 2 | 1 | 5642.65 | 5642.65
AP 019 - 3 | Capítulo |  | LUMINARIAS | 1 | 0 | 0
AP 019 - 4 | Capítulo |  | CABLEADO | 1 | 390.83 | 390.83
CAB-0 | Partida | m | Retirada de cableado existente | 0 | 1.11 | 0
CAB-1 | Partida | m | Cable tipo CPRO RV-K 1KV o eq. 3x2,5mm2 | 47.5 | 2.37 | 112.58
CAB-2 | Partida | m | Cable trenzado Cu CPRO RZ-0,6k/1kV o eq. 5x4 mm2 | 0 | 3.67 | 0
CAB-3 | Partida | m | Cable ARMIGRON-F Class RVFV 1KV o eq. 4x6 mm2 | 0 | 7.24 | 0
CAB-4 | Partida | m | Cable ARMIGRON-F Class RVFV 1KV o eq. 4x10 mm2 | 0 | 9.53 | 0
CAB-5 | Partida | m | Cable ARMIGRON-F Class RVFV 1KV o eq. 1x16 mm2 | 0 | 5 | 0
CAB-6 | Partida | m | Cable de cobre desnudo 1x35 mm2 | 0 | 6.5 | 0
CAB-7 | Partida | ud | Caja Claved o equivalente | 5 | 18.08 | 90.4
CAB-8 | Partida | ud | Puesta a tierra soporte | 5 | 37.57 | 187.85
CAB-9 | Partida | ud | Puesta de tierra soporte tipo brazo | 0 | 163.48 | 0
CAB-10 | Partida | m | Cable tipo CPRO RVFV-K 1KV o eq. 4x6 mm2 | 0 | 5.96 | 0
CAB-11 | Partida | m | Cable tipo CPRO RVFV-K 1KV o eq. 4x10 mm2 | 0 | 8.26 | 0
CAB-12 | Partida | m | Cable tipo CPRO RVFV-K 1KV o eq. 4x16 mm2 | 0 | 10.32 | 0
CAB-13 | Partida | m | Cable tipo CPRO RVFV-K 1KV o eq. 1x16 mm2 | 0 | 4.08 | 0
|  |  | AP 019 - 4 | 1 | 390.83 | 390.83
AP 019 - 5 | Capítulo |  | LEGALIZACION | 1 | 556.5 | 556.5
|  |  | AP 019 | 1 | 8385.88 | 8385.88
AP 054 | Capítulo |  | CUADRO AP 054 | 1 | 12820.86 | 12820.86
AP 054 - 1 | Capítulo |  | OBRA CIVIL | 1 | 10582.26 | 10582.26
OC-0 | Partida | ud | Cata localizacion servicios | 0 | 65.04 | 0
OC-1 | Partida | m | Canalización longit./transv. por calzada 40x65 cm | 10 | 99.34 | 993.4
OC-2 | Partida | m | Canalización en acera existente 40x60 cm - Panot | 110 | 79.68 | 8764.8
OC-3 | Partida | m | Canalización en acera existente 40x60 cm - Pav piezas hormigón | 0 | 111.68 | 0
OC-4 | Partida | m | Canalización en acera existente 40x60 cm - Pavimento continuo | 0 | 80.02 | 0
OC-5 | Partida | m | Canalización en acera existente 40x60 cm - Pavimento adoquines | 0 | 75.86 | 0
OC-6 | Partida | m | Canalización en tierra 40x60 cm | 0 | 58.77 | 0
OC-7 | Partida | ud | Arqueta de 40x40x65 con suministro de marco y tapa | 5 | 88 | 440
OC-8 | Partida | ud | Arqueta de 60x60x65 con suministro de marco y tapa | 2 | 192.03 | 384.06
OC-9 | Partida | ud | Cimentación 800x800x800 mm (altura hasta 4 m) | 0 | 121.49 | 0
OC-10 | Partida | ud | Cimentacón 800x800x1000 mm (altura hasta 6 m) | 0 | 134.51 | 0
OC-11 | Partida | ud | Cimentacion 1000x1000x1200 mm (altura hasta 9 m) | 0 | 191.5 | 0
OC-12 | Partida | ud | Cimentación 1200x1200x1200 mm (altura mayor de 9 m) | 0 | 245.24 | 0
|  |  | AP 054 - 1 | 1 | 10582.26 | 10582.26
AP 054 - 2 | Capítulo |  | SOPORTES | 1 | 0 | 0
SOP-1 | Partida | ud | Desconexionado y desmontaje de soporte existente | 0 | 53.51 | 0
SOP--1 | Partida | ud | Soporte altura hasta 4 metros | 0 | 583.71 | 0
SOP--2 | Partida | ud | Soporte altura hasta 6 metros | 0 | 769.32 | 0
SOP--3 | Partida | ud | Soporte altura hasta 9 metros | 0 | 1075.02 | 0
SOP--4 | Partida | ud | Soporte altura mayor de 9 metros | 0 | 1308.39 | 0
SOP--5 | Partida | ud | Soporte tipo brazo | 0 | 241.02 | 0
|  |  | AP 054 - 2 | 1 | 0 | 0
AP 054 - 3 | Capítulo |  | LUMINARIAS | 1 | 0 | 0
AP 054 - 4 | Capítulo |  | CABLEADO | 1 | 1682.1 | 1682.1
CAB-0 | Partida | m | Retirada de cableado existente | 126 | 1.11 | 139.86
CAB-1 | Partida | m | Cable tipo CPRO RV-K 1KV o eq. 3x2,5mm2 | 0 | 2.37 | 0
CAB-2 | Partida | m | Cable trenzado Cu CPRO RZ-0,6k/1kV o eq. 5x4 mm2 | 0 | 3.67 | 0
CAB-3 | Partida | m | Cable ARMIGRON-F Class RVFV 1KV o eq. 4x6 mm2 | 126 | 7.24 | 912.24
CAB-4 | Partida | m | Cable ARMIGRON-F Class RVFV 1KV o eq. 4x10 mm2 | 0 | 9.53 | 0
CAB-5 | Partida | m | Cable ARMIGRON-F Class RVFV 1KV o eq. 1x16 mm2 | 126 | 5 | 630
CAB-6 | Partida | m | Cable de cobre desnudo 1x35 mm2 | 0 | 6.5 | 0
CAB-7 | Partida | ud | Caja Claved o equivalente | 0 | 18.08 | 0
CAB-8 | Partida | ud | Puesta a tierra soporte | 0 | 37.57 | 0
CAB-9 | Partida | ud | Puesta de tierra soporte tipo brazo | 0 | 163.48 | 0
CAB-10 | Partida | m | Cable tipo CPRO RVFV-K 1KV o eq. 4x6 mm2 | 0 | 5.96 | 0
CAB-11 | Partida | m | Cable tipo CPRO RVFV-K 1KV o eq. 4x10 mm2 | 0 | 8.26 | 0
CAB-12 | Partida | m | Cable tipo CPRO RVFV-K 1KV o eq. 4x16 mm2 | 0 | 10.32 | 0
CAB-13 | Partida | m | Cable tipo CPRO RVFV-K 1KV o eq. 1x16 mm2 | 0 | 4.08 | 0
|  |  | AP 054 - 4 | 1 | 1682.1 | 1682.1
AP 054 - 5 | Capítulo |  | LEGALIZACION | 1 | 556.5 | 556.5
|  |  | AP 054 | 1 | 12820.86 | 12820.86
AP 058 | Capítulo |  | CUADRO AP 058 | 1 | 556.5 | 556.5
AP 058 - 1 | Capítulo |  | OBRA CIVIL | 1 | 0 | 0
OC-0 | Partida | ud | Cata localizacion servicios | 0 | 65.04 | 0
OC-1 | Partida | m | Canalización longit./transv. por calzada 40x65 cm | 0 | 99.34 | 0
OC-2 | Partida | m | Canalización en acera existente 40x60 cm - Panot | 0 | 79.68 | 0
OC-3 | Partida | m | Canalización en acera existente 40x60 cm - Pav piezas hormigón | 0 | 111.68 | 0
OC-4 | Partida | m | Canalización en acera existente 40x60 cm - Pavimento continuo | 0 | 80.02 | 0
OC-5 | Partida | m | Canalización en acera existente 40x60 cm - Pavimento adoquines | 0 | 75.86 | 0
OC-6 | Partida | m | Canalización en tierra 40x60 cm | 0 | 58.77 | 0
OC-7 | Partida | ud | Arqueta de 40x40x65 con suministro de marco y tapa | 0 | 88 | 0
OC-8 | Partida | ud | Arqueta de 60x60x65 con suministro de marco y tapa | 0 | 192.03 | 0
OC-9 | Partida | ud | Cimentación 800x800x800 mm (altura hasta 4 m) | 0 | 121.49 | 0
OC-10 | Partida | ud | Cimentacón 800x800x1000 mm (altura hasta 6 m) | 0 | 134.51 | 0
OC-11 | Partida | ud | Cimentacion 1000x1000x1200 mm (altura hasta 9 m) | 0 | 191.5 | 0
OC-12 | Partida | ud | Cimentación 1200x1200x1200 mm (altura mayor de 9 m) | 0 | 245.24 | 0
|  |  | AP 058 - 1 | 1 | 0 | 0
AP 058 - 2 | Capítulo |  | SOPORTES | 1 | 0 | 0
SOP--1 | Partida | ud | Soporte altura hasta 4 metros | 0 | 583.71 | 0
SOP--2 | Partida | ud | Soporte altura hasta 6 metros | 0 | 769.32 | 0
SOP--3 | Partida | ud | Soporte altura hasta 9 metros | 0 | 1075.02 | 0
SOP--4 | Partida | ud | Soporte altura mayor de 9 metros | 0 | 1308.39 | 0
SOP--5 | Partida | ud | Soporte tipo brazo | 0 | 241.02 | 0
|  |  | AP 058 - 2 | 1 | 0 | 0
AP 058 - 3 | Capítulo |  | LUMINARIAS | 1 | 0 | 0
AP 058 - 4 | Capítulo |  | CABLEADO | 1 | 0 | 0
CAB-0 | Partida | m | Retirada de cableado existente | 0 | 1.11 | 0
CAB-1 | Partida | m | Cable tipo CPRO RV-K 1KV o eq. 3x2,5mm2 | 0 | 2.37 | 0
CAB-2 | Partida | m | Cable trenzado Cu CPRO RZ-0,6k/1kV o eq. 5x4 mm2 | 0 | 3.67 | 0
CAB-3 | Partida | m | Cable ARMIGRON-F Class RVFV 1KV o eq. 4x6 mm2 | 0 | 7.24 | 0
CAB-4 | Partida | m | Cable ARMIGRON-F Class RVFV 1KV o eq. 4x10 mm2 | 0 | 9.53 | 0
CAB-5 | Partida | m | Cable ARMIGRON-F Class RVFV 1KV o eq. 1x16 mm2 | 0 | 5 | 0
CAB-6 | Partida | m | Cable de cobre desnudo 1x35 mm2 | 0 | 6.5 | 0
CAB-7 | Partida | ud | Caja Claved o equivalente | 0 | 18.08 | 0
CAB-8 | Partida | ud | Puesta a tierra soporte | 0 | 37.57 | 0
CAB-9 | Partida | ud | Puesta de tierra soporte tipo brazo | 0 | 163.48 | 0
CAB-10 | Partida | m | Cable tipo CPRO RVFV-K 1KV o eq. 4x6 mm2 | 0 | 5.96 | 0
CAB-11 | Partida | m | Cable tipo CPRO RVFV-K 1KV o eq. 4x10 mm2 | 0 | 8.26 | 0
CAB-12 | Partida | m | Cable tipo CPRO RVFV-K 1KV o eq. 4x16 mm2 | 0 | 10.32 | 0
CAB-13 | Partida | m | Cable tipo CPRO RVFV-K 1KV o eq. 1x16 mm2 | 0 | 4.08 | 0
|  |  | AP 058 - 4 | 1 | 0 | 0
AP 058 - 5 | Capítulo |  | LEGALIZACION | 1 | 556.5 | 556.5
|  |  | AP 058 | 1 | 556.5 | 556.5
AP 108 | Capítulo |  | CUADRO AP 108 | 1 | 16669.81 | 16669.81
AP 108 - 1 | Capítulo |  | OBRA CIVIL | 1 | 9420.77 | 9420.77
OC-0 | Partida | ud | Cata localizacion servicios | 5 | 65.04 | 325.2
OC-1 | Partida | m | Canalización longit./transv. por calzada 40x65 cm | 0 | 99.34 | 0
OC-2 | Partida | m | Canalización en acera existente 40x60 cm - Panot | 106 | 79.68 | 8446.08
OC-3 | Partida | m | Canalización en acera existente 40x60 cm - Pav piezas hormigón | 0 | 111.68 | 0
OC-4 | Partida | m | Canalización en acera existente 40x60 cm - Pavimento continuo | 0 | 80.02 | 0
OC-5 | Partida | m | Canalización en acera existente 40x60 cm - Pavimento adoquines | 0 | 75.86 | 0
OC-6 | Partida | m | Canalización en tierra 40x60 cm | 0 | 58.77 | 0
OC-7 | Partida | ud | Arqueta de 40x40x65 con suministro de marco y tapa | 6 | 88 | 528
OC-8 | Partida | ud | Arqueta de 60x60x65 con suministro de marco y tapa | 0 | 192.03 | 0
OC-9 | Partida | ud | Cimentación 800x800x800 mm (altura hasta 4 m) | 1 | 121.49 | 121.49
OC-10 | Partida | ud | Cimentacón 800x800x1000 mm (altura hasta 6 m) | 0 | 134.51 | 0
OC-11 | Partida | ud | Cimentacion 1000x1000x1200 mm (altura hasta 9 m) | 0 | 191.5 | 0
OC-12 | Partida | ud | Cimentación 1200x1200x1200 mm (altura mayor de 9 m) | 0 | 245.24 | 0
|  |  | AP 108 - 1 | 1 | 9420.77 | 9420.77
AP 108 - 2 | Capítulo |  | SOPORTES | 1 | 637.22 | 637.22
SOP-1 | Partida | ud | Desconexionado y desmontaje de soporte existente | 1 | 53.51 | 53.51
SOP--1 | Partida | ud | Soporte altura hasta 4 metros | 1 | 583.71 | 583.71
SOP--2 | Partida | ud | Soporte altura hasta 6 metros | 0 | 769.32 | 0
SOP--3 | Partida | ud | Soporte altura hasta 9 metros | 0 | 1075.02 | 0
SOP--4 | Partida | ud | Soporte altura mayor de 9 metros | 0 | 1308.39 | 0
SOP--5 | Partida | ud | Soporte tipo brazo | 0 | 241.02 | 0
|  |  | AP 108 - 2 | 1 | 637.22 | 637.22
AP 108 - 3 | Capítulo |  | LUMINARIAS | 1 | 0 | 0
AP 108 - 4 | Capítulo |  | CABLEADO | 1 | 6055.32 | 6055.32
CAB-0 | Partida | m | Retirada de cableado existente | 729.75 | 1.11 | 810.02
CAB-1 | Partida | m | Cable tipo CPRO RV-K 1KV o eq. 3x2,5mm2 | 5.5 | 2.37 | 13.04
CAB-2 | Partida | m | Cable trenzado Cu CPRO RZ-0,6k/1kV o eq. 5x4 mm2 | 0 | 3.67 | 0
CAB-3 | Partida | m | Cable ARMIGRON-F Class RVFV 1KV o eq. 4x6 mm2 | 131.25 | 7.24 | 950.25
CAB-3C | Partida | m | Cable Tipo CPRO RVFV-K 1KV 5x6 mm2 | 420 | 4.7 | 1974
CAB-4 | Partida | m | Cable ARMIGRON-F Class RVFV 1KV o eq. 4x10 mm2 | 178.5 | 9.53 | 1701.11
CAB-5 | Partida | m | Cable ARMIGRON-F Class RVFV 1KV o eq. 1x16 mm2 | 110.25 | 5 | 551.25
CAB-6 | Partida | m | Cable de cobre desnudo 1x35 mm2 | 0 | 6.5 | 0
CAB-7 | Partida | ud | Caja Claved o equivalente | 1 | 18.08 | 18.08
CAB-8 | Partida | ud | Puesta a tierra soporte | 1 | 37.57 | 37.57
CAB-9 | Partida | ud | Puesta de tierra soporte tipo brazo | 0 | 163.48 | 0
CAB-10 | Partida | m | Cable tipo CPRO RVFV-K 1KV o eq. 4x6 mm2 | 0 | 5.96 | 0
CAB-11 | Partida | m | Cable tipo CPRO RVFV-K 1KV o eq. 4x10 mm2 | 0 | 8.26 | 0
CAB-12 | Partida | m | Cable tipo CPRO RVFV-K 1KV o eq. 4x16 mm2 | 0 | 10.32 | 0
CAB-13 | Partida | m | Cable tipo CPRO RVFV-K 1KV o eq. 1x16 mm2 | 0 | 4.08 | 0
|  |  | AP 108 - 4 | 1 | 6055.32 | 6055.32
AP 108 - 5 | Capítulo |  | LEGALIZACION | 1 | 556.5 | 556.5
|  |  | AP 108 | 1 | 16669.81 | 16669.81
AP 124 | Capítulo |  | CUADRO AP 124 | 1 | 3511.22 | 3511.22
AP 124 - 1 | Capítulo |  | OBRA CIVIL | 1 | 2891.6 | 2891.6
OC-0 | Partida | ud | Cata localizacion servicios | 5 | 65.04 | 325.2
OC-1 | Partida | m | Canalización longit./transv. por calzada 40x65 cm | 0 | 99.34 | 0
OC-2 | Partida | m | Canalización en acera existente 40x60 cm - Panot | 30 | 79.68 | 2390.4
OC-3 | Partida | m | Canalización en acera existente 40x60 cm - Pav piezas hormigón | 0 | 111.68 | 0
OC-4 | Partida | m | Canalización en acera existente 40x60 cm - Pavimento continuo | 0 | 80.02 | 0
OC-5 | Partida | m | Canalización en acera existente 40x60 cm - Pavimento adoquines | 0 | 75.86 | 0
OC-6 | Partida | m | Canalización en tierra 40x60 cm | 0 | 58.77 | 0
OC-7 | Partida | ud | Arqueta de 40x40x65 con suministro de marco y tapa | 2 | 88 | 176
OC-8 | Partida | ud | Arqueta de 60x60x65 con suministro de marco y tapa | 0 | 192.03 | 0
OC-9 | Partida | ud | Cimentación 800x800x800 mm (altura hasta 4 m) | 0 | 121.49 | 0
OC-10 | Partida | ud | Cimentacón 800x800x1000 mm (altura hasta 6 m) | 0 | 134.51 | 0
OC-11 | Partida | ud | Cimentacion 1000x1000x1200 mm (altura hasta 9 m) | 0 | 191.5 | 0
OC-12 | Partida | ud | Cimentación 1200x1200x1200 mm (altura mayor de 9 m) | 0 | 245.24 | 0
|  |  | AP 124 - 1 | 1 | 2891.6 | 2891.6
AP 124 - 2 | Capítulo |  | SOPORTES | 1 | 0 | 0
SOP--1 | Partida | ud | Soporte altura hasta 4 metros | 0 | 583.71 | 0
SOP--2 | Partida | ud | Soporte altura hasta 6 metros | 0 | 769.32 | 0
SOP--3 | Partida | ud | Soporte altura hasta 9 metros | 0 | 1075.02 | 0
SOP--4 | Partida | ud | Soporte altura mayor de 9 metros | 0 | 1308.39 | 0
SOP--5 | Partida | ud | Soporte tipo brazo | 0 | 241.02 | 0
|  |  | AP 124 - 2 | 1 | 0 | 0
AP 124 - 3 | Capítulo |  | LUMINARIAS | 1 | 0 | 0
AP 124 - 4 | Capítulo |  | CABLEADO | 1 | 385.56 | 385.56
CAB-0 | Partida | m | Retirada de cableado existente | 0 | 1.11 | 0
CAB-1 | Partida | m | Cable tipo CPRO RV-K 1KV o eq. 3x2,5mm2 | 0 | 2.37 | 0
CAB-2 | Partida | m | Cable trenzado Cu CPRO RZ-0,6k/1kV o eq. 5x4 mm2 | 0 | 3.67 | 0
CAB-3 | Partida | m | Cable ARMIGRON-F Class RVFV 1KV o eq. 4x6 mm2 | 31.5 | 7.24 | 228.06
CAB-4 | Partida | m | Cable ARMIGRON-F Class RVFV 1KV o eq. 4x10 mm2 | 0 | 9.53 | 0
CAB-5 | Partida | m | Cable ARMIGRON-F Class RVFV 1KV o eq. 1x16 mm2 | 31.5 | 5 | 157.5
CAB-6 | Partida | m | Cable de cobre desnudo 1x35 mm2 | 0 | 6.5 | 0
CAB-7 | Partida | ud | Caja Claved o equivalente | 0 | 18.08 | 0
CAB-8 | Partida | ud | Puesta a tierra soporte | 0 | 37.57 | 0
CAB-9 | Partida | ud | Puesta de tierra soporte tipo brazo | 0 | 163.48 | 0
CAB-10 | Partida | m | Cable tipo CPRO RVFV-K 1KV o eq. 4x6 mm2 | 0 | 5.96 | 0
CAB-11 | Partida | m | Cable tipo CPRO RVFV-K 1KV o eq. 4x10 mm2 | 0 | 8.26 | 0
CAB-12 | Partida | m | Cable tipo CPRO RVFV-K 1KV o eq. 4x16 mm2 | 0 | 10.32 | 0
CAB-13 | Partida | m | Cable tipo CPRO RVFV-K 1KV o eq. 1x16 mm2 | 0 | 4.08 | 0
|  |  | AP 124 - 4 | 1 | 385.56 | 385.56
AP 124 - 5 | Capítulo |  | LEGALIZACION | 1 | 0 | 0
AP 124 - 6 | Capítulo |  | CUADROS | 1 | 234.06 | 234.06
CUAD-01 | Partida | ud | Desconexion y desmontaje cuadro electrico | 1 | 234.06 | 234.06
|  |  | AP 124 - 6 | 1 | 234.06 | 234.06
|  |  | AP 124 | 1 | 3511.22 | 3511.22
AP 130 | Capítulo |  | CUADRO AP 130 | 1 | 15092.2 | 15092.2
AP 130 - 1 | Capítulo |  | OBRA CIVIL | 1 | 2019.16 | 2019.16
OC-0 | Partida | ud | Cata localizacion servicios | 20 | 65.04 | 1300.8
OC-1 | Partida | m | Canalización longit./transv. por calzada 40x65 cm | 0 | 99.34 | 0
OC-2 | Partida | m | Canalización en acera existente 40x60 cm - Panot | 2 | 79.68 | 159.36
OC-3 | Partida | m | Canalización en acera existente 40x60 cm - Pav piezas hormigón | 0 | 111.68 | 0
OC-4 | Partida | m | Canalización en acera existente 40x60 cm - Pavimento continuo | 0 | 80.02 | 0
OC-5 | Partida | m | Canalización en acera existente 40x60 cm - Pavimento adoquines | 0 | 75.86 | 0
OC-6 | Partida | m | Canalización en tierra 40x60 cm | 0 | 58.77 | 0
OC-7 | Partida | ud | Arqueta de 40x40x65 con suministro de marco y tapa | 2 | 88 | 176
OC-8 | Partida | ud | Arqueta de 60x60x65 con suministro de marco y tapa | 0 | 192.03 | 0
OC-9 | Partida | ud | Cimentación 800x800x800 mm (altura hasta 4 m) | 0 | 121.49 | 0
OC-10 | Partida | ud | Cimentacón 800x800x1000 mm (altura hasta 6 m) | 0 | 134.51 | 0
OC-11 | Partida | ud | Cimentacion 1000x1000x1200 mm (altura hasta 9 m) | 2 | 191.5 | 383
OC-12 | Partida | ud | Cimentación 1200x1200x1200 mm (altura mayor de 9 m) | 0 | 245.24 | 0
|  |  | AP 130 - 1 | 1 | 2019.16 | 2019.16
AP 130 - 2 | Capítulo |  | SOPORTES | 1 | 2257.06 | 2257.06
SOP-1 | Partida | ud | Desconexionado y desmontaje de soporte existente | 2 | 53.51 | 107.02
SOP--1 | Partida | ud | Soporte altura hasta 4 metros | 0 | 583.71 | 0
SOP--2 | Partida | ud | Soporte altura hasta 6 metros | 0 | 769.32 | 0
SOP--3 | Partida | ud | Soporte altura hasta 9 metros | 2 | 1075.02 | 2150.04
SOP--4 | Partida | ud | Soporte altura mayor de 9 metros | 0 | 1308.39 | 0
SOP--5 | Partida | ud | Soporte tipo brazo | 0 | 241.02 | 0
|  |  | AP 130 - 2 | 1 | 2257.06 | 2257.06
AP 130 - 3 | Capítulo |  | LUMINARIAS | 1 | 0 | 0
AP 130 - 4 | Capítulo |  | CABLEADO | 1 | 10259.48 | 10259.48
CAB-0 | Partida | m | Retirada de cableado existente | 1060.5 | 1.11 | 1177.16
CAB-1 | Partida | m | Cable tipo CPRO RV-K 1KV o eq. 3x2,5mm2 | 18 | 2.37 | 42.66
CAB-2 | Partida | m | Cable trenzado Cu CPRO RZ-0,6k/1kV o eq. 5x4 mm2 | 0 | 3.67 | 0
CAB-3 | Partida | m | Cable ARMIGRON-F Class RVFV 1KV o eq. 4x6 mm2 | 514.5 | 7.24 | 3724.98
CAB-4 | Partida | m | Cable ARMIGRON-F Class RVFV 1KV o eq. 4x10 mm2 | 546 | 9.53 | 5203.38
CAB-5 | Partida | m | Cable ARMIGRON-F Class RVFV 1KV o eq. 1x16 mm2 | 0 | 5 | 0
CAB-6 | Partida | m | Cable de cobre desnudo 1x35 mm2 | 0 | 6.5 | 0
CAB-7 | Partida | ud | Caja Claved o equivalente | 2 | 18.08 | 36.16
CAB-8 | Partida | ud | Puesta a tierra soporte | 2 | 37.57 | 75.14
CAB-9 | Partida | ud | Puesta de tierra soporte tipo brazo | 0 | 163.48 | 0
CAB-10 | Partida | m | Cable tipo CPRO RVFV-K 1KV o eq. 4x6 mm2 | 0 | 5.96 | 0
CAB-11 | Partida | m | Cable tipo CPRO RVFV-K 1KV o eq. 4x10 mm2 | 0 | 8.26 | 0
CAB-12 | Partida | m | Cable tipo CPRO RVFV-K 1KV o eq. 4x16 mm2 | 0 | 10.32 | 0
CAB-13 | Partida | m | Cable tipo CPRO RVFV-K 1KV o eq. 1x16 mm2 | 0 | 4.08 | 0
|  |  | AP 130 - 4 | 1 | 10259.48 | 10259.48
AP 130 - 5 | Capítulo |  | LEGALIZACION | 1 | 556.5 | 556.5
|  |  | AP 130 | 1 | 15092.2 | 15092.2
AP 137 | Capítulo |  | CUADRO AP 137 | 1 | 20709.95 | 20709.95
AP 137 - 1 | Capítulo |  | OBRA CIVIL | 1 | 15122.9 | 15122.9
OC-0 | Partida | ud | Cata localizacion servicios | 5 | 65.04 | 325.2
OC-1 | Partida | m | Canalización longit./transv. por calzada 40x65 cm | 0 | 99.34 | 0
OC-2 | Partida | m | Canalización en acera existente 40x60 cm - Panot | 140 | 79.68 | 11155.2
OC-3 | Partida | m | Canalización en acera existente 40x60 cm - Pav piezas hormigón | 0 | 111.68 | 0
OC-4 | Partida | m | Canalización en acera existente 40x60 cm - Pavimento continuo | 0 | 80.02 | 0
OC-5 | Partida | m | Canalización en acera existente 40x60 cm - Pavimento adoquines | 0 | 75.86 | 0
OC-6 | Partida | m | Canalización en tierra 40x60 cm | 50 | 58.77 | 2938.5
OC-7 | Partida | ud | Arqueta de 40x40x65 con suministro de marco y tapa | 8 | 88 | 704
OC-8 | Partida | ud | Arqueta de 60x60x65 con suministro de marco y tapa | 0 | 192.03 | 0
OC-9 | Partida | ud | Cimentación 800x800x800 mm (altura hasta 4 m) | 0 | 121.49 | 0
OC-10 | Partida | ud | Cimentacón 800x800x1000 mm (altura hasta 6 m) | 0 | 134.51 | 0
OC-11 | Partida | ud | Cimentacion 1000x1000x1200 mm (altura hasta 9 m) | 0 | 191.5 | 0
OC-12 | Partida | ud | Cimentación 1200x1200x1200 mm (altura mayor de 9 m) | 0 | 245.24 | 0
|  |  | AP 137 - 1 | 1 | 15122.9 | 15122.9
AP 137 - 2 | Capítulo |  | SOPORTES | 1 | 0 | 0
SOP--1 | Partida | ud | Soporte altura hasta 4 metros | 0 | 583.71 | 0
SOP--2 | Partida | ud | Soporte altura hasta 6 metros | 0 | 769.32 | 0
SOP--3 | Partida | ud | Soporte altura hasta 9 metros | 0 | 1075.02 | 0
SOP--4 | Partida | ud | Soporte altura mayor de 9 metros | 0 | 1308.39 | 0
SOP--5 | Partida | ud | Soporte tipo brazo | 0 | 241.02 | 0
|  |  | AP 137 - 2 | 1 | 0 | 0
AP 137 - 3 | Capítulo |  | LUMINARIAS | 1 | 0 | 0
AP 137 - 4 | Capítulo |  | CABLEADO | 1 | 5030.55 | 5030.55
CAB-0 | Partida | m | Retirada de cableado existente | 483 | 1.11 | 536.13
CAB-1 | Partida | m | Cable tipo CPRO RV-K 1KV o eq. 3x2,5mm2 | 0 | 2.37 | 0
CAB-2 | Partida | m | Cable trenzado Cu CPRO RZ-0,6k/1kV o eq. 5x4 mm2 | 0 | 3.67 | 0
CAB-3 | Partida | m | Cable ARMIGRON-F Class RVFV 1KV o eq. 4x6 mm2 | 483 | 7.24 | 3496.92
CAB-4 | Partida | m | Cable ARMIGRON-F Class RVFV 1KV o eq. 4x10 mm2 | 0 | 9.53 | 0
CAB-5 | Partida | m | Cable ARMIGRON-F Class RVFV 1KV o eq. 1x16 mm2 | 199.5 | 5 | 997.5
CAB-6 | Partida | m | Cable de cobre desnudo 1x35 mm2 | 0 | 6.5 | 0
CAB-7 | Partida | ud | Caja Claved o equivalente | 0 | 18.08 | 0
CAB-8 | Partida | ud | Puesta a tierra soporte | 0 | 37.57 | 0
CAB-9 | Partida | ud | Puesta de tierra soporte tipo brazo | 0 | 163.48 | 0
CAB-10 | Partida | m | Cable tipo CPRO RVFV-K 1KV o eq. 4x6 mm2 | 0 | 5.96 | 0
CAB-11 | Partida | m | Cable tipo CPRO RVFV-K 1KV o eq. 4x10 mm2 | 0 | 8.26 | 0
CAB-12 | Partida | m | Cable tipo CPRO RVFV-K 1KV o eq. 4x16 mm2 | 0 | 10.32 | 0
CAB-13 | Partida | m | Cable tipo CPRO RVFV-K 1KV o eq. 1x16 mm2 | 0 | 4.08 | 0
|  |  | AP 137 - 4 | 1 | 5030.55 | 5030.55
AP 137 - 5 | Capítulo |  | LEGALIZACION | 1 | 556.5 | 556.5
|  |  | AP 137 | 1 | 20709.95 | 20709.95
AP 184 | Capítulo |  | CUADRO AP 184 | 1 | 13510.72 | 13510.72
AP 184 - 1 | Capítulo |  | OBRA CIVIL | 1 | 4354.84 | 4354.84
OC-0 | Partida | ud | Cata localizacion servicios | 0 | 65.04 | 0
OC-1 | Partida | m | Canalización longit./transv. por calzada 40x65 cm | 0 | 99.34 | 0
OC-2 | Partida | m | Canalización en acera existente 40x60 cm - Panot | 22 | 79.68 | 1752.96
OC-3 | Partida | m | Canalización en acera existente 40x60 cm - Pav piezas hormigón | 0 | 111.68 | 0
OC-4 | Partida | m | Canalización en acera existente 40x60 cm - Pavimento continuo | 0 | 80.02 | 0
OC-5 | Partida | m | Canalización en acera existente 40x60 cm - Pavimento adoquines | 0 | 75.86 | 0
OC-6 | Partida | m | Canalización en tierra 40x60 cm | 0 | 58.77 | 0
OC-7 | Partida | ud | Arqueta de 40x40x65 con suministro de marco y tapa | 13 | 88 | 1144
OC-8 | Partida | ud | Arqueta de 60x60x65 con suministro de marco y tapa | 0 | 192.03 | 0
OC-9 | Partida | ud | Cimentación 800x800x800 mm (altura hasta 4 m) | 12 | 121.49 | 1457.88
OC-10 | Partida | ud | Cimentacón 800x800x1000 mm (altura hasta 6 m) | 0 | 134.51 | 0
OC-11 | Partida | ud | Cimentacion 1000x1000x1200 mm (altura hasta 9 m) | 0 | 191.5 | 0
OC-12 | Partida | ud | Cimentación 1200x1200x1200 mm (altura mayor de 9 m) | 0 | 245.24 | 0
|  |  | AP 184 - 1 | 1 | 4354.84 | 4354.84
AP 184 - 2 | Capítulo |  | SOPORTES | 1 | 7646.64 | 7646.64
SOP-1 | Partida | ud | Desconexionado y desmontaje de soporte existente | 12 | 53.51 | 642.12
SOP--1 | Partida | ud | Soporte altura hasta 4 metros | 12 | 583.71 | 7004.52
SOP--2 | Partida | ud | Soporte altura hasta 6 metros | 0 | 769.32 | 0
SOP--3 | Partida | ud | Soporte altura hasta 9 metros | 0 | 1075.02 | 0
SOP--4 | Partida | ud | Soporte altura mayor de 9 metros | 0 | 1308.39 | 0
SOP--5 | Partida | ud | Soporte tipo brazo | 0 | 241.02 | 0
|  |  | AP 184 - 2 | 1 | 7646.64 | 7646.64
AP 184 - 3 | Capítulo |  | LUMINARIAS | 1 | 0 | 0
AP 184 - 4 | Capítulo |  | CABLEADO | 1 | 952.74 | 952.74
CAB-0 | Partida | m | Retirada de cableado existente | 0 | 1.11 | 0
CAB-1 | Partida | m | Cable tipo CPRO RV-K 1KV o eq. 3x2,5mm2 | 66 | 2.37 | 156.42
CAB-2 | Partida | m | Cable trenzado Cu CPRO RZ-0,6k/1kV o eq. 5x4 mm2 | 0 | 3.67 | 0
CAB-3 | Partida | m | Cable ARMIGRON-F Class RVFV 1KV o eq. 4x6 mm2 | 10.5 | 7.24 | 76.02
CAB-4 | Partida | m | Cable ARMIGRON-F Class RVFV 1KV o eq. 4x10 mm2 | 0 | 9.53 | 0
CAB-5 | Partida | m | Cable ARMIGRON-F Class RVFV 1KV o eq. 1x16 mm2 | 10.5 | 5 | 52.5
CAB-6 | Partida | m | Cable de cobre desnudo 1x35 mm2 | 0 | 6.5 | 0
CAB-7 | Partida | ud | Caja Claved o equivalente | 12 | 18.08 | 216.96
CAB-8 | Partida | ud | Puesta a tierra soporte | 12 | 37.57 | 450.84
CAB-9 | Partida | ud | Puesta de tierra soporte tipo brazo | 0 | 163.48 | 0
CAB-10 | Partida | m | Cable tipo CPRO RVFV-K 1KV o eq. 4x6 mm2 | 0 | 5.96 | 0
CAB-11 | Partida | m | Cable tipo CPRO RVFV-K 1KV o eq. 4x10 mm2 | 0 | 8.26 | 0
CAB-12 | Partida | m | Cable tipo CPRO RVFV-K 1KV o eq. 4x16 mm2 | 0 | 10.32 | 0
CAB-13 | Partida | m | Cable tipo CPRO RVFV-K 1KV o eq. 1x16 mm2 | 0 | 4.08 | 0
|  |  | AP 184 - 4 | 1 | 952.74 | 952.74
AP 184 - 5 | Capítulo |  | LEGALIZACION | 1 | 556.5 | 556.5
|  |  | AP 184 | 1 | 13510.72 | 13510.72
AP 222 | Capítulo |  | CUADRO AP 222 | 1 | 2120.01 | 2120.01
AP 222 - 1 | Capítulo |  | OBRA CIVIL | 1 | 359.18 | 359.18
OC-0 | Partida | ud | Cata localizacion servicios | 0 | 65.04 | 0
OC-1 | Partida | m | Canalización longit./transv. por calzada 40x65 cm | 0 | 99.34 | 0
OC-2 | Partida | m | Canalización en acera existente 40x60 cm - Panot | 1 | 79.68 | 79.68
OC-3 | Partida | m | Canalización en acera existente 40x60 cm - Pav piezas hormigón | 0 | 111.68 | 0
OC-4 | Partida | m | Canalización en acera existente 40x60 cm - Pavimento continuo | 0 | 80.02 | 0
OC-5 | Partida | m | Canalización en acera existente 40x60 cm - Pavimento adoquines | 0 | 75.86 | 0
OC-6 | Partida | m | Canalización en tierra 40x60 cm | 0 | 58.77 | 0
OC-7 | Partida | ud | Arqueta de 40x40x65 con suministro de marco y tapa | 1 | 88 | 88
OC-8 | Partida | ud | Arqueta de 60x60x65 con suministro de marco y tapa | 0 | 192.03 | 0
OC-9 | Partida | ud | Cimentación 800x800x800 mm (altura hasta 4 m) | 0 | 121.49 | 0
OC-10 | Partida | ud | Cimentacón 800x800x1000 mm (altura hasta 6 m) | 0 | 134.51 | 0
OC-11 | Partida | ud | Cimentacion 1000x1000x1200 mm (altura hasta 9 m) | 1 | 191.5 | 191.5
OC-12 | Partida | ud | Cimentación 1200x1200x1200 mm (altura mayor de 9 m) | 0 | 245.24 | 0
|  |  | AP 222 - 1 | 1 | 359.18 | 359.18
AP 222 - 2 | Capítulo |  | SOPORTES | 1 | 1128.53 | 1128.53
SOP-1 | Partida | ud | Desconexionado y desmontaje de soporte existente | 1 | 53.51 | 53.51
SOP--1 | Partida | ud | Soporte altura hasta 4 metros | 0 | 583.71 | 0
SOP--2 | Partida | ud | Soporte altura hasta 6 metros | 0 | 769.32 | 0
SOP--3 | Partida | ud | Soporte altura hasta 9 metros | 1 | 1075.02 | 1075.02
SOP--4 | Partida | ud | Soporte altura mayor de 9 metros | 0 | 1308.39 | 0
SOP--5 | Partida | ud | Soporte tipo brazo | 0 | 241.02 | 0
|  |  | AP 222 - 2 | 1 | 1128.53 | 1128.53
AP 222 - 3 | Capítulo |  | LUMINARIAS | 1 | 0 | 0
AP 222 - 4 | Capítulo |  | CABLEADO | 1 | 75.8 | 75.8
CAB-0 | Partida | m | Retirada de cableado existente | 0 | 1.11 | 0
CAB-1 | Partida | m | Cable tipo CPRO RV-K 1KV o eq. 3x2,5mm2 | 8.5 | 2.37 | 20.15
CAB-2 | Partida | m | Cable trenzado Cu CPRO RZ-0,6k/1kV o eq. 5x4 mm2 | 0 | 3.67 | 0
CAB-3 | Partida | m | Cable ARMIGRON-F Class RVFV 1KV o eq. 4x6 mm2 | 0 | 7.24 | 0
CAB-4 | Partida | m | Cable ARMIGRON-F Class RVFV 1KV o eq. 4x10 mm2 | 0 | 9.53 | 0
CAB-5 | Partida | m | Cable ARMIGRON-F Class RVFV 1KV o eq. 1x16 mm2 | 0 | 5 | 0
CAB-6 | Partida | m | Cable de cobre desnudo 1x35 mm2 | 0 | 6.5 | 0
CAB-7 | Partida | ud | Caja Claved o equivalente | 1 | 18.08 | 18.08
CAB-8 | Partida | ud | Puesta a tierra soporte | 1 | 37.57 | 37.57
CAB-9 | Partida | ud | Puesta de tierra soporte tipo brazo | 0 | 163.48 | 0
CAB-10 | Partida | m | Cable tipo CPRO RVFV-K 1KV o eq. 4x6 mm2 | 0 | 5.96 | 0
CAB-11 | Partida | m | Cable tipo CPRO RVFV-K 1KV o eq. 4x10 mm2 | 0 | 8.26 | 0
CAB-12 | Partida | m | Cable tipo CPRO RVFV-K 1KV o eq. 4x16 mm2 | 0 | 10.32 | 0
CAB-13 | Partida | m | Cable tipo CPRO RVFV-K 1KV o eq. 1x16 mm2 | 0 | 4.08 | 0
|  |  | AP 222 - 4 | 1 | 75.8 | 75.8
AP 222 - 5 | Capítulo |  | LEGALIZACION | 1 | 556.5 | 556.5
|  |  | AP 222 | 1 | 2120.01 | 2120.01
AP 225 | Capítulo |  | CUADRO AP 225 | 1 | 23833.65 | 23833.65
AP 225 - 1 | Capítulo |  | OBRA CIVIL | 1 | 15209.95 | 15209.95
OC-0 | Partida | ud | Cata localizacion servicios | 10 | 65.04 | 650.4
OC-1 | Partida | m | Canalización longit./transv. por calzada 40x65 cm | 10 | 99.34 | 993.4
OC-2 | Partida | m | Canalización en acera existente 40x60 cm - Panot | 152 | 79.68 | 12111.36
OC-3 | Partida | m | Canalización en acera existente 40x60 cm - Pav piezas hormigón | 0 | 111.68 | 0
OC-4 | Partida | m | Canalización en acera existente 40x60 cm - Pavimento continuo | 0 | 80.02 | 0
OC-5 | Partida | m | Canalización en acera existente 40x60 cm - Pavimento adoquines | 0 | 75.86 | 0
OC-6 | Partida | m | Canalización en tierra 40x60 cm | 0 | 58.77 | 0
OC-7 | Partida | ud | Arqueta de 40x40x65 con suministro de marco y tapa | 8 | 88 | 704
OC-8 | Partida | ud | Arqueta de 60x60x65 con suministro de marco y tapa | 2 | 192.03 | 384.06
OC-9 | Partida | ud | Cimentación 800x800x800 mm (altura hasta 4 m) | 1 | 121.49 | 121.49
OC-10 | Partida | ud | Cimentacón 800x800x1000 mm (altura hasta 6 m) | 0 | 134.51 | 0
OC-11 | Partida | ud | Cimentacion 1000x1000x1200 mm (altura hasta 9 m) | 0 | 191.5 | 0
OC-12 | Partida | ud | Cimentación 1200x1200x1200 mm (altura mayor de 9 m) | 1 | 245.24 | 245.24
|  |  | AP 225 - 1 | 1 | 15209.95 | 15209.95
AP 225 - 2 | Capítulo |  | SOPORTES | 1 | 1999.12 | 1999.12
SOP-1 | Partida | ud | Desconexionado y desmontaje de soporte existente | 2 | 53.51 | 107.02
SOP--1 | Partida | ud | Soporte altura hasta 4 metros | 1 | 583.71 | 583.71
SOP--2 | Partida | ud | Soporte altura hasta 6 metros | 0 | 769.32 | 0
SOP--3 | Partida | ud | Soporte altura hasta 9 metros | 0 | 1075.02 | 0
SOP--4 | Partida | ud | Soporte altura mayor de 9 metros | 1 | 1308.39 | 1308.39
SOP--5 | Partida | ud | Soporte tipo brazo | 0 | 241.02 | 0
|  |  | AP 225 - 2 | 1 | 1999.12 | 1999.12
AP 225 - 3 | Capítulo |  | LUMINARIAS | 1 | 0 | 0
AP 225 - 4 | Capítulo |  | CABLEADO | 1 | 6068.08 | 6068.08
CAB-0 | Partida | m | Retirada de cableado existente | 614.25 | 1.11 | 681.82
CAB-1 | Partida | m | Cable tipo CPRO RV-K 1KV o eq. 3x2,5mm2 | 17 | 2.37 | 40.29
CAB-2 | Partida | m | Cable trenzado Cu CPRO RZ-0,6k/1kV o eq. 5x4 mm2 | 0 | 3.67 | 0
CAB-3 | Partida | m | Cable ARMIGRON-F Class RVFV 1KV o eq. 4x6 mm2 | 614.25 | 7.24 | 4447.17
CAB-4 | Partida | m | Cable ARMIGRON-F Class RVFV 1KV o eq. 4x10 mm2 | 0 | 9.53 | 0
CAB-5 | Partida | m | Cable ARMIGRON-F Class RVFV 1KV o eq. 1x16 mm2 | 157.5 | 5 | 787.5
CAB-6 | Partida | m | Cable de cobre desnudo 1x35 mm2 | 0 | 6.5 | 0
CAB-7 | Partida | ud | Caja Claved o equivalente | 2 | 18.08 | 36.16
CAB-8 | Partida | ud | Puesta a tierra soporte | 2 | 37.57 | 75.14
CAB-9 | Partida | ud | Puesta de tierra soporte tipo brazo | 0 | 163.48 | 0
CAB-10 | Partida | m | Cable tipo CPRO RVFV-K 1KV o eq. 4x6 mm2 | 0 | 5.96 | 0
CAB-11 | Partida | m | Cable tipo CPRO RVFV-K 1KV o eq. 4x10 mm2 | 0 | 8.26 | 0
CAB-12 | Partida | m | Cable tipo CPRO RVFV-K 1KV o eq. 4x16 mm2 | 0 | 10.32 | 0
CAB-13 | Partida | m | Cable tipo CPRO RVFV-K 1KV o eq. 1x16 mm2 | 0 | 4.08 | 0
|  |  | AP 225 - 4 | 1 | 6068.08 | 6068.08
AP 225 - 5 | Capítulo |  | LEGALIZACION | 1 | 556.5 | 556.5
|  |  | AP 225 | 1 | 23833.65 | 23833.65
AP 273 | Capítulo |  | CUADRO AP 273 | 1 | 53167.25 | 53167.25
AP 273 - 1 | Capítulo |  | OBRA CIVIL | 1 | 42250.4 | 42250.4
OC-0 | Partida | ud | Cata localizacion servicios | 10 | 65.04 | 650.4
OC-1 | Partida | m | Canalización longit./transv. por calzada 40x65 cm | 0 | 99.34 | 0
OC-2 | Partida | m | Canalización en acera existente 40x60 cm - Panot | 500 | 79.68 | 39840
OC-3 | Partida | m | Canalización en acera existente 40x60 cm - Pav piezas hormigón | 0 | 111.68 | 0
OC-4 | Partida | m | Canalización en acera existente 40x60 cm - Pavimento continuo | 0 | 80.02 | 0
OC-5 | Partida | m | Canalización en acera existente 40x60 cm - Pavimento adoquines | 0 | 75.86 | 0
OC-6 | Partida | m | Canalización en tierra 40x60 cm | 0 | 58.77 | 0
OC-7 | Partida | ud | Arqueta de 40x40x65 con suministro de marco y tapa | 20 | 88 | 1760
OC-8 | Partida | ud | Arqueta de 60x60x65 con suministro de marco y tapa | 0 | 192.03 | 0
OC-9 | Partida | ud | Cimentación 800x800x800 mm (altura hasta 4 m) | 0 | 121.49 | 0
OC-10 | Partida | ud | Cimentacón 800x800x1000 mm (altura hasta 6 m) | 0 | 134.51 | 0
OC-11 | Partida | ud | Cimentacion 1000x1000x1200 mm (altura hasta 9 m) | 0 | 191.5 | 0
OC-12 | Partida | ud | Cimentación 1200x1200x1200 mm (altura mayor de 9 m) | 0 | 245.24 | 0
|  |  | AP 273 - 1 | 1 | 42250.4 | 42250.4
AP 273 - 2 | Capítulo |  | SOPORTES | 1 | 0 | 0
SOP--1 | Partida | ud | Soporte altura hasta 4 metros | 0 | 583.71 | 0
SOP--2 | Partida | ud | Soporte altura hasta 6 metros | 0 | 769.32 | 0
SOP--3 | Partida | ud | Soporte altura hasta 9 metros | 0 | 1075.02 | 0
SOP--4 | Partida | ud | Soporte altura mayor de 9 metros | 0 | 1308.39 | 0
SOP--5 | Partida | ud | Soporte tipo brazo | 0 | 241.02 | 0
|  |  | AP 273 - 2 | 1 | 0 | 0
AP 273 - 3 | Capítulo |  | LUMINARIAS | 1 | 0 | 0
AP 273 - 4 | Capítulo |  | CABLEADO | 1 | 10360.35 | 10360.35
CAB-0 | Partida | m | Retirada de cableado existente | 840 | 1.11 | 932.4
CAB-1 | Partida | m | Cable tipo CPRO RV-K 1KV o eq. 3x2,5mm2 | 0 | 2.37 | 0
CAB-2 | Partida | m | Cable trenzado Cu CPRO RZ-0,6k/1kV o eq. 5x4 mm2 | 0 | 3.67 | 0
CAB-3 | Partida | m | Cable ARMIGRON-F Class RVFV 1KV o eq. 4x6 mm2 | 525 | 7.24 | 3801
CAB-4 | Partida | m | Cable ARMIGRON-F Class RVFV 1KV o eq. 4x10 mm2 | 315 | 9.53 | 3001.95
CAB-5 | Partida | m | Cable ARMIGRON-F Class RVFV 1KV o eq. 1x16 mm2 | 525 | 5 | 2625
CAB-6 | Partida | m | Cable de cobre desnudo 1x35 mm2 | 0 | 6.5 | 0
CAB-7 | Partida | ud | Caja Claved o equivalente | 0 | 18.08 | 0
CAB-8 | Partida | ud | Puesta a tierra soporte | 0 | 37.57 | 0
CAB-9 | Partida | ud | Puesta de tierra soporte tipo brazo | 0 | 163.48 | 0
CAB-10 | Partida | m | Cable tipo CPRO RVFV-K 1KV o eq. 4x6 mm2 | 0 | 5.96 | 0
CAB-11 | Partida | m | Cable tipo CPRO RVFV-K 1KV o eq. 4x10 mm2 | 0 | 8.26 | 0
CAB-12 | Partida | m | Cable tipo CPRO RVFV-K 1KV o eq. 4x16 mm2 | 0 | 10.32 | 0
CAB-13 | Partida | m | Cable tipo CPRO RVFV-K 1KV o eq. 1x16 mm2 | 0 | 4.08 | 0
|  |  | AP 273 - 4 | 1 | 10360.35 | 10360.35
AP 273 - 5 | Capítulo |  | LEGALIZACION | 1 | 556.5 | 556.5
|  |  | AP 273 | 1 | 53167.25 | 53167.25
AP 291 | Capítulo |  | CUADRO AP 291 | 1 | 51849.14 | 51849.14
AP 291 - 1 | Capítulo |  | OBRA CIVIL | 1 | 43950.78 | 43950.78
OC-0 | Partida | ud | Cata localizacion servicios | 10 | 65.04 | 650.4
OC-1 | Partida | m | Canalización longit./transv. por calzada 40x65 cm | 30 | 99.34 | 2980.2
OC-2 | Partida | m | Canalización en acera existente 40x60 cm - Panot | 475 | 79.68 | 37848
OC-3 | Partida | m | Canalización en acera existente 40x60 cm - Pav piezas hormigón | 0 | 111.68 | 0
OC-4 | Partida | m | Canalización en acera existente 40x60 cm - Pavimento continuo | 0 | 80.02 | 0
OC-5 | Partida | m | Canalización en acera existente 40x60 cm - Pavimento adoquines | 0 | 75.86 | 0
OC-6 | Partida | m | Canalización en tierra 40x60 cm | 0 | 58.77 | 0
OC-7 | Partida | ud | Arqueta de 40x40x65 con suministro de marco y tapa | 15 | 88 | 1320
OC-8 | Partida | ud | Arqueta de 60x60x65 con suministro de marco y tapa | 6 | 192.03 | 1152.18
OC-9 | Partida | ud | Cimentación 800x800x800 mm (altura hasta 4 m) | 0 | 121.49 | 0
OC-10 | Partida | ud | Cimentacón 800x800x1000 mm (altura hasta 6 m) | 0 | 134.51 | 0
OC-11 | Partida | ud | Cimentacion 1000x1000x1200 mm (altura hasta 9 m) | 0 | 191.5 | 0
OC-12 | Partida | ud | Cimentación 1200x1200x1200 mm (altura mayor de 9 m) | 0 | 245.24 | 0
|  |  | AP 291 - 1 | 1 | 43950.78 | 43950.78
AP 291 - 2 | Capítulo |  | SOPORTES | 1 | 0 | 0
SOP--1 | Partida | ud | Soporte altura hasta 4 metros | 0 | 583.71 | 0
SOP--2 | Partida | ud | Soporte altura hasta 6 metros | 0 | 769.32 | 0
SOP--3 | Partida | ud | Soporte altura hasta 9 metros | 0 | 1075.02 | 0
SOP--4 | Partida | ud | Soporte altura mayor de 9 metros | 0 | 1308.39 | 0
SOP--5 | Partida | ud | Soporte tipo brazo | 0 | 241.02 | 0
|  |  | AP 291 - 2 | 1 | 0 | 0
AP 291 - 3 | Capítulo |  | LUMINARIAS | 1 | 0 | 0
AP 291 - 4 | Capítulo |  | CABLEADO | 1 | 7341.86 | 7341.86
CAB-0 | Partida | m | Retirada de cableado existente | 561.75 | 1.11 | 623.54
CAB-1 | Partida | m | Cable tipo CPRO RV-K 1KV o eq. 3x2,5mm2 | 0 | 2.37 | 0
CAB-2 | Partida | m | Cable trenzado Cu CPRO RZ-0,6k/1kV o eq. 5x4 mm2 | 0 | 3.67 | 0
CAB-3 | Partida | m | Cable ARMIGRON-F Class RVFV 1KV o eq. 4x6 mm2 | 561.75 | 7.24 | 4067.07
CAB-4 | Partida | m | Cable ARMIGRON-F Class RVFV 1KV o eq. 4x10 mm2 | 0 | 9.53 | 0
CAB-5 | Partida | m | Cable ARMIGRON-F Class RVFV 1KV o eq. 1x16 mm2 | 530.25 | 5 | 2651.25
CAB-6 | Partida | m | Cable de cobre desnudo 1x35 mm2 | 0 | 6.5 | 0
CAB-7 | Partida | ud | Caja Claved o equivalente | 0 | 18.08 | 0
CAB-8 | Partida | ud | Puesta a tierra soporte | 0 | 37.57 | 0
CAB-9 | Partida | ud | Puesta de tierra soporte tipo brazo | 0 | 163.48 | 0
CAB-10 | Partida | m | Cable tipo CPRO RVFV-K 1KV o eq. 4x6 mm2 | 0 | 5.96 | 0
CAB-11 | Partida | m | Cable tipo CPRO RVFV-K 1KV o eq. 4x10 mm2 | 0 | 8.26 | 0
CAB-12 | Partida | m | Cable tipo CPRO RVFV-K 1KV o eq. 4x16 mm2 | 0 | 10.32 | 0
CAB-13 | Partida | m | Cable tipo CPRO RVFV-K 1KV o eq. 1x16 mm2 | 0 | 4.08 | 0
|  |  | AP 291 - 4 | 1 | 7341.86 | 7341.86
AP 291 - 5 | Capítulo |  | LEGALIZACION | 1 | 556.5 | 556.5
|  |  | AP 291 | 1 | 51849.14 | 51849.14
VARIOS | Capítulo |  | VARIOS | 1 | 5360.34 | 5360.34
VAR-1 | Partida | ud | Aparamenta Diferencial 4P | 5 | 306.31 | 1531.55
VAR-2 | Partida | ud | Tensor de acero galvanizado de 1/2" de 400 KG a tracción | 2 | 14.17 | 28.34
VAR-3 | Partida | ud | Protección de sobretensiones transitorio o permanente trifásico | 5 | 269.37 | 1346.85
VAR-4 | Partida | ud | Cerradura completa para cualquier tipo de cuadro normas Ayto. | 5 | 251.97 | 1259.85
VAR-5 | Partida | ud | Material electrico vario | 200 | 1.46 | 292
VAR-6 | Partida | Ud | Anilla y lira para sujetar luminarias o proyectores | 5 | 67.99 | 339.95
VAR-7 | Partida | Ud | Adaptador para unión entre soporte y luminaria | 5 | 105.25 | 526.25
VAR-8 | Partida | m | Grapeado de cable sobre fachada | 5 | 7.11 | 35.55
|  |  | VARIOS | 1 | 5360.34 | 5360.34
SYS | Capítulo |  | SEGURIDAD Y SALUD | 2 | 2895.23 | 5790.46
SYS_1 | Partida | ud | Casco Peltor G-3000NW blanco, con arnés de ruleta | 4 | 23.89 | 95.56
SYS_2 | Partida | ud | Barbuquejo GH4 de 3 puntos para casco G3000 | 4 | 7.26 | 29.04
SYS_3 | Partida | ud | Pantalla dieléctrica 3M mod. 5F-11 | 1 | 15.02 | 15.02
SYS_4 | Partida | ud | Soporte para pantalla a casco ref. V5 | 1 | 7.09 | 7.09
SYS_5 | Partida | ud | Juego de clics acople pantalla-casco P3EV2 | 2 | 9.51 | 19.02
SYS_6 | Partida | ud | Gafa Pegaso F1 990.02.1005 | 4 | 20.03 | 80.12
SYS_7 | Partida | ud | Arnés Protecta First mod. AB17711UNI | 2 | 57 | 114
SYS_8 | Partida | ud | Cuerda Protecta 10,5 mm 1 m AL-410C | 2 | 21.86 | 43.72
SYS_9 | Partida | ud | Mosquetón Protecta AJ-501 | 2 | 12.49 | 24.98
SYS_10 | Partida | ud | Guante TB Nomex 1024H ignífugo | 2 | 11.17 | 22.34
SYS_11 | Partida | ud | Guante de piel flor vacuno gris. | 4 | 4.54 | 18.16
SYS_12 | Partida | ud | Guante Showa 380 nitrilo negro | 4 | 4.49 | 17.96
SYS_13 | Partida | ud | Guante dieléctrico clase 00 2500V | 2 | 20.16 | 40.32
SYS_14 | Partida | ud | Guante serraje vacuno TB 910 rojo soldador | 2 | 5.6 | 11.2
SYS_15 | Partida | ud | Protector oido auricular Optime2 H520B | 4 | 28.67 | 114.68
SYS_16 | Partida | ud | Delantal 300D serraje gris 60x90 | 1 | 13.94 | 13.94
SYS_17 | Partida | ud | Juego rodilleras 65915 | 4 | 24.99 | 99.96
SYS_18 | Partida | ud | Cono reflectante 75 cms. | 30 | 13.61 | 408.3
SYS_19 | Partida | ud | Cadena de señalización plástico 6. Pedido mínimo 25 mts y múltip | 50 | 1.86 | 93
SYS_20 | Partida | ud | Columna de plástico para cadena (no incluye la base de goma) | 30 | 10.78 | 323.4
SYS_21 | Partida | ud | Base de goma para columna. | 30 | 14.9 | 447
SYS_22 | Partida | ud | Barrera de seguridad 2,5X1,10 | 50 | 10.62 | 531
SYS_23 | Partida | ud | Cinta balizamiento bicolor blanca/roja 250 m | 2 | 23.49 | 46.98
SYS_24 | Partida | ud | Bota Panter mod. Melbourne Beige S3 | 4 | 69.61 | 278.44
|  |  | SYS | 2 | 2895.23 | 5790.46
GRSD-Z3 | Capítulo |  | GESTION DE RESIDUOS | 1 | 7476.38 | 7476.38
GRSD-1 | Partida | m3 | CLASIFICACIÓN DE RESIDUOS | 310 | 15.44 | 4786.4
GRSD-2 | Partida | mes | ALQUILER CONTENEDOR MADERA 16m3 | 1 | 71.44 | 71.44
GRSD-3 | Partida | mes | ALQUILER CONTENEDOR CHATARRA 16m3 | 1 | 71.44 | 71.44
GRSD-4 | Partida | mes | ALQUILER CONTENEDOR PLÁSTICOS 16m3 | 1 | 71.44 | 71.44
GRSD-5 | Partida | mes | ALQUILER CONTENEDOR CARTONES 16m3 | 1 | 71.44 | 71.44
GRSD-6 | Partida | mes | ALQUILER CONTENEDOR RCD 16m3 | 4 | 63.6 | 254.4
GRSD-7 | Partida | ud | TRAN.PLAN.<50km.CONTENEDOR RCD 16m3 | 20 | 104.2 | 2084
GRSD-8 | Partida | mes | TRAN.PLAN. PAPEL CASETA OBRA | 1 | 42.45 | 42.45
GRSD-9 | Partida | t | CARGA/TRAN.VERT.<10km.MAQ/CAM. ESC.MIX. | 1 | 23.37 | 23.37
|  |  | GRSD-Z3 | 1 | 7476.38 | 7476.38
|  |  | 3 | 1 | 279909.45 | 279909.45
4 | Capítulo |  | ZONA 4 | 1 | 270836.2 | 270836.2
AP 067 | Capítulo |  | CUADRO AP 067 | 1 | 10493.14 | 10493.14
AP 067 - 1 | Capítulo |  | OBRA CIVIL | 1 | 8213.34 | 8213.34
OC-0 | Partida | ud | Cata localizacion servicios | 2 | 65.04 | 130.08
OC-1 | Partida | m | Canalización longit./transv. por calzada 40x65 cm | 0 | 99.34 | 0
OC-2 | Partida | m | Canalización en acera existente 40x60 cm - Panot | 90 | 79.68 | 7171.2
OC-3 | Partida | m | Canalización en acera existente 40x60 cm - Pav piezas hormigón | 0 | 111.68 | 0
OC-4 | Partida | m | Canalización en acera existente 40x60 cm - Pavimento continuo | 0 | 80.02 | 0
OC-5 | Partida | m | Canalización en acera existente 40x60 cm - Pavimento adoquines | 0 | 75.86 | 0
OC-6 | Partida | m | Canalización en tierra 40x60 cm | 0 | 58.77 | 0
OC-7 | Partida | ud | Arqueta de 40x40x65 con suministro de marco y tapa | 6 | 88 | 528
OC-8 | Partida | ud | Arqueta de 60x60x65 con suministro de marco y tapa | 2 | 192.03 | 384.06
OC-9 | Partida | ud | Cimentación 800x800x800 mm (altura hasta 4 m) | 0 | 121.49 | 0
OC-10 | Partida | ud | Cimentacón 800x800x1000 mm (altura hasta 6 m) | 0 | 134.51 | 0
OC-11 | Partida | ud | Cimentacion 1000x1000x1200 mm (altura hasta 9 m) | 0 | 191.5 | 0
OC-12 | Partida | ud | Cimentación 1200x1200x1200 mm (altura mayor de 9 m) | 0 | 245.24 | 0
|  |  | AP 067 - 1 | 1 | 8213.34 | 8213.34
AP 067 - 2 | Capítulo |  | SOPORTES | 1 | 0 | 0
SOP-1 | Partida | ud | Desconexionado y desmontaje de soporte existente | 0 | 53.51 | 0
SOP--1 | Partida | ud | Soporte altura hasta 4 metros | 0 | 583.71 | 0
SOP--2 | Partida | ud | Soporte altura hasta 6 metros | 0 | 769.32 | 0
SOP--3 | Partida | ud | Soporte altura hasta 9 metros | 0 | 1075.02 | 0
SOP--4 | Partida | ud | Soporte altura mayor de 9 metros | 0 | 1308.39 | 0
SOP--5 | Partida | ud | Soporte tipo brazo | 0 | 241.02 | 0
|  |  | AP 067 - 2 | 1 | 0 | 0
AP 067 - 3 | Capítulo |  | LUMINARIAS | 1 | 133.6 | 133.6
LUM-1 | Partida | ud | Desconexionado y posterior montaje de luminaria existente | 10 | 13.36 | 133.6
|  |  | AP 067 - 3 | 1 | 133.6 | 133.6
AP 067 - 4 | Capítulo |  | CABLEADO | 1 | 1589.7 | 1589.7
CAB-0 | Partida | m | Retirada de cableado existente | 105 | 1.11 | 116.55
CAB-1 | Partida | m | Cable tipo CPRO RV-K 1KV o eq. 3x2,5mm2 | 0 | 2.37 | 0
CAB-2 | Partida | m | Cable trenzado Cu CPRO RZ-0,6k/1kV o eq. 5x4 mm2 | 0 | 3.67 | 0
CAB-3 | Partida | m | Cable ARMIGRON-F Class RVFV 1KV o eq. 4x6 mm2 | 0 | 7.24 | 0
CAB-4 | Partida | m | Cable ARMIGRON-F Class RVFV 1KV o eq. 4x10 mm2 | 105 | 9.53 | 1000.65
CAB-5 | Partida | m | Cable ARMIGRON-F Class RVFV 1KV o eq. 1x16 mm2 | 94.5 | 5 | 472.5
CAB-6 | Partida | m | Cable de cobre desnudo 1x35 mm2 | 0 | 6.5 | 0
CAB-7 | Partida | ud | Caja Claved o equivalente | 0 | 18.08 | 0
CAB-8 | Partida | ud | Puesta a tierra soporte | 0 | 37.57 | 0
CAB-9 | Partida | ud | Puesta de tierra soporte tipo brazo | 0 | 163.48 | 0
CAB-10 | Partida | m | Cable tipo CPRO RVFV-K 1KV o eq. 4x6 mm2 | 0 | 5.96 | 0
CAB-11 | Partida | m | Cable tipo CPRO RVFV-K 1KV o eq. 4x10 mm2 | 0 | 8.26 | 0
CAB-12 | Partida | m | Cable tipo CPRO RVFV-K 1KV o eq. 4x16 mm2 | 0 | 10.32 | 0
CAB-13 | Partida | m | Cable tipo CPRO RVFV-K 1KV o eq. 1x16 mm2 | 0 | 4.08 | 0
|  |  | AP 067 - 4 | 1 | 1589.7 | 1589.7
AP 067 - 5 | Capítulo |  | LEGALIZACION | 1 | 556.5 | 556.5
|  |  | AP 067 | 1 | 10493.14 | 10493.14
AP 089 | Capítulo |  | CUADRO AP 089 | 1 | 556.5 | 556.5
AP 089 - 1 | Capítulo |  | OBRA CIVIL | 1 | 0 | 0
OC-0 | Partida | ud | Cata localizacion servicios | 0 | 65.04 | 0
OC-1 | Partida | m | Canalización longit./transv. por calzada 40x65 cm | 0 | 99.34 | 0
OC-2 | Partida | m | Canalización en acera existente 40x60 cm - Panot | 0 | 79.68 | 0
OC-3 | Partida | m | Canalización en acera existente 40x60 cm - Pav piezas hormigón | 0 | 111.68 | 0
OC-4 | Partida | m | Canalización en acera existente 40x60 cm - Pavimento continuo | 0 | 80.02 | 0
OC-5 | Partida | m | Canalización en acera existente 40x60 cm - Pavimento adoquines | 0 | 75.86 | 0
OC-6 | Partida | m | Canalización en tierra 40x60 cm | 0 | 58.77 | 0
OC-7 | Partida | ud | Arqueta de 40x40x65 con suministro de marco y tapa | 0 | 88 | 0
OC-8 | Partida | ud | Arqueta de 60x60x65 con suministro de marco y tapa | 0 | 192.03 | 0
OC-9 | Partida | ud | Cimentación 800x800x800 mm (altura hasta 4 m) | 0 | 121.49 | 0
OC-10 | Partida | ud | Cimentacón 800x800x1000 mm (altura hasta 6 m) | 0 | 134.51 | 0
OC-11 | Partida | ud | Cimentacion 1000x1000x1200 mm (altura hasta 9 m) | 0 | 191.5 | 0
OC-12 | Partida | ud | Cimentación 1200x1200x1200 mm (altura mayor de 9 m) | 0 | 245.24 | 0
|  |  | AP 089 - 1 | 1 | 0 | 0
AP 089 - 2 | Capítulo |  | SOPORTES | 1 | 0 | 0
SOP--1 | Partida | ud | Soporte altura hasta 4 metros | 0 | 583.71 | 0
SOP--2 | Partida | ud | Soporte altura hasta 6 metros | 0 | 769.32 | 0
SOP--3 | Partida | ud | Soporte altura hasta 9 metros | 0 | 1075.02 | 0
SOP--4 | Partida | ud | Soporte altura mayor de 9 metros | 0 | 1308.39 | 0
SOP--5 | Partida | ud | Soporte tipo brazo | 0 | 241.02 | 0
|  |  | AP 089 - 2 | 1 | 0 | 0
AP 089 - 3 | Capítulo |  | LUMINARIAS | 1 | 0 | 0
AP 089 - 4 | Capítulo |  | CABLEADO | 1 | 0 | 0
CAB-0 | Partida | m | Retirada de cableado existente | 0 | 1.11 | 0
CAB-1 | Partida | m | Cable tipo CPRO RV-K 1KV o eq. 3x2,5mm2 | 0 | 2.37 | 0
CAB-2 | Partida | m | Cable trenzado Cu CPRO RZ-0,6k/1kV o eq. 5x4 mm2 | 0 | 3.67 | 0
CAB-3 | Partida | m | Cable ARMIGRON-F Class RVFV 1KV o eq. 4x6 mm2 | 0 | 7.24 | 0
CAB-4 | Partida | m | Cable ARMIGRON-F Class RVFV 1KV o eq. 4x10 mm2 | 0 | 9.53 | 0
CAB-5 | Partida | m | Cable ARMIGRON-F Class RVFV 1KV o eq. 1x16 mm2 | 0 | 5 | 0
CAB-6 | Partida | m | Cable de cobre desnudo 1x35 mm2 | 0 | 6.5 | 0
CAB-7 | Partida | ud | Caja Claved o equivalente | 0 | 18.08 | 0
CAB-8 | Partida | ud | Puesta a tierra soporte | 0 | 37.57 | 0
CAB-9 | Partida | ud | Puesta de tierra soporte tipo brazo | 0 | 163.48 | 0
CAB-10 | Partida | m | Cable tipo CPRO RVFV-K 1KV o eq. 4x6 mm2 | 0 | 5.96 | 0
CAB-11 | Partida | m | Cable tipo CPRO RVFV-K 1KV o eq. 4x10 mm2 | 0 | 8.26 | 0
CAB-12 | Partida | m | Cable tipo CPRO RVFV-K 1KV o eq. 4x16 mm2 | 0 | 10.32 | 0
CAB-13 | Partida | m | Cable tipo CPRO RVFV-K 1KV o eq. 1x16 mm2 | 0 | 4.08 | 0
|  |  | AP 089 - 4 | 1 | 0 | 0
AP 089 - 5 | Capítulo |  | LEGALIZACION | 1 | 556.5 | 556.5
|  |  | AP 089 | 1 | 556.5 | 556.5
AP 090 | Capítulo |  | CUADRO AP 090 | 1 | 1693.41 | 1693.41
AP 090 - 1 | Capítulo |  | OBRA CIVIL | 1 | 260.16 | 260.16
OC-0 | Partida | ud | Cata localizacion servicios | 4 | 65.04 | 260.16
OC-1 | Partida | m | Canalización longit./transv. por calzada 40x65 cm | 0 | 99.34 | 0
OC-2 | Partida | m | Canalización en acera existente 40x60 cm - Panot | 0 | 79.68 | 0
OC-3 | Partida | m | Canalización en acera existente 40x60 cm - Pav piezas hormigón | 0 | 111.68 | 0
OC-4 | Partida | m | Canalización en acera existente 40x60 cm - Pavimento continuo | 0 | 80.02 | 0
OC-5 | Partida | m | Canalización en acera existente 40x60 cm - Pavimento adoquines | 0 | 75.86 | 0
OC-6 | Partida | m | Canalización en tierra 40x60 cm | 0 | 58.77 | 0
OC-7 | Partida | ud | Arqueta de 40x40x65 con suministro de marco y tapa | 0 | 88 | 0
OC-8 | Partida | ud | Arqueta de 60x60x65 con suministro de marco y tapa | 0 | 192.03 | 0
OC-9 | Partida | ud | Cimentación 800x800x800 mm (altura hasta 4 m) | 0 | 121.49 | 0
OC-10 | Partida | ud | Cimentacón 800x800x1000 mm (altura hasta 6 m) | 0 | 134.51 | 0
OC-11 | Partida | ud | Cimentacion 1000x1000x1200 mm (altura hasta 9 m) | 0 | 191.5 | 0
OC-12 | Partida | ud | Cimentación 1200x1200x1200 mm (altura mayor de 9 m) | 0 | 245.24 | 0
|  |  | AP 090 - 1 | 1 | 260.16 | 260.16
AP 090 - 2 | Capítulo |  | SOPORTES | 1 | 0 | 0
SOP--1 | Partida | ud | Soporte altura hasta 4 metros | 0 | 583.71 | 0
SOP--2 | Partida | ud | Soporte altura hasta 6 metros | 0 | 769.32 | 0
SOP--3 | Partida | ud | Soporte altura hasta 9 metros | 0 | 1075.02 | 0
SOP--4 | Partida | ud | Soporte altura mayor de 9 metros | 0 | 1308.39 | 0
SOP--5 | Partida | ud | Soporte tipo brazo | 0 | 241.02 | 0
|  |  | AP 090 - 2 | 1 | 0 | 0
AP 090 - 3 | Capítulo |  | LUMINARIAS | 1 | 0 | 0
AP 090 - 4 | Capítulo |  | CABLEADO | 1 | 876.75 | 876.75
CAB-0 | Partida | m | Retirada de cableado existente | 105 | 1.11 | 116.55
CAB-1 | Partida | m | Cable tipo CPRO RV-K 1KV o eq. 3x2,5mm2 | 0 | 2.37 | 0
CAB-2 | Partida | m | Cable trenzado Cu CPRO RZ-0,6k/1kV o eq. 5x4 mm2 | 0 | 3.67 | 0
CAB-3 | Partida | m | Cable ARMIGRON-F Class RVFV 1KV o eq. 4x6 mm2 | 105 | 7.24 | 760.2
CAB-4 | Partida | m | Cable ARMIGRON-F Class RVFV 1KV o eq. 4x10 mm2 | 0 | 9.53 | 0
CAB-5 | Partida | m | Cable ARMIGRON-F Class RVFV 1KV o eq. 1x16 mm2 | 0 | 5 | 0
CAB-6 | Partida | m | Cable de cobre desnudo 1x35 mm2 | 0 | 6.5 | 0
CAB-7 | Partida | ud | Caja Claved o equivalente | 0 | 18.08 | 0
CAB-8 | Partida | ud | Puesta a tierra soporte | 0 | 37.57 | 0
CAB-9 | Partida | ud | Puesta de tierra soporte tipo brazo | 0 | 163.48 | 0
CAB-10 | Partida | m | Cable tipo CPRO RVFV-K 1KV o eq. 4x6 mm2 | 0 | 5.96 | 0
CAB-11 | Partida | m | Cable tipo CPRO RVFV-K 1KV o eq. 4x10 mm2 | 0 | 8.26 | 0
CAB-12 | Partida | m | Cable tipo CPRO RVFV-K 1KV o eq. 4x16 mm2 | 0 | 10.32 | 0
CAB-13 | Partida | m | Cable tipo CPRO RVFV-K 1KV o eq. 1x16 mm2 | 0 | 4.08 | 0
|  |  | AP 090 - 4 | 1 | 876.75 | 876.75
AP 090 - 5 | Capítulo |  | LEGALIZACION | 1 | 556.5 | 556.5
|  |  | AP 090 | 1 | 1693.41 | 1693.41
AP 096 | Capítulo |  | CUADRO AP 096 | 1 | 7620.38 | 7620.38
AP 096 - 1 | Capítulo |  | OBRA CIVIL | 1 | 1300.8 | 1300.8
OC-0 | Partida | ud | Cata localizacion servicios | 20 | 65.04 | 1300.8
OC-1 | Partida | m | Canalización longit./transv. por calzada 40x65 cm | 0 | 99.34 | 0
OC-2 | Partida | m | Canalización en acera existente 40x60 cm - Panot | 0 | 79.68 | 0
OC-3 | Partida | m | Canalización en acera existente 40x60 cm - Pav piezas hormigón | 0 | 111.68 | 0
OC-4 | Partida | m | Canalización en acera existente 40x60 cm - Pavimento continuo | 0 | 80.02 | 0
OC-5 | Partida | m | Canalización en acera existente 40x60 cm - Pavimento adoquines | 0 | 75.86 | 0
OC-6 | Partida | m | Canalización en tierra 40x60 cm | 0 | 58.77 | 0
OC-7 | Partida | ud | Arqueta de 40x40x65 con suministro de marco y tapa | 0 | 88 | 0
OC-8 | Partida | ud | Arqueta de 60x60x65 con suministro de marco y tapa | 0 | 192.03 | 0
OC-9 | Partida | ud | Cimentación 800x800x800 mm (altura hasta 4 m) | 0 | 121.49 | 0
OC-10 | Partida | ud | Cimentacón 800x800x1000 mm (altura hasta 6 m) | 0 | 134.51 | 0
OC-11 | Partida | ud | Cimentacion 1000x1000x1200 mm (altura hasta 9 m) | 0 | 191.5 | 0
OC-12 | Partida | ud | Cimentación 1200x1200x1200 mm (altura mayor de 9 m) | 0 | 245.24 | 0
|  |  | AP 096 - 1 | 1 | 1300.8 | 1300.8
AP 096 - 2 | Capítulo |  | SOPORTES | 1 | 0 | 0
SOP--1 | Partida | ud | Soporte altura hasta 4 metros | 0 | 583.71 | 0
SOP--2 | Partida | ud | Soporte altura hasta 6 metros | 0 | 769.32 | 0
SOP--3 | Partida | ud | Soporte altura hasta 9 metros | 0 | 1075.02 | 0
SOP--4 | Partida | ud | Soporte altura mayor de 9 metros | 0 | 1308.39 | 0
SOP--5 | Partida | ud | Soporte tipo brazo | 0 | 241.02 | 0
|  |  | AP 096 - 2 | 1 | 0 | 0
AP 096 - 3 | Capítulo |  | LUMINARIAS | 1 | 0 | 0
AP 096 - 4 | Capítulo |  | CABLEADO | 1 | 5763.08 | 5763.08
CAB-0 | Partida | m | Retirada de cableado existente | 750.75 | 1.11 | 833.33
CAB-1 | Partida | m | Cable tipo CPRO RV-K 1KV o eq. 3x2,5mm2 | 0 | 2.37 | 0
CAB-2 | Partida | m | Cable trenzado Cu CPRO RZ-0,6k/1kV o eq. 5x4 mm2 | 0 | 3.67 | 0
CAB-3 | Partida | m | Cable ARMIGRON-F Class RVFV 1KV o eq. 4x6 mm2 | 525 | 7.24 | 3801
CAB-4 | Partida | m | Cable ARMIGRON-F Class RVFV 1KV o eq. 4x10 mm2 | 0 | 9.53 | 0
CAB-5 | Partida | m | Cable ARMIGRON-F Class RVFV 1KV o eq. 1x16 mm2 | 225.75 | 5 | 1128.75
CAB-6 | Partida | m | Cable de cobre desnudo 1x35 mm2 | 0 | 6.5 | 0
CAB-7 | Partida | ud | Caja Claved o equivalente | 0 | 18.08 | 0
CAB-8 | Partida | ud | Puesta a tierra soporte | 0 | 37.57 | 0
CAB-9 | Partida | ud | Puesta de tierra soporte tipo brazo | 0 | 163.48 | 0
CAB-10 | Partida | m | Cable tipo CPRO RVFV-K 1KV o eq. 4x6 mm2 | 0 | 5.96 | 0
CAB-11 | Partida | m | Cable tipo CPRO RVFV-K 1KV o eq. 4x10 mm2 | 0 | 8.26 | 0
CAB-12 | Partida | m | Cable tipo CPRO RVFV-K 1KV o eq. 4x16 mm2 | 0 | 10.32 | 0
CAB-13 | Partida | m | Cable tipo CPRO RVFV-K 1KV o eq. 1x16 mm2 | 0 | 4.08 | 0
|  |  | AP 096 - 4 | 1 | 5763.08 | 5763.08
AP 096 - 5 | Capítulo |  | LEGALIZACION | 1 | 556.5 | 556.5
|  |  | AP 096 | 1 | 7620.38 | 7620.38
AP 117 | Capítulo |  | CUADRO AP 117 | 1 | 30498.6 | 30498.6
AP 117 - 1 | Capítulo |  | OBRA CIVIL | 1 | 25452.7 | 25452.7
OC-0 | Partida | ud | Cata localizacion servicios | 8 | 65.04 | 520.32
OC-1 | Partida | m | Canalización longit./transv. por calzada 40x65 cm | 30 | 99.34 | 2980.2
OC-2 | Partida | m | Canalización en acera existente 40x60 cm - Panot | 250 | 79.68 | 19920
OC-3 | Partida | m | Canalización en acera existente 40x60 cm - Pav piezas hormigón | 0 | 111.68 | 0
OC-4 | Partida | m | Canalización en acera existente 40x60 cm - Pavimento continuo | 0 | 80.02 | 0
OC-5 | Partida | m | Canalización en acera existente 40x60 cm - Pavimento adoquines | 0 | 75.86 | 0
OC-6 | Partida | m | Canalización en tierra 40x60 cm | 0 | 58.77 | 0
OC-7 | Partida | ud | Arqueta de 40x40x65 con suministro de marco y tapa | 10 | 88 | 880
OC-8 | Partida | ud | Arqueta de 60x60x65 con suministro de marco y tapa | 6 | 192.03 | 1152.18
OC-9 | Partida | ud | Cimentación 800x800x800 mm (altura hasta 4 m) | 0 | 121.49 | 0
OC-10 | Partida | ud | Cimentacón 800x800x1000 mm (altura hasta 6 m) | 0 | 134.51 | 0
OC-11 | Partida | ud | Cimentacion 1000x1000x1200 mm (altura hasta 9 m) | 0 | 191.5 | 0
OC-12 | Partida | ud | Cimentación 1200x1200x1200 mm (altura mayor de 9 m) | 0 | 245.24 | 0
|  |  | AP 117 - 1 | 1 | 25452.7 | 25452.7
AP 117 - 2 | Capítulo |  | SOPORTES | 1 | 0 | 0
SOP--1 | Partida | ud | Soporte altura hasta 4 metros | 0 | 583.71 | 0
SOP--2 | Partida | ud | Soporte altura hasta 6 metros | 0 | 769.32 | 0
SOP--3 | Partida | ud | Soporte altura hasta 9 metros | 0 | 1075.02 | 0
SOP--4 | Partida | ud | Soporte altura mayor de 9 metros | 0 | 1308.39 | 0
SOP--5 | Partida | ud | Soporte tipo brazo | 0 | 241.02 | 0
|  |  | AP 117 - 2 | 1 | 0 | 0
AP 117 - 3 | Capítulo |  | LUMINARIAS | 1 | 0 | 0
AP 117 - 4 | Capítulo |  | CABLEADO | 1 | 3899.28 | 3899.28
CAB-0 | Partida | m | Retirada de cableado existente | 509.25 | 1.11 | 565.27
CAB-1 | Partida | m | Cable tipo CPRO RV-K 1KV o eq. 3x2,5mm2 | 0 | 2.37 | 0
CAB-2 | Partida | m | Cable trenzado Cu CPRO RZ-0,6k/1kV o eq. 5x4 mm2 | 0 | 3.67 | 0
CAB-3 | Partida | m | Cable ARMIGRON-F Class RVFV 1KV o eq. 4x6 mm2 | 246.75 | 7.24 | 1786.47
CAB-4 | Partida | m | Cable ARMIGRON-F Class RVFV 1KV o eq. 4x10 mm2 | 0 | 9.53 | 0
CAB-5 | Partida | m | Cable ARMIGRON-F Class RVFV 1KV o eq. 1x16 mm2 | 262.5 | 5 | 1312.5
CAB-6 | Partida | m | Cable de cobre desnudo 1x35 mm2 | 0 | 6.5 | 0
CAB-7 | Partida | ud | Caja Claved o equivalente | 13 | 18.08 | 235.04
CAB-8 | Partida | ud | Puesta a tierra soporte | 0 | 37.57 | 0
CAB-9 | Partida | ud | Puesta de tierra soporte tipo brazo | 0 | 163.48 | 0
CAB-10 | Partida | m | Cable tipo CPRO RVFV-K 1KV o eq. 4x6 mm2 | 0 | 5.96 | 0
CAB-11 | Partida | m | Cable tipo CPRO RVFV-K 1KV o eq. 4x10 mm2 | 0 | 8.26 | 0
CAB-12 | Partida | m | Cable tipo CPRO RVFV-K 1KV o eq. 4x16 mm2 | 0 | 10.32 | 0
CAB-13 | Partida | m | Cable tipo CPRO RVFV-K 1KV o eq. 1x16 mm2 | 0 | 4.08 | 0
|  |  | AP 117 - 4 | 1 | 3899.28 | 3899.28
AP 117 - 5 | Capítulo |  | LEGALIZACION | 1 | 556.5 | 556.5
AP 117 - 6 | Capítulo |  | CUADROS | 1 | 590.12 | 590.12
CUAD-01 | Partida | ud | Desconexion y desmontaje cuadro electrico | 1 | 234.06 | 234.06
CUAD-03 | Partida | ud | Instalación nuevo cuadro | 1 | 356.06 | 356.06
|  |  | AP 117 - 6 | 1 | 590.12 | 590.12
|  |  | AP 117 | 1 | 30498.6 | 30498.6
AP 129 | Capítulo |  | CUADRO AP 129 | 1 | 556.5 | 556.5
AP 129 - 1 | Capítulo |  | OBRA CIVIL | 1 | 0 | 0
OC-0 | Partida | ud | Cata localizacion servicios | 0 | 65.04 | 0
OC-1 | Partida | m | Canalización longit./transv. por calzada 40x65 cm | 0 | 99.34 | 0
OC-2 | Partida | m | Canalización en acera existente 40x60 cm - Panot | 0 | 79.68 | 0
OC-3 | Partida | m | Canalización en acera existente 40x60 cm - Pav piezas hormigón | 0 | 111.68 | 0
OC-4 | Partida | m | Canalización en acera existente 40x60 cm - Pavimento continuo | 0 | 80.02 | 0
OC-5 | Partida | m | Canalización en acera existente 40x60 cm - Pavimento adoquines | 0 | 75.86 | 0
OC-6 | Partida | m | Canalización en tierra 40x60 cm | 0 | 58.77 | 0
OC-7 | Partida | ud | Arqueta de 40x40x65 con suministro de marco y tapa | 0 | 88 | 0
OC-8 | Partida | ud | Arqueta de 60x60x65 con suministro de marco y tapa | 0 | 192.03 | 0
OC-9 | Partida | ud | Cimentación 800x800x800 mm (altura hasta 4 m) | 0 | 121.49 | 0
OC-10 | Partida | ud | Cimentacón 800x800x1000 mm (altura hasta 6 m) | 0 | 134.51 | 0
OC-11 | Partida | ud | Cimentacion 1000x1000x1200 mm (altura hasta 9 m) | 0 | 191.5 | 0
OC-12 | Partida | ud | Cimentación 1200x1200x1200 mm (altura mayor de 9 m) | 0 | 245.24 | 0
|  |  | AP 129 - 1 | 1 | 0 | 0
AP 129 - 2 | Capítulo |  | SOPORTES | 1 | 0 | 0
SOP--1 | Partida | ud | Soporte altura hasta 4 metros | 0 | 583.71 | 0
SOP--2 | Partida | ud | Soporte altura hasta 6 metros | 0 | 769.32 | 0
SOP--3 | Partida | ud | Soporte altura hasta 9 metros | 0 | 1075.02 | 0
SOP--4 | Partida | ud | Soporte altura mayor de 9 metros | 0 | 1308.39 | 0
SOP--5 | Partida | ud | Soporte tipo brazo | 0 | 241.02 | 0
|  |  | AP 129 - 2 | 1 | 0 | 0
AP 129 - 3 | Capítulo |  | LUMINARIAS | 1 | 0 | 0
AP 129 - 4 | Capítulo |  | CABLEADO | 1 | 0 | 0
CAB-0 | Partida | m | Retirada de cableado existente | 0 | 1.11 | 0
CAB-1 | Partida | m | Cable tipo CPRO RV-K 1KV o eq. 3x2,5mm2 | 0 | 2.37 | 0
CAB-2 | Partida | m | Cable trenzado Cu CPRO RZ-0,6k/1kV o eq. 5x4 mm2 | 0 | 3.67 | 0
CAB-3 | Partida | m | Cable ARMIGRON-F Class RVFV 1KV o eq. 4x6 mm2 | 0 | 7.24 | 0
CAB-4 | Partida | m | Cable ARMIGRON-F Class RVFV 1KV o eq. 4x10 mm2 | 0 | 9.53 | 0
CAB-5 | Partida | m | Cable ARMIGRON-F Class RVFV 1KV o eq. 1x16 mm2 | 0 | 5 | 0
CAB-6 | Partida | m | Cable de cobre desnudo 1x35 mm2 | 0 | 6.5 | 0
CAB-7 | Partida | ud | Caja Claved o equivalente | 0 | 18.08 | 0
CAB-8 | Partida | ud | Puesta a tierra soporte | 0 | 37.57 | 0
CAB-9 | Partida | ud | Puesta de tierra soporte tipo brazo | 0 | 163.48 | 0
CAB-10 | Partida | m | Cable tipo CPRO RVFV-K 1KV o eq. 4x6 mm2 | 0 | 5.96 | 0
CAB-11 | Partida | m | Cable tipo CPRO RVFV-K 1KV o eq. 4x10 mm2 | 0 | 8.26 | 0
CAB-12 | Partida | m | Cable tipo CPRO RVFV-K 1KV o eq. 4x16 mm2 | 0 | 10.32 | 0
CAB-13 | Partida | m | Cable tipo CPRO RVFV-K 1KV o eq. 1x16 mm2 | 0 | 4.08 | 0
|  |  | AP 129 - 4 | 1 | 0 | 0
AP 129 - 5 | Capítulo |  | LEGALIZACION | 1 | 556.5 | 556.5
|  |  | AP 129 | 1 | 556.5 | 556.5
AP 172 | Capítulo |  | CUADRO AP 172 | 1 | 26240.95 | 26240.95
AP 172 - 1 | Capítulo |  | OBRA CIVIL | 1 | 23984.34 | 23984.34
OC-0 | Partida | ud | Cata localizacion servicios | 2 | 65.04 | 130.08
OC-1 | Partida | m | Canalización longit./transv. por calzada 40x65 cm | 10 | 99.34 | 993.4
OC-2 | Partida | m | Canalización en acera existente 40x60 cm - Panot | 260 | 79.68 | 20716.8
OC-3 | Partida | m | Canalización en acera existente 40x60 cm - Pav piezas hormigón | 0 | 111.68 | 0
OC-4 | Partida | m | Canalización en acera existente 40x60 cm - Pavimento continuo | 0 | 80.02 | 0
OC-5 | Partida | m | Canalización en acera existente 40x60 cm - Pavimento adoquines | 0 | 75.86 | 0
OC-6 | Partida | m | Canalización en tierra 40x60 cm | 0 | 58.77 | 0
OC-7 | Partida | ud | Arqueta de 40x40x65 con suministro de marco y tapa | 20 | 88 | 1760
OC-8 | Partida | ud | Arqueta de 60x60x65 con suministro de marco y tapa | 2 | 192.03 | 384.06
OC-9 | Partida | ud | Cimentación 800x800x800 mm (altura hasta 4 m) | 0 | 121.49 | 0
OC-10 | Partida | ud | Cimentacón 800x800x1000 mm (altura hasta 6 m) | 0 | 134.51 | 0
OC-11 | Partida | ud | Cimentacion 1000x1000x1200 mm (altura hasta 9 m) | 0 | 191.5 | 0
OC-12 | Partida | ud | Cimentación 1200x1200x1200 mm (altura mayor de 9 m) | 0 | 245.24 | 0
|  |  | AP 172 - 1 | 1 | 23984.34 | 23984.34
AP 172 - 2 | Capítulo |  | SOPORTES | 1 | 0 | 0
SOP--1 | Partida | ud | Soporte altura hasta 4 metros | 0 | 583.71 | 0
SOP--2 | Partida | ud | Soporte altura hasta 6 metros | 0 | 769.32 | 0
SOP--3 | Partida | ud | Soporte altura hasta 9 metros | 0 | 1075.02 | 0
SOP--4 | Partida | ud | Soporte altura mayor de 9 metros | 0 | 1308.39 | 0
SOP--5 | Partida | ud | Soporte tipo brazo | 0 | 241.02 | 0
|  |  | AP 172 - 2 | 1 | 0 | 0
AP 172 - 3 | Capítulo |  | LUMINARIAS | 1 | 0 | 0
AP 172 - 4 | Capítulo |  | CABLEADO | 1 | 1700.11 | 1700.11
CAB-0 | Partida | m | Retirada de cableado existente | 278.25 | 1.11 | 308.86
CAB-1 | Partida | m | Cable tipo CPRO RV-K 1KV o eq. 3x2,5mm2 | 0 | 2.37 | 0
CAB-2 | Partida | m | Cable trenzado Cu CPRO RZ-0,6k/1kV o eq. 5x4 mm2 | 0 | 3.67 | 0
CAB-3 | Partida | m | Cable ARMIGRON-F Class RVFV 1KV o eq. 4x6 mm2 | 0 | 7.24 | 0
CAB-4 | Partida | m | Cable ARMIGRON-F Class RVFV 1KV o eq. 4x10 mm2 | 0 | 9.53 | 0
CAB-5 | Partida | m | Cable ARMIGRON-F Class RVFV 1KV o eq. 1x16 mm2 | 278.25 | 5 | 1391.25
CAB-6 | Partida | m | Cable de cobre desnudo 1x35 mm2 | 0 | 6.5 | 0
CAB-7 | Partida | ud | Caja Claved o equivalente | 0 | 18.08 | 0
CAB-8 | Partida | ud | Puesta a tierra soporte | 0 | 37.57 | 0
CAB-9 | Partida | ud | Puesta de tierra soporte tipo brazo | 0 | 163.48 | 0
CAB-10 | Partida | m | Cable tipo CPRO RVFV-K 1KV o eq. 4x6 mm2 | 0 | 5.96 | 0
CAB-11 | Partida | m | Cable tipo CPRO RVFV-K 1KV o eq. 4x10 mm2 | 0 | 8.26 | 0
CAB-12 | Partida | m | Cable tipo CPRO RVFV-K 1KV o eq. 4x16 mm2 | 0 | 10.32 | 0
CAB-13 | Partida | m | Cable tipo CPRO RVFV-K 1KV o eq. 1x16 mm2 | 0 | 4.08 | 0
|  |  | AP 172 - 4 | 1 | 1700.11 | 1700.11
AP 172 - 5 | Capítulo |  | LEGALIZACION | 1 | 556.5 | 556.5
|  |  | AP 172 | 1 | 26240.95 | 26240.95
AP 182 | Capítulo |  | CUADRO AP 182 | 1 | 55272.06 | 55272.06
AP 182 - 1 | Capítulo |  | OBRA CIVIL | 1 | 44372.97 | 44372.97
OC-0 | Partida | ud | Cata localizacion servicios | 10 | 65.04 | 650.4
OC-1 | Partida | m | Canalización longit./transv. por calzada 40x65 cm | 30 | 99.34 | 2980.2
OC-2 | Partida | m | Canalización en acera existente 40x60 cm - Panot | 451 | 79.68 | 35935.68
OC-3 | Partida | m | Canalización en acera existente 40x60 cm - Pav piezas hormigón | 0 | 111.68 | 0
OC-4 | Partida | m | Canalización en acera existente 40x60 cm - Pavimento continuo | 0 | 80.02 | 0
OC-5 | Partida | m | Canalización en acera existente 40x60 cm - Pavimento adoquines | 0 | 75.86 | 0
OC-6 | Partida | m | Canalización en tierra 40x60 cm | 0 | 58.77 | 0
OC-7 | Partida | ud | Arqueta de 40x40x65 con suministro de marco y tapa | 40 | 88 | 3520
OC-8 | Partida | ud | Arqueta de 60x60x65 con suministro de marco y tapa | 6 | 192.03 | 1152.18
OC-9 | Partida | ud | Cimentación 800x800x800 mm (altura hasta 4 m) | 0 | 121.49 | 0
OC-10 | Partida | ud | Cimentacón 800x800x1000 mm (altura hasta 6 m) | 1 | 134.51 | 134.51
OC-11 | Partida | ud | Cimentacion 1000x1000x1200 mm (altura hasta 9 m) | 0 | 191.5 | 0
OC-12 | Partida | ud | Cimentación 1200x1200x1200 mm (altura mayor de 9 m) | 0 | 245.24 | 0
|  |  | AP 182 - 1 | 1 | 44372.97 | 44372.97
AP 182 - 2 | Capítulo |  | SOPORTES | 1 | 822.83 | 822.83
SOP-1 | Partida | ud | Desconexionado y desmontaje de soporte existente | 1 | 53.51 | 53.51
SOP--1 | Partida | ud | Soporte altura hasta 4 metros | 0 | 583.71 | 0
SOP--2 | Partida | ud | Soporte altura hasta 6 metros | 1 | 769.32 | 769.32
SOP--3 | Partida | ud | Soporte altura hasta 9 metros | 0 | 1075.02 | 0
SOP--4 | Partida | ud | Soporte altura mayor de 9 metros | 0 | 1308.39 | 0
SOP--5 | Partida | ud | Soporte tipo brazo | 0 | 241.02 | 0
|  |  | AP 182 - 2 | 1 | 822.83 | 822.83
AP 182 - 3 | Capítulo |  | LUMINARIAS | 1 | 0 | 0
AP 182 - 4 | Capítulo |  | CABLEADO | 1 | 9519.76 | 9519.76
CAB-0 | Partida | m | Retirada de cableado existente | 829.5 | 1.11 | 920.75
CAB-1 | Partida | m | Cable tipo CPRO RV-K 1KV o eq. 3x2,5mm2 | 7.5 | 2.37 | 17.78
CAB-2 | Partida | m | Cable trenzado Cu CPRO RZ-0,6k/1kV o eq. 5x4 mm2 | 0 | 3.67 | 0
CAB-3 | Partida | m | Cable ARMIGRON-F Class RVFV 1KV o eq. 4x6 mm2 | 829.5 | 7.24 | 6005.58
CAB-4 | Partida | m | Cable ARMIGRON-F Class RVFV 1KV o eq. 4x10 mm2 | 0 | 9.53 | 0
CAB-5 | Partida | m | Cable ARMIGRON-F Class RVFV 1KV o eq. 1x16 mm2 | 504 | 5 | 2520
CAB-6 | Partida | m | Cable de cobre desnudo 1x35 mm2 | 0 | 6.5 | 0
CAB-7 | Partida | ud | Caja Claved o equivalente | 1 | 18.08 | 18.08
CAB-8 | Partida | ud | Puesta a tierra soporte | 1 | 37.57 | 37.57
CAB-9 | Partida | ud | Puesta de tierra soporte tipo brazo | 0 | 163.48 | 0
CAB-10 | Partida | m | Cable tipo CPRO RVFV-K 1KV o eq. 4x6 mm2 | 0 | 5.96 | 0
CAB-11 | Partida | m | Cable tipo CPRO RVFV-K 1KV o eq. 4x10 mm2 | 0 | 8.26 | 0
CAB-12 | Partida | m | Cable tipo CPRO RVFV-K 1KV o eq. 4x16 mm2 | 0 | 10.32 | 0
CAB-13 | Partida | m | Cable tipo CPRO RVFV-K 1KV o eq. 1x16 mm2 | 0 | 4.08 | 0
|  |  | AP 182 - 4 | 1 | 9519.76 | 9519.76
AP 182 - 5 | Capítulo |  | LEGALIZACION | 1 | 556.5 | 556.5
|  |  | AP 182 | 1 | 55272.06 | 55272.06
AP 220 | Capítulo |  | CUADRO AP 220 | 1 | 32518.82 | 32518.82
AP 220 - 1 | Capítulo |  | OBRA CIVIL | 1 | 27035.72 | 27035.72
OC-0 | Partida | ud | Cata localizacion servicios | 10 | 65.04 | 650.4
OC-1 | Partida | m | Canalización longit./transv. por calzada 40x65 cm | 20 | 99.34 | 1986.8
OC-2 | Partida | m | Canalización en acera existente 40x60 cm - Panot | 280 | 79.68 | 22310.4
OC-3 | Partida | m | Canalización en acera existente 40x60 cm - Pav piezas hormigón | 0 | 111.68 | 0
OC-4 | Partida | m | Canalización en acera existente 40x60 cm - Pavimento continuo | 0 | 80.02 | 0
OC-5 | Partida | m | Canalización en acera existente 40x60 cm - Pavimento adoquines | 0 | 75.86 | 0
OC-6 | Partida | m | Canalización en tierra 40x60 cm | 0 | 58.77 | 0
OC-7 | Partida | ud | Arqueta de 40x40x65 con suministro de marco y tapa | 15 | 88 | 1320
OC-8 | Partida | ud | Arqueta de 60x60x65 con suministro de marco y tapa | 4 | 192.03 | 768.12
OC-9 | Partida | ud | Cimentación 800x800x800 mm (altura hasta 4 m) | 0 | 121.49 | 0
OC-10 | Partida | ud | Cimentacón 800x800x1000 mm (altura hasta 6 m) | 0 | 134.51 | 0
OC-11 | Partida | ud | Cimentacion 1000x1000x1200 mm (altura hasta 9 m) | 0 | 191.5 | 0
OC-12 | Partida | ud | Cimentación 1200x1200x1200 mm (altura mayor de 9 m) | 0 | 245.24 | 0
|  |  | AP 220 - 1 | 1 | 27035.72 | 27035.72
AP 220 - 2 | Capítulo |  | SOPORTES | 1 | 0 | 0
SOP--1 | Partida | ud | Soporte altura hasta 4 metros | 0 | 583.71 | 0
SOP--2 | Partida | ud | Soporte altura hasta 6 metros | 0 | 769.32 | 0
SOP--3 | Partida | ud | Soporte altura hasta 9 metros | 0 | 1075.02 | 0
SOP--4 | Partida | ud | Soporte altura mayor de 9 metros | 0 | 1308.39 | 0
SOP--5 | Partida | ud | Soporte tipo brazo | 0 | 241.02 | 0
|  |  | AP 220 - 2 | 1 | 0 | 0
AP 220 - 3 | Capítulo |  | LUMINARIAS | 1 | 0 | 0
AP 220 - 4 | Capítulo |  | CABLEADO | 1 | 4926.6 | 4926.6
CAB-0 | Partida | m | Retirada de cableado existente | 315 | 1.11 | 349.65
CAB-1 | Partida | m | Cable tipo CPRO RV-K 1KV o eq. 3x2,5mm2 | 0 | 2.37 | 0
CAB-2 | Partida | m | Cable trenzado Cu CPRO RZ-0,6k/1kV o eq. 5x4 mm2 | 0 | 3.67 | 0
CAB-3 | Partida | m | Cable ARMIGRON-F Class RVFV 1KV o eq. 4x6 mm2 | 0 | 7.24 | 0
CAB-4 | Partida | m | Cable ARMIGRON-F Class RVFV 1KV o eq. 4x10 mm2 | 315 | 9.53 | 3001.95
CAB-5 | Partida | m | Cable ARMIGRON-F Class RVFV 1KV o eq. 1x16 mm2 | 315 | 5 | 1575
CAB-6 | Partida | m | Cable de cobre desnudo 1x35 mm2 | 0 | 6.5 | 0
CAB-7 | Partida | ud | Caja Claved o equivalente | 0 | 18.08 | 0
CAB-8 | Partida | ud | Puesta a tierra soporte | 0 | 37.57 | 0
CAB-9 | Partida | ud | Puesta de tierra soporte tipo brazo | 0 | 163.48 | 0
CAB-10 | Partida | m | Cable tipo CPRO RVFV-K 1KV o eq. 4x6 mm2 | 0 | 5.96 | 0
CAB-11 | Partida | m | Cable tipo CPRO RVFV-K 1KV o eq. 4x10 mm2 | 0 | 8.26 | 0
CAB-12 | Partida | m | Cable tipo CPRO RVFV-K 1KV o eq. 4x16 mm2 | 0 | 10.32 | 0
CAB-13 | Partida | m | Cable tipo CPRO RVFV-K 1KV o eq. 1x16 mm2 | 0 | 4.08 | 0
|  |  | AP 220 - 4 | 1 | 4926.6 | 4926.6
AP 220 - 5 | Capítulo |  | LEGALIZACION | 1 | 556.5 | 556.5
|  |  | AP 220 | 1 | 32518.82 | 32518.82
AP 223 | Capítulo |  | CUADRO AP 223 | 1 | 44449.56 | 44449.56
AP 223 - 1 | Capítulo |  | OBRA CIVIL | 1 | 35277.28 | 35277.28
OC-0 | Partida | ud | Cata localizacion servicios | 20 | 65.04 | 1300.8
OC-1 | Partida | m | Canalización longit./transv. por calzada 40x65 cm | 30 | 99.34 | 2980.2
OC-2 | Partida | m | Canalización en acera existente 40x60 cm - Panot | 320 | 79.68 | 25497.6
OC-3 | Partida | m | Canalización en acera existente 40x60 cm - Pav piezas hormigón | 0 | 111.68 | 0
OC-4 | Partida | m | Canalización en acera existente 40x60 cm - Pavimento continuo | 0 | 80.02 | 0
OC-5 | Partida | m | Canalización en acera existente 40x60 cm - Pavimento adoquines | 0 | 75.86 | 0
OC-6 | Partida | m | Canalización en tierra 40x60 cm | 50 | 58.77 | 2938.5
OC-7 | Partida | ud | Arqueta de 40x40x65 con suministro de marco y tapa | 16 | 88 | 1408
OC-8 | Partida | ud | Arqueta de 60x60x65 con suministro de marco y tapa | 6 | 192.03 | 1152.18
OC-9 | Partida | ud | Cimentación 800x800x800 mm (altura hasta 4 m) | 0 | 121.49 | 0
OC-10 | Partida | ud | Cimentacón 800x800x1000 mm (altura hasta 6 m) | 0 | 134.51 | 0
OC-11 | Partida | ud | Cimentacion 1000x1000x1200 mm (altura hasta 9 m) | 0 | 191.5 | 0
OC-12 | Partida | ud | Cimentación 1200x1200x1200 mm (altura mayor de 9 m) | 0 | 245.24 | 0
|  |  | AP 223 - 1 | 1 | 35277.28 | 35277.28
AP 223 - 2 | Capítulo |  | SOPORTES | 1 | 0 | 0
SOP--1 | Partida | ud | Soporte altura hasta 4 metros | 0 | 583.71 | 0
SOP--2 | Partida | ud | Soporte altura hasta 6 metros | 0 | 769.32 | 0
SOP--3 | Partida | ud | Soporte altura hasta 9 metros | 0 | 1075.02 | 0
SOP--4 | Partida | ud | Soporte altura mayor de 9 metros | 0 | 1308.39 | 0
SOP--5 | Partida | ud | Soporte tipo brazo | 0 | 241.02 | 0
|  |  | AP 223 - 2 | 1 | 0 | 0
AP 223 - 3 | Capítulo |  | LUMINARIAS | 1 | 0 | 0
AP 223 - 4 | Capítulo |  | CABLEADO | 1 | 8615.78 | 8615.78
CAB-0 | Partida | m | Retirada de cableado existente | 1144.5 | 1.11 | 1270.4
CAB-1 | Partida | m | Cable tipo CPRO RV-K 1KV o eq. 3x2,5mm2 | 0 | 2.37 | 0
CAB-2 | Partida | m | Cable trenzado Cu CPRO RZ-0,6k/1kV o eq. 5x4 mm2 | 0 | 3.67 | 0
CAB-3 | Partida | m | Cable ARMIGRON-F Class RVFV 1KV o eq. 4x6 mm2 | 724.5 | 7.24 | 5245.38
CAB-4 | Partida | m | Cable ARMIGRON-F Class RVFV 1KV o eq. 4x10 mm2 | 0 | 9.53 | 0
CAB-5 | Partida | m | Cable ARMIGRON-F Class RVFV 1KV o eq. 1x16 mm2 | 420 | 5 | 2100
CAB-6 | Partida | m | Cable de cobre desnudo 1x35 mm2 | 0 | 6.5 | 0
CAB-7 | Partida | ud | Caja Claved o equivalente | 0 | 18.08 | 0
CAB-8 | Partida | ud | Puesta a tierra soporte | 0 | 37.57 | 0
CAB-9 | Partida | ud | Puesta de tierra soporte tipo brazo | 0 | 163.48 | 0
CAB-10 | Partida | m | Cable tipo CPRO RVFV-K 1KV o eq. 4x6 mm2 | 0 | 5.96 | 0
CAB-11 | Partida | m | Cable tipo CPRO RVFV-K 1KV o eq. 4x10 mm2 | 0 | 8.26 | 0
CAB-12 | Partida | m | Cable tipo CPRO RVFV-K 1KV o eq. 4x16 mm2 | 0 | 10.32 | 0
CAB-13 | Partida | m | Cable tipo CPRO RVFV-K 1KV o eq. 1x16 mm2 | 0 | 4.08 | 0
|  |  | AP 223 - 4 | 1 | 8615.78 | 8615.78
AP 223 - 5 | Capítulo |  | LEGALIZACION | 1 | 556.5 | 556.5
|  |  | AP 223 | 1 | 44449.56 | 44449.56
AP 230 | Capítulo |  | CUADRO AP 230 | 1 | 31538.15 | 31538.15
AP 230 - 1 | Capítulo |  | OBRA CIVIL | 1 | 23912.52 | 23912.52
OC-0 | Partida | ud | Cata localizacion servicios | 30 | 65.04 | 1951.2
OC-1 | Partida | m | Canalización longit./transv. por calzada 40x65 cm | 20 | 99.34 | 1986.8
OC-2 | Partida | m | Canalización en acera existente 40x60 cm - Panot | 230 | 79.68 | 18326.4
OC-3 | Partida | m | Canalización en acera existente 40x60 cm - Pav piezas hormigón | 0 | 111.68 | 0
OC-4 | Partida | m | Canalización en acera existente 40x60 cm - Pavimento continuo | 0 | 80.02 | 0
OC-5 | Partida | m | Canalización en acera existente 40x60 cm - Pavimento adoquines | 0 | 75.86 | 0
OC-6 | Partida | m | Canalización en tierra 40x60 cm | 0 | 58.77 | 0
OC-7 | Partida | ud | Arqueta de 40x40x65 con suministro de marco y tapa | 10 | 88 | 880
OC-8 | Partida | ud | Arqueta de 60x60x65 con suministro de marco y tapa | 4 | 192.03 | 768.12
OC-9 | Partida | ud | Cimentación 800x800x800 mm (altura hasta 4 m) | 0 | 121.49 | 0
OC-10 | Partida | ud | Cimentacón 800x800x1000 mm (altura hasta 6 m) | 0 | 134.51 | 0
OC-11 | Partida | ud | Cimentacion 1000x1000x1200 mm (altura hasta 9 m) | 0 | 191.5 | 0
OC-12 | Partida | ud | Cimentación 1200x1200x1200 mm (altura mayor de 9 m) | 0 | 245.24 | 0
|  |  | AP 230 - 1 | 1 | 23912.52 | 23912.52
AP 230 - 2 | Capítulo |  | SOPORTES | 1 | 0 | 0
SOP--1 | Partida | ud | Soporte altura hasta 4 metros | 0 | 583.71 | 0
SOP--2 | Partida | ud | Soporte altura hasta 6 metros | 0 | 769.32 | 0
SOP--3 | Partida | ud | Soporte altura hasta 9 metros | 0 | 1075.02 | 0
SOP--4 | Partida | ud | Soporte altura mayor de 9 metros | 0 | 1308.39 | 0
SOP--5 | Partida | ud | Soporte tipo brazo | 0 | 241.02 | 0
|  |  | AP 230 - 2 | 1 | 0 | 0
AP 230 - 3 | Capítulo |  | LUMINARIAS | 1 | 0 | 0
AP 230 - 4 | Capítulo |  | CABLEADO | 1 | 7069.13 | 7069.13
CAB-0 | Partida | m | Retirada de cableado existente | 871.5 | 1.11 | 967.37
CAB-1 | Partida | m | Cable tipo CPRO RV-K 1KV o eq. 3x2,5mm2 | 0 | 2.37 | 0
CAB-2 | Partida | m | Cable trenzado Cu CPRO RZ-0,6k/1kV o eq. 5x4 mm2 | 0 | 3.67 | 0
CAB-3 | Partida | m | Cable ARMIGRON-F Class RVFV 1KV o eq. 4x6 mm2 | 661.5 | 7.24 | 4789.26
CAB-4 | Partida | m | Cable ARMIGRON-F Class RVFV 1KV o eq. 4x10 mm2 | 0 | 9.53 | 0
CAB-5 | Partida | m | Cable ARMIGRON-F Class RVFV 1KV o eq. 1x16 mm2 | 262.5 | 5 | 1312.5
CAB-6 | Partida | m | Cable de cobre desnudo 1x35 mm2 | 0 | 6.5 | 0
CAB-7 | Partida | ud | Caja Claved o equivalente | 0 | 18.08 | 0
CAB-8 | Partida | ud | Puesta a tierra soporte | 0 | 37.57 | 0
CAB-9 | Partida | ud | Puesta de tierra soporte tipo brazo | 0 | 163.48 | 0
CAB-10 | Partida | m | Cable tipo CPRO RVFV-K 1KV o eq. 4x6 mm2 | 0 | 5.96 | 0
CAB-11 | Partida | m | Cable tipo CPRO RVFV-K 1KV o eq. 4x10 mm2 | 0 | 8.26 | 0
CAB-12 | Partida | m | Cable tipo CPRO RVFV-K 1KV o eq. 4x16 mm2 | 0 | 10.32 | 0
CAB-13 | Partida | m | Cable tipo CPRO RVFV-K 1KV o eq. 1x16 mm2 | 0 | 4.08 | 0
|  |  | AP 230 - 4 | 1 | 7069.13 | 7069.13
AP 230 - 5 | Capítulo |  | LEGALIZACION | 1 | 556.5 | 556.5
|  |  | AP 230 | 1 | 31538.15 | 31538.15
AP 295 | Capítulo |  | CUADRO AP 295 | 1 | 13074.72 | 13074.72
AP 295 - 1 | Capítulo |  | OBRA CIVIL | 1 | 10564.75 | 10564.75
OC-0 | Partida | ud | Cata localizacion servicios | 3 | 65.04 | 195.12
OC-1 | Partida | m | Canalización longit./transv. por calzada 40x65 cm | 0 | 99.34 | 0
OC-2 | Partida | m | Canalización en acera existente 40x60 cm - Panot | 120 | 79.68 | 9561.6
OC-3 | Partida | m | Canalización en acera existente 40x60 cm - Pav piezas hormigón | 0 | 111.68 | 0
OC-4 | Partida | m | Canalización en acera existente 40x60 cm - Pavimento continuo | 0 | 80.02 | 0
OC-5 | Partida | m | Canalización en acera existente 40x60 cm - Pavimento adoquines | 0 | 75.86 | 0
OC-6 | Partida | m | Canalización en tierra 40x60 cm | 0 | 58.77 | 0
OC-7 | Partida | ud | Arqueta de 40x40x65 con suministro de marco y tapa | 7 | 88 | 616
OC-8 | Partida | ud | Arqueta de 60x60x65 con suministro de marco y tapa | 1 | 192.03 | 192.03
OC-9 | Partida | ud | Cimentación 800x800x800 mm (altura hasta 4 m) | 0 | 121.49 | 0
OC-10 | Partida | ud | Cimentacón 800x800x1000 mm (altura hasta 6 m) | 0 | 134.51 | 0
OC-11 | Partida | ud | Cimentacion 1000x1000x1200 mm (altura hasta 9 m) | 0 | 191.5 | 0
OC-12 | Partida | ud | Cimentación 1200x1200x1200 mm (altura mayor de 9 m) | 0 | 245.24 | 0
|  |  | AP 295 - 1 | 1 | 10564.75 | 10564.75
AP 295 - 2 | Capítulo |  | SOPORTES | 1 | 0 | 0
SOP--1 | Partida | ud | Soporte altura hasta 4 metros | 0 | 583.71 | 0
SOP--2 | Partida | ud | Soporte altura hasta 6 metros | 0 | 769.32 | 0
SOP--3 | Partida | ud | Soporte altura hasta 9 metros | 0 | 1075.02 | 0
SOP--4 | Partida | ud | Soporte altura mayor de 9 metros | 0 | 1308.39 | 0
SOP--5 | Partida | ud | Soporte tipo brazo | 0 | 241.02 | 0
|  |  | AP 295 - 2 | 1 | 0 | 0
AP 295 - 3 | Capítulo |  | LUMINARIAS | 1 | 0 | 0
AP 295 - 4 | Capítulo |  | CABLEADO | 1 | 1953.47 | 1953.47
CAB-0 | Partida | m | Retirada de cableado existente | 267.75 | 1.11 | 297.2
CAB-1 | Partida | m | Cable tipo CPRO RV-K 1KV o eq. 3x2,5mm2 | 0 | 2.37 | 0
CAB-2 | Partida | m | Cable trenzado Cu CPRO RZ-0,6k/1kV o eq. 5x4 mm2 | 0 | 3.67 | 0
CAB-3 | Partida | m | Cable ARMIGRON-F Class RVFV 1KV o eq. 4x6 mm2 | 141.75 | 7.24 | 1026.27
CAB-4 | Partida | m | Cable ARMIGRON-F Class RVFV 1KV o eq. 4x10 mm2 | 0 | 9.53 | 0
CAB-5 | Partida | m | Cable ARMIGRON-F Class RVFV 1KV o eq. 1x16 mm2 | 126 | 5 | 630
CAB-6 | Partida | m | Cable de cobre desnudo 1x35 mm2 | 0 | 6.5 | 0
CAB-7 | Partida | ud | Caja Claved o equivalente | 0 | 18.08 | 0
CAB-8 | Partida | ud | Puesta a tierra soporte | 0 | 37.57 | 0
CAB-9 | Partida | ud | Puesta de tierra soporte tipo brazo | 0 | 163.48 | 0
CAB-10 | Partida | m | Cable tipo CPRO RVFV-K 1KV o eq. 4x6 mm2 | 0 | 5.96 | 0
CAB-11 | Partida | m | Cable tipo CPRO RVFV-K 1KV o eq. 4x10 mm2 | 0 | 8.26 | 0
CAB-12 | Partida | m | Cable tipo CPRO RVFV-K 1KV o eq. 4x16 mm2 | 0 | 10.32 | 0
CAB-13 | Partida | m | Cable tipo CPRO RVFV-K 1KV o eq. 1x16 mm2 | 0 | 4.08 | 0
|  |  | AP 295 - 4 | 1 | 1953.47 | 1953.47
AP 295 - 5 | Capítulo |  | LEGALIZACION | 1 | 556.5 | 556.5
|  |  | AP 295 | 1 | 13074.72 | 13074.72
VARIOS | Capítulo |  | VARIOS | 0.5 | 5360.34 | 2680.17
VAR-1 | Partida | ud | Aparamenta Diferencial 4P | 5 | 306.31 | 1531.55
VAR-2 | Partida | ud | Tensor de acero galvanizado de 1/2" de 400 KG a tracción | 2 | 14.17 | 28.34
VAR-3 | Partida | ud | Protección de sobretensiones transitorio o permanente trifásico | 5 | 269.37 | 1346.85
VAR-4 | Partida | ud | Cerradura completa para cualquier tipo de cuadro normas Ayto. | 5 | 251.97 | 1259.85
VAR-5 | Partida | ud | Material electrico vario | 200 | 1.46 | 292
VAR-6 | Partida | Ud | Anilla y lira para sujetar luminarias o proyectores | 5 | 67.99 | 339.95
VAR-7 | Partida | Ud | Adaptador para unión entre soporte y luminaria | 5 | 105.25 | 526.25
VAR-8 | Partida | m | Grapeado de cable sobre fachada | 5 | 7.11 | 35.55
|  |  | VARIOS | 0.5 | 5360.34 | 2680.17
SYS | Capítulo |  | SEGURIDAD Y SALUD | 2 | 2895.23 | 5790.46
SYS_1 | Partida | ud | Casco Peltor G-3000NW blanco, con arnés de ruleta | 4 | 23.89 | 95.56
SYS_2 | Partida | ud | Barbuquejo GH4 de 3 puntos para casco G3000 | 4 | 7.26 | 29.04
SYS_3 | Partida | ud | Pantalla dieléctrica 3M mod. 5F-11 | 1 | 15.02 | 15.02
SYS_4 | Partida | ud | Soporte para pantalla a casco ref. V5 | 1 | 7.09 | 7.09
SYS_5 | Partida | ud | Juego de clics acople pantalla-casco P3EV2 | 2 | 9.51 | 19.02
SYS_6 | Partida | ud | Gafa Pegaso F1 990.02.1005 | 4 | 20.03 | 80.12
SYS_7 | Partida | ud | Arnés Protecta First mod. AB17711UNI | 2 | 57 | 114
SYS_8 | Partida | ud | Cuerda Protecta 10,5 mm 1 m AL-410C | 2 | 21.86 | 43.72
SYS_9 | Partida | ud | Mosquetón Protecta AJ-501 | 2 | 12.49 | 24.98
SYS_10 | Partida | ud | Guante TB Nomex 1024H ignífugo | 2 | 11.17 | 22.34
SYS_11 | Partida | ud | Guante de piel flor vacuno gris. | 4 | 4.54 | 18.16
SYS_12 | Partida | ud | Guante Showa 380 nitrilo negro | 4 | 4.49 | 17.96
SYS_13 | Partida | ud | Guante dieléctrico clase 00 2500V | 2 | 20.16 | 40.32
SYS_14 | Partida | ud | Guante serraje vacuno TB 910 rojo soldador | 2 | 5.6 | 11.2
SYS_15 | Partida | ud | Protector oido auricular Optime2 H520B | 4 | 28.67 | 114.68
SYS_16 | Partida | ud | Delantal 300D serraje gris 60x90 | 1 | 13.94 | 13.94
SYS_17 | Partida | ud | Juego rodilleras 65915 | 4 | 24.99 | 99.96
SYS_18 | Partida | ud | Cono reflectante 75 cms. | 30 | 13.61 | 408.3
SYS_19 | Partida | ud | Cadena de señalización plástico 6. Pedido mínimo 25 mts y múltip | 50 | 1.86 | 93
SYS_20 | Partida | ud | Columna de plástico para cadena (no incluye la base de goma) | 30 | 10.78 | 323.4
SYS_21 | Partida | ud | Base de goma para columna. | 30 | 14.9 | 447
SYS_22 | Partida | ud | Barrera de seguridad 2,5X1,10 | 50 | 10.62 | 531
SYS_23 | Partida | ud | Cinta balizamiento bicolor blanca/roja 250 m | 2 | 23.49 | 46.98
SYS_24 | Partida | ud | Bota Panter mod. Melbourne Beige S3 | 4 | 69.61 | 278.44
|  |  | SYS | 2 | 2895.23 | 5790.46
GRSD-Z4 | Capítulo |  | GESTION DE RESIDUOS | 1 | 7852.78 | 7852.78
GRSD-1 | Partida | m3 | CLASIFICACIÓN DE RESIDUOS | 325 | 15.44 | 5018
GRSD-2 | Partida | mes | ALQUILER CONTENEDOR MADERA 16m3 | 1 | 71.44 | 71.44
GRSD-3 | Partida | mes | ALQUILER CONTENEDOR CHATARRA 16m3 | 1 | 71.44 | 71.44
GRSD-4 | Partida | mes | ALQUILER CONTENEDOR PLÁSTICOS 16m3 | 1 | 71.44 | 71.44
GRSD-5 | Partida | mes | ALQUILER CONTENEDOR CARTONES 16m3 | 1 | 71.44 | 71.44
GRSD-6 | Partida | mes | ALQUILER CONTENEDOR RCD 16m3 | 3 | 63.6 | 190.8
GRSD-7 | Partida | ud | TRAN.PLAN.<50km.CONTENEDOR RCD 16m3 | 22 | 104.2 | 2292.4
GRSD-8 | Partida | mes | TRAN.PLAN. PAPEL CASETA OBRA | 1 | 42.45 | 42.45
GRSD-9 | Partida | t | CARGA/TRAN.VERT.<10km.MAQ/CAM. ESC.MIX. | 1 | 23.37 | 23.37
|  |  | GRSD-Z4 | 1 | 7852.78 | 7852.78
|  |  | 4 | 1 | 270836.2 | 270836.2
5 | Capítulo |  | ZONA 5 | 1 | 498265.48 | 498265.48
AP 065 | Capítulo |  | CUADRO AP 065 | 1 | 43672.96 | 43672.96
AP 065 - 1 | Capítulo |  | OBRA CIVIL | 1 | 35716.27 | 35716.27
OC-0 | Partida | ud | Cata localizacion servicios | 5 | 65.04 | 325.2
OC-1 | Partida | m | Canalización longit./transv. por calzada 40x65 cm | 40 | 99.34 | 3973.6
OC-2 | Partida | m | Canalización en acera existente 40x60 cm - Panot | 351 | 79.68 | 27967.68
OC-3 | Partida | m | Canalización en acera existente 40x60 cm - Pav piezas hormigón | 0 | 111.68 | 0
OC-4 | Partida | m | Canalización en acera existente 40x60 cm - Pavimento continuo | 0 | 80.02 | 0
OC-5 | Partida | m | Canalización en acera existente 40x60 cm - Pavimento adoquines | 0 | 75.86 | 0
OC-6 | Partida | m | Canalización en tierra 40x60 cm | 0 | 58.77 | 0
OC-7 | Partida | ud | Arqueta de 40x40x65 con suministro de marco y tapa | 16 | 88 | 1408
OC-8 | Partida | ud | Arqueta de 60x60x65 con suministro de marco y tapa | 10 | 192.03 | 1920.3
OC-9 | Partida | ud | Cimentación 800x800x800 mm (altura hasta 4 m) | 1 | 121.49 | 121.49
OC-10 | Partida | ud | Cimentacón 800x800x1000 mm (altura hasta 6 m) | 0 | 134.51 | 0
OC-11 | Partida | ud | Cimentacion 1000x1000x1200 mm (altura hasta 9 m) | 0 | 191.5 | 0
OC-12 | Partida | ud | Cimentación 1200x1200x1200 mm (altura mayor de 9 m) | 0 | 245.24 | 0
|  |  | AP 065 - 1 | 1 | 35716.27 | 35716.27
AP 065 - 2 | Capítulo |  | SOPORTES | 1 | 637.22 | 637.22
SOP-1 | Partida | ud | Desconexionado y desmontaje de soporte existente | 1 | 53.51 | 53.51
SOP--1 | Partida | ud | Soporte altura hasta 4 metros | 1 | 583.71 | 583.71
SOP--2 | Partida | ud | Soporte altura hasta 6 metros | 0 | 769.32 | 0
SOP--3 | Partida | ud | Soporte altura hasta 9 metros | 0 | 1075.02 | 0
SOP--4 | Partida | ud | Soporte altura mayor de 9 metros | 0 | 1308.39 | 0
SOP--5 | Partida | ud | Soporte tipo brazo | 0 | 241.02 | 0
|  |  | AP 065 - 2 | 1 | 637.22 | 637.22
AP 065 - 3 | Capítulo |  | LUMINARIAS | 1 | 0 | 0
AP 065 - 4 | Capítulo |  | CABLEADO | 1 | 6762.97 | 6762.97
CAB-0 | Partida | m | Retirada de cableado existente | 556.5 | 1.11 | 617.72
CAB-1 | Partida | m | Cable tipo CPRO RV-K 1KV o eq. 3x2,5mm2 | 5.5 | 2.37 | 13.04
CAB-2 | Partida | m | Cable trenzado Cu CPRO RZ-0,6k/1kV o eq. 5x4 mm2 | 0 | 3.67 | 0
CAB-3 | Partida | m | Cable ARMIGRON-F Class RVFV 1KV o eq. 4x6 mm2 | 556.5 | 7.24 | 4029.06
CAB-4 | Partida | m | Cable ARMIGRON-F Class RVFV 1KV o eq. 4x10 mm2 | 0 | 9.53 | 0
CAB-6 | Partida | m | Cable de cobre desnudo 1x35 mm2 | 0 | 6.5 | 0
CAB-5 | Partida | m | Cable ARMIGRON-F Class RVFV 1KV o eq. 1x16 mm2 | 409.5 | 5 | 2047.5
CAB-7 | Partida | ud | Caja Claved o equivalente | 1 | 18.08 | 18.08
CAB-8 | Partida | ud | Puesta a tierra soporte | 1 | 37.57 | 37.57
CAB-9 | Partida | ud | Puesta de tierra soporte tipo brazo | 0 | 163.48 | 0
CAB-10 | Partida | m | Cable tipo CPRO RVFV-K 1KV o eq. 4x6 mm2 | 0 | 5.96 | 0
CAB-11 | Partida | m | Cable tipo CPRO RVFV-K 1KV o eq. 4x10 mm2 | 0 | 8.26 | 0
CAB-12 | Partida | m | Cable tipo CPRO RVFV-K 1KV o eq. 4x16 mm2 | 0 | 10.32 | 0
CAB-13 | Partida | m | Cable tipo CPRO RVFV-K 1KV o eq. 1x16 mm2 | 0 | 4.08 | 0
|  |  | AP 065 - 4 | 1 | 6762.97 | 6762.97
AP 065 - 5 | Capítulo |  | LEGALIZACION | 1 | 556.5 | 556.5
|  |  | AP 065 | 1 | 43672.96 | 43672.96
AP 112 | Capítulo |  | CUADRO AP 112 | 1 | 32799.16 | 32799.16
AP 112 - 1 | Capítulo |  | OBRA CIVIL | 1 | 19071.14 | 19071.14
OC-0 | Partida | ud | Cata localizacion servicios | 0 | 65.04 | 0
OC-1 | Partida | m | Canalización longit./transv. por calzada 40x65 cm | 10 | 99.34 | 993.4
OC-2 | Partida | m | Canalización en acera existente 40x60 cm - Panot | 175 | 79.68 | 13944
OC-3 | Partida | m | Canalización en acera existente 40x60 cm - Pav piezas hormigón | 0 | 111.68 | 0
OC-4 | Partida | m | Canalización en acera existente 40x60 cm - Pavimento continuo | 0 | 80.02 | 0
OC-5 | Partida | m | Canalización en acera existente 40x60 cm - Pavimento adoquines | 0 | 75.86 | 0
OC-6 | Partida | m | Canalización en tierra 40x60 cm | 15 | 58.77 | 881.55
OC-7 | Partida | ud | Arqueta de 40x40x65 con suministro de marco y tapa | 11 | 88 | 968
OC-8 | Partida | ud | Arqueta de 60x60x65 con suministro de marco y tapa | 4 | 192.03 | 768.12
OC-9 | Partida | ud | Cimentación 800x800x800 mm (altura hasta 4 m) | 0 | 121.49 | 0
OC-10 | Partida | ud | Cimentacón 800x800x1000 mm (altura hasta 6 m) | 7 | 134.51 | 941.57
OC-11 | Partida | ud | Cimentacion 1000x1000x1200 mm (altura hasta 9 m) | 3 | 191.5 | 574.5
OC-12 | Partida | ud | Cimentación 1200x1200x1200 mm (altura mayor de 9 m) | 0 | 245.24 | 0
|  |  | AP 112 - 1 | 1 | 19071.14 | 19071.14
AP 112 - 2 | Capítulo |  | SOPORTES | 1 | 9145.4 | 9145.4
SOP-1 | Partida | ud | Desconexionado y desmontaje de soporte existente | 10 | 53.51 | 535.1
SOP--1 | Partida | ud | Soporte altura hasta 4 metros | 0 | 583.71 | 0
SOP--2 | Partida | ud | Soporte altura hasta 6 metros | 7 | 769.32 | 5385.24
SOP--3 | Partida | ud | Soporte altura hasta 9 metros | 3 | 1075.02 | 3225.06
SOP--4 | Partida | ud | Soporte altura mayor de 9 metros | 0 | 1308.39 | 0
SOP--5 | Partida | ud | Soporte tipo brazo | 0 | 241.02 | 0
|  |  | AP 112 - 2 | 1 | 9145.4 | 9145.4
AP 112 - 3 | Capítulo |  | LUMINARIAS | 1 | 0 | 0
AP 112 - 4 | Capítulo |  | CABLEADO | 1 | 4348.56 | 4348.56
CAB-0 | Partida | m | Retirada de cableado existente | 498.75 | 1.11 | 553.61
CAB-1 | Partida | m | Cable tipo CPRO RV-K 1KV o eq. 3x2,5mm2 | 71.08 | 2.37 | 168.46
CAB-2 | Partida | m | Cable trenzado Cu CPRO RZ-0,6k/1kV o eq. 5x4 mm2 | 0 | 3.67 | 0
CAB-3 | Partida | m | Cable ARMIGRON-F Class RVFV 1KV o eq. 4x6 mm2 | 257.25 | 7.24 | 1862.49
CAB-4 | Partida | m | Cable ARMIGRON-F Class RVFV 1KV o eq. 4x10 mm2 | 0 | 9.53 | 0
CAB-5 | Partida | m | Cable ARMIGRON-F Class RVFV 1KV o eq. 1x16 mm2 | 241.5 | 5 | 1207.5
CAB-6 | Partida | m | Cable de cobre desnudo 1x35 mm2 | 0 | 6.5 | 0
CAB-7 | Partida | ud | Caja Claved o equivalente | 10 | 18.08 | 180.8
CAB-8 | Partida | ud | Puesta a tierra soporte | 10 | 37.57 | 375.7
CAB-9 | Partida | ud | Puesta de tierra soporte tipo brazo | 0 | 163.48 | 0
CAB-10 | Partida | m | Cable tipo CPRO RVFV-K 1KV o eq. 4x6 mm2 | 0 | 5.96 | 0
CAB-11 | Partida | m | Cable tipo CPRO RVFV-K 1KV o eq. 4x10 mm2 | 0 | 8.26 | 0
CAB-12 | Partida | m | Cable tipo CPRO RVFV-K 1KV o eq. 4x16 mm2 | 0 | 10.32 | 0
CAB-13 | Partida | m | Cable tipo CPRO RVFV-K 1KV o eq. 1x16 mm2 | 0 | 4.08 | 0
|  |  | AP 112 - 4 | 1 | 4348.56 | 4348.56
AP 112 - 5 | Capítulo |  | LEGALIZACION | 1 | 0 | 0
AP 112 - 6 | Capítulo |  | CUADROS | 1 | 234.06 | 234.06
CUAD-01 | Partida | ud | Desconexion y desmontaje cuadro electrico | 1 | 234.06 | 234.06
|  |  | AP 112 - 6 | 1 | 234.06 | 234.06
|  |  | AP 112 | 1 | 32799.16 | 32799.16
AP 180 | Capítulo |  | CUADRO AP 180 | 1 | 3116.1 | 3116.1
AP 180 - 1 | Capítulo |  | OBRA CIVIL | 1 | 325.2 | 325.2
OC-0 | Partida | ud | Cata localizacion servicios | 5 | 65.04 | 325.2
OC-1 | Partida | m | Canalización longit./transv. por calzada 40x65 cm | 0 | 99.34 | 0
OC-2 | Partida | m | Canalización en acera existente 40x60 cm - Panot | 0 | 79.68 | 0
OC-3 | Partida | m | Canalización en acera existente 40x60 cm - Pav piezas hormigón | 0 | 111.68 | 0
OC-4 | Partida | m | Canalización en acera existente 40x60 cm - Pavimento continuo | 0 | 80.02 | 0
OC-5 | Partida | m | Canalización en acera existente 40x60 cm - Pavimento adoquines | 0 | 75.86 | 0
OC-6 | Partida | m | Canalización en tierra 40x60 cm | 0 | 58.77 | 0
OC-7 | Partida | ud | Arqueta de 40x40x65 con suministro de marco y tapa | 0 | 88 | 0
OC-8 | Partida | ud | Arqueta de 60x60x65 con suministro de marco y tapa | 0 | 192.03 | 0
OC-9 | Partida | ud | Cimentación 800x800x800 mm (altura hasta 4 m) | 0 | 121.49 | 0
OC-10 | Partida | ud | Cimentacón 800x800x1000 mm (altura hasta 6 m) | 0 | 134.51 | 0
OC-11 | Partida | ud | Cimentacion 1000x1000x1200 mm (altura hasta 9 m) | 0 | 191.5 | 0
OC-12 | Partida | ud | Cimentación 1200x1200x1200 mm (altura mayor de 9 m) | 0 | 245.24 | 0
|  |  | AP 180 - 1 | 1 | 325.2 | 325.2
AP 180 - 2 | Capítulo |  | SOPORTES | 1 | 0 | 0
SOP--1 | Partida | ud | Soporte altura hasta 4 metros | 0 | 583.71 | 0
SOP--2 | Partida | ud | Soporte altura hasta 6 metros | 0 | 769.32 | 0
SOP--3 | Partida | ud | Soporte altura hasta 9 metros | 0 | 1075.02 | 0
SOP--4 | Partida | ud | Soporte altura mayor de 9 metros | 0 | 1308.39 | 0
SOP--5 | Partida | ud | Soporte tipo brazo | 0 | 241.02 | 0
|  |  | AP 180 - 2 | 1 | 0 | 0
AP 180 - 3 | Capítulo |  | LUMINARIAS | 1 | 0 | 0
AP 180 - 4 | Capítulo |  | CABLEADO | 1 | 2234.4 | 2234.4
CAB-0 | Partida | m | Retirada de cableado existente | 210 | 1.11 | 233.1
CAB-1 | Partida | m | Cable tipo CPRO RV-K 1KV o eq. 3x2,5mm2 | 0 | 2.37 | 0
CAB-2 | Partida | m | Cable trenzado Cu CPRO RZ-0,6k/1kV o eq. 5x4 mm2 | 0 | 3.67 | 0
CAB-3 | Partida | m | Cable ARMIGRON-F Class RVFV 1KV o eq. 4x6 mm2 | 0 | 7.24 | 0
CAB-4 | Partida | m | Cable ARMIGRON-F Class RVFV 1KV o eq. 4x10 mm2 | 210 | 9.53 | 2001.3
CAB-5 | Partida | m | Cable ARMIGRON-F Class RVFV 1KV o eq. 1x16 mm2 | 0 | 5 | 0
CAB-6 | Partida | m | Cable de cobre desnudo 1x35 mm2 | 0 | 6.5 | 0
CAB-7 | Partida | ud | Caja Claved o equivalente | 0 | 18.08 | 0
CAB-8 | Partida | ud | Puesta a tierra soporte | 0 | 37.57 | 0
CAB-9 | Partida | ud | Puesta de tierra soporte tipo brazo | 0 | 163.48 | 0
CAB-10 | Partida | m | Cable tipo CPRO RVFV-K 1KV o eq. 4x6 mm2 | 0 | 5.96 | 0
CAB-11 | Partida | m | Cable tipo CPRO RVFV-K 1KV o eq. 4x10 mm2 | 0 | 8.26 | 0
CAB-12 | Partida | m | Cable tipo CPRO RVFV-K 1KV o eq. 4x16 mm2 | 0 | 10.32 | 0
CAB-13 | Partida | m | Cable tipo CPRO RVFV-K 1KV o eq. 1x16 mm2 | 0 | 4.08 | 0
|  |  | AP 180 - 4 | 1 | 2234.4 | 2234.4
AP 180 - 5 | Capítulo |  | LEGALIZACION | 1 | 556.5 | 556.5
|  |  | AP 180 | 1 | 3116.1 | 3116.1
AP 186 | Capítulo |  | CUADRO AP 186 | 1 | 9874.19 | 9874.19
AP 186 - 1 | Capítulo |  | OBRA CIVIL | 1 | 2038.92 | 2038.92
OC-0 | Partida | ud | Cata localizacion servicios | 25 | 65.04 | 1626
OC-1 | Partida | m | Canalización longit./transv. por calzada 40x65 cm | 0 | 99.34 | 0
OC-2 | Partida | m | Canalización en acera existente 40x60 cm - Panot | 1 | 79.68 | 79.68
OC-3 | Partida | m | Canalización en acera existente 40x60 cm - Pav piezas hormigón | 0 | 111.68 | 0
OC-4 | Partida | m | Canalización en acera existente 40x60 cm - Pavimento continuo | 0 | 80.02 | 0
OC-5 | Partida | m | Canalización en acera existente 40x60 cm - Pavimento adoquines | 0 | 75.86 | 0
OC-6 | Partida | m | Canalización en tierra 40x60 cm | 0 | 58.77 | 0
OC-7 | Partida | ud | Arqueta de 40x40x65 con suministro de marco y tapa | 1 | 88 | 88
OC-8 | Partida | ud | Arqueta de 60x60x65 con suministro de marco y tapa | 0 | 192.03 | 0
OC-9 | Partida | ud | Cimentación 800x800x800 mm (altura hasta 4 m) | 0 | 121.49 | 0
OC-10 | Partida | ud | Cimentacón 800x800x1000 mm (altura hasta 6 m) | 0 | 134.51 | 0
OC-11 | Partida | ud | Cimentacion 1000x1000x1200 mm (altura hasta 9 m) | 0 | 191.5 | 0
OC-12 | Partida | ud | Cimentación 1200x1200x1200 mm (altura mayor de 9 m) | 1 | 245.24 | 245.24
|  |  | AP 186 - 1 | 1 | 2038.92 | 2038.92
AP 186 - 2 | Capítulo |  | SOPORTES | 1 | 1361.9 | 1361.9
SOP-1 | Partida | ud | Desconexionado y desmontaje de soporte existente | 1 | 53.51 | 53.51
SOP--1 | Partida | ud | Soporte altura hasta 4 metros | 0 | 583.71 | 0
SOP--2 | Partida | ud | Soporte altura hasta 6 metros | 0 | 769.32 | 0
SOP--3 | Partida | ud | Soporte altura hasta 9 metros | 0 | 1075.02 | 0
SOP--4 | Partida | ud | Soporte altura mayor de 9 metros | 1 | 1308.39 | 1308.39
SOP--5 | Partida | ud | Soporte tipo brazo | 0 | 241.02 | 0
|  |  | AP 186 - 2 | 1 | 1361.9 | 1361.9
AP 186 - 3 | Capítulo |  | LUMINARIAS | 1 | 0 | 0
AP 186 - 4 | Capítulo |  | CABLEADO | 1 | 5916.87 | 5916.87
CAB-0 | Partida | m | Retirada de cableado existente | 561.75 | 1.11 | 623.54
CAB-1 | Partida | m | Cable tipo CPRO RV-K 1KV o eq. 3x2,5mm2 | 50 | 2.37 | 118.5
CAB-2 | Partida | m | Cable trenzado Cu CPRO RZ-0,6k/1kV o eq. 5x4 mm2 | 0 | 3.67 | 0
CAB-3 | Partida | m | Cable ARMIGRON-F Class RVFV 1KV o eq. 4x6 mm2 | 126 | 7.24 | 912.24
CAB-4 | Partida | m | Cable ARMIGRON-F Class RVFV 1KV o eq. 4x10 mm2 | 435.75 | 9.53 | 4152.7
CAB-5 | Partida | m | Cable ARMIGRON-F Class RVFV 1KV o eq. 1x16 mm2 | 0 | 5 | 0
CAB-6 | Partida | m | Cable de cobre desnudo 1x35 mm2 | 0 | 6.5 | 0
CAB-7 | Partida | ud | Caja Claved o equivalente | 4 | 18.08 | 72.32
CAB-8 | Partida | ud | Puesta a tierra soporte | 1 | 37.57 | 37.57
CAB-9 | Partida | ud | Puesta de tierra soporte tipo brazo | 0 | 163.48 | 0
CAB-10 | Partida | m | Cable tipo CPRO RVFV-K 1KV o eq. 4x6 mm2 | 0 | 5.96 | 0
CAB-11 | Partida | m | Cable tipo CPRO RVFV-K 1KV o eq. 4x10 mm2 | 0 | 8.26 | 0
CAB-12 | Partida | m | Cable tipo CPRO RVFV-K 1KV o eq. 4x16 mm2 | 0 | 10.32 | 0
CAB-13 | Partida | m | Cable tipo CPRO RVFV-K 1KV o eq. 1x16 mm2 | 0 | 4.08 | 0
|  |  | AP 186 - 4 | 1 | 5916.87 | 5916.87
AP 186 - 5 | Capítulo |  | LEGALIZACION | 1 | 556.5 | 556.5
|  |  | AP 186 | 1 | 9874.19 | 9874.19
AP 212 | Capítulo |  | CUADRO AP 212 | 1 | 12220.81 | 12220.81
AP 212 - 1 | Capítulo |  | OBRA CIVIL | 1 | 10297.21 | 10297.21
OC-0 | Partida | ud | Cata localizacion servicios | 0 | 65.04 | 0
OC-1 | Partida | m | Canalización longit./transv. por calzada 40x65 cm | 10 | 99.34 | 993.4
OC-2 | Partida | m | Canalización en acera existente 40x60 cm - Panot | 50 | 79.68 | 3984
OC-3 | Partida | m | Canalización en acera existente 40x60 cm - Pav piezas hormigón | 0 | 111.68 | 0
OC-4 | Partida | m | Canalización en acera existente 40x60 cm - Pavimento continuo | 0 | 80.02 | 0
OC-5 | Partida | m | Canalización en acera existente 40x60 cm - Pavimento adoquines | 0 | 75.86 | 0
OC-6 | Partida | m | Canalización en tierra 40x60 cm | 75 | 58.77 | 4407.75
OC-7 | Partida | ud | Arqueta de 40x40x65 con suministro de marco y tapa | 6 | 88 | 528
OC-8 | Partida | ud | Arqueta de 60x60x65 con suministro de marco y tapa | 2 | 192.03 | 384.06
OC-9 | Partida | ud | Cimentación 800x800x800 mm (altura hasta 4 m) | 0 | 121.49 | 0
OC-10 | Partida | ud | Cimentacón 800x800x1000 mm (altura hasta 6 m) | 0 | 134.51 | 0
OC-11 | Partida | ud | Cimentacion 1000x1000x1200 mm (altura hasta 9 m) | 0 | 191.5 | 0
OC-12 | Partida | ud | Cimentación 1200x1200x1200 mm (altura mayor de 9 m) | 0 | 245.24 | 0
|  |  | AP 212 - 1 | 1 | 10297.21 | 10297.21
AP 212 - 2 | Capítulo |  | SOPORTES | 1 | 0 | 0
SOP-40 | Partida | ud | Columna Tronconica Ac.Galvanizado H=11m | 0 | 1090.77 | 0
SOP-30 | Partida | ud | Columna Multiple Carandini H=10/11 m o equiv. | 0 | 843.57 | 0
SOP-1 | Partida | ud | Desconexionado y desmontaje de soporte existente | 0 | 53.51 | 0
SOP--1 | Partida | ud | Soporte altura hasta 4 metros | 0 | 583.71 | 0
SOP--2 | Partida | ud | Soporte altura hasta 6 metros | 0 | 769.32 | 0
SOP--3 | Partida | ud | Soporte altura hasta 9 metros | 0 | 1075.02 | 0
SOP--4 | Partida | ud | Soporte altura mayor de 9 metros | 0 | 1308.39 | 0
SOP--5 | Partida | ud | Soporte tipo brazo | 0 | 241.02 | 0
|  |  | AP 212 - 2 | 1 | 0 | 0
AP 212 - 3 | Capítulo |  | LUMINARIAS | 1 | 0 | 0
AP 212 - 4 | Capítulo |  | CABLEADO | 1 | 1367.1 | 1367.1
CAB-0 | Partida | m | Retirada de cableado existente | 126 | 1.11 | 139.86
CAB-1 | Partida | m | Cable tipo CPRO RV-K 1KV o eq. 3x2,5mm2 | 0 | 2.37 | 0
CAB-2 | Partida | m | Cable trenzado Cu CPRO RZ-0,6k/1kV o eq. 5x4 mm2 | 0 | 3.67 | 0
CAB-3 | Partida | m | Cable ARMIGRON-F Class RVFV 1KV o eq. 4x6 mm2 | 126 | 7.24 | 912.24
CAB-4 | Partida | m | Cable ARMIGRON-F Class RVFV 1KV o eq. 4x10 mm2 | 0 | 9.53 | 0
CAB-5 | Partida | m | Cable ARMIGRON-F Class RVFV 1KV o eq. 1x16 mm2 | 63 | 5 | 315
CAB-6 | Partida | m | Cable de cobre desnudo 1x35 mm2 | 0 | 6.5 | 0
CAB-7 | Partida | ud | Caja Claved o equivalente | 0 | 18.08 | 0
CAB-8 | Partida | ud | Puesta a tierra soporte | 0 | 37.57 | 0
CAB-9 | Partida | ud | Puesta de tierra soporte tipo brazo | 0 | 163.48 | 0
CAB-10 | Partida | m | Cable tipo CPRO RVFV-K 1KV o eq. 4x6 mm2 | 0 | 5.96 | 0
CAB-11 | Partida | m | Cable tipo CPRO RVFV-K 1KV o eq. 4x10 mm2 | 0 | 8.26 | 0
CAB-12 | Partida | m | Cable tipo CPRO RVFV-K 1KV o eq. 4x16 mm2 | 0 | 10.32 | 0
CAB-13 | Partida | m | Cable tipo CPRO RVFV-K 1KV o eq. 1x16 mm2 | 0 | 4.08 | 0
|  |  | AP 212 - 4 | 1 | 1367.1 | 1367.1
AP 212 - 5 | Capítulo |  | LEGALIZACION | 1 | 556.5 | 556.5
|  |  | AP 212 | 1 | 12220.81 | 12220.81
AP 235 | Capítulo |  | CUADRO AP 235 | 1 | 36876.9 | 36876.9
AP 235 - 1 | Capítulo |  | OBRA CIVIL | 1 | 29870.16 | 29870.16
OC-0 | Partida | ud | Cata localizacion servicios | 5 | 65.04 | 325.2
OC-1 | Partida | m | Canalización longit./transv. por calzada 40x65 cm | 275 | 99.34 | 27318.5
OC-2 | Partida | m | Canalización en acera existente 40x60 cm - Panot | 2 | 79.68 | 159.36
OC-3 | Partida | m | Canalización en acera existente 40x60 cm - Pav piezas hormigón | 0 | 111.68 | 0
OC-4 | Partida | m | Canalización en acera existente 40x60 cm - Pavimento continuo | 0 | 80.02 | 0
OC-5 | Partida | m | Canalización en acera existente 40x60 cm - Pavimento adoquines | 0 | 75.86 | 0
OC-6 | Partida | m | Canalización en tierra 40x60 cm | 0 | 58.77 | 0
OC-7 | Partida | ud | Arqueta de 40x40x65 con suministro de marco y tapa | 12 | 88 | 1056
OC-8 | Partida | ud | Arqueta de 60x60x65 con suministro de marco y tapa | 4 | 192.03 | 768.12
OC-9 | Partida | ud | Cimentación 800x800x800 mm (altura hasta 4 m) | 2 | 121.49 | 242.98
OC-10 | Partida | ud | Cimentacón 800x800x1000 mm (altura hasta 6 m) | 0 | 134.51 | 0
OC-11 | Partida | ud | Cimentacion 1000x1000x1200 mm (altura hasta 9 m) | 0 | 191.5 | 0
OC-12 | Partida | ud | Cimentación 1200x1200x1200 mm (altura mayor de 9 m) | 0 | 245.24 | 0
|  |  | AP 235 - 1 | 1 | 29870.16 | 29870.16
AP 235 - 2 | Capítulo |  | SOPORTES | 1 | 1274.44 | 1274.44
SOP-1 | Partida | ud | Desconexionado y desmontaje de soporte existente | 2 | 53.51 | 107.02
SOP--1 | Partida | ud | Soporte altura hasta 4 metros | 2 | 583.71 | 1167.42
SOP--2 | Partida | ud | Soporte altura hasta 6 metros | 0 | 769.32 | 0
SOP--3 | Partida | ud | Soporte altura hasta 9 metros | 0 | 1075.02 | 0
SOP--4 | Partida | ud | Soporte altura mayor de 9 metros | 0 | 1308.39 | 0
SOP--5 | Partida | ud | Soporte tipo brazo | 0 | 241.02 | 0
|  |  | AP 235 - 2 | 1 | 1274.44 | 1274.44
AP 235 - 3 | Capítulo |  | LUMINARIAS | 1 | 0 | 0
AP 235 - 4 | Capítulo |  | CABLEADO | 1 | 5175.8 | 5175.8
CAB-0 | Partida | m | Retirada de cableado existente | 430.5 | 1.11 | 477.86
CAB-1 | Partida | m | Cable tipo CPRO RV-K 1KV o eq. 3x2,5mm2 | 11 | 2.37 | 26.07
CAB-2 | Partida | m | Cable trenzado Cu CPRO RZ-0,6k/1kV o eq. 5x4 mm2 | 0 | 3.67 | 0
CAB-3 | Partida | m | Cable ARMIGRON-F Class RVFV 1KV o eq. 4x6 mm2 | 430.5 | 7.24 | 3116.82
CAB-4 | Partida | m | Cable ARMIGRON-F Class RVFV 1KV o eq. 4x10 mm2 | 0 | 9.53 | 0
CAB-5 | Partida | m | Cable ARMIGRON-F Class RVFV 1KV o eq. 1x16 mm2 | 288.75 | 5 | 1443.75
CAB-6 | Partida | m | Cable de cobre desnudo 1x35 mm2 | 0 | 6.5 | 0
CAB-7 | Partida | ud | Caja Claved o equivalente | 2 | 18.08 | 36.16
CAB-8 | Partida | ud | Puesta a tierra soporte | 2 | 37.57 | 75.14
CAB-9 | Partida | ud | Puesta de tierra soporte tipo brazo | 0 | 163.48 | 0
CAB-10 | Partida | m | Cable tipo CPRO RVFV-K 1KV o eq. 4x6 mm2 | 0 | 5.96 | 0
CAB-11 | Partida | m | Cable tipo CPRO RVFV-K 1KV o eq. 4x10 mm2 | 0 | 8.26 | 0
CAB-12 | Partida | m | Cable tipo CPRO RVFV-K 1KV o eq. 4x16 mm2 | 0 | 10.32 | 0
CAB-13 | Partida | m | Cable tipo CPRO RVFV-K 1KV o eq. 1x16 mm2 | 0 | 4.08 | 0
|  |  | AP 235 - 4 | 1 | 5175.8 | 5175.8
AP 235 - 5 | Capítulo |  | LEGALIZACION | 1 | 556.5 | 556.5
|  |  | AP 235 | 1 | 36876.9 | 36876.9
AP 241 | Capítulo |  | CUADRO AP 241 | 1 | 42788.21 | 42788.21
AP 241 - 1 | Capítulo |  | OBRA CIVIL | 1 | 31795.23 | 31795.23
OC-0 | Partida | ud | Cata localizacion servicios | 0 | 65.04 | 0
OC-1 | Partida | m | Canalización longit./transv. por calzada 40x65 cm | 300 | 99.34 | 29802
OC-2 | Partida | m | Canalización en acera existente 40x60 cm - Panot | 1 | 79.68 | 79.68
OC-3 | Partida | m | Canalización en acera existente 40x60 cm - Pav piezas hormigón | 0 | 111.68 | 0
OC-4 | Partida | m | Canalización en acera existente 40x60 cm - Pavimento continuo | 0 | 80.02 | 0
OC-5 | Partida | m | Canalización en acera existente 40x60 cm - Pavimento adoquines | 0 | 75.86 | 0
OC-6 | Partida | m | Canalización en tierra 40x60 cm | 0 | 58.77 | 0
OC-7 | Partida | ud | Arqueta de 40x40x65 con suministro de marco y tapa | 16 | 88 | 1408
OC-8 | Partida | ud | Arqueta de 60x60x65 con suministro de marco y tapa | 2 | 192.03 | 384.06
OC-9 | Partida | ud | Cimentación 800x800x800 mm (altura hasta 4 m) | 1 | 121.49 | 121.49
OC-10 | Partida | ud | Cimentacón 800x800x1000 mm (altura hasta 6 m) | 0 | 134.51 | 0
OC-11 | Partida | ud | Cimentacion 1000x1000x1200 mm (altura hasta 9 m) | 0 | 191.5 | 0
OC-12 | Partida | ud | Cimentación 1200x1200x1200 mm (altura mayor de 9 m) | 0 | 245.24 | 0
|  |  | AP 241 - 1 | 1 | 31795.23 | 31795.23
AP 241 - 2 | Capítulo |  | SOPORTES | 1 | 637.22 | 637.22
SOP-1 | Partida | ud | Desconexionado y desmontaje de soporte existente | 1 | 53.51 | 53.51
SOP--1 | Partida | ud | Soporte altura hasta 4 metros | 1 | 583.71 | 583.71
SOP--2 | Partida | ud | Soporte altura hasta 6 metros | 0 | 769.32 | 0
SOP--3 | Partida | ud | Soporte altura hasta 9 metros | 0 | 1075.02 | 0
SOP--4 | Partida | ud | Soporte altura mayor de 9 metros | 0 | 1308.39 | 0
SOP--5 | Partida | ud | Soporte tipo brazo | 0 | 241.02 | 0
|  |  | AP 241 - 2 | 1 | 637.22 | 637.22
AP 241 - 3 | Capítulo |  | LUMINARIAS | 1 | 0 | 0
AP 241 - 4 | Capítulo |  | CABLEADO | 1 | 9799.26 | 9799.26
CAB-0 | Partida | m | Retirada de cableado existente | 766.5 | 1.11 | 850.82
CAB-1 | Partida | m | Cable tipo CPRO RV-K 1KV o eq. 3x2,5mm2 | 5.5 | 2.37 | 13.04
CAB-2 | Partida | m | Cable trenzado Cu CPRO RZ-0,6k/1kV o eq. 5x4 mm2 | 0 | 3.67 | 0
CAB-3 | Partida | m | Cable ARMIGRON-F Class RVFV 1KV o eq. 4x6 mm2 | 0 | 7.24 | 0
CAB-4 | Partida | m | Cable ARMIGRON-F Class RVFV 1KV o eq. 4x10 mm2 | 766.5 | 9.53 | 7304.75
CAB-5 | Partida | m | Cable ARMIGRON-F Class RVFV 1KV o eq. 1x16 mm2 | 315 | 5 | 1575
CAB-6 | Partida | m | Cable de cobre desnudo 1x35 mm2 | 0 | 6.5 | 0
CAB-7 | Partida | ud | Caja Claved o equivalente | 1 | 18.08 | 18.08
CAB-8 | Partida | ud | Puesta a tierra soporte | 1 | 37.57 | 37.57
CAB-9 | Partida | ud | Puesta de tierra soporte tipo brazo | 0 | 163.48 | 0
CAB-10 | Partida | m | Cable tipo CPRO RVFV-K 1KV o eq. 4x6 mm2 | 0 | 5.96 | 0
CAB-11 | Partida | m | Cable tipo CPRO RVFV-K 1KV o eq. 4x10 mm2 | 0 | 8.26 | 0
CAB-12 | Partida | m | Cable tipo CPRO RVFV-K 1KV o eq. 4x16 mm2 | 0 | 10.32 | 0
CAB-13 | Partida | m | Cable tipo CPRO RVFV-K 1KV o eq. 1x16 mm2 | 0 | 4.08 | 0
|  |  | AP 241 - 4 | 1 | 9799.26 | 9799.26
AP 241 - 5 | Capítulo |  | LEGALIZACION | 1 | 556.5 | 556.5
|  |  | AP 241 | 1 | 42788.21 | 42788.21
AP 242 | Capítulo |  | CUADRO AP 242 | 1 | 2546.65 | 2546.65
AP 242 - 1 | Capítulo |  | OBRA CIVIL | 1 | 578.34 | 578.34
OC-0 | Partida | ud | Cata localizacion servicios | 0 | 65.04 | 0
OC-1 | Partida | m | Canalización longit./transv. por calzada 40x65 cm | 0 | 99.34 | 0
OC-2 | Partida | m | Canalización en acera existente 40x60 cm - Panot | 2 | 79.68 | 159.36
OC-3 | Partida | m | Canalización en acera existente 40x60 cm - Pav piezas hormigón | 0 | 111.68 | 0
OC-4 | Partida | m | Canalización en acera existente 40x60 cm - Pavimento continuo | 0 | 80.02 | 0
OC-5 | Partida | m | Canalización en acera existente 40x60 cm - Pavimento adoquines | 0 | 75.86 | 0
OC-6 | Partida | m | Canalización en tierra 40x60 cm | 0 | 58.77 | 0
OC-7 | Partida | ud | Arqueta de 40x40x65 con suministro de marco y tapa | 2 | 88 | 176
OC-8 | Partida | ud | Arqueta de 60x60x65 con suministro de marco y tapa | 0 | 192.03 | 0
OC-9 | Partida | ud | Cimentación 800x800x800 mm (altura hasta 4 m) | 2 | 121.49 | 242.98
OC-10 | Partida | ud | Cimentacón 800x800x1000 mm (altura hasta 6 m) | 0 | 134.51 | 0
OC-11 | Partida | ud | Cimentacion 1000x1000x1200 mm (altura hasta 9 m) | 0 | 191.5 | 0
OC-12 | Partida | ud | Cimentación 1200x1200x1200 mm (altura mayor de 9 m) | 0 | 245.24 | 0
|  |  | AP 242 - 1 | 1 | 578.34 | 578.34
AP 242 - 2 | Capítulo |  | SOPORTES | 1 | 1274.44 | 1274.44
SOP-1 | Partida | ud | Desconexionado y desmontaje de soporte existente | 2 | 53.51 | 107.02
SOP--1 | Partida | ud | Soporte altura hasta 4 metros | 2 | 583.71 | 1167.42
SOP--2 | Partida | ud | Soporte altura hasta 6 metros | 0 | 769.32 | 0
SOP--3 | Partida | ud | Soporte altura hasta 9 metros | 0 | 1075.02 | 0
SOP--4 | Partida | ud | Soporte altura mayor de 9 metros | 0 | 1308.39 | 0
SOP--5 | Partida | ud | Soporte tipo brazo | 0 | 241.02 | 0
|  |  | AP 242 - 2 | 1 | 1274.44 | 1274.44
AP 242 - 3 | Capítulo |  | LUMINARIAS | 1 | 0 | 0
AP 242 - 4 | Capítulo |  | CABLEADO | 1 | 137.37 | 137.37
CAB-0 | Partida | m | Retirada de cableado existente | 0 | 1.11 | 0
CAB-1 | Partida | m | Cable tipo CPRO RV-K 1KV o eq. 3x2,5mm2 | 11 | 2.37 | 26.07
CAB-2 | Partida | m | Cable trenzado Cu CPRO RZ-0,6k/1kV o eq. 5x4 mm2 | 0 | 3.67 | 0
CAB-3 | Partida | m | Cable ARMIGRON-F Class RVFV 1KV o eq. 4x6 mm2 | 0 | 7.24 | 0
CAB-4 | Partida | m | Cable ARMIGRON-F Class RVFV 1KV o eq. 4x10 mm2 | 0 | 9.53 | 0
CAB-5 | Partida | m | Cable ARMIGRON-F Class RVFV 1KV o eq. 1x16 mm2 | 0 | 5 | 0
CAB-6 | Partida | m | Cable de cobre desnudo 1x35 mm2 | 0 | 6.5 | 0
CAB-7 | Partida | ud | Caja Claved o equivalente | 2 | 18.08 | 36.16
CAB-8 | Partida | ud | Puesta a tierra soporte | 2 | 37.57 | 75.14
CAB-9 | Partida | ud | Puesta de tierra soporte tipo brazo | 0 | 163.48 | 0
CAB-10 | Partida | m | Cable tipo CPRO RVFV-K 1KV o eq. 4x6 mm2 | 0 | 5.96 | 0
CAB-11 | Partida | m | Cable tipo CPRO RVFV-K 1KV o eq. 4x10 mm2 | 0 | 8.26 | 0
CAB-12 | Partida | m | Cable tipo CPRO RVFV-K 1KV o eq. 4x16 mm2 | 0 | 10.32 | 0
CAB-13 | Partida | m | Cable tipo CPRO RVFV-K 1KV o eq. 1x16 mm2 | 0 | 4.08 | 0
|  |  | AP 242 - 4 | 1 | 137.37 | 137.37
AP 242 - 5 | Capítulo |  | LEGALIZACION | 1 | 556.5 | 556.5
|  |  | AP 242 | 1 | 2546.65 | 2546.65
AP 246 | Capítulo |  | CUADRO AP 246 | 1 | 34181.15 | 34181.15
AP 246 - 1 | Capítulo |  | OBRA CIVIL | 1 | 27563.52 | 27563.52
OC-0 | Partida | ud | Cata localizacion servicios | 5 | 65.04 | 325.2
OC-1 | Partida | m | Canalización longit./transv. por calzada 40x65 cm | 32 | 99.34 | 3178.88
OC-2 | Partida | m | Canalización en acera existente 40x60 cm - Panot | 265 | 79.68 | 21115.2
OC-3 | Partida | m | Canalización en acera existente 40x60 cm - Pav piezas hormigón | 0 | 111.68 | 0
OC-4 | Partida | m | Canalización en acera existente 40x60 cm - Pavimento continuo | 0 | 80.02 | 0
OC-5 | Partida | m | Canalización en acera existente 40x60 cm - Pavimento adoquines | 0 | 75.86 | 0
OC-6 | Partida | m | Canalización en tierra 40x60 cm | 0 | 58.77 | 0
OC-7 | Partida | ud | Arqueta de 40x40x65 con suministro de marco y tapa | 16 | 88 | 1408
OC-8 | Partida | ud | Arqueta de 60x60x65 con suministro de marco y tapa | 8 | 192.03 | 1536.24
OC-9 | Partida | ud | Cimentación 800x800x800 mm (altura hasta 4 m) | 0 | 121.49 | 0
OC-10 | Partida | ud | Cimentacón 800x800x1000 mm (altura hasta 6 m) | 0 | 134.51 | 0
OC-11 | Partida | ud | Cimentacion 1000x1000x1200 mm (altura hasta 9 m) | 0 | 191.5 | 0
OC-12 | Partida | ud | Cimentación 1200x1200x1200 mm (altura mayor de 9 m) | 0 | 245.24 | 0
|  |  | AP 246 - 1 | 1 | 27563.52 | 27563.52
AP 246 - 2 | Capítulo |  | SOPORTES | 1 | 0 | 0
SOP--1 | Partida | ud | Soporte altura hasta 4 metros | 0 | 583.71 | 0
SOP--2 | Partida | ud | Soporte altura hasta 6 metros | 0 | 769.32 | 0
SOP--3 | Partida | ud | Soporte altura hasta 9 metros | 0 | 1075.02 | 0
SOP--4 | Partida | ud | Soporte altura mayor de 9 metros | 0 | 1308.39 | 0
SOP--5 | Partida | ud | Soporte tipo brazo | 0 | 241.02 | 0
|  |  | AP 246 - 2 | 1 | 0 | 0
AP 246 - 3 | Capítulo |  | LUMINARIAS | 1 | 0 | 0
AP 246 - 4 | Capítulo |  | CABLEADO | 1 | 6061.13 | 6061.13
CAB-0 | Partida | m | Retirada de cableado existente | 514.5 | 1.11 | 571.1
CAB-1 | Partida | m | Cable tipo CPRO RV-K 1KV o eq. 3x2,5mm2 | 0 | 2.37 | 0
CAB-2 | Partida | m | Cable trenzado Cu CPRO RZ-0,6k/1kV o eq. 5x4 mm2 | 0 | 3.67 | 0
CAB-3 | Partida | m | Cable ARMIGRON-F Class RVFV 1KV o eq. 4x6 mm2 | 540.75 | 7.24 | 3915.03
CAB-4 | Partida | m | Cable ARMIGRON-F Class RVFV 1KV o eq. 4x10 mm2 | 0 | 9.53 | 0
CAB-5 | Partida | m | Cable ARMIGRON-F Class RVFV 1KV o eq. 1x16 mm2 | 315 | 5 | 1575
CAB-6 | Partida | m | Cable de cobre desnudo 1x35 mm2 | 0 | 6.5 | 0
CAB-7 | Partida | ud | Caja Claved o equivalente | 0 | 18.08 | 0
CAB-8 | Partida | ud | Puesta a tierra soporte | 0 | 37.57 | 0
CAB-9 | Partida | ud | Puesta de tierra soporte tipo brazo | 0 | 163.48 | 0
CAB-10 | Partida | m | Cable tipo CPRO RVFV-K 1KV o eq. 4x6 mm2 | 0 | 5.96 | 0
CAB-11 | Partida | m | Cable tipo CPRO RVFV-K 1KV o eq. 4x10 mm2 | 0 | 8.26 | 0
CAB-12 | Partida | m | Cable tipo CPRO RVFV-K 1KV o eq. 4x16 mm2 | 0 | 10.32 | 0
CAB-13 | Partida | m | Cable tipo CPRO RVFV-K 1KV o eq. 1x16 mm2 | 0 | 4.08 | 0
|  |  | AP 246 - 4 | 1 | 6061.13 | 6061.13
AP 246 - 5 | Capítulo |  | LEGALIZACION | 1 | 556.5 | 556.5
|  |  | AP 246 | 1 | 34181.15 | 34181.15
AP 274 | Capítulo |  | CUADRO AP 274 | 1 | 13734.9 | 13734.9
AP 274 - 1 | Capítulo |  | OBRA CIVIL | 1 | 9146.4 | 9146.4
OC-0 | Partida | ud | Cata localizacion servicios | 10 | 65.04 | 650.4
OC-1 | Partida | m | Canalización longit./transv. por calzada 40x65 cm | 0 | 99.34 | 0
OC-2 | Partida | m | Canalización en acera existente 40x60 cm - Panot | 100 | 79.68 | 7968
OC-3 | Partida | m | Canalización en acera existente 40x60 cm - Pav piezas hormigón | 0 | 111.68 | 0
OC-4 | Partida | m | Canalización en acera existente 40x60 cm - Pavimento continuo | 0 | 80.02 | 0
OC-5 | Partida | m | Canalización en acera existente 40x60 cm - Pavimento adoquines | 0 | 75.86 | 0
OC-6 | Partida | m | Canalización en tierra 40x60 cm | 0 | 58.77 | 0
OC-7 | Partida | ud | Arqueta de 40x40x65 con suministro de marco y tapa | 6 | 88 | 528
OC-8 | Partida | ud | Arqueta de 60x60x65 con suministro de marco y tapa | 0 | 192.03 | 0
OC-9 | Partida | ud | Cimentación 800x800x800 mm (altura hasta 4 m) | 0 | 121.49 | 0
OC-10 | Partida | ud | Cimentacón 800x800x1000 mm (altura hasta 6 m) | 0 | 134.51 | 0
OC-11 | Partida | ud | Cimentacion 1000x1000x1200 mm (altura hasta 9 m) | 0 | 191.5 | 0
OC-12 | Partida | ud | Cimentación 1200x1200x1200 mm (altura mayor de 9 m) | 0 | 245.24 | 0
|  |  | AP 274 - 1 | 1 | 9146.4 | 9146.4
AP 274 - 2 | Capítulo |  | SOPORTES | 1 | 0 | 0
SOP--1 | Partida | ud | Soporte altura hasta 4 metros | 0 | 583.71 | 0
SOP--2 | Partida | ud | Soporte altura hasta 6 metros | 0 | 769.32 | 0
SOP--3 | Partida | ud | Soporte altura hasta 9 metros | 0 | 1075.02 | 0
SOP--4 | Partida | ud | Soporte altura mayor de 9 metros | 0 | 1308.39 | 0
SOP--5 | Partida | ud | Soporte tipo brazo | 0 | 241.02 | 0
|  |  | AP 274 - 2 | 1 | 0 | 0
AP 274 - 3 | Capítulo |  | LUMINARIAS | 1 | 0 | 0
AP 274 - 4 | Capítulo |  | CABLEADO | 1 | 4032 | 4032
CAB-0 | Partida | m | Retirada de cableado existente | 420 | 1.11 | 466.2
CAB-1 | Partida | m | Cable tipo CPRO RV-K 1KV o eq. 3x2,5mm2 | 0 | 2.37 | 0
CAB-2 | Partida | m | Cable trenzado Cu CPRO RZ-0,6k/1kV o eq. 5x4 mm2 | 0 | 3.67 | 0
CAB-3 | Partida | m | Cable ARMIGRON-F Class RVFV 1KV o eq. 4x6 mm2 | 420 | 7.24 | 3040.8
CAB-4 | Partida | m | Cable ARMIGRON-F Class RVFV 1KV o eq. 4x10 mm2 | 0 | 9.53 | 0
CAB-5 | Partida | m | Cable ARMIGRON-F Class RVFV 1KV o eq. 1x16 mm2 | 105 | 5 | 525
CAB-6 | Partida | m | Cable de cobre desnudo 1x35 mm2 | 0 | 6.5 | 0
CAB-7 | Partida | ud | Caja Claved o equivalente | 0 | 18.08 | 0
CAB-8 | Partida | ud | Puesta a tierra soporte | 0 | 37.57 | 0
CAB-9 | Partida | ud | Puesta de tierra soporte tipo brazo | 0 | 163.48 | 0
CAB-10 | Partida | m | Cable tipo CPRO RVFV-K 1KV o eq. 4x6 mm2 | 0 | 5.96 | 0
CAB-11 | Partida | m | Cable tipo CPRO RVFV-K 1KV o eq. 4x10 mm2 | 0 | 8.26 | 0
CAB-12 | Partida | m | Cable tipo CPRO RVFV-K 1KV o eq. 4x16 mm2 | 0 | 10.32 | 0
CAB-13 | Partida | m | Cable tipo CPRO RVFV-K 1KV o eq. 1x16 mm2 | 0 | 4.08 | 0
|  |  | AP 274 - 4 | 1 | 4032 | 4032
AP 274 - 5 | Capítulo |  | LEGALIZACION | 1 | 556.5 | 556.5
|  |  | AP 274 | 1 | 13734.9 | 13734.9
AP 275 | Capítulo |  | CUADRO AP 275 | 1 | 18211.83 | 18211.83
AP 275 - 1 | Capítulo |  | OBRA CIVIL | 1 | 5724.8 | 5724.8
OC-0 | Partida | ud | Cata localizacion servicios | 20 | 65.04 | 1300.8
OC-1 | Partida | m | Canalización longit./transv. por calzada 40x65 cm | 0 | 99.34 | 0
OC-2 | Partida | m | Canalización en acera existente 40x60 cm - Panot | 50 | 79.68 | 3984
OC-3 | Partida | m | Canalización en acera existente 40x60 cm - Pav piezas hormigón | 0 | 111.68 | 0
OC-4 | Partida | m | Canalización en acera existente 40x60 cm - Pavimento continuo | 0 | 80.02 | 0
OC-5 | Partida | m | Canalización en acera existente 40x60 cm - Pavimento adoquines | 0 | 75.86 | 0
OC-6 | Partida | m | Canalización en tierra 40x60 cm | 0 | 58.77 | 0
OC-7 | Partida | ud | Arqueta de 40x40x65 con suministro de marco y tapa | 5 | 88 | 440
OC-8 | Partida | ud | Arqueta de 60x60x65 con suministro de marco y tapa | 0 | 192.03 | 0
OC-9 | Partida | ud | Cimentación 800x800x800 mm (altura hasta 4 m) | 0 | 121.49 | 0
OC-10 | Partida | ud | Cimentacón 800x800x1000 mm (altura hasta 6 m) | 0 | 134.51 | 0
OC-11 | Partida | ud | Cimentacion 1000x1000x1200 mm (altura hasta 9 m) | 0 | 191.5 | 0
OC-12 | Partida | ud | Cimentación 1200x1200x1200 mm (altura mayor de 9 m) | 0 | 245.24 | 0
|  |  | AP 275 - 1 | 1 | 5724.8 | 5724.8
AP 275 - 2 | Capítulo |  | SOPORTES | 1 | 0 | 0
SOP--1 | Partida | ud | Soporte altura hasta 4 metros | 0 | 583.71 | 0
SOP--2 | Partida | ud | Soporte altura hasta 6 metros | 0 | 769.32 | 0
SOP--3 | Partida | ud | Soporte altura hasta 9 metros | 0 | 1075.02 | 0
SOP--4 | Partida | ud | Soporte altura mayor de 9 metros | 0 | 1308.39 | 0
SOP--5 | Partida | ud | Soporte tipo brazo | 0 | 241.02 | 0
|  |  | AP 275 - 2 | 1 | 0 | 0
AP 275 - 3 | Capítulo |  | LUMINARIAS | 1 | 0 | 0
AP 275 - 4 | Capítulo |  | CABLEADO | 1 | 11930.53 | 11930.53
CAB-0 | Partida | m | Retirada de cableado existente | 955.5 | 1.11 | 1060.61
CAB-1 | Partida | m | Cable tipo CPRO RV-K 1KV o eq. 3x2,5mm2 | 0 | 2.37 | 0
CAB-2 | Partida | m | Cable trenzado Cu CPRO RZ-0,6k/1kV o eq. 5x4 mm2 | 0 | 3.67 | 0
CAB-3 | Partida | m | Cable ARMIGRON-F Class RVFV 1KV o eq. 4x6 mm2 | 0 | 7.24 | 0
CAB-4 | Partida | m | Cable ARMIGRON-F Class RVFV 1KV o eq. 4x10 mm2 | 273 | 9.53 | 2601.69
CAB-5 | Partida | m | Cable ARMIGRON-F Class RVFV 1KV o eq. 1x16 mm2 | 52.5 | 5 | 262.5
CAB-5B | Partida | m | Cable ARMIGRON-F Class RVFV 1KV 4x16 mm2 | 682.5 | 11.73 | 8005.73
CAB-6 | Partida | m | Cable de cobre desnudo 1x35 mm2 | 0 | 6.5 | 0
CAB-7 | Partida | ud | Caja Claved o equivalente | 0 | 18.08 | 0
CAB-8 | Partida | ud | Puesta a tierra soporte | 0 | 37.57 | 0
CAB-9 | Partida | ud | Puesta de tierra soporte tipo brazo | 0 | 163.48 | 0
CAB-10 | Partida | m | Cable tipo CPRO RVFV-K 1KV o eq. 4x6 mm2 | 0 | 5.96 | 0
CAB-11 | Partida | m | Cable tipo CPRO RVFV-K 1KV o eq. 4x10 mm2 | 0 | 8.26 | 0
CAB-12 | Partida | m | Cable tipo CPRO RVFV-K 1KV o eq. 4x16 mm2 | 0 | 10.32 | 0
CAB-13 | Partida | m | Cable tipo CPRO RVFV-K 1KV o eq. 1x16 mm2 | 0 | 4.08 | 0
|  |  | AP 275 - 4 | 1 | 11930.53 | 11930.53
AP 275 - 5 | Capítulo |  | LEGALIZACION | 1 | 556.5 | 556.5
|  |  | AP 275 | 1 | 18211.83 | 18211.83
AP 289 | Capítulo |  | CUADRO AP 289 | 1 | 24464.25 | 24464.25
AP 289 - 1 | Capítulo |  | OBRA CIVIL | 1 | 20268.66 | 20268.66
OC-0 | Partida | ud | Cata localizacion servicios | 0 | 65.04 | 0
OC-1 | Partida | m | Canalización longit./transv. por calzada 40x65 cm | 10 | 99.34 | 993.4
OC-2 | Partida | m | Canalización en acera existente 40x60 cm - Panot | 215 | 79.68 | 17131.2
OC-3 | Partida | m | Canalización en acera existente 40x60 cm - Pav piezas hormigón | 0 | 111.68 | 0
OC-4 | Partida | m | Canalización en acera existente 40x60 cm - Pavimento continuo | 0 | 80.02 | 0
OC-5 | Partida | m | Canalización en acera existente 40x60 cm - Pavimento adoquines | 0 | 75.86 | 0
OC-6 | Partida | m | Canalización en tierra 40x60 cm | 0 | 58.77 | 0
OC-7 | Partida | ud | Arqueta de 40x40x65 con suministro de marco y tapa | 20 | 88 | 1760
OC-8 | Partida | ud | Arqueta de 60x60x65 con suministro de marco y tapa | 2 | 192.03 | 384.06
OC-9 | Partida | ud | Cimentación 800x800x800 mm (altura hasta 4 m) | 0 | 121.49 | 0
OC-10 | Partida | ud | Cimentacón 800x800x1000 mm (altura hasta 6 m) | 0 | 134.51 | 0
OC-11 | Partida | ud | Cimentacion 1000x1000x1200 mm (altura hasta 9 m) | 0 | 191.5 | 0
OC-12 | Partida | ud | Cimentación 1200x1200x1200 mm (altura mayor de 9 m) | 0 | 245.24 | 0
|  |  | AP 289 - 1 | 1 | 20268.66 | 20268.66
AP 289 - 2 | Capítulo |  | SOPORTES | 1 | 0 | 0
SOP--1 | Partida | ud | Soporte altura hasta 4 metros | 0 | 583.71 | 0
SOP--2 | Partida | ud | Soporte altura hasta 6 metros | 0 | 769.32 | 0
SOP--3 | Partida | ud | Soporte altura hasta 9 metros | 0 | 1075.02 | 0
SOP--4 | Partida | ud | Soporte altura mayor de 9 metros | 0 | 1308.39 | 0
SOP--5 | Partida | ud | Soporte tipo brazo | 0 | 241.02 | 0
|  |  | AP 289 - 2 | 1 | 0 | 0
AP 289 - 3 | Capítulo |  | LUMINARIAS | 1 | 0 | 0
AP 289 - 4 | Capítulo |  | CABLEADO | 1 | 3639.09 | 3639.09
CAB-0 | Partida | m | Retirada de cableado existente | 231 | 1.11 | 256.41
CAB-1 | Partida | m | Cable tipo CPRO RV-K 1KV o eq. 3x2,5mm2 | 0 | 2.37 | 0
CAB-2 | Partida | m | Cable trenzado Cu CPRO RZ-0,6k/1kV o eq. 5x4 mm2 | 0 | 3.67 | 0
CAB-3 | Partida | m | Cable ARMIGRON-F Class RVFV 1KV o eq. 4x6 mm2 | 0 | 7.24 | 0
CAB-4 | Partida | m | Cable ARMIGRON-F Class RVFV 1KV o eq. 4x10 mm2 | 231 | 9.53 | 2201.43
CAB-5 | Partida | m | Cable ARMIGRON-F Class RVFV 1KV o eq. 1x16 mm2 | 236.25 | 5 | 1181.25
CAB-6 | Partida | m | Cable de cobre desnudo 1x35 mm2 | 0 | 6.5 | 0
CAB-7 | Partida | ud | Caja Claved o equivalente | 0 | 18.08 | 0
CAB-8 | Partida | ud | Puesta a tierra soporte | 0 | 37.57 | 0
CAB-9 | Partida | ud | Puesta de tierra soporte tipo brazo | 0 | 163.48 | 0
CAB-10 | Partida | m | Cable tipo CPRO RVFV-K 1KV o eq. 4x6 mm2 | 0 | 5.96 | 0
CAB-11 | Partida | m | Cable tipo CPRO RVFV-K 1KV o eq. 4x10 mm2 | 0 | 8.26 | 0
CAB-12 | Partida | m | Cable tipo CPRO RVFV-K 1KV o eq. 4x16 mm2 | 0 | 10.32 | 0
CAB-13 | Partida | m | Cable tipo CPRO RVFV-K 1KV o eq. 1x16 mm2 | 0 | 4.08 | 0
|  |  | AP 289 - 4 | 1 | 3639.09 | 3639.09
AP 289 - 5 | Capítulo |  | LEGALIZACION | 1 | 556.5 | 556.5
|  |  | AP 289 | 1 | 24464.25 | 24464.25
AP 310 | Capítulo |  | CUADRO AP 310 | 1 | 96501.13 | 96501.13
AP 310 - 1 | Capítulo |  | OBRA CIVIL | 1 | 79040.42 | 79040.42
OC-0 | Partida | ud | Cata localizacion servicios | 10 | 65.04 | 650.4
OC-1 | Partida | m | Canalización longit./transv. por calzada 40x65 cm | 545 | 99.34 | 54140.3
OC-2 | Partida | m | Canalización en acera existente 40x60 cm - Panot | 245 | 79.68 | 19521.6
OC-3 | Partida | m | Canalización en acera existente 40x60 cm - Pav piezas hormigón | 0 | 111.68 | 0
OC-4 | Partida | m | Canalización en acera existente 40x60 cm - Pavimento continuo | 0 | 80.02 | 0
OC-5 | Partida | m | Canalización en acera existente 40x60 cm - Pavimento adoquines | 0 | 75.86 | 0
OC-6 | Partida | m | Canalización en tierra 40x60 cm | 0 | 58.77 | 0
OC-7 | Partida | ud | Arqueta de 40x40x65 con suministro de marco y tapa | 45 | 88 | 3960
OC-8 | Partida | ud | Arqueta de 60x60x65 con suministro de marco y tapa | 4 | 192.03 | 768.12
OC-9 | Partida | ud | Cimentación 800x800x800 mm (altura hasta 4 m) | 0 | 121.49 | 0
OC-10 | Partida | ud | Cimentacón 800x800x1000 mm (altura hasta 6 m) | 0 | 134.51 | 0
OC-11 | Partida | ud | Cimentacion 1000x1000x1200 mm (altura hasta 9 m) | 0 | 191.5 | 0
OC-12 | Partida | ud | Cimentación 1200x1200x1200 mm (altura mayor de 9 m) | 0 | 245.24 | 0
|  |  | AP 310 - 1 | 1 | 79040.42 | 79040.42
AP 310 - 2 | Capítulo |  | SOPORTES | 1 | 0 | 0
SOP--1 | Partida | ud | Soporte altura hasta 4 metros | 0 | 583.71 | 0
SOP--2 | Partida | ud | Soporte altura hasta 6 metros | 0 | 769.32 | 0
SOP--3 | Partida | ud | Soporte altura hasta 9 metros | 0 | 1075.02 | 0
SOP--4 | Partida | ud | Soporte altura mayor de 9 metros | 0 | 1308.39 | 0
SOP--5 | Partida | ud | Soporte tipo brazo | 0 | 241.02 | 0
|  |  | AP 310 - 2 | 1 | 0 | 0
AP 310 - 3 | Capítulo |  | LUMINARIAS | 1 | 0 | 0
AP 310 - 4 | Capítulo |  | CABLEADO | 1 | 16904.21 | 16904.21
CAB-0 | Partida | m | Retirada de cableado existente | 1527.75 | 1.11 | 1695.8
CAB-1 | Partida | m | Cable tipo CPRO RV-K 1KV o eq. 3x2,5mm2 | 0 | 2.37 | 0
CAB-2 | Partida | m | Cable trenzado Cu CPRO RZ-0,6k/1kV o eq. 5x4 mm2 | 0 | 3.67 | 0
CAB-3 | Partida | m | Cable ARMIGRON-F Class RVFV 1KV o eq. 4x6 mm2 | 1527.75 | 7.24 | 11060.91
CAB-4 | Partida | m | Cable ARMIGRON-F Class RVFV 1KV o eq. 4x10 mm2 | 0 | 9.53 | 0
CAB-5 | Partida | m | Cable ARMIGRON-F Class RVFV 1KV o eq. 1x16 mm2 | 829.5 | 5 | 4147.5
CAB-6 | Partida | m | Cable de cobre desnudo 1x35 mm2 | 0 | 6.5 | 0
CAB-7 | Partida | ud | Caja Claved o equivalente | 0 | 18.08 | 0
CAB-8 | Partida | ud | Puesta a tierra soporte | 0 | 37.57 | 0
CAB-9 | Partida | ud | Puesta de tierra soporte tipo brazo | 0 | 163.48 | 0
CAB-10 | Partida | m | Cable tipo CPRO RVFV-K 1KV o eq. 4x6 mm2 | 0 | 5.96 | 0
CAB-11 | Partida | m | Cable tipo CPRO RVFV-K 1KV o eq. 4x10 mm2 | 0 | 8.26 | 0
CAB-12 | Partida | m | Cable tipo CPRO RVFV-K 1KV o eq. 4x16 mm2 | 0 | 10.32 | 0
CAB-13 | Partida | m | Cable tipo CPRO RVFV-K 1KV o eq. 1x16 mm2 | 0 | 4.08 | 0
|  |  | AP 310 - 4 | 1 | 16904.21 | 16904.21
AP 310 - 5 | Capítulo |  | LEGALIZACION | 1 | 556.5 | 556.5
|  |  | AP 310 | 1 | 96501.13 | 96501.13
AP 316 | Capítulo |  | CUADRO AP 316 | 1 | 53209.08 | 53209.08
AP 316 - 1 | Capítulo |  | OBRA CIVIL | 1 | 44945.58 | 44945.58
OC-0 | Partida | ud | Cata localizacion servicios | 5 | 65.04 | 325.2
OC-1 | Partida | m | Canalización longit./transv. por calzada 40x65 cm | 30 | 99.34 | 2980.2
OC-2 | Partida | m | Canalización en acera existente 40x60 cm - Panot | 475 | 79.68 | 37848
OC-3 | Partida | m | Canalización en acera existente 40x60 cm - Pav piezas hormigón | 0 | 111.68 | 0
OC-4 | Partida | m | Canalización en acera existente 40x60 cm - Pavimento continuo | 0 | 80.02 | 0
OC-5 | Partida | m | Canalización en acera existente 40x60 cm - Pavimento adoquines | 0 | 75.86 | 0
OC-6 | Partida | m | Canalización en tierra 40x60 cm | 0 | 58.77 | 0
OC-7 | Partida | ud | Arqueta de 40x40x65 con suministro de marco y tapa | 30 | 88 | 2640
OC-8 | Partida | ud | Arqueta de 60x60x65 con suministro de marco y tapa | 6 | 192.03 | 1152.18
OC-9 | Partida | ud | Cimentación 800x800x800 mm (altura hasta 4 m) | 0 | 121.49 | 0
OC-10 | Partida | ud | Cimentacón 800x800x1000 mm (altura hasta 6 m) | 0 | 134.51 | 0
OC-11 | Partida | ud | Cimentacion 1000x1000x1200 mm (altura hasta 9 m) | 0 | 191.5 | 0
OC-12 | Partida | ud | Cimentación 1200x1200x1200 mm (altura mayor de 9 m) | 0 | 245.24 | 0
|  |  | AP 316 - 1 | 1 | 44945.58 | 44945.58
AP 316 - 2 | Capítulo |  | SOPORTES | 1 | 0 | 0
SOP--1 | Partida | ud | Soporte altura hasta 4 metros | 0 | 583.71 | 0
SOP--2 | Partida | ud | Soporte altura hasta 6 metros | 0 | 769.32 | 0
SOP--3 | Partida | ud | Soporte altura hasta 9 metros | 0 | 1075.02 | 0
SOP--4 | Partida | ud | Soporte altura mayor de 9 metros | 0 | 1308.39 | 0
SOP--5 | Partida | ud | Soporte tipo brazo | 0 | 241.02 | 0
|  |  | AP 316 - 2 | 1 | 0 | 0
AP 316 - 3 | Capítulo |  | LUMINARIAS | 1 | 0 | 0
AP 316 - 4 | Capítulo |  | CABLEADO | 1 | 7707 | 7707
CAB-0 | Partida | m | Retirada de cableado existente | 1092 | 1.11 | 1212.12
CAB-1 | Partida | m | Cable tipo CPRO RV-K 1KV o eq. 3x2,5mm2 | 0 | 2.37 | 0
CAB-2 | Partida | m | Cable trenzado Cu CPRO RZ-0,6k/1kV o eq. 5x4 mm2 | 0 | 3.67 | 0
CAB-3 | Partida | m | Cable ARMIGRON-F Class RVFV 1KV o eq. 4x6 mm2 | 462 | 7.24 | 3344.88
CAB-4 | Partida | m | Cable ARMIGRON-F Class RVFV 1KV o eq. 4x10 mm2 | 0 | 9.53 | 0
CAB-5 | Partida | m | Cable ARMIGRON-F Class RVFV 1KV o eq. 1x16 mm2 | 630 | 5 | 3150
CAB-6 | Partida | m | Cable de cobre desnudo 1x35 mm2 | 0 | 6.5 | 0
CAB-7 | Partida | ud | Caja Claved o equivalente | 0 | 18.08 | 0
CAB-8 | Partida | ud | Puesta a tierra soporte | 0 | 37.57 | 0
CAB-9 | Partida | ud | Puesta de tierra soporte tipo brazo | 0 | 163.48 | 0
CAB-10 | Partida | m | Cable tipo CPRO RVFV-K 1KV o eq. 4x6 mm2 | 0 | 5.96 | 0
CAB-11 | Partida | m | Cable tipo CPRO RVFV-K 1KV o eq. 4x10 mm2 | 0 | 8.26 | 0
CAB-12 | Partida | m | Cable tipo CPRO RVFV-K 1KV o eq. 4x16 mm2 | 0 | 10.32 | 0
CAB-13 | Partida | m | Cable tipo CPRO RVFV-K 1KV o eq. 1x16 mm2 | 0 | 4.08 | 0
|  |  | AP 316 - 4 | 1 | 7707 | 7707
AP 316 - 5 | Capítulo |  | LEGALIZACION | 1 | 556.5 | 556.5
|  |  | AP 316 | 1 | 53209.08 | 53209.08
AP 321 | Capítulo |  | CUADRO AP 321 | 1 | 49164.98 | 49164.98
AP 321 - 1 | Capítulo |  | OBRA CIVIL | 1 | 37775.98 | 37775.98
OC-0 | Partida | ud | Cata localizacion servicios | 10 | 65.04 | 650.4
OC-1 | Partida | m | Canalización longit./transv. por calzada 40x65 cm | 0 | 99.34 | 0
OC-2 | Partida | m | Canalización en acera existente 40x60 cm - Panot | 404 | 79.68 | 32190.72
OC-3 | Partida | m | Canalización en acera existente 40x60 cm - Pav piezas hormigón | 0 | 111.68 | 0
OC-4 | Partida | m | Canalización en acera existente 40x60 cm - Pavimento continuo | 0 | 80.02 | 0
OC-5 | Partida | m | Canalización en acera existente 40x60 cm - Pavimento adoquines | 0 | 75.86 | 0
OC-6 | Partida | m | Canalización en tierra 40x60 cm | 40 | 58.77 | 2350.8
OC-7 | Partida | ud | Arqueta de 40x40x65 con suministro de marco y tapa | 25 | 88 | 2200
OC-8 | Partida | ud | Arqueta de 60x60x65 con suministro de marco y tapa | 2 | 192.03 | 384.06
OC-9 | Partida | ud | Cimentación 800x800x800 mm (altura hasta 4 m) | 0 | 121.49 | 0
OC-10 | Partida | ud | Cimentacón 800x800x1000 mm (altura hasta 6 m) | 0 | 134.51 | 0
OC-11 | Partida | ud | Cimentacion 1000x1000x1200 mm (altura hasta 9 m) | 0 | 191.5 | 0
OC-12 | Partida | ud | Cimentación 1200x1200x1200 mm (altura mayor de 9 m) | 0 | 245.24 | 0
|  |  | AP 321 - 1 | 1 | 37775.98 | 37775.98
AP 321 - 2 | Capítulo |  | SOPORTES | 1 | 2548.88 | 2548.88
SOP-1 | Partida | ud | Desconexionado y desmontaje de soporte existente | 4 | 53.51 | 214.04
SOP--1 | Partida | ud | Soporte altura hasta 4 metros | 4 | 583.71 | 2334.84
SOP--2 | Partida | ud | Soporte altura hasta 6 metros | 0 | 769.32 | 0
SOP--3 | Partida | ud | Soporte altura hasta 9 metros | 0 | 1075.02 | 0
SOP--4 | Partida | ud | Soporte altura mayor de 9 metros | 0 | 1308.39 | 0
SOP--5 | Partida | ud | Soporte tipo brazo | 0 | 241.02 | 0
|  |  | AP 321 - 2 | 1 | 2548.88 | 2548.88
AP 321 - 3 | Capítulo |  | LUMINARIAS | 1 | 0 | 0
AP 321 - 4 | Capítulo |  | CABLEADO | 1 | 8283.62 | 8283.62
CAB-0 | Partida | m | Retirada de cableado existente | 682.5 | 1.11 | 757.58
CAB-1 | Partida | m | Cable tipo CPRO RV-K 1KV o eq. 3x2,5mm2 | 22 | 2.37 | 52.14
CAB-2 | Partida | m | Cable trenzado Cu CPRO RZ-0,6k/1kV o eq. 5x4 mm2 | 0 | 3.67 | 0
CAB-3 | Partida | m | Cable ARMIGRON-F Class RVFV 1KV o eq. 4x6 mm2 | 682.5 | 7.24 | 4941.3
CAB-4 | Partida | m | Cable ARMIGRON-F Class RVFV 1KV o eq. 4x10 mm2 | 0 | 9.53 | 0
CAB-5 | Partida | m | Cable ARMIGRON-F Class RVFV 1KV o eq. 1x16 mm2 | 462 | 5 | 2310
CAB-6 | Partida | m | Cable de cobre desnudo 1x35 mm2 | 0 | 6.5 | 0
CAB-7 | Partida | ud | Caja Claved o equivalente | 4 | 18.08 | 72.32
CAB-8 | Partida | ud | Puesta a tierra soporte | 4 | 37.57 | 150.28
CAB-9 | Partida | ud | Puesta de tierra soporte tipo brazo | 0 | 163.48 | 0
CAB-10 | Partida | m | Cable tipo CPRO RVFV-K 1KV o eq. 4x6 mm2 | 0 | 5.96 | 0
CAB-11 | Partida | m | Cable tipo CPRO RVFV-K 1KV o eq. 4x10 mm2 | 0 | 8.26 | 0
CAB-12 | Partida | m | Cable tipo CPRO RVFV-K 1KV o eq. 4x16 mm2 | 0 | 10.32 | 0
CAB-13 | Partida | m | Cable tipo CPRO RVFV-K 1KV o eq. 1x16 mm2 | 0 | 4.08 | 0
|  |  | AP 321 - 4 | 1 | 8283.62 | 8283.62
AP 321 - 5 | Capítulo |  | LEGALIZACION | 1 | 556.5 | 556.5
|  |  | AP 321 | 1 | 49164.98 | 49164.98
VARIOS | Capítulo |  | VARIOS | 1 | 5360.34 | 5360.34
VAR-1 | Partida | ud | Aparamenta Diferencial 4P | 5 | 306.31 | 1531.55
VAR-2 | Partida | ud | Tensor de acero galvanizado de 1/2" de 400 KG a tracción | 2 | 14.17 | 28.34
VAR-3 | Partida | ud | Protección de sobretensiones transitorio o permanente trifásico | 5 | 269.37 | 1346.85
VAR-4 | Partida | ud | Cerradura completa para cualquier tipo de cuadro normas Ayto. | 5 | 251.97 | 1259.85
VAR-5 | Partida | ud | Material electrico vario | 200 | 1.46 | 292
VAR-6 | Partida | Ud | Anilla y lira para sujetar luminarias o proyectores | 5 | 67.99 | 339.95
VAR-7 | Partida | Ud | Adaptador para unión entre soporte y luminaria | 5 | 105.25 | 526.25
VAR-8 | Partida | m | Grapeado de cable sobre fachada | 5 | 7.11 | 35.55
|  |  | VARIOS | 1 | 5360.34 | 5360.34
SYS | Capítulo |  | SEGURIDAD Y SALUD | 2 | 2895.23 | 5790.46
SYS_1 | Partida | ud | Casco Peltor G-3000NW blanco, con arnés de ruleta | 4 | 23.89 | 95.56
SYS_2 | Partida | ud | Barbuquejo GH4 de 3 puntos para casco G3000 | 4 | 7.26 | 29.04
SYS_3 | Partida | ud | Pantalla dieléctrica 3M mod. 5F-11 | 1 | 15.02 | 15.02
SYS_4 | Partida | ud | Soporte para pantalla a casco ref. V5 | 1 | 7.09 | 7.09
SYS_5 | Partida | ud | Juego de clics acople pantalla-casco P3EV2 | 2 | 9.51 | 19.02
SYS_6 | Partida | ud | Gafa Pegaso F1 990.02.1005 | 4 | 20.03 | 80.12
SYS_7 | Partida | ud | Arnés Protecta First mod. AB17711UNI | 2 | 57 | 114
SYS_8 | Partida | ud | Cuerda Protecta 10,5 mm 1 m AL-410C | 2 | 21.86 | 43.72
SYS_9 | Partida | ud | Mosquetón Protecta AJ-501 | 2 | 12.49 | 24.98
SYS_10 | Partida | ud | Guante TB Nomex 1024H ignífugo | 2 | 11.17 | 22.34
SYS_11 | Partida | ud | Guante de piel flor vacuno gris. | 4 | 4.54 | 18.16
SYS_12 | Partida | ud | Guante Showa 380 nitrilo negro | 4 | 4.49 | 17.96
SYS_13 | Partida | ud | Guante dieléctrico clase 00 2500V | 2 | 20.16 | 40.32
SYS_14 | Partida | ud | Guante serraje vacuno TB 910 rojo soldador | 2 | 5.6 | 11.2
SYS_15 | Partida | ud | Protector oido auricular Optime2 H520B | 4 | 28.67 | 114.68
SYS_16 | Partida | ud | Delantal 300D serraje gris 60x90 | 1 | 13.94 | 13.94
SYS_17 | Partida | ud | Juego rodilleras 65915 | 4 | 24.99 | 99.96
SYS_18 | Partida | ud | Cono reflectante 75 cms. | 30 | 13.61 | 408.3
SYS_19 | Partida | ud | Cadena de señalización plástico 6. Pedido mínimo 25 mts y múltip | 50 | 1.86 | 93
SYS_20 | Partida | ud | Columna de plástico para cadena (no incluye la base de goma) | 30 | 10.78 | 323.4
SYS_21 | Partida | ud | Base de goma para columna. | 30 | 14.9 | 447
SYS_22 | Partida | ud | Barrera de seguridad 2,5X1,10 | 50 | 10.62 | 531
SYS_23 | Partida | ud | Cinta balizamiento bicolor blanca/roja 250 m | 2 | 23.49 | 46.98
SYS_24 | Partida | ud | Bota Panter mod. Melbourne Beige S3 | 4 | 69.61 | 278.44
|  |  | SYS | 2 | 2895.23 | 5790.46
GRSD-Z5 | Capítulo |  | GESTION DE RESIDUOS | 1 | 13752.38 | 13752.38
GRSD-1 | Partida | m3 | CLASIFICACIÓN DE RESIDUOS | 595 | 15.44 | 9186.8
GRSD-2 | Partida | mes | ALQUILER CONTENEDOR MADERA 16m3 | 1 | 71.44 | 71.44
GRSD-3 | Partida | mes | ALQUILER CONTENEDOR CHATARRA 16m3 | 1 | 71.44 | 71.44
GRSD-4 | Partida | mes | ALQUILER CONTENEDOR PLÁSTICOS 16m3 | 1 | 71.44 | 71.44
GRSD-5 | Partida | mes | ALQUILER CONTENEDOR CARTONES 16m3 | 1 | 71.44 | 71.44
GRSD-6 | Partida | mes | ALQUILER CONTENEDOR RCD 16m3 | 4 | 63.6 | 254.4
GRSD-7 | Partida | ud | TRAN.PLAN.<50km.CONTENEDOR RCD 16m3 | 38 | 104.2 | 3959.6
GRSD-8 | Partida | mes | TRAN.PLAN. PAPEL CASETA OBRA | 1 | 42.45 | 42.45
GRSD-9 | Partida | t | CARGA/TRAN.VERT.<10km.MAQ/CAM. ESC.MIX. | 1 | 23.37 | 23.37
|  |  | GRSD-Z5 | 1 | 13752.38 | 13752.38
|  |  | 5 | 1 | 498265.48 | 498265.48
6 | Capítulo |  | ZONA 6 | 1 | 295692.97 | 295692.97
AP 056 | Capítulo |  | CUADRO AP 056 | 1 | 166512.13 | 166512.13
AP 056 - 1 | Capítulo |  | OBRA CIVIL | 1 | 89464.45 | 89464.45
OC-0 | Partida | ud | Cata localizacion servicios | 15 | 65.04 | 975.6
OC-1 | Partida | m | Canalización longit./transv. por calzada 40x65 cm | 100 | 99.34 | 9934
OC-2 | Partida | m | Canalización en acera existente 40x60 cm - Panot | 769 | 79.68 | 61273.92
OC-3 | Partida | m | Canalización en acera existente 40x60 cm - Pav piezas hormigón | 0 | 111.68 | 0
OC-4 | Partida | m | Canalización en acera existente 40x60 cm - Pavimento continuo | 0 | 80.02 | 0
OC-5 | Partida | m | Canalización en acera existente 40x60 cm - Pavimento adoquines | 0 | 75.86 | 0
OC-6 | Partida | m | Canalización en tierra 40x60 cm | 0 | 58.77 | 0
OC-7 | Partida | ud | Arqueta de 40x40x65 con suministro de marco y tapa | 54 | 88 | 4752
OC-8 | Partida | ud | Arqueta de 60x60x65 con suministro de marco y tapa | 20 | 192.03 | 3840.6
OC-9 | Partida | ud | Cimentación 800x800x800 mm (altura hasta 4 m) | 13 | 121.49 | 1579.37
OC-10 | Partida | ud | Cimentacón 800x800x1000 mm (altura hasta 6 m) | 0 | 134.51 | 0
OC-11 | Partida | ud | Cimentacion 1000x1000x1200 mm (altura hasta 9 m) | 32 | 191.5 | 6128
OC-12 | Partida | ud | Cimentación 1200x1200x1200 mm (altura mayor de 9 m) | 4 | 245.24 | 980.96
|  |  | AP 056 - 1 | 1 | 89464.45 | 89464.45
AP 056 - 2 | Capítulo |  | SOPORTES | 1 | 48910.94 | 48910.94
SOP-1 | Partida | ud | Desconexionado y desmontaje de soporte existente | 49 | 53.51 | 2621.99
SOP--1 | Partida | ud | Soporte altura hasta 4 metros | 13 | 583.71 | 7588.23
SOP--2 | Partida | ud | Soporte altura hasta 6 metros | 0 | 769.32 | 0
SOP--3 | Partida | ud | Soporte altura hasta 9 metros | 36 | 1075.02 | 38700.72
SOP--4 | Partida | ud | Soporte altura mayor de 9 metros | 0 | 1308.39 | 0
SOP--5 | Partida | ud | Soporte tipo brazo | 0 | 241.02 | 0
|  |  | AP 056 - 2 | 1 | 48910.94 | 48910.94
AP 056 - 3 | Capítulo |  | LUMINARIAS | 1 | 0 | 0
AP 056 - 4 | Capítulo |  | CABLEADO | 1 | 27580.24 | 27580.24
CAB-0 | Partida | m | Retirada de cableado existente | 3307.5 | 1.11 | 3671.33
CAB-1 | Partida | m | Cable tipo CPRO RV-K 1KV o eq. 3x2,5mm2 | 421.5 | 2.37 | 998.96
CAB-2 | Partida | m | Cable trenzado Cu CPRO RZ-0,6k/1kV o eq. 5x4 mm2 | 0 | 3.67 | 0
CAB-3 | Partida | m | Cable ARMIGRON-F Class RVFV 1KV o eq. 4x6 mm2 | 1627.5 | 7.24 | 11783.1
CAB-4 | Partida | m | Cable ARMIGRON-F Class RVFV 1KV o eq. 4x10 mm2 | 0 | 9.53 | 0
CAB-5 | Partida | m | Cable ARMIGRON-F Class RVFV 1KV o eq. 1x16 mm2 | 1680 | 5 | 8400
CAB-6 | Partida | m | Cable de cobre desnudo 1x35 mm2 | 0 | 6.5 | 0
CAB-7 | Partida | ud | Caja Claved o equivalente | 49 | 18.08 | 885.92
CAB-8 | Partida | ud | Puesta a tierra soporte | 49 | 37.57 | 1840.93
CAB-9 | Partida | ud | Puesta de tierra soporte tipo brazo | 0 | 163.48 | 0
CAB-10 | Partida | m | Cable tipo CPRO RVFV-K 1KV o eq. 4x6 mm2 | 0 | 5.96 | 0
CAB-11 | Partida | m | Cable tipo CPRO RVFV-K 1KV o eq. 4x10 mm2 | 0 | 8.26 | 0
CAB-12 | Partida | m | Cable tipo CPRO RVFV-K 1KV o eq. 4x16 mm2 | 0 | 10.32 | 0
CAB-13 | Partida | m | Cable tipo CPRO RVFV-K 1KV o eq. 1x16 mm2 | 0 | 4.08 | 0
|  |  | AP 056 - 4 | 1 | 27580.24 | 27580.24
AP 056 - 5 | Capítulo |  | LEGALIZACION | 1 | 556.5 | 556.5
|  |  | AP 056 | 1 | 166512.13 | 166512.13
AP 057 | Capítulo |  | CUADRO AP 057 | 1 | 20492.1 | 20492.1
AP 057 - 1 | Capítulo |  | OBRA CIVIL | 1 | 1951.2 | 1951.2
OC-0 | Partida | ud | Cata localizacion servicios | 30 | 65.04 | 1951.2
OC-1 | Partida | m | Canalización longit./transv. por calzada 40x65 cm | 0 | 99.34 | 0
OC-2 | Partida | m | Canalización en acera existente 40x60 cm - Panot | 0 | 79.68 | 0
OC-3 | Partida | m | Canalización en acera existente 40x60 cm - Pav piezas hormigón | 0 | 111.68 | 0
OC-4 | Partida | m | Canalización en acera existente 40x60 cm - Pavimento continuo | 0 | 80.02 | 0
OC-5 | Partida | m | Canalización en acera existente 40x60 cm - Pavimento adoquines | 0 | 75.86 | 0
OC-6 | Partida | m | Canalización en tierra 40x60 cm | 0 | 58.77 | 0
OC-7 | Partida | ud | Arqueta de 40x40x65 con suministro de marco y tapa | 0 | 88 | 0
OC-8 | Partida | ud | Arqueta de 60x60x65 con suministro de marco y tapa | 0 | 192.03 | 0
OC-9 | Partida | ud | Cimentación 800x800x800 mm (altura hasta 4 m) | 0 | 121.49 | 0
OC-10 | Partida | ud | Cimentacón 800x800x1000 mm (altura hasta 6 m) | 0 | 134.51 | 0
OC-11 | Partida | ud | Cimentacion 1000x1000x1200 mm (altura hasta 9 m) | 0 | 191.5 | 0
OC-12 | Partida | ud | Cimentación 1200x1200x1200 mm (altura mayor de 9 m) | 0 | 245.24 | 0
|  |  | AP 057 - 1 | 1 | 1951.2 | 1951.2
AP 057 - 2 | Capítulo |  | SOPORTES | 1 | 0 | 0
SOP--1 | Partida | ud | Soporte altura hasta 4 metros | 0 | 583.71 | 0
SOP--2 | Partida | ud | Soporte altura hasta 6 metros | 0 | 769.32 | 0
SOP--3 | Partida | ud | Soporte altura hasta 9 metros | 0 | 1075.02 | 0
SOP--4 | Partida | ud | Soporte altura mayor de 9 metros | 0 | 1308.39 | 0
SOP--5 | Partida | ud | Soporte tipo brazo | 0 | 241.02 | 0
|  |  | AP 057 - 2 | 1 | 0 | 0
AP 057 - 3 | Capítulo |  | LUMINARIAS | 1 | 0 | 0
AP 057 - 4 | Capítulo |  | CABLEADO | 1 | 17984.4 | 17984.4
CAB-0 | Partida | m | Retirada de cableado existente | 2520 | 1.11 | 2797.2
CAB-1 | Partida | m | Cable tipo CPRO RV-K 1KV o eq. 3x2,5mm2 | 0 | 2.37 | 0
CAB-2 | Partida | m | Cable trenzado Cu CPRO RZ-0,6k/1kV o eq. 5x4 mm2 | 0 | 3.67 | 0
CAB-3 | Partida | m | Cable ARMIGRON-F Class RVFV 1KV o eq. 4x6 mm2 | 1155 | 7.24 | 8362.2
CAB-4 | Partida | m | Cable ARMIGRON-F Class RVFV 1KV o eq. 4x10 mm2 | 0 | 9.53 | 0
CAB-5 | Partida | m | Cable ARMIGRON-F Class RVFV 1KV o eq. 1x16 mm2 | 1365 | 5 | 6825
CAB-6 | Partida | m | Cable de cobre desnudo 1x35 mm2 | 0 | 6.5 | 0
CAB-7 | Partida | ud | Caja Claved o equivalente | 0 | 18.08 | 0
CAB-8 | Partida | ud | Puesta a tierra soporte | 0 | 37.57 | 0
CAB-9 | Partida | ud | Puesta de tierra soporte tipo brazo | 0 | 163.48 | 0
CAB-10 | Partida | m | Cable tipo CPRO RVFV-K 1KV o eq. 4x6 mm2 | 0 | 5.96 | 0
CAB-11 | Partida | m | Cable tipo CPRO RVFV-K 1KV o eq. 4x10 mm2 | 0 | 8.26 | 0
CAB-12 | Partida | m | Cable tipo CPRO RVFV-K 1KV o eq. 4x16 mm2 | 0 | 10.32 | 0
CAB-13 | Partida | m | Cable tipo CPRO RVFV-K 1KV o eq. 1x16 mm2 | 0 | 4.08 | 0
|  |  | AP 057 - 4 | 1 | 17984.4 | 17984.4
AP 057 - 5 | Capítulo |  | LEGALIZACION | 1 | 556.5 | 556.5
|  |  | AP 057 | 1 | 20492.1 | 20492.1
AP 068 | Capítulo |  | CUADRO AP 068 | 1 | 4277.88 | 4277.88
AP 068 - 1 | Capítulo |  | OBRA CIVIL | 1 | 825.84 | 825.84
OC-0 | Partida | ud | Cata localizacion servicios | 0 | 65.04 | 0
OC-1 | Partida | m | Canalización longit./transv. por calzada 40x65 cm | 0 | 99.34 | 0
OC-2 | Partida | m | Canalización en acera existente 40x60 cm - Panot | 2 | 79.68 | 159.36
OC-3 | Partida | m | Canalización en acera existente 40x60 cm - Pav piezas hormigón | 0 | 111.68 | 0
OC-4 | Partida | m | Canalización en acera existente 40x60 cm - Pavimento continuo | 0 | 80.02 | 0
OC-5 | Partida | m | Canalización en acera existente 40x60 cm - Pavimento adoquines | 0 | 75.86 | 0
OC-6 | Partida | m | Canalización en tierra 40x60 cm | 0 | 58.77 | 0
OC-7 | Partida | ud | Arqueta de 40x40x65 con suministro de marco y tapa | 2 | 88 | 176
OC-8 | Partida | ud | Arqueta de 60x60x65 con suministro de marco y tapa | 0 | 192.03 | 0
OC-9 | Partida | ud | Cimentación 800x800x800 mm (altura hasta 4 m) | 0 | 121.49 | 0
OC-10 | Partida | ud | Cimentacón 800x800x1000 mm (altura hasta 6 m) | 0 | 134.51 | 0
OC-11 | Partida | ud | Cimentacion 1000x1000x1200 mm (altura hasta 9 m) | 0 | 191.5 | 0
OC-12 | Partida | ud | Cimentación 1200x1200x1200 mm (altura mayor de 9 m) | 2 | 245.24 | 490.48
|  |  | AP 068 - 1 | 1 | 825.84 | 825.84
AP 068 - 2 | Capítulo |  | SOPORTES | 1 | 2723.8 | 2723.8
SOP-1 | Partida | ud | Desconexionado y desmontaje de soporte existente | 2 | 53.51 | 107.02
SOP--1 | Partida | ud | Soporte altura hasta 4 metros | 0 | 583.71 | 0
SOP--2 | Partida | ud | Soporte altura hasta 6 metros | 0 | 769.32 | 0
SOP--3 | Partida | ud | Soporte altura hasta 9 metros | 0 | 1075.02 | 0
SOP--4 | Partida | ud | Soporte altura mayor de 9 metros | 2 | 1308.39 | 2616.78
SOP--5 | Partida | ud | Soporte tipo brazo | 0 | 241.02 | 0
|  |  | AP 068 - 2 | 1 | 2723.8 | 2723.8
AP 068 - 3 | Capítulo |  | LUMINARIAS | 1 | 0 | 0
AP 068 - 4 | Capítulo |  | CABLEADO | 1 | 171.74 | 171.74
CAB-0 | Partida | m | Retirada de cableado existente | 0 | 1.11 | 0
CAB-1 | Partida | m | Cable tipo CPRO RV-K 1KV o eq. 3x2,5mm2 | 25.5 | 2.37 | 60.44
CAB-2 | Partida | m | Cable trenzado Cu CPRO RZ-0,6k/1kV o eq. 5x4 mm2 | 0 | 3.67 | 0
CAB-3 | Partida | m | Cable ARMIGRON-F Class RVFV 1KV o eq. 4x6 mm2 | 0 | 7.24 | 0
CAB-4 | Partida | m | Cable ARMIGRON-F Class RVFV 1KV o eq. 4x10 mm2 | 0 | 9.53 | 0
CAB-5 | Partida | m | Cable ARMIGRON-F Class RVFV 1KV o eq. 1x16 mm2 | 0 | 5 | 0
CAB-6 | Partida | m | Cable de cobre desnudo 1x35 mm2 | 0 | 6.5 | 0
CAB-7 | Partida | ud | Caja Claved o equivalente | 2 | 18.08 | 36.16
CAB-8 | Partida | ud | Puesta a tierra soporte | 2 | 37.57 | 75.14
CAB-9 | Partida | ud | Puesta de tierra soporte tipo brazo | 0 | 163.48 | 0
CAB-10 | Partida | m | Cable tipo CPRO RVFV-K 1KV o eq. 4x6 mm2 | 0 | 5.96 | 0
CAB-11 | Partida | m | Cable tipo CPRO RVFV-K 1KV o eq. 4x10 mm2 | 0 | 8.26 | 0
CAB-12 | Partida | m | Cable tipo CPRO RVFV-K 1KV o eq. 4x16 mm2 | 0 | 10.32 | 0
CAB-13 | Partida | m | Cable tipo CPRO RVFV-K 1KV o eq. 1x16 mm2 | 0 | 4.08 | 0
|  |  | AP 068 - 4 | 1 | 171.74 | 171.74
AP 068 - 5 | Capítulo |  | LEGALIZACION | 1 | 556.5 | 556.5
|  |  | AP 068 | 1 | 4277.88 | 4277.88
AP 107 | Capítulo |  | CUADRO AP 107 | 1 | 6129.68 | 6129.68
AP 107 - 1 | Capítulo |  | OBRA CIVIL | 1 | 1238.76 | 1238.76
OC-0 | Partida | ud | Cata localizacion servicios | 0 | 65.04 | 0
OC-1 | Partida | m | Canalización longit./transv. por calzada 40x65 cm | 0 | 99.34 | 0
OC-2 | Partida | m | Canalización en acera existente 40x60 cm - Panot | 3 | 79.68 | 239.04
OC-3 | Partida | m | Canalización en acera existente 40x60 cm - Pav piezas hormigón | 0 | 111.68 | 0
OC-4 | Partida | m | Canalización en acera existente 40x60 cm - Pavimento continuo | 0 | 80.02 | 0
OC-5 | Partida | m | Canalización en acera existente 40x60 cm - Pavimento adoquines | 0 | 75.86 | 0
OC-6 | Partida | m | Canalización en tierra 40x60 cm | 0 | 58.77 | 0
OC-7 | Partida | ud | Arqueta de 40x40x65 con suministro de marco y tapa | 3 | 88 | 264
OC-8 | Partida | ud | Arqueta de 60x60x65 con suministro de marco y tapa | 0 | 192.03 | 0
OC-9 | Partida | ud | Cimentación 800x800x800 mm (altura hasta 4 m) | 0 | 121.49 | 0
OC-10 | Partida | ud | Cimentacón 800x800x1000 mm (altura hasta 6 m) | 0 | 134.51 | 0
OC-11 | Partida | ud | Cimentacion 1000x1000x1200 mm (altura hasta 9 m) | 0 | 191.5 | 0
OC-12 | Partida | ud | Cimentación 1200x1200x1200 mm (altura mayor de 9 m) | 3 | 245.24 | 735.72
|  |  | AP 107 - 1 | 1 | 1238.76 | 1238.76
AP 107 - 2 | Capítulo |  | SOPORTES | 1 | 4085.7 | 4085.7
SOP-1 | Partida | ud | Desconexionado y desmontaje de soporte existente | 3 | 53.51 | 160.53
SOP--1 | Partida | ud | Soporte altura hasta 4 metros | 0 | 583.71 | 0
SOP--2 | Partida | ud | Soporte altura hasta 6 metros | 0 | 769.32 | 0
SOP--3 | Partida | ud | Soporte altura hasta 9 metros | 0 | 1075.02 | 0
SOP--4 | Partida | ud | Soporte altura mayor de 9 metros | 3 | 1308.39 | 3925.17
SOP--5 | Partida | ud | Soporte tipo brazo | 0 | 241.02 | 0
|  |  | AP 107 - 2 | 1 | 4085.7 | 4085.7
AP 107 - 3 | Capítulo |  | LUMINARIAS | 1 | 0 | 0
AP 107 - 4 | Capítulo |  | CABLEADO | 1 | 248.72 | 248.72
CAB-0 | Partida | m | Retirada de cableado existente | 0 | 1.11 | 0
CAB-1 | Partida | m | Cable tipo CPRO RV-K 1KV o eq. 3x2,5mm2 | 34.5 | 2.37 | 81.77
CAB-2 | Partida | m | Cable trenzado Cu CPRO RZ-0,6k/1kV o eq. 5x4 mm2 | 0 | 3.67 | 0
CAB-3 | Partida | m | Cable ARMIGRON-F Class RVFV 1KV o eq. 4x6 mm2 | 0 | 7.24 | 0
CAB-4 | Partida | m | Cable ARMIGRON-F Class RVFV 1KV o eq. 4x10 mm2 | 0 | 9.53 | 0
CAB-5 | Partida | m | Cable ARMIGRON-F Class RVFV 1KV o eq. 1x16 mm2 | 0 | 5 | 0
CAB-6 | Partida | m | Cable de cobre desnudo 1x35 mm2 | 0 | 6.5 | 0
CAB-7 | Partida | ud | Caja Claved o equivalente | 3 | 18.08 | 54.24
CAB-8 | Partida | ud | Puesta a tierra soporte | 3 | 37.57 | 112.71
CAB-9 | Partida | ud | Puesta de tierra soporte tipo brazo | 0 | 163.48 | 0
CAB-10 | Partida | m | Cable tipo CPRO RVFV-K 1KV o eq. 4x6 mm2 | 0 | 5.96 | 0
CAB-11 | Partida | m | Cable tipo CPRO RVFV-K 1KV o eq. 4x10 mm2 | 0 | 8.26 | 0
CAB-12 | Partida | m | Cable tipo CPRO RVFV-K 1KV o eq. 4x16 mm2 | 0 | 10.32 | 0
CAB-13 | Partida | m | Cable tipo CPRO RVFV-K 1KV o eq. 1x16 mm2 | 0 | 4.08 | 0
|  |  | AP 107 - 4 | 1 | 248.72 | 248.72
AP 107 - 5 | Capítulo |  | LEGALIZACION | 1 | 556.5 | 556.5
|  |  | AP 107 | 1 | 6129.68 | 6129.68
AP 110 | Capítulo |  | CUADRO AP 110 | 1 | 2546.65 | 2546.65
AP 110 - 1 | Capítulo |  | OBRA CIVIL | 1 | 578.34 | 578.34
OC-0 | Partida | ud | Cata localizacion servicios | 0 | 65.04 | 0
OC-1 | Partida | m | Canalización longit./transv. por calzada 40x65 cm | 0 | 99.34 | 0
OC-2 | Partida | m | Canalización en acera existente 40x60 cm - Panot | 2 | 79.68 | 159.36
OC-3 | Partida | m | Canalización en acera existente 40x60 cm - Pav piezas hormigón | 0 | 111.68 | 0
OC-4 | Partida | m | Canalización en acera existente 40x60 cm - Pavimento continuo | 0 | 80.02 | 0
OC-5 | Partida | m | Canalización en acera existente 40x60 cm - Pavimento adoquines | 0 | 75.86 | 0
OC-6 | Partida | m | Canalización en tierra 40x60 cm | 0 | 58.77 | 0
OC-7 | Partida | ud | Arqueta de 40x40x65 con suministro de marco y tapa | 2 | 88 | 176
OC-8 | Partida | ud | Arqueta de 60x60x65 con suministro de marco y tapa | 0 | 192.03 | 0
OC-9 | Partida | ud | Cimentación 800x800x800 mm (altura hasta 4 m) | 2 | 121.49 | 242.98
OC-10 | Partida | ud | Cimentacón 800x800x1000 mm (altura hasta 6 m) | 0 | 134.51 | 0
OC-11 | Partida | ud | Cimentacion 1000x1000x1200 mm (altura hasta 9 m) | 0 | 191.5 | 0
OC-12 | Partida | ud | Cimentación 1200x1200x1200 mm (altura mayor de 9 m) | 0 | 245.24 | 0
|  |  | AP 110 - 1 | 1 | 578.34 | 578.34
AP 110 - 2 | Capítulo |  | SOPORTES | 1 | 1274.44 | 1274.44
SOP-1 | Partida | ud | Desconexionado y desmontaje de soporte existente | 2 | 53.51 | 107.02
SOP--1 | Partida | ud | Soporte altura hasta 4 metros | 2 | 583.71 | 1167.42
SOP--2 | Partida | ud | Soporte altura hasta 6 metros | 0 | 769.32 | 0
SOP--3 | Partida | ud | Soporte altura hasta 9 metros | 0 | 1075.02 | 0
SOP--4 | Partida | ud | Soporte altura mayor de 9 metros | 0 | 1308.39 | 0
SOP--5 | Partida | ud | Soporte tipo brazo | 0 | 241.02 | 0
|  |  | AP 110 - 2 | 1 | 1274.44 | 1274.44
AP 110 - 3 | Capítulo |  | LUMINARIAS | 1 | 0 | 0
AP 110 - 4 | Capítulo |  | CABLEADO | 1 | 137.37 | 137.37
CAB-0 | Partida | m | Retirada de cableado existente | 0 | 1.11 | 0
CAB-1 | Partida | m | Cable tipo CPRO RV-K 1KV o eq. 3x2,5mm2 | 11 | 2.37 | 26.07
CAB-2 | Partida | m | Cable trenzado Cu CPRO RZ-0,6k/1kV o eq. 5x4 mm2 | 0 | 3.67 | 0
CAB-3 | Partida | m | Cable ARMIGRON-F Class RVFV 1KV o eq. 4x6 mm2 | 0 | 7.24 | 0
CAB-4 | Partida | m | Cable ARMIGRON-F Class RVFV 1KV o eq. 4x10 mm2 | 0 | 9.53 | 0
CAB-5 | Partida | m | Cable ARMIGRON-F Class RVFV 1KV o eq. 1x16 mm2 | 0 | 5 | 0
CAB-6 | Partida | m | Cable de cobre desnudo 1x35 mm2 | 0 | 6.5 | 0
CAB-7 | Partida | ud | Caja Claved o equivalente | 2 | 18.08 | 36.16
CAB-8 | Partida | ud | Puesta a tierra soporte | 2 | 37.57 | 75.14
CAB-9 | Partida | ud | Puesta de tierra soporte tipo brazo | 0 | 163.48 | 0
CAB-10 | Partida | m | Cable tipo CPRO RVFV-K 1KV o eq. 4x6 mm2 | 0 | 5.96 | 0
CAB-11 | Partida | m | Cable tipo CPRO RVFV-K 1KV o eq. 4x10 mm2 | 0 | 8.26 | 0
CAB-12 | Partida | m | Cable tipo CPRO RVFV-K 1KV o eq. 4x16 mm2 | 0 | 10.32 | 0
CAB-13 | Partida | m | Cable tipo CPRO RVFV-K 1KV o eq. 1x16 mm2 | 0 | 4.08 | 0
|  |  | AP 110 - 4 | 1 | 137.37 | 137.37
AP 110 - 5 | Capítulo |  | LEGALIZACION | 1 | 556.5 | 556.5
|  |  | AP 110 | 1 | 2546.65 | 2546.65
AP 121 | Capítulo |  | CUADRO AP 121 | 1 | 556.5 | 556.5
AP 121 - 1 | Capítulo |  | OBRA CIVIL | 1 | 0 | 0
OC-0 | Partida | ud | Cata localizacion servicios | 0 | 65.04 | 0
OC-1 | Partida | m | Canalización longit./transv. por calzada 40x65 cm | 0 | 99.34 | 0
OC-2 | Partida | m | Canalización en acera existente 40x60 cm - Panot | 0 | 79.68 | 0
OC-3 | Partida | m | Canalización en acera existente 40x60 cm - Pav piezas hormigón | 0 | 111.68 | 0
OC-4 | Partida | m | Canalización en acera existente 40x60 cm - Pavimento continuo | 0 | 80.02 | 0
OC-5 | Partida | m | Canalización en acera existente 40x60 cm - Pavimento adoquines | 0 | 75.86 | 0
OC-6 | Partida | m | Canalización en tierra 40x60 cm | 0 | 58.77 | 0
OC-7 | Partida | ud | Arqueta de 40x40x65 con suministro de marco y tapa | 0 | 88 | 0
OC-8 | Partida | ud | Arqueta de 60x60x65 con suministro de marco y tapa | 0 | 192.03 | 0
OC-9 | Partida | ud | Cimentación 800x800x800 mm (altura hasta 4 m) | 0 | 121.49 | 0
OC-10 | Partida | ud | Cimentacón 800x800x1000 mm (altura hasta 6 m) | 0 | 134.51 | 0
OC-11 | Partida | ud | Cimentacion 1000x1000x1200 mm (altura hasta 9 m) | 0 | 191.5 | 0
OC-12 | Partida | ud | Cimentación 1200x1200x1200 mm (altura mayor de 9 m) | 0 | 245.24 | 0
|  |  | AP 121 - 1 | 1 | 0 | 0
AP 121 - 2 | Capítulo |  | SOPORTES | 1 | 0 | 0
SOP-1 | Partida | ud | Desconexionado y desmontaje de soporte existente | 0 | 53.51 | 0
SOP--1 | Partida | ud | Soporte altura hasta 4 metros | 0 | 583.71 | 0
SOP--2 | Partida | ud | Soporte altura hasta 6 metros | 0 | 769.32 | 0
SOP--3 | Partida | ud | Soporte altura hasta 9 metros | 0 | 1075.02 | 0
SOP--4 | Partida | ud | Soporte altura mayor de 9 metros | 0 | 1308.39 | 0
SOP--5 | Partida | ud | Soporte tipo brazo | 0 | 241.02 | 0
|  |  | AP 121 - 2 | 1 | 0 | 0
AP 121 - 3 | Capítulo |  | LUMINARIAS | 1 | 0 | 0
AP 121 - 4 | Capítulo |  | CABLEADO | 1 | 0 | 0
CAB-0 | Partida | m | Retirada de cableado existente | 0 | 1.11 | 0
CAB-1 | Partida | m | Cable tipo CPRO RV-K 1KV o eq. 3x2,5mm2 | 0 | 2.37 | 0
CAB-2 | Partida | m | Cable trenzado Cu CPRO RZ-0,6k/1kV o eq. 5x4 mm2 | 0 | 3.67 | 0
CAB-3 | Partida | m | Cable ARMIGRON-F Class RVFV 1KV o eq. 4x6 mm2 | 0 | 7.24 | 0
CAB-4 | Partida | m | Cable ARMIGRON-F Class RVFV 1KV o eq. 4x10 mm2 | 0 | 9.53 | 0
CAB-5 | Partida | m | Cable ARMIGRON-F Class RVFV 1KV o eq. 1x16 mm2 | 0 | 5 | 0
CAB-6 | Partida | m | Cable de cobre desnudo 1x35 mm2 | 0 | 6.5 | 0
CAB-7 | Partida | ud | Caja Claved o equivalente | 0 | 18.08 | 0
CAB-8 | Partida | ud | Puesta a tierra soporte | 0 | 37.57 | 0
CAB-9 | Partida | ud | Puesta de tierra soporte tipo brazo | 0 | 163.48 | 0
CAB-10 | Partida | m | Cable tipo CPRO RVFV-K 1KV o eq. 4x6 mm2 | 0 | 5.96 | 0
CAB-11 | Partida | m | Cable tipo CPRO RVFV-K 1KV o eq. 4x10 mm2 | 0 | 8.26 | 0
CAB-12 | Partida | m | Cable tipo CPRO RVFV-K 1KV o eq. 4x16 mm2 | 0 | 10.32 | 0
CAB-13 | Partida | m | Cable tipo CPRO RVFV-K 1KV o eq. 1x16 mm2 | 0 | 4.08 | 0
|  |  | AP 121 - 4 | 1 | 0 | 0
AP 121 - 5 | Capítulo |  | LEGALIZACION | 1 | 556.5 | 556.5
AP 121 - 6 | Capítulo |  | CUADROS | 1 | 0 | 0
CUAD-01 | Partida | ud | Desconexion y desmontaje cuadro electrico | 0 | 234.06 | 0
|  |  | AP 121 - 6 | 1 | 0 | 0
|  |  | AP 121 | 1 | 556.5 | 556.5
AP 122 | Capítulo |  | CUADRO AP 122 | 1 | 7749.13 | 7749.13
AP 122 - 1 | Capítulo |  | OBRA CIVIL | 1 | 6255.24 | 6255.24
OC-0 | Partida | ud | Cata localizacion servicios | 2 | 65.04 | 130.08
OC-1 | Partida | m | Canalización longit./transv. por calzada 40x65 cm | 10 | 99.34 | 993.4
OC-2 | Partida | m | Canalización en acera existente 40x60 cm - Panot | 50 | 79.68 | 3984
OC-3 | Partida | m | Canalización en acera existente 40x60 cm - Pav piezas hormigón | 0 | 111.68 | 0
OC-4 | Partida | m | Canalización en acera existente 40x60 cm - Pavimento continuo | 0 | 80.02 | 0
OC-5 | Partida | m | Canalización en acera existente 40x60 cm - Pavimento adoquines | 0 | 75.86 | 0
OC-6 | Partida | m | Canalización en tierra 40x60 cm | 10 | 58.77 | 587.7
OC-7 | Partida | ud | Arqueta de 40x40x65 con suministro de marco y tapa | 2 | 88 | 176
OC-8 | Partida | ud | Arqueta de 60x60x65 con suministro de marco y tapa | 2 | 192.03 | 384.06
OC-9 | Partida | ud | Cimentación 800x800x800 mm (altura hasta 4 m) | 0 | 121.49 | 0
OC-10 | Partida | ud | Cimentacón 800x800x1000 mm (altura hasta 6 m) | 0 | 134.51 | 0
OC-11 | Partida | ud | Cimentacion 1000x1000x1200 mm (altura hasta 9 m) | 0 | 191.5 | 0
OC-12 | Partida | ud | Cimentación 1200x1200x1200 mm (altura mayor de 9 m) | 0 | 245.24 | 0
|  |  | AP 122 - 1 | 1 | 6255.24 | 6255.24
AP 122 - 2 | Capítulo |  | SOPORTES | 1 | 0 | 0
SOP-1 | Partida | ud | Desconexionado y desmontaje de soporte existente | 0 | 53.51 | 0
SOP--1 | Partida | ud | Soporte altura hasta 4 metros | 0 | 583.71 | 0
SOP--2 | Partida | ud | Soporte altura hasta 6 metros | 0 | 769.32 | 0
SOP--3 | Partida | ud | Soporte altura hasta 9 metros | 0 | 1075.02 | 0
SOP--4 | Partida | ud | Soporte altura mayor de 9 metros | 0 | 1308.39 | 0
SOP--5 | Partida | ud | Soporte tipo brazo | 0 | 241.02 | 0
|  |  | AP 122 - 2 | 1 | 0 | 0
AP 122 - 3 | Capítulo |  | LUMINARIAS | 1 | 0 | 0
AP 122 - 4 | Capítulo |  | CABLEADO | 1 | 937.39 | 937.39
CAB-0 | Partida | m | Retirada de cableado existente | 68.25 | 1.11 | 75.76
CAB-1 | Partida | m | Cable tipo CPRO RV-K 1KV o eq. 3x2,5mm2 | 0 | 2.37 | 0
CAB-2 | Partida | m | Cable trenzado Cu CPRO RZ-0,6k/1kV o eq. 5x4 mm2 | 0 | 3.67 | 0
CAB-3 | Partida | m | Cable ARMIGRON-F Class RVFV 1KV o eq. 4x6 mm2 | 68.25 | 7.24 | 494.13
CAB-4 | Partida | m | Cable ARMIGRON-F Class RVFV 1KV o eq. 4x10 mm2 | 0 | 9.53 | 0
CAB-5 | Partida | m | Cable ARMIGRON-F Class RVFV 1KV o eq. 1x16 mm2 | 73.5 | 5 | 367.5
CAB-6 | Partida | m | Cable de cobre desnudo 1x35 mm2 | 0 | 6.5 | 0
CAB-7 | Partida | ud | Caja Claved o equivalente | 0 | 18.08 | 0
CAB-8 | Partida | ud | Puesta a tierra soporte | 0 | 37.57 | 0
CAB-9 | Partida | ud | Puesta de tierra soporte tipo brazo | 0 | 163.48 | 0
CAB-10 | Partida | m | Cable tipo CPRO RVFV-K 1KV o eq. 4x6 mm2 | 0 | 5.96 | 0
CAB-11 | Partida | m | Cable tipo CPRO RVFV-K 1KV o eq. 4x10 mm2 | 0 | 8.26 | 0
CAB-12 | Partida | m | Cable tipo CPRO RVFV-K 1KV o eq. 4x16 mm2 | 0 | 10.32 | 0
CAB-13 | Partida | m | Cable tipo CPRO RVFV-K 1KV o eq. 1x16 mm2 | 0 | 4.08 | 0
|  |  | AP 122 - 4 | 1 | 937.39 | 937.39
AP 122 - 5 | Capítulo |  | LEGALIZACION | 1 | 556.5 | 556.5
|  |  | AP 122 | 1 | 7749.13 | 7749.13
AP 177 | Capítulo |  | CUADRO AP 177 | 1 | 20370.4 | 20370.4
AP 177 - 1 | Capítulo |  | OBRA CIVIL | 1 | 9560.23 | 9560.23
OC-0 | Partida | ud | Cata localizacion servicios | 15 | 65.04 | 975.6
OC-1 | Partida | m | Canalización longit./transv. por calzada 40x65 cm | 0 | 99.34 | 0
OC-2 | Partida | m | Canalización en acera existente 40x60 cm - Panot | 95 | 79.68 | 7569.6
OC-3 | Partida | m | Canalización en acera existente 40x60 cm - Pav piezas hormigón | 0 | 111.68 | 0
OC-4 | Partida | m | Canalización en acera existente 40x60 cm - Pavimento continuo | 0 | 80.02 | 0
OC-5 | Partida | m | Canalización en acera existente 40x60 cm - Pavimento adoquines | 0 | 75.86 | 0
OC-6 | Partida | m | Canalización en tierra 40x60 cm | 0 | 58.77 | 0
OC-7 | Partida | ud | Arqueta de 40x40x65 con suministro de marco y tapa | 5 | 88 | 440
OC-8 | Partida | ud | Arqueta de 60x60x65 con suministro de marco y tapa | 1 | 192.03 | 192.03
OC-9 | Partida | ud | Cimentación 800x800x800 mm (altura hasta 4 m) | 0 | 121.49 | 0
OC-10 | Partida | ud | Cimentacón 800x800x1000 mm (altura hasta 6 m) | 0 | 134.51 | 0
OC-11 | Partida | ud | Cimentacion 1000x1000x1200 mm (altura hasta 9 m) | 2 | 191.5 | 383
OC-12 | Partida | ud | Cimentación 1200x1200x1200 mm (altura mayor de 9 m) | 0 | 245.24 | 0
|  |  | AP 177 - 1 | 1 | 9560.23 | 9560.23
AP 177 - 2 | Capítulo |  | SOPORTES | 1 | 2257.06 | 2257.06
SOP-1 | Partida | ud | Desconexionado y desmontaje de soporte existente | 2 | 53.51 | 107.02
SOP--1 | Partida | ud | Soporte altura hasta 4 metros | 0 | 583.71 | 0
SOP--2 | Partida | ud | Soporte altura hasta 6 metros | 0 | 769.32 | 0
SOP--3 | Partida | ud | Soporte altura hasta 9 metros | 2 | 1075.02 | 2150.04
SOP--4 | Partida | ud | Soporte altura mayor de 9 metros | 0 | 1308.39 | 0
SOP--5 | Partida | ud | Soporte tipo brazo | 0 | 241.02 | 0
|  |  | AP 177 - 2 | 1 | 2257.06 | 2257.06
AP 177 - 3 | Capítulo |  | LUMINARIAS | 1 | 0 | 0
AP 177 - 4 | Capítulo |  | CABLEADO | 1 | 7996.61 | 7996.61
CAB-0 | Partida | m | Retirada de cableado existente | 1212.75 | 1.11 | 1346.15
CAB-1 | Partida | m | Cable tipo CPRO RV-K 1KV o eq. 3x2,5mm2 | 17 | 2.37 | 40.29
CAB-2 | Partida | m | Cable trenzado Cu CPRO RZ-0,6k/1kV o eq. 5x4 mm2 | 0 | 3.67 | 0
CAB-3 | Partida | m | Cable ARMIGRON-F Class RVFV 1KV o eq. 4x6 mm2 | 194.25 | 7.24 | 1406.37
CAB-4 | Partida | m | Cable ARMIGRON-F Class RVFV 1KV o eq. 4x10 mm2 | 0 | 9.53 | 0
CAB-5 | Partida | m | Cable ARMIGRON-F Class RVFV 1KV o eq. 1x16 mm2 | 1018.5 | 5 | 5092.5
CAB-6 | Partida | m | Cable de cobre desnudo 1x35 mm2 | 0 | 6.5 | 0
CAB-7 | Partida | ud | Caja Claved o equivalente | 2 | 18.08 | 36.16
CAB-8 | Partida | ud | Puesta a tierra soporte | 2 | 37.57 | 75.14
CAB-9 | Partida | ud | Puesta de tierra soporte tipo brazo | 0 | 163.48 | 0
CAB-10 | Partida | m | Cable tipo CPRO RVFV-K 1KV o eq. 4x6 mm2 | 0 | 5.96 | 0
CAB-11 | Partida | m | Cable tipo CPRO RVFV-K 1KV o eq. 4x10 mm2 | 0 | 8.26 | 0
CAB-12 | Partida | m | Cable tipo CPRO RVFV-K 1KV o eq. 4x16 mm2 | 0 | 10.32 | 0
CAB-13 | Partida | m | Cable tipo CPRO RVFV-K 1KV o eq. 1x16 mm2 | 0 | 4.08 | 0
|  |  | AP 177 - 4 | 1 | 7996.61 | 7996.61
AP 177 - 5 | Capítulo |  | LEGALIZACION | 1 | 556.5 | 556.5
|  |  | AP 177 | 1 | 20370.4 | 20370.4
AP 178 | Capítulo |  | CUADRO AP 178 | 1 | 22383.59 | 22383.59
AP 178 - 1 | Capítulo |  | OBRA CIVIL | 1 | 7520.7 | 7520.7
OC-0 | Partida | ud | Cata localizacion servicios | 20 | 65.04 | 1300.8
OC-1 | Partida | m | Canalización longit./transv. por calzada 40x65 cm | 0 | 99.34 | 0
OC-2 | Partida | m | Canalización en acera existente 40x60 cm - Panot | 55 | 79.68 | 4382.4
OC-3 | Partida | m | Canalización en acera existente 40x60 cm - Pav piezas hormigón | 0 | 111.68 | 0
OC-4 | Partida | m | Canalización en acera existente 40x60 cm - Pavimento continuo | 0 | 80.02 | 0
OC-5 | Partida | m | Canalización en acera existente 40x60 cm - Pavimento adoquines | 0 | 75.86 | 0
OC-6 | Partida | m | Canalización en tierra 40x60 cm | 0 | 58.77 | 0
OC-7 | Partida | ud | Arqueta de 40x40x65 con suministro de marco y tapa | 10 | 88 | 880
OC-8 | Partida | ud | Arqueta de 60x60x65 con suministro de marco y tapa | 0 | 192.03 | 0
OC-9 | Partida | ud | Cimentación 800x800x800 mm (altura hasta 4 m) | 0 | 121.49 | 0
OC-10 | Partida | ud | Cimentacón 800x800x1000 mm (altura hasta 6 m) | 0 | 134.51 | 0
OC-11 | Partida | ud | Cimentacion 1000x1000x1200 mm (altura hasta 9 m) | 5 | 191.5 | 957.5
OC-12 | Partida | ud | Cimentación 1200x1200x1200 mm (altura mayor de 9 m) | 0 | 245.24 | 0
|  |  | AP 178 - 1 | 1 | 7520.7 | 7520.7
AP 178 - 2 | Capítulo |  | SOPORTES | 1 | 5642.65 | 5642.65
SOP-1 | Partida | ud | Desconexionado y desmontaje de soporte existente | 5 | 53.51 | 267.55
SOP--1 | Partida | ud | Soporte altura hasta 4 metros | 0 | 583.71 | 0
SOP--2 | Partida | ud | Soporte altura hasta 6 metros | 0 | 769.32 | 0
SOP--3 | Partida | ud | Soporte altura hasta 9 metros | 5 | 1075.02 | 5375.1
SOP--4 | Partida | ud | Soporte altura mayor de 9 metros | 0 | 1308.39 | 0
SOP--5 | Partida | ud | Soporte tipo brazo | 0 | 241.02 | 0
|  |  | AP 178 - 2 | 1 | 5642.65 | 5642.65
AP 178 - 3 | Capítulo |  | LUMINARIAS | 1 | 0 | 0
AP 178 - 4 | Capítulo |  | CABLEADO | 1 | 8663.74 | 8663.74
CAB-0 | Partida | m | Retirada de cableado existente | 960.75 | 1.11 | 1066.43
CAB-1 | Partida | m | Cable tipo CPRO RV-K 1KV o eq. 3x2,5mm2 | 42.5 | 2.37 | 100.73
CAB-2 | Partida | m | Cable trenzado Cu CPRO RZ-0,6k/1kV o eq. 5x4 mm2 | 0 | 3.67 | 0
CAB-3 | Partida | m | Cable ARMIGRON-F Class RVFV 1KV o eq. 4x6 mm2 | 960.75 | 7.24 | 6955.83
CAB-4 | Partida | m | Cable ARMIGRON-F Class RVFV 1KV o eq. 4x10 mm2 | 0 | 9.53 | 0
CAB-5 | Partida | m | Cable ARMIGRON-F Class RVFV 1KV o eq. 1x16 mm2 | 52.5 | 5 | 262.5
CAB-6 | Partida | m | Cable de cobre desnudo 1x35 mm2 | 0 | 6.5 | 0
CAB-7 | Partida | ud | Caja Claved o equivalente | 5 | 18.08 | 90.4
CAB-8 | Partida | ud | Puesta a tierra soporte | 5 | 37.57 | 187.85
CAB-9 | Partida | ud | Puesta de tierra soporte tipo brazo | 0 | 163.48 | 0
CAB-10 | Partida | m | Cable tipo CPRO RVFV-K 1KV o eq. 4x6 mm2 | 0 | 5.96 | 0
CAB-11 | Partida | m | Cable tipo CPRO RVFV-K 1KV o eq. 4x10 mm2 | 0 | 8.26 | 0
CAB-12 | Partida | m | Cable tipo CPRO RVFV-K 1KV o eq. 4x16 mm2 | 0 | 10.32 | 0
CAB-13 | Partida | m | Cable tipo CPRO RVFV-K 1KV o eq. 1x16 mm2 | 0 | 4.08 | 0
|  |  | AP 178 - 4 | 1 | 8663.74 | 8663.74
AP 178 - 5 | Capítulo |  | LEGALIZACION | 1 | 556.5 | 556.5
|  |  | AP 178 | 1 | 22383.59 | 22383.59
AP 181 | Capítulo |  | CUADRO AP 181 | 1 | 20993.33 | 20993.33
AP 181 - 1 | Capítulo |  | OBRA CIVIL | 1 | 12560.32 | 12560.32
OC-0 | Partida | ud | Cata localizacion servicios | 5 | 65.04 | 325.2
OC-1 | Partida | m | Canalización longit./transv. por calzada 40x65 cm | 0 | 99.34 | 0
OC-2 | Partida | m | Canalización en acera existente 40x60 cm - Panot | 134 | 79.68 | 10677.12
OC-3 | Partida | m | Canalización en acera existente 40x60 cm - Pav piezas hormigón | 0 | 111.68 | 0
OC-4 | Partida | m | Canalización en acera existente 40x60 cm - Pavimento continuo | 0 | 80.02 | 0
OC-5 | Partida | m | Canalización en acera existente 40x60 cm - Pavimento adoquines | 0 | 75.86 | 0
OC-6 | Partida | m | Canalización en tierra 40x60 cm | 0 | 58.77 | 0
OC-7 | Partida | ud | Arqueta de 40x40x65 con suministro de marco y tapa | 9 | 88 | 792
OC-8 | Partida | ud | Arqueta de 60x60x65 con suministro de marco y tapa | 0 | 192.03 | 0
OC-9 | Partida | ud | Cimentación 800x800x800 mm (altura hasta 4 m) | 0 | 121.49 | 0
OC-10 | Partida | ud | Cimentacón 800x800x1000 mm (altura hasta 6 m) | 0 | 134.51 | 0
OC-11 | Partida | ud | Cimentacion 1000x1000x1200 mm (altura hasta 9 m) | 4 | 191.5 | 766
OC-12 | Partida | ud | Cimentación 1200x1200x1200 mm (altura mayor de 9 m) | 0 | 245.24 | 0
|  |  | AP 181 - 1 | 1 | 12560.32 | 12560.32
AP 181 - 2 | Capítulo |  | SOPORTES | 1 | 4514.12 | 4514.12
SOP-1 | Partida | ud | Desconexionado y desmontaje de soporte existente | 4 | 53.51 | 214.04
SOP--1 | Partida | ud | Soporte altura hasta 4 metros | 0 | 583.71 | 0
SOP--2 | Partida | ud | Soporte altura hasta 6 metros | 0 | 769.32 | 0
SOP--3 | Partida | ud | Soporte altura hasta 9 metros | 4 | 1075.02 | 4300.08
SOP--4 | Partida | ud | Soporte altura mayor de 9 metros | 0 | 1308.39 | 0
SOP--5 | Partida | ud | Soporte tipo brazo | 0 | 241.02 | 0
|  |  | AP 181 - 2 | 1 | 4514.12 | 4514.12
AP 181 - 3 | Capítulo |  | LUMINARIAS | 1 | 0 | 0
AP 181 - 4 | Capítulo |  | CABLEADO | 1 | 3362.39 | 3362.39
CAB-0 | Partida | m | Retirada de cableado existente | 283.5 | 1.11 | 314.69
CAB-1 | Partida | m | Cable tipo CPRO RV-K 1KV o eq. 3x2,5mm2 | 38 | 2.37 | 90.06
CAB-2 | Partida | m | Cable trenzado Cu CPRO RZ-0,6k/1kV o eq. 5x4 mm2 | 0 | 3.67 | 0
CAB-3 | Partida | m | Cable ARMIGRON-F Class RVFV 1KV o eq. 4x6 mm2 | 283.5 | 7.24 | 2052.54
CAB-4 | Partida | m | Cable ARMIGRON-F Class RVFV 1KV o eq. 4x10 mm2 | 0 | 9.53 | 0
CAB-5 | Partida | m | Cable ARMIGRON-F Class RVFV 1KV o eq. 1x16 mm2 | 136.5 | 5 | 682.5
CAB-6 | Partida | m | Cable de cobre desnudo 1x35 mm2 | 0 | 6.5 | 0
CAB-7 | Partida | ud | Caja Claved o equivalente | 4 | 18.08 | 72.32
CAB-8 | Partida | ud | Puesta a tierra soporte | 4 | 37.57 | 150.28
CAB-9 | Partida | ud | Puesta de tierra soporte tipo brazo | 0 | 163.48 | 0
CAB-10 | Partida | m | Cable tipo CPRO RVFV-K 1KV o eq. 4x6 mm2 | 0 | 5.96 | 0
CAB-11 | Partida | m | Cable tipo CPRO RVFV-K 1KV o eq. 4x10 mm2 | 0 | 8.26 | 0
CAB-12 | Partida | m | Cable tipo CPRO RVFV-K 1KV o eq. 4x16 mm2 | 0 | 10.32 | 0
CAB-13 | Partida | m | Cable tipo CPRO RVFV-K 1KV o eq. 1x16 mm2 | 0 | 4.08 | 0
|  |  | AP 181 - 4 | 1 | 3362.39 | 3362.39
AP 181 - 5 | Capítulo |  | LEGALIZACION | 1 | 556.5 | 556.5
|  |  | AP 181 | 1 | 20993.33 | 20993.33
AP 217 | Capítulo |  | CUADRO AP 217 | 1 | 4145.16 | 4145.16
AP 217 - 1 | Capítulo |  | OBRA CIVIL | 1 | 2744.88 | 2744.88
OC-0 | Partida | ud | Cata localizacion servicios | 2 | 65.04 | 130.08
OC-1 | Partida | m | Canalización longit./transv. por calzada 40x65 cm | 0 | 99.34 | 0
OC-2 | Partida | m | Canalización en acera existente 40x60 cm - Panot | 0 | 79.68 | 0
OC-3 | Partida | m | Canalización en acera existente 40x60 cm - Pav piezas hormigón | 0 | 111.68 | 0
OC-4 | Partida | m | Canalización en acera existente 40x60 cm - Pavimento continuo | 0 | 80.02 | 0
OC-5 | Partida | m | Canalización en acera existente 40x60 cm - Pavimento adoquines | 0 | 75.86 | 0
OC-6 | Partida | m | Canalización en tierra 40x60 cm | 40 | 58.77 | 2350.8
OC-7 | Partida | ud | Arqueta de 40x40x65 con suministro de marco y tapa | 3 | 88 | 264
OC-8 | Partida | ud | Arqueta de 60x60x65 con suministro de marco y tapa | 0 | 192.03 | 0
OC-9 | Partida | ud | Cimentación 800x800x800 mm (altura hasta 4 m) | 0 | 121.49 | 0
OC-10 | Partida | ud | Cimentacón 800x800x1000 mm (altura hasta 6 m) | 0 | 134.51 | 0
OC-11 | Partida | ud | Cimentacion 1000x1000x1200 mm (altura hasta 9 m) | 0 | 191.5 | 0
OC-12 | Partida | ud | Cimentación 1200x1200x1200 mm (altura mayor de 9 m) | 0 | 245.24 | 0
|  |  | AP 217 - 1 | 1 | 2744.88 | 2744.88
AP 217 - 2 | Capítulo |  | SOPORTES | 1 | 0 | 0
SOP--1 | Partida | ud | Soporte altura hasta 4 metros | 0 | 583.71 | 0
SOP--2 | Partida | ud | Soporte altura hasta 6 metros | 0 | 769.32 | 0
SOP--3 | Partida | ud | Soporte altura hasta 9 metros | 0 | 1075.02 | 0
SOP--4 | Partida | ud | Soporte altura mayor de 9 metros | 0 | 1308.39 | 0
SOP--5 | Partida | ud | Soporte tipo brazo | 0 | 241.02 | 0
|  |  | AP 217 - 2 | 1 | 0 | 0
AP 217 - 3 | Capítulo |  | LUMINARIAS | 1 | 0 | 0
AP 217 - 4 | Capítulo |  | CABLEADO | 1 | 843.78 | 843.78
CAB-0 | Partida | m | Retirada de cableado existente | 47.25 | 1.11 | 52.45
CAB-1 | Partida | m | Cable tipo CPRO RV-K 1KV o eq. 3x2,5mm2 | 30.5 | 2.37 | 72.29
CAB-2 | Partida | m | Cable trenzado Cu CPRO RZ-0,6k/1kV o eq. 5x4 mm2 | 0 | 3.67 | 0
CAB-3 | Partida | m | Cable ARMIGRON-F Class RVFV 1KV o eq. 4x6 mm2 | 47.25 | 7.24 | 342.09
CAB-4 | Partida | m | Cable ARMIGRON-F Class RVFV 1KV o eq. 4x10 mm2 | 0 | 9.53 | 0
CAB-5 | Partida | m | Cable ARMIGRON-F Class RVFV 1KV o eq. 1x16 mm2 | 42 | 5 | 210
CAB-6 | Partida | m | Cable de cobre desnudo 1x35 mm2 | 0 | 6.5 | 0
CAB-7 | Partida | ud | Caja Claved o equivalente | 3 | 18.08 | 54.24
CAB-8 | Partida | ud | Puesta a tierra soporte | 3 | 37.57 | 112.71
CAB-9 | Partida | ud | Puesta de tierra soporte tipo brazo | 0 | 163.48 | 0
CAB-10 | Partida | m | Cable tipo CPRO RVFV-K 1KV o eq. 4x6 mm2 | 0 | 5.96 | 0
CAB-11 | Partida | m | Cable tipo CPRO RVFV-K 1KV o eq. 4x10 mm2 | 0 | 8.26 | 0
CAB-12 | Partida | m | Cable tipo CPRO RVFV-K 1KV o eq. 4x16 mm2 | 0 | 10.32 | 0
CAB-13 | Partida | m | Cable tipo CPRO RVFV-K 1KV o eq. 1x16 mm2 | 0 | 4.08 | 0
|  |  | AP 217 - 4 | 1 | 843.78 | 843.78
AP 217 - 5 | Capítulo |  | LEGALIZACION | 1 | 556.5 | 556.5
|  |  | AP 217 | 1 | 4145.16 | 4145.16
AP 272 | Capítulo |  | CIUADRO AP 272 | 1 | 5268.21 | 5268.21
AP 272 - 1 | Capítulo |  | OBRA CIVIL | 1 | 1115.01 | 1115.01
OC-0 | Partida | ud | Cata localizacion servicios | 0 | 65.04 | 0
OC-1 | Partida | m | Canalización longit./transv. por calzada 40x65 cm | 0 | 99.34 | 0
OC-2 | Partida | m | Canalización en acera existente 40x60 cm - Panot | 3 | 79.68 | 239.04
OC-3 | Partida | m | Canalización en acera existente 40x60 cm - Pav piezas hormigón | 0 | 111.68 | 0
OC-4 | Partida | m | Canalización en acera existente 40x60 cm - Pavimento continuo | 0 | 80.02 | 0
OC-5 | Partida | m | Canalización en acera existente 40x60 cm - Pavimento adoquines | 0 | 75.86 | 0
OC-6 | Partida | m | Canalización en tierra 40x60 cm | 0 | 58.77 | 0
OC-7 | Partida | ud | Arqueta de 40x40x65 con suministro de marco y tapa | 3 | 88 | 264
OC-8 | Partida | ud | Arqueta de 60x60x65 con suministro de marco y tapa | 0 | 192.03 | 0
OC-9 | Partida | ud | Cimentación 800x800x800 mm (altura hasta 4 m) | 1 | 121.49 | 121.49
OC-10 | Partida | ud | Cimentacón 800x800x1000 mm (altura hasta 6 m) | 0 | 134.51 | 0
OC-11 | Partida | ud | Cimentacion 1000x1000x1200 mm (altura hasta 9 m) | 0 | 191.5 | 0
OC-12 | Partida | ud | Cimentación 1200x1200x1200 mm (altura mayor de 9 m) | 2 | 245.24 | 490.48
|  |  | AP 272 - 1 | 1 | 1115.01 | 1115.01
AP 272 - 2 | Capítulo |  | SOPORTES | 1 | 3361.02 | 3361.02
SOP-1 | Partida | ud | Desconexionado y desmontaje de soporte existente | 3 | 53.51 | 160.53
SOP--1 | Partida | ud | Soporte altura hasta 4 metros | 1 | 583.71 | 583.71
SOP--2 | Partida | ud | Soporte altura hasta 6 metros | 0 | 769.32 | 0
SOP--3 | Partida | ud | Soporte altura hasta 9 metros | 0 | 1075.02 | 0
SOP--4 | Partida | ud | Soporte altura mayor de 9 metros | 2 | 1308.39 | 2616.78
SOP--5 | Partida | ud | Soporte tipo brazo | 0 | 241.02 | 0
|  |  | AP 272 - 2 | 1 | 3361.02 | 3361.02
AP 272 - 3 | Capítulo |  | LUMINARIAS | 1 | 0 | 0
AP 272 - 4 | Capítulo |  | CABLEADO | 1 | 235.68 | 235.68
CAB-0 | Partida | m | Retirada de cableado existente | 0 | 1.11 | 0
CAB-1 | Partida | m | Cable tipo CPRO RV-K 1KV o eq. 3x2,5mm2 | 29 | 2.37 | 68.73
CAB-2 | Partida | m | Cable trenzado Cu CPRO RZ-0,6k/1kV o eq. 5x4 mm2 | 0 | 3.67 | 0
CAB-3 | Partida | m | Cable ARMIGRON-F Class RVFV 1KV o eq. 4x6 mm2 | 0 | 7.24 | 0
CAB-4 | Partida | m | Cable ARMIGRON-F Class RVFV 1KV o eq. 4x10 mm2 | 0 | 9.53 | 0
CAB-5 | Partida | m | Cable ARMIGRON-F Class RVFV 1KV o eq. 1x16 mm2 | 0 | 5 | 0
CAB-6 | Partida | m | Cable de cobre desnudo 1x35 mm2 | 0 | 6.5 | 0
CAB-7 | Partida | ud | Caja Claved o equivalente | 3 | 18.08 | 54.24
CAB-8 | Partida | ud | Puesta a tierra soporte | 3 | 37.57 | 112.71
CAB-9 | Partida | ud | Puesta de tierra soporte tipo brazo | 0 | 163.48 | 0
CAB-10 | Partida | m | Cable tipo CPRO RVFV-K 1KV o eq. 4x6 mm2 | 0 | 5.96 | 0
CAB-11 | Partida | m | Cable tipo CPRO RVFV-K 1KV o eq. 4x10 mm2 | 0 | 8.26 | 0
CAB-12 | Partida | m | Cable tipo CPRO RVFV-K 1KV o eq. 4x16 mm2 | 0 | 10.32 | 0
CAB-13 | Partida | m | Cable tipo CPRO RVFV-K 1KV o eq. 1x16 mm2 | 0 | 4.08 | 0
|  |  | AP 272 - 4 | 1 | 235.68 | 235.68
AP 272 - 5 | Capítulo |  | LEGALIZACION | 1 | 556.5 | 556.5
|  |  | AP 272 | 1 | 5268.21 | 5268.21
VARIOS | Capítulo |  | VARIOS | 0.5 | 5360.34 | 2680.17
VAR-1 | Partida | ud | Aparamenta Diferencial 4P | 5 | 306.31 | 1531.55
VAR-2 | Partida | ud | Tensor de acero galvanizado de 1/2" de 400 KG a tracción | 2 | 14.17 | 28.34
VAR-3 | Partida | ud | Protección de sobretensiones transitorio o permanente trifásico | 5 | 269.37 | 1346.85
VAR-4 | Partida | ud | Cerradura completa para cualquier tipo de cuadro normas Ayto. | 5 | 251.97 | 1259.85
VAR-5 | Partida | ud | Material electrico vario | 200 | 1.46 | 292
VAR-6 | Partida | Ud | Anilla y lira para sujetar luminarias o proyectores | 5 | 67.99 | 339.95
VAR-7 | Partida | Ud | Adaptador para unión entre soporte y luminaria | 5 | 105.25 | 526.25
VAR-8 | Partida | m | Grapeado de cable sobre fachada | 5 | 7.11 | 35.55
|  |  | VARIOS | 0.5 | 5360.34 | 2680.17
SYS | Capítulo |  | SEGURIDAD Y SALUD | 2 | 2895.23 | 5790.46
SYS_1 | Partida | ud | Casco Peltor G-3000NW blanco, con arnés de ruleta | 4 | 23.89 | 95.56
SYS_2 | Partida | ud | Barbuquejo GH4 de 3 puntos para casco G3000 | 4 | 7.26 | 29.04
SYS_3 | Partida | ud | Pantalla dieléctrica 3M mod. 5F-11 | 1 | 15.02 | 15.02
SYS_4 | Partida | ud | Soporte para pantalla a casco ref. V5 | 1 | 7.09 | 7.09
SYS_5 | Partida | ud | Juego de clics acople pantalla-casco P3EV2 | 2 | 9.51 | 19.02
SYS_6 | Partida | ud | Gafa Pegaso F1 990.02.1005 | 4 | 20.03 | 80.12
SYS_7 | Partida | ud | Arnés Protecta First mod. AB17711UNI | 2 | 57 | 114
SYS_8 | Partida | ud | Cuerda Protecta 10,5 mm 1 m AL-410C | 2 | 21.86 | 43.72
SYS_9 | Partida | ud | Mosquetón Protecta AJ-501 | 2 | 12.49 | 24.98
SYS_10 | Partida | ud | Guante TB Nomex 1024H ignífugo | 2 | 11.17 | 22.34
SYS_11 | Partida | ud | Guante de piel flor vacuno gris. | 4 | 4.54 | 18.16
SYS_12 | Partida | ud | Guante Showa 380 nitrilo negro | 4 | 4.49 | 17.96
SYS_13 | Partida | ud | Guante dieléctrico clase 00 2500V | 2 | 20.16 | 40.32
SYS_14 | Partida | ud | Guante serraje vacuno TB 910 rojo soldador | 2 | 5.6 | 11.2
SYS_15 | Partida | ud | Protector oido auricular Optime2 H520B | 4 | 28.67 | 114.68
SYS_16 | Partida | ud | Delantal 300D serraje gris 60x90 | 1 | 13.94 | 13.94
SYS_17 | Partida | ud | Juego rodilleras 65915 | 4 | 24.99 | 99.96
SYS_18 | Partida | ud | Cono reflectante 75 cms. | 30 | 13.61 | 408.3
SYS_19 | Partida | ud | Cadena de señalización plástico 6. Pedido mínimo 25 mts y múltip | 50 | 1.86 | 93
SYS_20 | Partida | ud | Columna de plástico para cadena (no incluye la base de goma) | 30 | 10.78 | 323.4
SYS_21 | Partida | ud | Base de goma para columna. | 30 | 14.9 | 447
SYS_22 | Partida | ud | Barrera de seguridad 2,5X1,10 | 50 | 10.62 | 531
SYS_23 | Partida | ud | Cinta balizamiento bicolor blanca/roja 250 m | 2 | 23.49 | 46.98
SYS_24 | Partida | ud | Bota Panter mod. Melbourne Beige S3 | 4 | 69.61 | 278.44
|  |  | SYS | 2 | 2895.23 | 5790.46
GRSD-Z6 | Capítulo |  | GESTION DE RESIDUOS | 1 | 5797.58 | 5797.58
GRSD-1 | Partida | m3 | CLASIFICACIÓN DE RESIDUOS | 250 | 15.44 | 3860
GRSD-2 | Partida | mes | ALQUILER CONTENEDOR MADERA 16m3 | 1 | 71.44 | 71.44
GRSD-3 | Partida | mes | ALQUILER CONTENEDOR CHATARRA 16m3 | 1 | 71.44 | 71.44
GRSD-4 | Partida | mes | ALQUILER CONTENEDOR PLÁSTICOS 16m3 | 1 | 71.44 | 71.44
GRSD-5 | Partida | mes | ALQUILER CONTENEDOR CARTONES 16m3 | 1 | 71.44 | 71.44
GRSD-6 | Partida | mes | ALQUILER CONTENEDOR RCD 16m3 | 2 | 63.6 | 127.2
GRSD-7 | Partida | ud | TRAN.PLAN.<50km.CONTENEDOR RCD 16m3 | 14 | 104.2 | 1458.8
GRSD-8 | Partida | mes | TRAN.PLAN. PAPEL CASETA OBRA | 1 | 42.45 | 42.45
GRSD-9 | Partida | t | CARGA/TRAN.VERT.<10km.MAQ/CAM. ESC.MIX. | 1 | 23.37 | 23.37
|  |  | GRSD-Z6 | 1 | 5797.58 | 5797.58
|  |  | 6 | 1 | 295692.97 | 295692.97
7 | Capítulo |  | ZONA 7 | 1 | 334646.79 | 334646.79
AP 063 | Capítulo |  | CUADRO AP 063 | 1 | 1551.58 | 1551.58
AP 063 - 1 | Capítulo |  | OBRA CIVIL | 1 | 289.17 | 289.17
OC-0 | Partida | ud | Cata localizacion servicios | 0 | 65.04 | 0
OC-1 | Partida | m | Canalización longit./transv. por calzada 40x65 cm | 0 | 99.34 | 0
OC-2 | Partida | m | Canalización en acera existente 40x60 cm - Panot | 1 | 79.68 | 79.68
OC-3 | Partida | m | Canalización en acera existente 40x60 cm - Pav piezas hormigón | 0 | 111.68 | 0
OC-4 | Partida | m | Canalización en acera existente 40x60 cm - Pavimento continuo | 0 | 80.02 | 0
OC-5 | Partida | m | Canalización en acera existente 40x60 cm - Pavimento adoquines | 0 | 75.86 | 0
OC-6 | Partida | m | Canalización en tierra 40x60 cm | 0 | 58.77 | 0
OC-7 | Partida | ud | Arqueta de 40x40x65 con suministro de marco y tapa | 1 | 88 | 88
OC-8 | Partida | ud | Arqueta de 60x60x65 con suministro de marco y tapa | 0 | 192.03 | 0
OC-9 | Partida | ud | Cimentación 800x800x800 mm (altura hasta 4 m) | 1 | 121.49 | 121.49
OC-10 | Partida | ud | Cimentacón 800x800x1000 mm (altura hasta 6 m) | 0 | 134.51 | 0
OC-11 | Partida | ud | Cimentacion 1000x1000x1200 mm (altura hasta 9 m) | 0 | 191.5 | 0
OC-12 | Partida | ud | Cimentación 1200x1200x1200 mm (altura mayor de 9 m) | 0 | 245.24 | 0
|  |  | AP 063 - 1 | 1 | 289.17 | 289.17
AP 063 - 2 | Capítulo |  | SOPORTES | 1 | 637.22 | 637.22
SOP-1 | Partida | ud | Desconexionado y desmontaje de soporte existente | 1 | 53.51 | 53.51
SOP--1 | Partida | ud | Soporte altura hasta 4 metros | 1 | 583.71 | 583.71
SOP--2 | Partida | ud | Soporte altura hasta 6 metros | 0 | 769.32 | 0
SOP--3 | Partida | ud | Soporte altura hasta 9 metros | 0 | 1075.02 | 0
SOP--4 | Partida | ud | Soporte altura mayor de 9 metros | 0 | 1308.39 | 0
SOP--5 | Partida | ud | Soporte tipo brazo | 0 | 241.02 | 0
|  |  | AP 063 - 2 | 1 | 637.22 | 637.22
AP 063 - 3 | Capítulo |  | LUMINARIAS | 1 | 0 | 0
AP 063 - 4 | Capítulo |  | CABLEADO | 1 | 68.69 | 68.69
CAB-0 | Partida | m | Retirada de cableado existente | 0 | 1.11 | 0
CAB-1 | Partida | m | Cable tipo CPRO RV-K 1KV o eq. 3x2,5mm2 | 5.5 | 2.37 | 13.04
CAB-2 | Partida | m | Cable trenzado Cu CPRO RZ-0,6k/1kV o eq. 5x4 mm2 | 0 | 3.67 | 0
CAB-3 | Partida | m | Cable ARMIGRON-F Class RVFV 1KV o eq. 4x6 mm2 | 0 | 7.24 | 0
CAB-4 | Partida | m | Cable ARMIGRON-F Class RVFV 1KV o eq. 4x10 mm2 | 0 | 9.53 | 0
CAB-5 | Partida | m | Cable ARMIGRON-F Class RVFV 1KV o eq. 1x16 mm2 | 0 | 5 | 0
CAB-6 | Partida | m | Cable de cobre desnudo 1x35 mm2 | 0 | 6.5 | 0
CAB-7 | Partida | ud | Caja Claved o equivalente | 1 | 18.08 | 18.08
CAB-8 | Partida | ud | Puesta a tierra soporte | 1 | 37.57 | 37.57
CAB-9 | Partida | ud | Puesta de tierra soporte tipo brazo | 0 | 163.48 | 0
CAB-10 | Partida | m | Cable tipo CPRO RVFV-K 1KV o eq. 4x6 mm2 | 0 | 5.96 | 0
CAB-11 | Partida | m | Cable tipo CPRO RVFV-K 1KV o eq. 4x10 mm2 | 0 | 8.26 | 0
CAB-12 | Partida | m | Cable tipo CPRO RVFV-K 1KV o eq. 4x16 mm2 | 0 | 10.32 | 0
CAB-13 | Partida | m | Cable tipo CPRO RVFV-K 1KV o eq. 1x16 mm2 | 0 | 4.08 | 0
|  |  | AP 063 - 4 | 1 | 68.69 | 68.69
AP 063 - 5 | Capítulo |  | LEGALIZACION | 1 | 556.5 | 556.5
|  |  | AP 063 | 1 | 1551.58 | 1551.58
AP 082 | Capítulo |  | CUADRO AP 082 | 1 | 19024.24 | 19024.24
AP 082 - 1 | Capítulo |  | OBRA CIVIL | 1 | 9713.22 | 9713.22
OC-0 | Partida | ud | Cata localizacion servicios | 10 | 65.04 | 650.4
OC-1 | Partida | m | Canalización longit./transv. por calzada 40x65 cm | 20 | 99.34 | 1986.8
OC-2 | Partida | m | Canalización en acera existente 40x60 cm - Panot | 55 | 79.68 | 4382.4
OC-3 | Partida | m | Canalización en acera existente 40x60 cm - Pav piezas hormigón | 0 | 111.68 | 0
OC-4 | Partida | m | Canalización en acera existente 40x60 cm - Pavimento continuo | 0 | 80.02 | 0
OC-5 | Partida | m | Canalización en acera existente 40x60 cm - Pavimento adoquines | 0 | 75.86 | 0
OC-6 | Partida | m | Canalización en tierra 40x60 cm | 0 | 58.77 | 0
OC-7 | Partida | ud | Arqueta de 40x40x65 con suministro de marco y tapa | 11 | 88 | 968
OC-8 | Partida | ud | Arqueta de 60x60x65 con suministro de marco y tapa | 4 | 192.03 | 768.12
OC-9 | Partida | ud | Cimentación 800x800x800 mm (altura hasta 4 m) | 0 | 121.49 | 0
OC-10 | Partida | ud | Cimentacón 800x800x1000 mm (altura hasta 6 m) | 0 | 134.51 | 0
OC-11 | Partida | ud | Cimentacion 1000x1000x1200 mm (altura hasta 9 m) | 5 | 191.5 | 957.5
OC-12 | Partida | ud | Cimentación 1200x1200x1200 mm (altura mayor de 9 m) | 0 | 245.24 | 0
|  |  | AP 082 - 1 | 1 | 9713.22 | 9713.22
AP 082 - 2 | Capítulo |  | SOPORTES | 1 | 5642.65 | 5642.65
SOP-1 | Partida | ud | Desconexionado y desmontaje de soporte existente | 5 | 53.51 | 267.55
SOP--1 | Partida | ud | Soporte altura hasta 4 metros | 0 | 583.71 | 0
SOP--2 | Partida | ud | Soporte altura hasta 6 metros | 0 | 769.32 | 0
SOP--3 | Partida | ud | Soporte altura hasta 9 metros | 5 | 1075.02 | 5375.1
SOP--4 | Partida | ud | Soporte altura mayor de 9 metros | 0 | 1308.39 | 0
SOP--5 | Partida | ud | Soporte tipo brazo | 0 | 241.02 | 0
|  |  | AP 082 - 2 | 1 | 5642.65 | 5642.65
AP 082 - 3 | Capítulo |  | LUMINARIAS | 1 | 0 | 0
AP 082 - 4 | Capítulo |  | CABLEADO | 1 | 3111.87 | 3111.87
CAB-0 | Partida | m | Retirada de cableado existente | 299.25 | 1.11 | 332.17
CAB-1 | Partida | m | Cable tipo CPRO RV-K 1KV o eq. 3x2,5mm2 | 42.5 | 2.37 | 100.73
CAB-2 | Partida | m | Cable trenzado Cu CPRO RZ-0,6k/1kV o eq. 5x4 mm2 | 0 | 3.67 | 0
CAB-3 | Partida | m | Cable ARMIGRON-F Class RVFV 1KV o eq. 4x6 mm2 | 246.75 | 7.24 | 1786.47
CAB-3C | Partida | m | Cable Tipo CPRO RVFV-K 1KV 5x6 mm2 | 52.5 | 4.7 | 246.75
CAB-4 | Partida | m | Cable ARMIGRON-F Class RVFV 1KV o eq. 4x10 mm2 | 0 | 9.53 | 0
CAB-5 | Partida | m | Cable ARMIGRON-F Class RVFV 1KV o eq. 1x16 mm2 | 73.5 | 5 | 367.5
CAB-6 | Partida | m | Cable de cobre desnudo 1x35 mm2 | 0 | 6.5 | 0
CAB-7 | Partida | ud | Caja Claved o equivalente | 5 | 18.08 | 90.4
CAB-8 | Partida | ud | Puesta a tierra soporte | 5 | 37.57 | 187.85
CAB-9 | Partida | ud | Puesta de tierra soporte tipo brazo | 0 | 163.48 | 0
CAB-10 | Partida | m | Cable tipo CPRO RVFV-K 1KV o eq. 4x6 mm2 | 0 | 5.96 | 0
CAB-11 | Partida | m | Cable tipo CPRO RVFV-K 1KV o eq. 4x10 mm2 | 0 | 8.26 | 0
CAB-12 | Partida | m | Cable tipo CPRO RVFV-K 1KV o eq. 4x16 mm2 | 0 | 10.32 | 0
CAB-13 | Partida | m | Cable tipo CPRO RVFV-K 1KV o eq. 1x16 mm2 | 0 | 4.08 | 0
|  |  | AP 082 - 4 | 1 | 3111.87 | 3111.87
AP 082 - 5 | Capítulo |  | LEGALIZACION | 1 | 556.5 | 556.5
|  |  | AP 082 | 1 | 19024.24 | 19024.24
AP 084 | Capítulo |  | CUADRO AP 084 | 1 | 556.5 | 556.5
AP 084 - 1 | Capítulo |  | OBRA CIVIL | 1 | 0 | 0
OC-0 | Partida | ud | Cata localizacion servicios | 0 | 65.04 | 0
OC-1 | Partida | m | Canalización longit./transv. por calzada 40x65 cm | 0 | 99.34 | 0
OC-2 | Partida | m | Canalización en acera existente 40x60 cm - Panot | 0 | 79.68 | 0
OC-3 | Partida | m | Canalización en acera existente 40x60 cm - Pav piezas hormigón | 0 | 111.68 | 0
OC-4 | Partida | m | Canalización en acera existente 40x60 cm - Pavimento continuo | 0 | 80.02 | 0
OC-5 | Partida | m | Canalización en acera existente 40x60 cm - Pavimento adoquines | 0 | 75.86 | 0
OC-6 | Partida | m | Canalización en tierra 40x60 cm | 0 | 58.77 | 0
OC-7 | Partida | ud | Arqueta de 40x40x65 con suministro de marco y tapa | 0 | 88 | 0
OC-8 | Partida | ud | Arqueta de 60x60x65 con suministro de marco y tapa | 0 | 192.03 | 0
OC-9 | Partida | ud | Cimentación 800x800x800 mm (altura hasta 4 m) | 0 | 121.49 | 0
OC-10 | Partida | ud | Cimentacón 800x800x1000 mm (altura hasta 6 m) | 0 | 134.51 | 0
OC-11 | Partida | ud | Cimentacion 1000x1000x1200 mm (altura hasta 9 m) | 0 | 191.5 | 0
OC-12 | Partida | ud | Cimentación 1200x1200x1200 mm (altura mayor de 9 m) | 0 | 245.24 | 0
|  |  | AP 084 - 1 | 1 | 0 | 0
AP 084 - 2 | Capítulo |  | SOPORTES | 1 | 0 | 0
SOP-33 | Partida | ud | Columna Benito ICNI36 H=4m o equiv. | 0 | 386.93 | 0
SOP-1 | Partida | ud | Desconexionado y desmontaje de soporte existente | 0 | 53.51 | 0
SOP--1 | Partida | ud | Soporte altura hasta 4 metros | 0 | 583.71 | 0
SOP--2 | Partida | ud | Soporte altura hasta 6 metros | 0 | 769.32 | 0
SOP--3 | Partida | ud | Soporte altura hasta 9 metros | 0 | 1075.02 | 0
SOP--4 | Partida | ud | Soporte altura mayor de 9 metros | 0 | 1308.39 | 0
SOP--5 | Partida | ud | Soporte tipo brazo | 0 | 241.02 | 0
|  |  | AP 084 - 2 | 1 | 0 | 0
AP 084 - 3 | Capítulo |  | LUMINARIAS | 1 | 0 | 0
AP 084 - 4 | Capítulo |  | CABLEADO | 1 | 0 | 0
CAB-0 | Partida | m | Retirada de cableado existente | 0 | 1.11 | 0
CAB-1 | Partida | m | Cable tipo CPRO RV-K 1KV o eq. 3x2,5mm2 | 0 | 2.37 | 0
CAB-2 | Partida | m | Cable trenzado Cu CPRO RZ-0,6k/1kV o eq. 5x4 mm2 | 0 | 3.67 | 0
CAB-3 | Partida | m | Cable ARMIGRON-F Class RVFV 1KV o eq. 4x6 mm2 | 0 | 7.24 | 0
CAB-4 | Partida | m | Cable ARMIGRON-F Class RVFV 1KV o eq. 4x10 mm2 | 0 | 9.53 | 0
CAB-5 | Partida | m | Cable ARMIGRON-F Class RVFV 1KV o eq. 1x16 mm2 | 0 | 5 | 0
CAB-6 | Partida | m | Cable de cobre desnudo 1x35 mm2 | 0 | 6.5 | 0
CAB-7 | Partida | ud | Caja Claved o equivalente | 0 | 18.08 | 0
CAB-8 | Partida | ud | Puesta a tierra soporte | 0 | 37.57 | 0
CAB-9 | Partida | ud | Puesta de tierra soporte tipo brazo | 0 | 163.48 | 0
CAB-10 | Partida | m | Cable tipo CPRO RVFV-K 1KV o eq. 4x6 mm2 | 0 | 5.96 | 0
CAB-11 | Partida | m | Cable tipo CPRO RVFV-K 1KV o eq. 4x10 mm2 | 0 | 8.26 | 0
CAB-12 | Partida | m | Cable tipo CPRO RVFV-K 1KV o eq. 4x16 mm2 | 0 | 10.32 | 0
CAB-13 | Partida | m | Cable tipo CPRO RVFV-K 1KV o eq. 1x16 mm2 | 0 | 4.08 | 0
|  |  | AP 084 - 4 | 1 | 0 | 0
AP 084 - 5 | Capítulo |  | LEGALIZAZION | 1 | 556.5 | 556.5
|  |  | AP 084 | 1 | 556.5 | 556.5
AP 086 | Capítulo |  | CUADRO AP 086 | 1 | 2229.84 | 2229.84
AP 086 - 1 | Capítulo |  | OBRA CIVIL | 1 | 390.24 | 390.24
OC-0 | Partida | ud | Cata localizacion servicios | 6 | 65.04 | 390.24
OC-1 | Partida | m | Canalización longit./transv. por calzada 40x65 cm | 0 | 99.34 | 0
OC-2 | Partida | m | Canalización en acera existente 40x60 cm - Panot | 0 | 79.68 | 0
OC-3 | Partida | m | Canalización en acera existente 40x60 cm - Pav piezas hormigón | 0 | 111.68 | 0
OC-4 | Partida | m | Canalización en acera existente 40x60 cm - Pavimento continuo | 0 | 80.02 | 0
OC-5 | Partida | m | Canalización en acera existente 40x60 cm - Pavimento adoquines | 0 | 75.86 | 0
OC-6 | Partida | m | Canalización en tierra 40x60 cm | 0 | 58.77 | 0
OC-7 | Partida | ud | Arqueta de 40x40x65 con suministro de marco y tapa | 0 | 88 | 0
OC-8 | Partida | ud | Arqueta de 60x60x65 con suministro de marco y tapa | 0 | 192.03 | 0
OC-9 | Partida | ud | Cimentación 800x800x800 mm (altura hasta 4 m) | 0 | 121.49 | 0
OC-10 | Partida | ud | Cimentacón 800x800x1000 mm (altura hasta 6 m) | 0 | 134.51 | 0
OC-11 | Partida | ud | Cimentacion 1000x1000x1200 mm (altura hasta 9 m) | 0 | 191.5 | 0
OC-12 | Partida | ud | Cimentación 1200x1200x1200 mm (altura mayor de 9 m) | 0 | 245.24 | 0
|  |  | AP 086 - 1 | 1 | 390.24 | 390.24
AP 086 - 2 | Capítulo |  | SOPORTES | 1 | 0 | 0
SOP--1 | Partida | ud | Soporte altura hasta 4 metros | 0 | 583.71 | 0
SOP--2 | Partida | ud | Soporte altura hasta 6 metros | 0 | 769.32 | 0
SOP--3 | Partida | ud | Soporte altura hasta 9 metros | 0 | 1075.02 | 0
SOP--4 | Partida | ud | Soporte altura mayor de 9 metros | 0 | 1308.39 | 0
SOP--5 | Partida | ud | Soporte tipo brazo | 0 | 241.02 | 0
|  |  | AP 086 - 2 | 1 | 0 | 0
AP 086 - 3 | Capítulo |  | LUMINARIAS | 1 | 0 | 0
AP 086 - 4 | Capítulo |  | CABLEADO | 1 | 1283.1 | 1283.1
CAB-0 | Partida | m | Retirada de cableado existente | 210 | 1.11 | 233.1
CAB-1 | Partida | m | Cable tipo CPRO RV-K 1KV o eq. 3x2,5mm2 | 0 | 2.37 | 0
CAB-2 | Partida | m | Cable trenzado Cu CPRO RZ-0,6k/1kV o eq. 5x4 mm2 | 0 | 3.67 | 0
CAB-3 | Partida | m | Cable ARMIGRON-F Class RVFV 1KV o eq. 4x6 mm2 | 0 | 7.24 | 0
CAB-4 | Partida | m | Cable ARMIGRON-F Class RVFV 1KV o eq. 4x10 mm2 | 0 | 9.53 | 0
CAB-5 | Partida | m | Cable ARMIGRON-F Class RVFV 1KV o eq. 1x16 mm2 | 210 | 5 | 1050
CAB-6 | Partida | m | Cable de cobre desnudo 1x35 mm2 | 0 | 6.5 | 0
CAB-7 | Partida | ud | Caja Claved o equivalente | 0 | 18.08 | 0
CAB-8 | Partida | ud | Puesta a tierra soporte | 0 | 37.57 | 0
CAB-9 | Partida | ud | Puesta de tierra soporte tipo brazo | 0 | 163.48 | 0
CAB-10 | Partida | m | Cable tipo CPRO RVFV-K 1KV o eq. 4x6 mm2 | 0 | 5.96 | 0
CAB-11 | Partida | m | Cable tipo CPRO RVFV-K 1KV o eq. 4x10 mm2 | 0 | 8.26 | 0
CAB-12 | Partida | m | Cable tipo CPRO RVFV-K 1KV o eq. 4x16 mm2 | 0 | 10.32 | 0
CAB-13 | Partida | m | Cable tipo CPRO RVFV-K 1KV o eq. 1x16 mm2 | 0 | 4.08 | 0
|  |  | AP 086 - 4 | 1 | 1283.1 | 1283.1
AP 086 - 5 | Capítulo |  | LEGALIZACION | 1 | 556.5 | 556.5
|  |  | AP 086 | 1 | 2229.84 | 2229.84
AP 144 | Capítulo |  | CUADRO AP 144 | 1 | 49773.78 | 49773.78
AP 144 - 1 | Capítulo |  | OBRA CIVIL | 1 | 19861.19 | 19861.19
OC-0 | Partida | ud | Cata localizacion servicios | 15 | 65.04 | 975.6
OC-1 | Partida | m | Canalización longit./transv. por calzada 40x65 cm | 10 | 99.34 | 993.4
OC-2 | Partida | m | Canalización en acera existente 40x60 cm - Panot | 143 | 79.68 | 11394.24
OC-3 | Partida | m | Canalización en acera existente 40x60 cm - Pav piezas hormigón | 0 | 111.68 | 0
OC-4 | Partida | m | Canalización en acera existente 40x60 cm - Pavimento continuo | 0 | 80.02 | 0
OC-5 | Partida | m | Canalización en acera existente 40x60 cm - Pavimento adoquines | 0 | 75.86 | 0
OC-6 | Partida | m | Canalización en tierra 40x60 cm | 0 | 58.77 | 0
OC-7 | Partida | ud | Arqueta de 40x40x65 con suministro de marco y tapa | 26 | 88 | 2288
OC-8 | Partida | ud | Arqueta de 60x60x65 con suministro de marco y tapa | 2 | 192.03 | 384.06
OC-9 | Partida | ud | Cimentación 800x800x800 mm (altura hasta 4 m) | 11 | 121.49 | 1336.39
OC-10 | Partida | ud | Cimentacón 800x800x1000 mm (altura hasta 6 m) | 0 | 134.51 | 0
OC-11 | Partida | ud | Cimentacion 1000x1000x1200 mm (altura hasta 9 m) | 13 | 191.5 | 2489.5
OC-12 | Partida | ud | Cimentación 1200x1200x1200 mm (altura mayor de 9 m) | 0 | 245.24 | 0
|  |  | AP 144 - 1 | 1 | 19861.19 | 19861.19
AP 144 - 2 | Capítulo |  | SOPORTES | 1 | 21680.31 | 21680.31
SOP-1 | Partida | ud | Desconexionado y desmontaje de soporte existente | 24 | 53.51 | 1284.24
SOP--1 | Partida | ud | Soporte altura hasta 4 metros | 11 | 583.71 | 6420.81
SOP--2 | Partida | ud | Soporte altura hasta 6 metros | 0 | 769.32 | 0
SOP--3 | Partida | ud | Soporte altura hasta 9 metros | 13 | 1075.02 | 13975.26
SOP--4 | Partida | ud | Soporte altura mayor de 9 metros | 0 | 1308.39 | 0
SOP--5 | Partida | ud | Soporte tipo brazo | 0 | 241.02 | 0
|  |  | AP 144 - 2 | 1 | 21680.31 | 21680.31
AP 144 - 3 | Capítulo |  | LUMINARIAS | 1 | 0 | 0
AP 144 - 4 | Capítulo |  | CABLEADO | 1 | 7762.52 | 7762.52
CAB-0 | Partida | m | Retirada de cableado existente | 924 | 1.11 | 1025.64
CAB-1 | Partida | m | Cable tipo CPRO RV-K 1KV o eq. 3x2,5mm2 | 174.5 | 2.37 | 413.57
CAB-2 | Partida | m | Cable trenzado Cu CPRO RZ-0,6k/1kV o eq. 5x4 mm2 | 0 | 3.67 | 0
CAB-3 | Partida | m | Cable ARMIGRON-F Class RVFV 1KV o eq. 4x6 mm2 | 189 | 7.24 | 1368.36
CAB-4 | Partida | m | Cable ARMIGRON-F Class RVFV 1KV o eq. 4x10 mm2 | 0 | 9.53 | 0
CAB-5 | Partida | m | Cable ARMIGRON-F Class RVFV 1KV o eq. 1x16 mm2 | 735 | 5 | 3675
CAB-6 | Partida | m | Cable de cobre desnudo 1x35 mm2 | 0 | 6.5 | 0
CAB-7 | Partida | ud | Caja Claved o equivalente | 23 | 18.08 | 415.84
CAB-8 | Partida | ud | Puesta a tierra soporte | 23 | 37.57 | 864.11
CAB-9 | Partida | ud | Puesta de tierra soporte tipo brazo | 0 | 163.48 | 0
CAB-10 | Partida | m | Cable tipo CPRO RVFV-K 1KV o eq. 4x6 mm2 | 0 | 5.96 | 0
CAB-11 | Partida | m | Cable tipo CPRO RVFV-K 1KV o eq. 4x10 mm2 | 0 | 8.26 | 0
CAB-12 | Partida | m | Cable tipo CPRO RVFV-K 1KV o eq. 4x16 mm2 | 0 | 10.32 | 0
CAB-13 | Partida | m | Cable tipo CPRO RVFV-K 1KV o eq. 1x16 mm2 | 0 | 4.08 | 0
|  |  | AP 144 - 4 | 1 | 7762.52 | 7762.52
AP 144 - 5 | Capítulo |  | LEGALIZACION | 1 | 0 | 0
AP 144 - 6 | Capítulo |  | CUADROS | 1 | 469.76 | 469.76
CUAD-01 | Partida | ud | Desconexion y desmontaje cuadro electrico | 1 | 234.06 | 234.06
CUAD-04 | Partida | ud | Conexión a cuadro contiguo | 1 | 235.7 | 235.7
|  |  | AP 144 - 6 | 1 | 469.76 | 469.76
|  |  | AP 144 | 1 | 49773.78 | 49773.78
AP 173 | Capítulo |  | CUADRO AP 173 | 1 | 3116.1 | 3116.1
AP 173 - 1 | Capítulo |  | OBRA CIVIL | 1 | 325.2 | 325.2
OC-0 | Partida | ud | Cata localizacion servicios | 5 | 65.04 | 325.2
OC-1 | Partida | m | Canalización longit./transv. por calzada 40x65 cm | 0 | 99.34 | 0
OC-2 | Partida | m | Canalización en acera existente 40x60 cm - Panot | 0 | 79.68 | 0
OC-3 | Partida | m | Canalización en acera existente 40x60 cm - Pav piezas hormigón | 0 | 111.68 | 0
OC-4 | Partida | m | Canalización en acera existente 40x60 cm - Pavimento continuo | 0 | 80.02 | 0
OC-5 | Partida | m | Canalización en acera existente 40x60 cm - Pavimento adoquines | 0 | 75.86 | 0
OC-6 | Partida | m | Canalización en tierra 40x60 cm | 0 | 58.77 | 0
OC-7 | Partida | ud | Arqueta de 40x40x65 con suministro de marco y tapa | 0 | 88 | 0
OC-8 | Partida | ud | Arqueta de 60x60x65 con suministro de marco y tapa | 0 | 192.03 | 0
OC-9 | Partida | ud | Cimentación 800x800x800 mm (altura hasta 4 m) | 0 | 121.49 | 0
OC-10 | Partida | ud | Cimentacón 800x800x1000 mm (altura hasta 6 m) | 0 | 134.51 | 0
OC-11 | Partida | ud | Cimentacion 1000x1000x1200 mm (altura hasta 9 m) | 0 | 191.5 | 0
OC-12 | Partida | ud | Cimentación 1200x1200x1200 mm (altura mayor de 9 m) | 0 | 245.24 | 0
|  |  | AP 173 - 1 | 1 | 325.2 | 325.2
AP 173 - 2 | Capítulo |  | SOPORTES | 1 | 0 | 0
SOP--1 | Partida | ud | Soporte altura hasta 4 metros | 0 | 583.71 | 0
SOP--2 | Partida | ud | Soporte altura hasta 6 metros | 0 | 769.32 | 0
SOP--3 | Partida | ud | Soporte altura hasta 9 metros | 0 | 1075.02 | 0
SOP--4 | Partida | ud | Soporte altura mayor de 9 metros | 0 | 1308.39 | 0
SOP--5 | Partida | ud | Soporte tipo brazo | 0 | 241.02 | 0
|  |  | AP 173 - 2 | 1 | 0 | 0
AP 173 - 3 | Capítulo |  | LUMINARIAS | 1 | 0 | 0
AP 173 - 4 | Capítulo |  | CABLEADO | 1 | 2234.4 | 2234.4
CAB-0 | Partida | m | Retirada de cableado existente | 210 | 1.11 | 233.1
CAB-1 | Partida | m | Cable tipo CPRO RV-K 1KV o eq. 3x2,5mm2 | 0 | 2.37 | 0
CAB-2 | Partida | m | Cable trenzado Cu CPRO RZ-0,6k/1kV o eq. 5x4 mm2 | 0 | 3.67 | 0
CAB-3 | Partida | m | Cable ARMIGRON-F Class RVFV 1KV o eq. 4x6 mm2 | 0 | 7.24 | 0
CAB-4 | Partida | m | Cable ARMIGRON-F Class RVFV 1KV o eq. 4x10 mm2 | 210 | 9.53 | 2001.3
CAB-5 | Partida | m | Cable ARMIGRON-F Class RVFV 1KV o eq. 1x16 mm2 | 0 | 5 | 0
CAB-6 | Partida | m | Cable de cobre desnudo 1x35 mm2 | 0 | 6.5 | 0
CAB-7 | Partida | ud | Caja Claved o equivalente | 0 | 18.08 | 0
CAB-8 | Partida | ud | Puesta a tierra soporte | 0 | 37.57 | 0
CAB-9 | Partida | ud | Puesta de tierra soporte tipo brazo | 0 | 163.48 | 0
CAB-10 | Partida | m | Cable tipo CPRO RVFV-K 1KV o eq. 4x6 mm2 | 0 | 5.96 | 0
CAB-11 | Partida | m | Cable tipo CPRO RVFV-K 1KV o eq. 4x10 mm2 | 0 | 8.26 | 0
CAB-12 | Partida | m | Cable tipo CPRO RVFV-K 1KV o eq. 4x16 mm2 | 0 | 10.32 | 0
CAB-13 | Partida | m | Cable tipo CPRO RVFV-K 1KV o eq. 1x16 mm2 | 0 | 4.08 | 0
|  |  | AP 173 - 4 | 1 | 2234.4 | 2234.4
AP 173 - 5 | Capítulo |  | LEGALIZACION | 1 | 556.5 | 556.5
|  |  | AP 173 | 1 | 3116.1 | 3116.1
AP 210 | Capítulo |  | CUADRO AP 210 | 1 | 22158.42 | 22158.42
AP 210 - 1 | Capítulo |  | OBRA CIVIL | 1 | 16641.46 | 16641.46
OC-0 | Partida | ud | Cata localizacion servicios | 0 | 65.04 | 0
OC-1 | Partida | m | Canalización longit./transv. por calzada 40x65 cm | 10 | 99.34 | 993.4
OC-2 | Partida | m | Canalización en acera existente 40x60 cm - Panot | 175 | 79.68 | 13944
OC-3 | Partida | m | Canalización en acera existente 40x60 cm - Pav piezas hormigón | 0 | 111.68 | 0
OC-4 | Partida | m | Canalización en acera existente 40x60 cm - Pavimento continuo | 0 | 80.02 | 0
OC-5 | Partida | m | Canalización en acera existente 40x60 cm - Pavimento adoquines | 0 | 75.86 | 0
OC-6 | Partida | m | Canalización en tierra 40x60 cm | 0 | 58.77 | 0
OC-7 | Partida | ud | Arqueta de 40x40x65 con suministro de marco y tapa | 15 | 88 | 1320
OC-8 | Partida | ud | Arqueta de 60x60x65 con suministro de marco y tapa | 2 | 192.03 | 384.06
OC-9 | Partida | ud | Cimentación 800x800x800 mm (altura hasta 4 m) | 0 | 121.49 | 0
OC-10 | Partida | ud | Cimentacón 800x800x1000 mm (altura hasta 6 m) | 0 | 134.51 | 0
OC-11 | Partida | ud | Cimentacion 1000x1000x1200 mm (altura hasta 9 m) | 0 | 191.5 | 0
OC-12 | Partida | ud | Cimentación 1200x1200x1200 mm (altura mayor de 9 m) | 0 | 245.24 | 0
|  |  | AP 210 - 1 | 1 | 16641.46 | 16641.46
AP 210 - 2 | Capítulo |  | SOPORTES | 1 | 0 | 0
SOP--1 | Partida | ud | Soporte altura hasta 4 metros | 0 | 583.71 | 0
SOP--2 | Partida | ud | Soporte altura hasta 6 metros | 0 | 769.32 | 0
SOP--3 | Partida | ud | Soporte altura hasta 9 metros | 0 | 1075.02 | 0
SOP--4 | Partida | ud | Soporte altura mayor de 9 metros | 0 | 1308.39 | 0
SOP--5 | Partida | ud | Soporte tipo brazo | 0 | 241.02 | 0
|  |  | AP 210 - 2 | 1 | 0 | 0
AP 210 - 3 | Capítulo |  | LUMINARIAS | 1 | 0 | 0
AP 210 - 4 | Capítulo |  | CABLEADO | 1 | 4960.46 | 4960.46
CAB-0 | Partida | m | Retirada de cableado existente | 477.75 | 1.11 | 530.3
CAB-1 | Partida | m | Cable tipo CPRO RV-K 1KV o eq. 3x2,5mm2 | 0 | 2.37 | 0
CAB-2 | Partida | m | Cable trenzado Cu CPRO RZ-0,6k/1kV o eq. 5x4 mm2 | 0 | 3.67 | 0
CAB-3 | Partida | m | Cable ARMIGRON-F Class RVFV 1KV o eq. 4x6 mm2 | 477.75 | 7.24 | 3458.91
CAB-4 | Partida | m | Cable ARMIGRON-F Class RVFV 1KV o eq. 4x10 mm2 | 0 | 9.53 | 0
CAB-5 | Partida | m | Cable ARMIGRON-F Class RVFV 1KV o eq. 1x16 mm2 | 194.25 | 5 | 971.25
CAB-6 | Partida | m | Cable de cobre desnudo 1x35 mm2 | 0 | 6.5 | 0
CAB-7 | Partida | ud | Caja Claved o equivalente | 0 | 18.08 | 0
CAB-8 | Partida | ud | Puesta a tierra soporte | 0 | 37.57 | 0
CAB-9 | Partida | ud | Puesta de tierra soporte tipo brazo | 0 | 163.48 | 0
CAB-10 | Partida | m | Cable tipo CPRO RVFV-K 1KV o eq. 4x6 mm2 | 0 | 5.96 | 0
CAB-11 | Partida | m | Cable tipo CPRO RVFV-K 1KV o eq. 4x10 mm2 | 0 | 8.26 | 0
CAB-12 | Partida | m | Cable tipo CPRO RVFV-K 1KV o eq. 4x16 mm2 | 0 | 10.32 | 0
CAB-13 | Partida | m | Cable tipo CPRO RVFV-K 1KV o eq. 1x16 mm2 | 0 | 4.08 | 0
|  |  | AP 210 - 4 | 1 | 4960.46 | 4960.46
AP 210 -5 | Capítulo |  | LEGALIZACION | 1 | 556.5 | 556.5
|  |  | AP 210 | 1 | 22158.42 | 22158.42
AP 228 | Capítulo |  | CUADRO AP 228 | 1 | 10158.3 | 10158.3
AP 228 - 1 | Capítulo |  | OBRA CIVIL | 1 | 2385.42 | 2385.42
OC-0 | Partida | ud | Cata localizacion servicios | 10 | 65.04 | 650.4
OC-1 | Partida | m | Canalización longit./transv. por calzada 40x65 cm | 0 | 99.34 | 0
OC-2 | Partida | m | Canalización en acera existente 40x60 cm - Panot | 6 | 79.68 | 478.08
OC-3 | Partida | m | Canalización en acera existente 40x60 cm - Pav piezas hormigón | 0 | 111.68 | 0
OC-4 | Partida | m | Canalización en acera existente 40x60 cm - Pavimento continuo | 0 | 80.02 | 0
OC-5 | Partida | m | Canalización en acera existente 40x60 cm - Pavimento adoquines | 0 | 75.86 | 0
OC-6 | Partida | m | Canalización en tierra 40x60 cm | 0 | 58.77 | 0
OC-7 | Partida | ud | Arqueta de 40x40x65 con suministro de marco y tapa | 6 | 88 | 528
OC-8 | Partida | ud | Arqueta de 60x60x65 con suministro de marco y tapa | 0 | 192.03 | 0
OC-9 | Partida | ud | Cimentación 800x800x800 mm (altura hasta 4 m) | 6 | 121.49 | 728.94
OC-10 | Partida | ud | Cimentacón 800x800x1000 mm (altura hasta 6 m) | 0 | 134.51 | 0
OC-11 | Partida | ud | Cimentacion 1000x1000x1200 mm (altura hasta 9 m) | 0 | 191.5 | 0
OC-12 | Partida | ud | Cimentación 1200x1200x1200 mm (altura mayor de 9 m) | 0 | 245.24 | 0
|  |  | AP 228 - 1 | 1 | 2385.42 | 2385.42
AP 228 - 2 | Capítulo |  | SOPORTES | 1 | 3823.32 | 3823.32
SOP-1 | Partida | ud | Desconexionado y desmontaje de soporte existente | 6 | 53.51 | 321.06
SOP--1 | Partida | ud | Soporte altura hasta 4 metros | 6 | 583.71 | 3502.26
SOP--2 | Partida | ud | Soporte altura hasta 6 metros | 0 | 769.32 | 0
SOP--3 | Partida | ud | Soporte altura hasta 9 metros | 0 | 1075.02 | 0
SOP--4 | Partida | ud | Soporte altura mayor de 9 metros | 0 | 1308.39 | 0
SOP--5 | Partida | ud | Soporte tipo brazo | 0 | 241.02 | 0
|  |  | AP 228 - 2 | 1 | 3823.32 | 3823.32
AP 228 - 3 | Capítulo |  | LUMINARIAS | 1 | 0 | 0
AP 228 - 4 | Capítulo |  | CABLEADO | 1 | 3393.06 | 3393.06
CAB-0 | Partida | m | Retirada de cableado existente | 357 | 1.11 | 396.27
CAB-1 | Partida | m | Cable tipo CPRO RV-K 1KV o eq. 3x2,5mm2 | 33 | 2.37 | 78.21
CAB-2 | Partida | m | Cable trenzado Cu CPRO RZ-0,6k/1kV o eq. 5x4 mm2 | 0 | 3.67 | 0
CAB-3 | Partida | m | Cable ARMIGRON-F Class RVFV 1KV o eq. 4x6 mm2 | 357 | 7.24 | 2584.68
CAB-4 | Partida | m | Cable ARMIGRON-F Class RVFV 1KV o eq. 4x10 mm2 | 0 | 9.53 | 0
CAB-5 | Partida | m | Cable ARMIGRON-F Class RVFV 1KV o eq. 1x16 mm2 | 0 | 5 | 0
CAB-6 | Partida | m | Cable de cobre desnudo 1x35 mm2 | 0 | 6.5 | 0
CAB-7 | Partida | ud | Caja Claved o equivalente | 6 | 18.08 | 108.48
CAB-8 | Partida | ud | Puesta a tierra soporte | 6 | 37.57 | 225.42
CAB-9 | Partida | ud | Puesta de tierra soporte tipo brazo | 0 | 163.48 | 0
CAB-10 | Partida | m | Cable tipo CPRO RVFV-K 1KV o eq. 4x6 mm2 | 0 | 5.96 | 0
CAB-11 | Partida | m | Cable tipo CPRO RVFV-K 1KV o eq. 4x10 mm2 | 0 | 8.26 | 0
CAB-12 | Partida | m | Cable tipo CPRO RVFV-K 1KV o eq. 4x16 mm2 | 0 | 10.32 | 0
CAB-13 | Partida | m | Cable tipo CPRO RVFV-K 1KV o eq. 1x16 mm2 | 0 | 4.08 | 0
|  |  | AP 228 - 4 | 1 | 3393.06 | 3393.06
AP 228 - 5 | Capítulo |  | LEGALIZACION | 1 | 556.5 | 556.5
|  |  | AP 228 | 1 | 10158.3 | 10158.3
AP 231 | Capítulo |  | CUADRO AP 231 | 1 | 556.5 | 556.5
AP 231 - 1 | Capítulo |  | OBRA CIVIL | 1 | 0 | 0
AP 231 - 2 | Capítulo |  | SOPORTES | 1 | 0 | 0
SOP--1 | Partida | ud | Soporte altura hasta 4 metros | 0 | 583.71 | 0
SOP--2 | Partida | ud | Soporte altura hasta 6 metros | 0 | 769.32 | 0
SOP--3 | Partida | ud | Soporte altura hasta 9 metros | 0 | 1075.02 | 0
SOP--4 | Partida | ud | Soporte altura mayor de 9 metros | 0 | 1308.39 | 0
SOP--5 | Partida | ud | Soporte tipo brazo | 0 | 241.02 | 0
|  |  | AP 231 - 2 | 1 | 0 | 0
AP 231 - 3 | Capítulo |  | LUMINARIAS | 1 | 0 | 0
AP 231 - 4 | Capítulo |  | CABLEADO | 1 | 0 | 0
AP 231 - 5 | Capítulo |  | LEGALIZACION | 1 | 556.5 | 556.5
|  |  | AP 231 | 1 | 556.5 | 556.5
AP 233 | Capítulo |  | CUADRO AP 233 | 1 | 74944.79 | 74944.79
AP 233 - 1 | Capítulo |  | OBRA CIVIL | 1 | 61472.24 | 61472.24
OC-0 | Partida | ud | Cata localizacion servicios | 10 | 65.04 | 650.4
OC-1 | Partida | m | Canalización longit./transv. por calzada 40x65 cm | 40 | 99.34 | 3973.6
OC-2 | Partida | m | Canalización en acera existente 40x60 cm - Panot | 650 | 79.68 | 51792
OC-3 | Partida | m | Canalización en acera existente 40x60 cm - Pav piezas hormigón | 0 | 111.68 | 0
OC-4 | Partida | m | Canalización en acera existente 40x60 cm - Pavimento continuo | 0 | 80.02 | 0
OC-5 | Partida | m | Canalización en acera existente 40x60 cm - Pavimento adoquines | 0 | 75.86 | 0
OC-6 | Partida | m | Canalización en tierra 40x60 cm | 0 | 58.77 | 0
OC-7 | Partida | ud | Arqueta de 40x40x65 con suministro de marco y tapa | 40 | 88 | 3520
OC-8 | Partida | ud | Arqueta de 60x60x65 con suministro de marco y tapa | 8 | 192.03 | 1536.24
OC-9 | Partida | ud | Cimentación 800x800x800 mm (altura hasta 4 m) | 0 | 121.49 | 0
OC-10 | Partida | ud | Cimentacón 800x800x1000 mm (altura hasta 6 m) | 0 | 134.51 | 0
OC-11 | Partida | ud | Cimentacion 1000x1000x1200 mm (altura hasta 9 m) | 0 | 191.5 | 0
OC-12 | Partida | ud | Cimentación 1200x1200x1200 mm (altura mayor de 9 m) | 0 | 245.24 | 0
|  |  | AP 233 - 1 | 1 | 61472.24 | 61472.24
AP 233 - 2 | Capítulo |  | SOPORTES | 1 | 0 | 0
SOP--1 | Partida | ud | Soporte altura hasta 4 metros | 0 | 583.71 | 0
SOP--2 | Partida | ud | Soporte altura hasta 6 metros | 0 | 769.32 | 0
SOP--3 | Partida | ud | Soporte altura hasta 9 metros | 0 | 1075.02 | 0
SOP--4 | Partida | ud | Soporte altura mayor de 9 metros | 0 | 1308.39 | 0
SOP--5 | Partida | ud | Soporte tipo brazo | 0 | 241.02 | 0
|  |  | AP 233 - 2 | 1 | 0 | 0
AP 233 - 3 | Capítulo |  | LUMINARIAS | 1 | 0 | 0
AP 233 - 4 | Capítulo |  | CABLEADO | 1 | 12916.05 | 12916.05
CAB-0 | Partida | m | Retirada de cableado existente | 1113 | 1.11 | 1235.43
CAB-1 | Partida | m | Cable tipo CPRO RV-K 1KV o eq. 3x2,5mm2 | 0 | 2.37 | 0
CAB-2 | Partida | m | Cable trenzado Cu CPRO RZ-0,6k/1kV o eq. 5x4 mm2 | 0 | 3.67 | 0
CAB-3 | Partida | m | Cable ARMIGRON-F Class RVFV 1KV o eq. 4x6 mm2 | 1113 | 7.24 | 8058.12
CAB-4 | Partida | m | Cable ARMIGRON-F Class RVFV 1KV o eq. 4x10 mm2 | 0 | 9.53 | 0
CAB-5 | Partida | m | Cable ARMIGRON-F Class RVFV 1KV o eq. 1x16 mm2 | 724.5 | 5 | 3622.5
CAB-6 | Partida | m | Cable de cobre desnudo 1x35 mm2 | 0 | 6.5 | 0
CAB-7 | Partida | ud | Caja Claved o equivalente | 0 | 18.08 | 0
CAB-8 | Partida | ud | Puesta a tierra soporte | 0 | 37.57 | 0
CAB-9 | Partida | ud | Puesta de tierra soporte tipo brazo | 0 | 163.48 | 0
CAB-10 | Partida | m | Cable tipo CPRO RVFV-K 1KV o eq. 4x6 mm2 | 0 | 5.96 | 0
CAB-11 | Partida | m | Cable tipo CPRO RVFV-K 1KV o eq. 4x10 mm2 | 0 | 8.26 | 0
CAB-12 | Partida | m | Cable tipo CPRO RVFV-K 1KV o eq. 4x16 mm2 | 0 | 10.32 | 0
CAB-13 | Partida | m | Cable tipo CPRO RVFV-K 1KV o eq. 1x16 mm2 | 0 | 4.08 | 0
|  |  | AP 233 - 4 | 1 | 12916.05 | 12916.05
AP 233 - 5 | Capítulo |  | LEGALIZACION | 1 | 556.5 | 556.5
|  |  | AP 233 | 1 | 74944.79 | 74944.79
AP 245 | Capítulo |  | CUADRO AP 245 | 1 | 35433.58 | 35433.58
AP 245 - 1 | Capítulo |  | OBRA CIVIL | 1 | 16905.8 | 16905.8
OC-0 | Partida | ud | Cata localizacion servicios | 20 | 65.04 | 1300.8
OC-1 | Partida | m | Canalización longit./transv. por calzada 40x65 cm | 0 | 99.34 | 0
OC-2 | Partida | m | Canalización en acera existente 40x60 cm - Panot | 100 | 79.68 | 7968
OC-3 | Partida | m | Canalización en acera existente 40x60 cm - Pav piezas hormigón | 0 | 111.68 | 0
OC-4 | Partida | m | Canalización en acera existente 40x60 cm - Pavimento continuo | 0 | 80.02 | 0
OC-5 | Partida | m | Canalización en acera existente 40x60 cm - Pavimento adoquines | 0 | 75.86 | 0
OC-6 | Partida | m | Canalización en tierra 40x60 cm | 100 | 58.77 | 5877
OC-7 | Partida | ud | Arqueta de 40x40x65 con suministro de marco y tapa | 20 | 88 | 1760
OC-8 | Partida | ud | Arqueta de 60x60x65 con suministro de marco y tapa | 0 | 192.03 | 0
OC-9 | Partida | ud | Cimentación 800x800x800 mm (altura hasta 4 m) | 0 | 121.49 | 0
OC-10 | Partida | ud | Cimentacón 800x800x1000 mm (altura hasta 6 m) | 0 | 134.51 | 0
OC-11 | Partida | ud | Cimentacion 1000x1000x1200 mm (altura hasta 9 m) | 0 | 191.5 | 0
OC-12 | Partida | ud | Cimentación 1200x1200x1200 mm (altura mayor de 9 m) | 0 | 245.24 | 0
|  |  | AP 245 - 1 | 1 | 16905.8 | 16905.8
AP 245 - 2 | Capítulo |  | SOPORTES | 1 | 0 | 0
SOP--1 | Partida | ud | Soporte altura hasta 4 metros | 0 | 583.71 | 0
SOP--2 | Partida | ud | Soporte altura hasta 6 metros | 0 | 769.32 | 0
SOP--3 | Partida | ud | Soporte altura hasta 9 metros | 0 | 1075.02 | 0
SOP--4 | Partida | ud | Soporte altura mayor de 9 metros | 0 | 1308.39 | 0
SOP--5 | Partida | ud | Soporte tipo brazo | 0 | 241.02 | 0
|  |  | AP 245 - 2 | 1 | 0 | 0
AP 245 - 3 | Capítulo |  | LUMINARIAS | 1 | 0 | 0
AP 245 - 4 | Capítulo |  | CABLEADO | 1 | 17971.28 | 17971.28
CAB-0 | Partida | m | Retirada de cableado existente | 2026.5 | 1.11 | 2249.42
CAB-1 | Partida | m | Cable tipo CPRO RV-K 1KV o eq. 3x2,5mm2 | 0 | 2.37 | 0
CAB-2 | Partida | m | Cable trenzado Cu CPRO RZ-0,6k/1kV o eq. 5x4 mm2 | 0 | 3.67 | 0
CAB-3 | Partida | m | Cable ARMIGRON-F Class RVFV 1KV o eq. 4x6 mm2 | 2026.5 | 7.24 | 14671.86
CAB-4 | Partida | m | Cable ARMIGRON-F Class RVFV 1KV o eq. 4x10 mm2 | 0 | 9.53 | 0
CAB-5 | Partida | m | Cable ARMIGRON-F Class RVFV 1KV o eq. 1x16 mm2 | 210 | 5 | 1050
CAB-6 | Partida | m | Cable de cobre desnudo 1x35 mm2 | 0 | 6.5 | 0
CAB-7 | Partida | ud | Caja Claved o equivalente | 0 | 18.08 | 0
CAB-8 | Partida | ud | Puesta a tierra soporte | 0 | 37.57 | 0
CAB-9 | Partida | ud | Puesta de tierra soporte tipo brazo | 0 | 163.48 | 0
CAB-10 | Partida | m | Cable tipo CPRO RVFV-K 1KV o eq. 4x6 mm2 | 0 | 5.96 | 0
CAB-11 | Partida | m | Cable tipo CPRO RVFV-K 1KV o eq. 4x10 mm2 | 0 | 8.26 | 0
CAB-12 | Partida | m | Cable tipo CPRO RVFV-K 1KV o eq. 4x16 mm2 | 0 | 10.32 | 0
CAB-13 | Partida | m | Cable tipo CPRO RVFV-K 1KV o eq. 1x16 mm2 | 0 | 4.08 | 0
|  |  | AP 245 - 4 | 1 | 17971.28 | 17971.28
AP 245 - 5 | Capítulo |  | LEGALIZACION | 1 | 556.5 | 556.5
|  |  | AP 245 | 1 | 35433.58 | 35433.58
AP 280 | Capítulo |  | CUADRO AP 280 | 1 | 26478.79 | 26478.79
AP 280 - 1 | Capítulo |  | OBRA CIVIL | 1 | 19573.2 | 19573.2
OC-0 | Partida | ud | Cata localizacion servicios | 5 | 65.04 | 325.2
OC-1 | Partida | m | Canalización longit./transv. por calzada 40x65 cm | 0 | 99.34 | 0
OC-2 | Partida | m | Canalización en acera existente 40x60 cm - Panot | 225 | 79.68 | 17928
OC-3 | Partida | m | Canalización en acera existente 40x60 cm - Pav piezas hormigón | 0 | 111.68 | 0
OC-4 | Partida | m | Canalización en acera existente 40x60 cm - Pavimento continuo | 0 | 80.02 | 0
OC-5 | Partida | m | Canalización en acera existente 40x60 cm - Pavimento adoquines | 0 | 75.86 | 0
OC-6 | Partida | m | Canalización en tierra 40x60 cm | 0 | 58.77 | 0
OC-7 | Partida | ud | Arqueta de 40x40x65 con suministro de marco y tapa | 15 | 88 | 1320
OC-8 | Partida | ud | Arqueta de 60x60x65 con suministro de marco y tapa | 0 | 192.03 | 0
OC-9 | Partida | ud | Cimentación 800x800x800 mm (altura hasta 4 m) | 0 | 121.49 | 0
OC-10 | Partida | ud | Cimentacón 800x800x1000 mm (altura hasta 6 m) | 0 | 134.51 | 0
OC-11 | Partida | ud | Cimentacion 1000x1000x1200 mm (altura hasta 9 m) | 0 | 191.5 | 0
OC-12 | Partida | ud | Cimentación 1200x1200x1200 mm (altura mayor de 9 m) | 0 | 245.24 | 0
|  |  | AP 280 - 1 | 1 | 19573.2 | 19573.2
AP 280 - 2 | Capítulo |  | SOPORTES | 1 | 0 | 0
SOP--1 | Partida | ud | Soporte altura hasta 4 metros | 0 | 583.71 | 0
SOP--2 | Partida | ud | Soporte altura hasta 6 metros | 0 | 769.32 | 0
SOP--3 | Partida | ud | Soporte altura hasta 9 metros | 0 | 1075.02 | 0
SOP--4 | Partida | ud | Soporte altura mayor de 9 metros | 0 | 1308.39 | 0
SOP--5 | Partida | ud | Soporte tipo brazo | 0 | 241.02 | 0
|  |  | AP 280 - 2 | 1 | 0 | 0
AP 280 - 3 | Capítulo |  | LUMINARIAS | 1 | 0 | 0
AP 280 - 4 | Capítulo |  | CABLEADO | 1 | 6349.09 | 6349.09
CAB-0 | Partida | m | Retirada de cableado existente | 908.25 | 1.11 | 1008.16
CAB-1 | Partida | m | Cable tipo CPRO RV-K 1KV o eq. 3x2,5mm2 | 0 | 2.37 | 0
CAB-2 | Partida | m | Cable trenzado Cu CPRO RZ-0,6k/1kV o eq. 5x4 mm2 | 0 | 3.67 | 0
CAB-3 | Partida | m | Cable ARMIGRON-F Class RVFV 1KV o eq. 4x6 mm2 | 357 | 7.24 | 2584.68
CAB-4 | Partida | m | Cable ARMIGRON-F Class RVFV 1KV o eq. 4x10 mm2 | 0 | 9.53 | 0
CAB-5 | Partida | m | Cable ARMIGRON-F Class RVFV 1KV o eq. 1x16 mm2 | 551.25 | 5 | 2756.25
CAB-6 | Partida | m | Cable de cobre desnudo 1x35 mm2 | 0 | 6.5 | 0
CAB-7 | Partida | ud | Caja Claved o equivalente | 0 | 18.08 | 0
CAB-8 | Partida | ud | Puesta a tierra soporte | 0 | 37.57 | 0
CAB-9 | Partida | ud | Puesta de tierra soporte tipo brazo | 0 | 163.48 | 0
CAB-10 | Partida | m | Cable tipo CPRO RVFV-K 1KV o eq. 4x6 mm2 | 0 | 5.96 | 0
CAB-11 | Partida | m | Cable tipo CPRO RVFV-K 1KV o eq. 4x10 mm2 | 0 | 8.26 | 0
CAB-12 | Partida | m | Cable tipo CPRO RVFV-K 1KV o eq. 4x16 mm2 | 0 | 10.32 | 0
CAB-13 | Partida | m | Cable tipo CPRO RVFV-K 1KV o eq. 1x16 mm2 | 0 | 4.08 | 0
|  |  | AP 280 - 4 | 1 | 6349.09 | 6349.09
AP 280 - 5 | Capítulo |  | LEGALIZACION | 1 | 556.5 | 556.5
|  |  | AP 280 | 1 | 26478.79 | 26478.79
AP 283 | Capítulo |  | CUADRO AP 283 | 1 | 18467.85 | 18467.85
AP 283 - 1 | Capítulo |  | OBRA CIVIL | 1 | 5205.06 | 5205.06
OC-0 | Partida | ud | Cata localizacion servicios | 0 | 65.04 | 0
OC-1 | Partida | m | Canalización longit./transv. por calzada 40x65 cm | 0 | 99.34 | 0
OC-2 | Partida | m | Canalización en acera existente 40x60 cm - Panot | 18 | 79.68 | 1434.24
OC-3 | Partida | m | Canalización en acera existente 40x60 cm - Pav piezas hormigón | 0 | 111.68 | 0
OC-4 | Partida | m | Canalización en acera existente 40x60 cm - Pavimento continuo | 0 | 80.02 | 0
OC-5 | Partida | m | Canalización en acera existente 40x60 cm - Pavimento adoquines | 0 | 75.86 | 0
OC-6 | Partida | m | Canalización en tierra 40x60 cm | 0 | 58.77 | 0
OC-7 | Partida | ud | Arqueta de 40x40x65 con suministro de marco y tapa | 18 | 88 | 1584
OC-8 | Partida | ud | Arqueta de 60x60x65 con suministro de marco y tapa | 0 | 192.03 | 0
OC-9 | Partida | ud | Cimentación 800x800x800 mm (altura hasta 4 m) | 18 | 121.49 | 2186.82
OC-10 | Partida | ud | Cimentacón 800x800x1000 mm (altura hasta 6 m) | 0 | 134.51 | 0
OC-11 | Partida | ud | Cimentacion 1000x1000x1200 mm (altura hasta 9 m) | 0 | 191.5 | 0
OC-12 | Partida | ud | Cimentación 1200x1200x1200 mm (altura mayor de 9 m) | 0 | 245.24 | 0
|  |  | AP 283 - 1 | 1 | 5205.06 | 5205.06
AP 283 - 2 | Capítulo |  | SOPORTES | 1 | 11469.96 | 11469.96
SOP-1 | Partida | ud | Desconexionado y desmontaje de soporte existente | 18 | 53.51 | 963.18
SOP--1 | Partida | ud | Soporte altura hasta 4 metros | 18 | 583.71 | 10506.78
SOP--2 | Partida | ud | Soporte altura hasta 6 metros | 0 | 769.32 | 0
SOP--3 | Partida | ud | Soporte altura hasta 9 metros | 0 | 1075.02 | 0
SOP--4 | Partida | ud | Soporte altura mayor de 9 metros | 0 | 1308.39 | 0
SOP--5 | Partida | ud | Soporte tipo brazo | 0 | 241.02 | 0
|  |  | AP 283 - 2 | 1 | 11469.96 | 11469.96
AP 283 - 3 | Capítulo |  | LUMINARIAS | 1 | 0 | 0
AP 283 - 4 | Capítulo |  | CABLEADO | 1 | 1236.33 | 1236.33
CAB-0 | Partida | m | Retirada de cableado existente | 0 | 1.11 | 0
CAB-1 | Partida | m | Cable tipo CPRO RV-K 1KV o eq. 3x2,5mm2 | 99 | 2.37 | 234.63
CAB-2 | Partida | m | Cable trenzado Cu CPRO RZ-0,6k/1kV o eq. 5x4 mm2 | 0 | 3.67 | 0
CAB-3 | Partida | m | Cable ARMIGRON-F Class RVFV 1KV o eq. 4x6 mm2 | 0 | 7.24 | 0
CAB-4 | Partida | m | Cable ARMIGRON-F Class RVFV 1KV o eq. 4x10 mm2 | 0 | 9.53 | 0
CAB-5 | Partida | m | Cable ARMIGRON-F Class RVFV 1KV o eq. 1x16 mm2 | 0 | 5 | 0
CAB-6 | Partida | m | Cable de cobre desnudo 1x35 mm2 | 0 | 6.5 | 0
CAB-7 | Partida | ud | Caja Claved o equivalente | 18 | 18.08 | 325.44
CAB-8 | Partida | ud | Puesta a tierra soporte | 18 | 37.57 | 676.26
CAB-9 | Partida | ud | Puesta de tierra soporte tipo brazo | 0 | 163.48 | 0
CAB-10 | Partida | m | Cable tipo CPRO RVFV-K 1KV o eq. 4x6 mm2 | 0 | 5.96 | 0
CAB-11 | Partida | m | Cable tipo CPRO RVFV-K 1KV o eq. 4x10 mm2 | 0 | 8.26 | 0
CAB-12 | Partida | m | Cable tipo CPRO RVFV-K 1KV o eq. 4x16 mm2 | 0 | 10.32 | 0
CAB-13 | Partida | m | Cable tipo CPRO RVFV-K 1KV o eq. 1x16 mm2 | 0 | 4.08 | 0
|  |  | AP 283 - 4 | 1 | 1236.33 | 1236.33
AP 283 - 5 | Capítulo |  | LEGALIZACION | 1 | 556.5 | 556.5
|  |  | AP 283 | 1 | 18467.85 | 18467.85
AP 315 | Capítulo |  | CUADRO AP 315 | 1 | 42772.28 | 42772.28
AP 315 - 1 | Capítulo |  | OBRA CIVIL | 1 | 29746.9 | 29746.9
OC-0 | Partida | ud | Cata localizacion servicios | 5 | 65.04 | 325.2
OC-1 | Partida | m | Canalización longit./transv. por calzada 40x65 cm | 20 | 99.34 | 1986.8
OC-2 | Partida | m | Canalización en acera existente 40x60 cm - Panot | 307 | 79.68 | 24461.76
OC-3 | Partida | m | Canalización en acera existente 40x60 cm - Pav piezas hormigón | 0 | 111.68 | 0
OC-4 | Partida | m | Canalización en acera existente 40x60 cm - Pavimento continuo | 0 | 80.02 | 0
OC-5 | Partida | m | Canalización en acera existente 40x60 cm - Pavimento adoquines | 0 | 75.86 | 0
OC-6 | Partida | m | Canalización en tierra 40x60 cm | 0 | 58.77 | 0
OC-7 | Partida | ud | Arqueta de 40x40x65 con suministro de marco y tapa | 22 | 88 | 1936
OC-8 | Partida | ud | Arqueta de 60x60x65 con suministro de marco y tapa | 4 | 192.03 | 768.12
OC-9 | Partida | ud | Cimentación 800x800x800 mm (altura hasta 4 m) | 0 | 121.49 | 0
OC-10 | Partida | ud | Cimentacón 800x800x1000 mm (altura hasta 6 m) | 2 | 134.51 | 269.02
OC-11 | Partida | ud | Cimentacion 1000x1000x1200 mm (altura hasta 9 m) | 0 | 191.5 | 0
OC-12 | Partida | ud | Cimentación 1200x1200x1200 mm (altura mayor de 9 m) | 0 | 245.24 | 0
|  |  | AP 315 - 1 | 1 | 29746.9 | 29746.9
AP 315 - 2 | Capítulo |  | SOPORTES | 1 | 1645.66 | 1645.66
SOP-1 | Partida | ud | Desconexionado y desmontaje de soporte existente | 2 | 53.51 | 107.02
SOP--1 | Partida | ud | Soporte altura hasta 4 metros | 0 | 583.71 | 0
SOP--2 | Partida | ud | Soporte altura hasta 6 metros | 2 | 769.32 | 1538.64
SOP--3 | Partida | ud | Soporte altura hasta 9 metros | 0 | 1075.02 | 0
SOP--4 | Partida | ud | Soporte altura mayor de 9 metros | 0 | 1308.39 | 0
SOP--5 | Partida | ud | Soporte tipo brazo | 0 | 241.02 | 0
|  |  | AP 315 - 2 | 1 | 1645.66 | 1645.66
AP 315 - 3 | Capítulo |  | LUMINARIAS | 1 | 0 | 0
AP 315 - 4 | Capítulo |  | CABLEADO | 1 | 10823.22 | 10823.22
CAB-0 | Partida | m | Retirada de cableado existente | 1491 | 1.11 | 1655.01
CAB-1 | Partida | m | Cable tipo CPRO RV-K 1KV o eq. 3x2,5mm2 | 11 | 2.37 | 26.07
CAB-2 | Partida | m | Cable trenzado Cu CPRO RZ-0,6k/1kV o eq. 5x4 mm2 | 0 | 3.67 | 0
CAB-3 | Partida | m | Cable ARMIGRON-F Class RVFV 1KV o eq. 4x6 mm2 | 703.5 | 7.24 | 5093.34
CAB-4 | Partida | m | Cable ARMIGRON-F Class RVFV 1KV o eq. 4x10 mm2 | 0 | 9.53 | 0
CAB-5 | Partida | m | Cable ARMIGRON-F Class RVFV 1KV o eq. 1x16 mm2 | 787.5 | 5 | 3937.5
CAB-6 | Partida | m | Cable de cobre desnudo 1x35 mm2 | 0 | 6.5 | 0
CAB-7 | Partida | ud | Caja Claved o equivalente | 2 | 18.08 | 36.16
CAB-8 | Partida | ud | Puesta a tierra soporte | 2 | 37.57 | 75.14
CAB-9 | Partida | ud | Puesta de tierra soporte tipo brazo | 0 | 163.48 | 0
CAB-10 | Partida | m | Cable tipo CPRO RVFV-K 1KV o eq. 4x6 mm2 | 0 | 5.96 | 0
CAB-11 | Partida | m | Cable tipo CPRO RVFV-K 1KV o eq. 4x10 mm2 | 0 | 8.26 | 0
CAB-12 | Partida | m | Cable tipo CPRO RVFV-K 1KV o eq. 4x16 mm2 | 0 | 10.32 | 0
CAB-13 | Partida | m | Cable tipo CPRO RVFV-K 1KV o eq. 1x16 mm2 | 0 | 4.08 | 0
|  |  | AP 315 - 4 | 1 | 10823.22 | 10823.22
AP 315 - 5 | Capítulo |  | LEGALIZACION | 1 | 556.5 | 556.5
|  |  | AP 315 | 1 | 42772.28 | 42772.28
AP 317 | Capítulo |  | CUADRO AP 317 | 1 | 9233.06 | 9233.06
AP 317 - 1 | Capítulo |  | OBRA CIVIL | 1 | 1009.58 | 1009.58
OC-0 | Partida | ud | Cata localizacion servicios | 10 | 65.04 | 650.4
OC-1 | Partida | m | Canalización longit./transv. por calzada 40x65 cm | 0 | 99.34 | 0
OC-2 | Partida | m | Canalización en acera existente 40x60 cm - Panot | 1 | 79.68 | 79.68
OC-3 | Partida | m | Canalización en acera existente 40x60 cm - Pav piezas hormigón | 0 | 111.68 | 0
OC-4 | Partida | m | Canalización en acera existente 40x60 cm - Pavimento continuo | 0 | 80.02 | 0
OC-5 | Partida | m | Canalización en acera existente 40x60 cm - Pavimento adoquines | 0 | 75.86 | 0
OC-6 | Partida | m | Canalización en tierra 40x60 cm | 0 | 58.77 | 0
OC-7 | Partida | ud | Arqueta de 40x40x65 con suministro de marco y tapa | 1 | 88 | 88
OC-8 | Partida | ud | Arqueta de 60x60x65 con suministro de marco y tapa | 0 | 192.03 | 0
OC-9 | Partida | ud | Cimentación 800x800x800 mm (altura hasta 4 m) | 0 | 121.49 | 0
OC-10 | Partida | ud | Cimentacón 800x800x1000 mm (altura hasta 6 m) | 0 | 134.51 | 0
OC-11 | Partida | ud | Cimentacion 1000x1000x1200 mm (altura hasta 9 m) | 1 | 191.5 | 191.5
OC-12 | Partida | ud | Cimentación 1200x1200x1200 mm (altura mayor de 9 m) | 0 | 245.24 | 0
|  |  | AP 317 - 1 | 1 | 1009.58 | 1009.58
AP 317 - 2 | Capítulo |  | SOPORTES | 1 | 1128.53 | 1128.53
SOP-1 | Partida | ud | Desconexionado y desmontaje de soporte existente | 1 | 53.51 | 53.51
SOP--1 | Partida | ud | Soporte altura hasta 4 metros | 0 | 583.71 | 0
SOP--2 | Partida | ud | Soporte altura hasta 6 metros | 0 | 769.32 | 0
SOP--3 | Partida | ud | Soporte altura hasta 9 metros | 1 | 1075.02 | 1075.02
SOP--4 | Partida | ud | Soporte altura mayor de 9 metros | 0 | 1308.39 | 0
SOP--5 | Partida | ud | Soporte tipo brazo | 0 | 241.02 | 0
|  |  | AP 317 - 2 | 1 | 1128.53 | 1128.53
AP 317 - 3 | Capítulo |  | LUMINARIAS | 1 | 0 | 0
AP 317 - 4 | Capítulo |  | CABLEADO | 1 | 6538.45 | 6538.45
CAB-0 | Partida | m | Retirada de cableado existente | 918.75 | 1.11 | 1019.81
CAB-1 | Partida | m | Cable tipo CPRO RV-K 1KV o eq. 3x2,5mm2 | 9.5 | 2.37 | 22.52
CAB-2 | Partida | m | Cable trenzado Cu CPRO RZ-0,6k/1kV o eq. 5x4 mm2 | 0 | 3.67 | 0
CAB-3 | Partida | m | Cable ARMIGRON-F Class RVFV 1KV o eq. 4x6 mm2 | 378 | 7.24 | 2736.72
CAB-4 | Partida | m | Cable ARMIGRON-F Class RVFV 1KV o eq. 4x10 mm2 | 0 | 9.53 | 0
CAB-5 | Partida | m | Cable ARMIGRON-F Class RVFV 1KV o eq. 1x16 mm2 | 540.75 | 5 | 2703.75
CAB-6 | Partida | m | Cable de cobre desnudo 1x35 mm2 | 0 | 6.5 | 0
CAB-7 | Partida | ud | Caja Claved o equivalente | 1 | 18.08 | 18.08
CAB-8 | Partida | ud | Puesta a tierra soporte | 1 | 37.57 | 37.57
CAB-9 | Partida | ud | Puesta de tierra soporte tipo brazo | 0 | 163.48 | 0
CAB-10 | Partida | m | Cable tipo CPRO RVFV-K 1KV o eq. 4x6 mm2 | 0 | 5.96 | 0
CAB-11 | Partida | m | Cable tipo CPRO RVFV-K 1KV o eq. 4x10 mm2 | 0 | 8.26 | 0
CAB-12 | Partida | m | Cable tipo CPRO RVFV-K 1KV o eq. 4x16 mm2 | 0 | 10.32 | 0
CAB-13 | Partida | m | Cable tipo CPRO RVFV-K 1KV o eq. 1x16 mm2 | 0 | 4.08 | 0
|  |  | AP 317 - 4 | 1 | 6538.45 | 6538.45
AP 317 - 5 | Capítulo |  | LEGALIZACION | 1 | 556.5 | 556.5
|  |  | AP 317 | 1 | 9233.06 | 9233.06
VARIOS | Capítulo |  | VARIOS | 1 | 5360.34 | 5360.34
VAR-1 | Partida | ud | Aparamenta Diferencial 4P | 5 | 306.31 | 1531.55
VAR-2 | Partida | ud | Tensor de acero galvanizado de 1/2" de 400 KG a tracción | 2 | 14.17 | 28.34
VAR-3 | Partida | ud | Protección de sobretensiones transitorio o permanente trifásico | 5 | 269.37 | 1346.85
VAR-4 | Partida | ud | Cerradura completa para cualquier tipo de cuadro normas Ayto. | 5 | 251.97 | 1259.85
VAR-5 | Partida | ud | Material electrico vario | 200 | 1.46 | 292
VAR-6 | Partida | Ud | Anilla y lira para sujetar luminarias o proyectores | 5 | 67.99 | 339.95
VAR-7 | Partida | Ud | Adaptador para unión entre soporte y luminaria | 5 | 105.25 | 526.25
VAR-8 | Partida | m | Grapeado de cable sobre fachada | 5 | 7.11 | 35.55
|  |  | VARIOS | 1 | 5360.34 | 5360.34
SYS | Capítulo |  | SEGURIDAD Y SALUD | 2 | 2895.23 | 5790.46
SYS_1 | Partida | ud | Casco Peltor G-3000NW blanco, con arnés de ruleta | 4 | 23.89 | 95.56
SYS_2 | Partida | ud | Barbuquejo GH4 de 3 puntos para casco G3000 | 4 | 7.26 | 29.04
SYS_3 | Partida | ud | Pantalla dieléctrica 3M mod. 5F-11 | 1 | 15.02 | 15.02
SYS_4 | Partida | ud | Soporte para pantalla a casco ref. V5 | 1 | 7.09 | 7.09
SYS_5 | Partida | ud | Juego de clics acople pantalla-casco P3EV2 | 2 | 9.51 | 19.02
SYS_6 | Partida | ud | Gafa Pegaso F1 990.02.1005 | 4 | 20.03 | 80.12
SYS_7 | Partida | ud | Arnés Protecta First mod. AB17711UNI | 2 | 57 | 114
SYS_8 | Partida | ud | Cuerda Protecta 10,5 mm 1 m AL-410C | 2 | 21.86 | 43.72
SYS_9 | Partida | ud | Mosquetón Protecta AJ-501 | 2 | 12.49 | 24.98
SYS_10 | Partida | ud | Guante TB Nomex 1024H ignífugo | 2 | 11.17 | 22.34
SYS_11 | Partida | ud | Guante de piel flor vacuno gris. | 4 | 4.54 | 18.16
SYS_12 | Partida | ud | Guante Showa 380 nitrilo negro | 4 | 4.49 | 17.96
SYS_13 | Partida | ud | Guante dieléctrico clase 00 2500V | 2 | 20.16 | 40.32
SYS_14 | Partida | ud | Guante serraje vacuno TB 910 rojo soldador | 2 | 5.6 | 11.2
SYS_15 | Partida | ud | Protector oido auricular Optime2 H520B | 4 | 28.67 | 114.68
SYS_16 | Partida | ud | Delantal 300D serraje gris 60x90 | 1 | 13.94 | 13.94
SYS_17 | Partida | ud | Juego rodilleras 65915 | 4 | 24.99 | 99.96
SYS_18 | Partida | ud | Cono reflectante 75 cms. | 30 | 13.61 | 408.3
SYS_19 | Partida | ud | Cadena de señalización plástico 6. Pedido mínimo 25 mts y múltip | 50 | 1.86 | 93
SYS_20 | Partida | ud | Columna de plástico para cadena (no incluye la base de goma) | 30 | 10.78 | 323.4
SYS_21 | Partida | ud | Base de goma para columna. | 30 | 14.9 | 447
SYS_22 | Partida | ud | Barrera de seguridad 2,5X1,10 | 50 | 10.62 | 531
SYS_23 | Partida | ud | Cinta balizamiento bicolor blanca/roja 250 m | 2 | 23.49 | 46.98
SYS_24 | Partida | ud | Bota Panter mod. Melbourne Beige S3 | 4 | 69.61 | 278.44
|  |  | SYS | 2 | 2895.23 | 5790.46
GRSD-Z7 | Capítulo |  | GESTION DE RESIDUOS | 1 | 7040.38 | 7040.38
GRSD-1 | Partida | m3 | CLASIFICACIÓN DE RESIDUOS | 290 | 15.44 | 4477.6
GRSD-2 | Partida | mes | ALQUILER CONTENEDOR MADERA 16m3 | 1 | 71.44 | 71.44
GRSD-3 | Partida | mes | ALQUILER CONTENEDOR CHATARRA 16m3 | 1 | 71.44 | 71.44
GRSD-4 | Partida | mes | ALQUILER CONTENEDOR PLÁSTICOS 16m3 | 1 | 71.44 | 71.44
GRSD-5 | Partida | mes | ALQUILER CONTENEDOR CARTONES 16m3 | 1 | 71.44 | 71.44
GRSD-6 | Partida | mes | ALQUILER CONTENEDOR RCD 16m3 | 2 | 63.6 | 127.2
GRSD-7 | Partida | ud | TRAN.PLAN.<50km.CONTENEDOR RCD 16m3 | 20 | 104.2 | 2084
GRSD-8 | Partida | mes | TRAN.PLAN. PAPEL CASETA OBRA | 1 | 42.45 | 42.45
GRSD-9 | Partida | t | CARGA/TRAN.VERT.<10km.MAQ/CAM. ESC.MIX. | 1 | 23.37 | 23.37
|  |  | GRSD-Z7 | 1 | 7040.38 | 7040.38
|  |  | 7 | 1 | 334646.79 | 334646.79
8 | Capítulo |  | ZONA 8 | 1 | 354667.3 | 354667.3
AP 035 | Capítulo |  | CUADRO AP 035 | 1 | 1672.21 | 1672.21
AP 035 - 1 | Capítulo |  | OBRA CIVIL | 1 | 195.12 | 195.12
OC-0 | Partida | ud | Cata localizacion servicios | 3 | 65.04 | 195.12
OC-1 | Partida | m | Canalización longit./transv. por calzada 40x65 cm | 0 | 99.34 | 0
OC-2 | Partida | m | Canalización en acera existente 40x60 cm - Panot | 0 | 79.68 | 0
OC-3 | Partida | m | Canalización en acera existente 40x60 cm - Pav piezas hormigón | 0 | 111.68 | 0
OC-4 | Partida | m | Canalización en acera existente 40x60 cm - Pavimento continuo | 0 | 80.02 | 0
OC-5 | Partida | m | Canalización en acera existente 40x60 cm - Pavimento adoquines | 0 | 75.86 | 0
OC-6 | Partida | m | Canalización en tierra 40x60 cm | 0 | 58.77 | 0
OC-7 | Partida | ud | Arqueta de 40x40x65 con suministro de marco y tapa | 0 | 88 | 0
OC-8 | Partida | ud | Arqueta de 60x60x65 con suministro de marco y tapa | 0 | 192.03 | 0
OC-9 | Partida | ud | Cimentación 800x800x800 mm (altura hasta 4 m) | 0 | 121.49 | 0
OC-10 | Partida | ud | Cimentacón 800x800x1000 mm (altura hasta 6 m) | 0 | 134.51 | 0
OC-11 | Partida | ud | Cimentacion 1000x1000x1200 mm (altura hasta 9 m) | 0 | 191.5 | 0
OC-12 | Partida | ud | Cimentación 1200x1200x1200 mm (altura mayor de 9 m) | 0 | 245.24 | 0
|  |  | AP 035 - 1 | 1 | 195.12 | 195.12
AP 035 - 2 | Capítulo |  | SOPORTES | 1 | 0 | 0
SOP--1 | Partida | ud | Soporte altura hasta 4 metros | 0 | 583.71 | 0
SOP--2 | Partida | ud | Soporte altura hasta 6 metros | 0 | 769.32 | 0
SOP--3 | Partida | ud | Soporte altura hasta 9 metros | 0 | 1075.02 | 0
SOP--4 | Partida | ud | Soporte altura mayor de 9 metros | 0 | 1308.39 | 0
SOP--5 | Partida | ud | Soporte tipo brazo | 0 | 241.02 | 0
|  |  | AP 035 - 2 | 1 | 0 | 0
AP 035 - 3 | Capítulo |  | LUMINARIAS | 1 | 0 | 0
AP 035 - 4 | Capítulo |  | CABLEADO | 1 | 920.59 | 920.59
CAB-0 | Partida | m | Retirada de cableado existente | 110.25 | 1.11 | 122.38
CAB-1 | Partida | m | Cable tipo CPRO RV-K 1KV o eq. 3x2,5mm2 | 0 | 2.37 | 0
CAB-2 | Partida | m | Cable trenzado Cu CPRO RZ-0,6k/1kV o eq. 5x4 mm2 | 0 | 3.67 | 0
CAB-3 | Partida | m | Cable ARMIGRON-F Class RVFV 1KV o eq. 4x6 mm2 | 110.25 | 7.24 | 798.21
CAB-4 | Partida | m | Cable ARMIGRON-F Class RVFV 1KV o eq. 4x10 mm2 | 0 | 9.53 | 0
CAB-5 | Partida | m | Cable ARMIGRON-F Class RVFV 1KV o eq. 1x16 mm2 | 0 | 5 | 0
CAB-6 | Partida | m | Cable de cobre desnudo 1x35 mm2 | 0 | 6.5 | 0
CAB-7 | Partida | ud | Caja Claved o equivalente | 0 | 18.08 | 0
CAB-8 | Partida | ud | Puesta a tierra soporte | 0 | 37.57 | 0
CAB-9 | Partida | ud | Puesta de tierra soporte tipo brazo | 0 | 163.48 | 0
CAB-10 | Partida | m | Cable tipo CPRO RVFV-K 1KV o eq. 4x6 mm2 | 0 | 5.96 | 0
CAB-11 | Partida | m | Cable tipo CPRO RVFV-K 1KV o eq. 4x10 mm2 | 0 | 8.26 | 0
CAB-12 | Partida | m | Cable tipo CPRO RVFV-K 1KV o eq. 4x16 mm2 | 0 | 10.32 | 0
CAB-13 | Partida | m | Cable tipo CPRO RVFV-K 1KV o eq. 1x16 mm2 | 0 | 4.08 | 0
|  |  | AP 035 - 4 | 1 | 920.59 | 920.59
AP 035 - 5 | Capítulo |  | LEGALIZACION | 1 | 556.5 | 556.5
|  |  | AP 035 | 1 | 1672.21 | 1672.21
AP 036 | Capítulo |  | CUADRO AP 036 | 1 | 2121.19 | 2121.19
AP 036 - 1 | Capítulo |  | OBRA CIVIL | 1 | 359.18 | 359.18
OC-0 | Partida | ud | Cata localizacion servicios | 0 | 65.04 | 0
OC-1 | Partida | m | Canalización longit./transv. por calzada 40x65 cm | 0 | 99.34 | 0
OC-2 | Partida | m | Canalización en acera existente 40x60 cm - Panot | 1 | 79.68 | 79.68
OC-3 | Partida | m | Canalización en acera existente 40x60 cm - Pav piezas hormigón | 0 | 111.68 | 0
OC-4 | Partida | m | Canalización en acera existente 40x60 cm - Pavimento continuo | 0 | 80.02 | 0
OC-5 | Partida | m | Canalización en acera existente 40x60 cm - Pavimento adoquines | 0 | 75.86 | 0
OC-6 | Partida | m | Canalización en tierra 40x60 cm | 0 | 58.77 | 0
OC-7 | Partida | ud | Arqueta de 40x40x65 con suministro de marco y tapa | 1 | 88 | 88
OC-8 | Partida | ud | Arqueta de 60x60x65 con suministro de marco y tapa | 0 | 192.03 | 0
OC-9 | Partida | ud | Cimentación 800x800x800 mm (altura hasta 4 m) | 0 | 121.49 | 0
OC-10 | Partida | ud | Cimentacón 800x800x1000 mm (altura hasta 6 m) | 0 | 134.51 | 0
OC-11 | Partida | ud | Cimentacion 1000x1000x1200 mm (altura hasta 9 m) | 1 | 191.5 | 191.5
OC-12 | Partida | ud | Cimentación 1200x1200x1200 mm (altura mayor de 9 m) | 0 | 245.24 | 0
|  |  | AP 036 - 1 | 1 | 359.18 | 359.18
AP 036 - 2 | Capítulo |  | SOPORTES | 1 | 1128.53 | 1128.53
SOP-1 | Partida | ud | Desconexionado y desmontaje de soporte existente | 1 | 53.51 | 53.51
SOP--1 | Partida | ud | Soporte altura hasta 4 metros | 0 | 583.71 | 0
SOP--2 | Partida | ud | Soporte altura hasta 6 metros | 0 | 769.32 | 0
SOP--3 | Partida | ud | Soporte altura hasta 9 metros | 1 | 1075.02 | 1075.02
SOP--4 | Partida | ud | Soporte altura mayor de 9 metros | 0 | 1308.39 | 0
SOP--5 | Partida | ud | Soporte tipo brazo | 0 | 241.02 | 0
|  |  | AP 036 - 2 | 1 | 1128.53 | 1128.53
AP 036 - 3 | Capítulo |  | LUMINARIAS | 1 | 0 | 0
AP 036 - 4 | Capítulo |  | CABLEADO | 1 | 76.98 | 76.98
CAB-0 | Partida | m | Retirada de cableado existente | 0 | 1.11 | 0
CAB-1 | Partida | m | Cable tipo CPRO RV-K 1KV o eq. 3x2,5mm2 | 9 | 2.37 | 21.33
CAB-2 | Partida | m | Cable trenzado Cu CPRO RZ-0,6k/1kV o eq. 5x4 mm2 | 0 | 3.67 | 0
CAB-3 | Partida | m | Cable ARMIGRON-F Class RVFV 1KV o eq. 4x6 mm2 | 0 | 7.24 | 0
CAB-4 | Partida | m | Cable ARMIGRON-F Class RVFV 1KV o eq. 4x10 mm2 | 0 | 9.53 | 0
CAB-5 | Partida | m | Cable ARMIGRON-F Class RVFV 1KV o eq. 1x16 mm2 | 0 | 5 | 0
CAB-6 | Partida | m | Cable de cobre desnudo 1x35 mm2 | 0 | 6.5 | 0
CAB-7 | Partida | ud | Caja Claved o equivalente | 1 | 18.08 | 18.08
CAB-8 | Partida | ud | Puesta a tierra soporte | 1 | 37.57 | 37.57
CAB-9 | Partida | ud | Puesta de tierra soporte tipo brazo | 0 | 163.48 | 0
CAB-10 | Partida | m | Cable tipo CPRO RVFV-K 1KV o eq. 4x6 mm2 | 0 | 5.96 | 0
CAB-11 | Partida | m | Cable tipo CPRO RVFV-K 1KV o eq. 4x10 mm2 | 0 | 8.26 | 0
CAB-12 | Partida | m | Cable tipo CPRO RVFV-K 1KV o eq. 4x16 mm2 | 0 | 10.32 | 0
CAB-13 | Partida | m | Cable tipo CPRO RVFV-K 1KV o eq. 1x16 mm2 | 0 | 4.08 | 0
|  |  | AP 036 - 4 | 1 | 76.98 | 76.98
AP 036 - 5 | Capítulo |  | LEGALIZACION | 1 | 556.5 | 556.5
|  |  | AP 036 | 1 | 2121.19 | 2121.19
AP 038 | Capítulo |  | CUADRO AP 038 | 1 | 9492.47 | 9492.47
AP 038 - 1 | Capítulo |  | OBRA CIVIL | 1 | 1727.94 | 1727.94
OC-0 | Partida | ud | Cata localizacion servicios | 10 | 65.04 | 650.4
OC-1 | Partida | m | Canalización longit./transv. por calzada 40x65 cm | 0 | 99.34 | 0
OC-2 | Partida | m | Canalización en acera existente 40x60 cm - Panot | 3 | 79.68 | 239.04
OC-3 | Partida | m | Canalización en acera existente 40x60 cm - Pav piezas hormigón | 0 | 111.68 | 0
OC-4 | Partida | m | Canalización en acera existente 40x60 cm - Pavimento continuo | 0 | 80.02 | 0
OC-5 | Partida | m | Canalización en acera existente 40x60 cm - Pavimento adoquines | 0 | 75.86 | 0
OC-6 | Partida | m | Canalización en tierra 40x60 cm | 0 | 58.77 | 0
OC-7 | Partida | ud | Arqueta de 40x40x65 con suministro de marco y tapa | 3 | 88 | 264
OC-8 | Partida | ud | Arqueta de 60x60x65 con suministro de marco y tapa | 0 | 192.03 | 0
OC-9 | Partida | ud | Cimentación 800x800x800 mm (altura hasta 4 m) | 0 | 121.49 | 0
OC-10 | Partida | ud | Cimentacón 800x800x1000 mm (altura hasta 6 m) | 0 | 134.51 | 0
OC-11 | Partida | ud | Cimentacion 1000x1000x1200 mm (altura hasta 9 m) | 3 | 191.5 | 574.5
OC-12 | Partida | ud | Cimentación 1200x1200x1200 mm (altura mayor de 9 m) | 0 | 245.24 | 0
|  |  | AP 038 - 1 | 1 | 1727.94 | 1727.94
AP 038 - 2 | Capítulo |  | SOPORTES | 1 | 3385.59 | 3385.59
SOP-1 | Partida | ud | Desconexionado y desmontaje de soporte existente | 3 | 53.51 | 160.53
SOP--1 | Partida | ud | Soporte altura hasta 4 metros | 0 | 583.71 | 0
SOP--2 | Partida | ud | Soporte altura hasta 6 metros | 0 | 769.32 | 0
SOP--3 | Partida | ud | Soporte altura hasta 9 metros | 3 | 1075.02 | 3225.06
SOP--4 | Partida | ud | Soporte altura mayor de 9 metros | 0 | 1308.39 | 0
SOP--5 | Partida | ud | Soporte tipo brazo | 0 | 241.02 | 0
|  |  | AP 038 - 2 | 1 | 3385.59 | 3385.59
AP 038 - 3 | Capítulo |  | LUMINARIAS | 1 | 0 | 0
AP 038 - 4 | Capítulo |  | CABLEADO | 1 | 3822.44 | 3822.44
CAB-0 | Partida | m | Retirada de cableado existente | 588 | 1.11 | 652.68
CAB-1 | Partida | m | Cable tipo CPRO RV-K 1KV o eq. 3x2,5mm2 | 26.5 | 2.37 | 62.81
CAB-2 | Partida | m | Cable trenzado Cu CPRO RZ-0,6k/1kV o eq. 5x4 mm2 | 0 | 3.67 | 0
CAB-3 | Partida | m | Cable ARMIGRON-F Class RVFV 1KV o eq. 4x6 mm2 | 0 | 7.24 | 0
CAB-4 | Partida | m | Cable ARMIGRON-F Class RVFV 1KV o eq. 4x10 mm2 | 0 | 9.53 | 0
CAB-5 | Partida | m | Cable ARMIGRON-F Class RVFV 1KV o eq. 1x16 mm2 | 588 | 5 | 2940
CAB-6 | Partida | m | Cable de cobre desnudo 1x35 mm2 | 0 | 6.5 | 0
CAB-7 | Partida | ud | Caja Claved o equivalente | 3 | 18.08 | 54.24
CAB-8 | Partida | ud | Puesta a tierra soporte | 3 | 37.57 | 112.71
CAB-9 | Partida | ud | Puesta de tierra soporte tipo brazo | 0 | 163.48 | 0
CAB-10 | Partida | m | Cable tipo CPRO RVFV-K 1KV o eq. 4x6 mm2 | 0 | 5.96 | 0
CAB-11 | Partida | m | Cable tipo CPRO RVFV-K 1KV o eq. 4x10 mm2 | 0 | 8.26 | 0
CAB-12 | Partida | m | Cable tipo CPRO RVFV-K 1KV o eq. 4x16 mm2 | 0 | 10.32 | 0
CAB-13 | Partida | m | Cable tipo CPRO RVFV-K 1KV o eq. 1x16 mm2 | 0 | 4.08 | 0
|  |  | AP 038 - 4 | 1 | 3822.44 | 3822.44
AP 038 - 5 | Capítulo |  | LEGALIZACION | 1 | 556.5 | 556.5
|  |  | AP 038 | 1 | 9492.47 | 9492.47
AP 039 | Capítulo |  | CUADRO AP 039 | 1 | 15775.82 | 15775.82
AP 039 - 1 | Capítulo |  | OBRA CIVIL | 1 | 2310.38 | 2310.38
OC-0 | Partida | ud | Cata localizacion servicios | 30 | 65.04 | 1951.2
OC-1 | Partida | m | Canalización longit./transv. por calzada 40x65 cm | 0 | 99.34 | 0
OC-2 | Partida | m | Canalización en acera existente 40x60 cm - Panot | 1 | 79.68 | 79.68
OC-3 | Partida | m | Canalización en acera existente 40x60 cm - Pav piezas hormigón | 0 | 111.68 | 0
OC-4 | Partida | m | Canalización en acera existente 40x60 cm - Pavimento continuo | 0 | 80.02 | 0
OC-5 | Partida | m | Canalización en acera existente 40x60 cm - Pavimento adoquines | 0 | 75.86 | 0
OC-6 | Partida | m | Canalización en tierra 40x60 cm | 0 | 58.77 | 0
OC-7 | Partida | ud | Arqueta de 40x40x65 con suministro de marco y tapa | 1 | 88 | 88
OC-8 | Partida | ud | Arqueta de 60x60x65 con suministro de marco y tapa | 0 | 192.03 | 0
OC-9 | Partida | ud | Cimentación 800x800x800 mm (altura hasta 4 m) | 0 | 121.49 | 0
OC-10 | Partida | ud | Cimentacón 800x800x1000 mm (altura hasta 6 m) | 0 | 134.51 | 0
OC-11 | Partida | ud | Cimentacion 1000x1000x1200 mm (altura hasta 9 m) | 1 | 191.5 | 191.5
OC-12 | Partida | ud | Cimentación 1200x1200x1200 mm (altura mayor de 9 m) | 0 | 245.24 | 0
|  |  | AP 039 - 1 | 1 | 2310.38 | 2310.38
AP 039 - 2 | Capítulo |  | SOPORTES | 1 | 1128.53 | 1128.53
SOP-1 | Partida | ud | Desconexionado y desmontaje de soporte existente | 1 | 53.51 | 53.51
SOP--1 | Partida | ud | Soporte altura hasta 4 metros | 0 | 583.71 | 0
SOP--2 | Partida | ud | Soporte altura hasta 6 metros | 0 | 769.32 | 0
SOP--3 | Partida | ud | Soporte altura hasta 9 metros | 1 | 1075.02 | 1075.02
SOP--4 | Partida | ud | Soporte altura mayor de 9 metros | 0 | 1308.39 | 0
SOP--5 | Partida | ud | Soporte tipo brazo | 0 | 241.02 | 0
|  |  | AP 039 - 2 | 1 | 1128.53 | 1128.53
AP 039 - 3 | Capítulo |  | LUMINARIAS | 1 | 0 | 0
AP 039 - 4 | Capítulo |  | CABLEADO | 1 | 11780.41 | 11780.41
CAB-0 | Partida | m | Retirada de cableado existente | 1401.75 | 1.11 | 1555.94
CAB-1 | Partida | m | Cable tipo CPRO RV-K 1KV o eq. 3x2,5mm2 | 8.5 | 2.37 | 20.15
CAB-2 | Partida | m | Cable trenzado Cu CPRO RZ-0,6k/1kV o eq. 5x4 mm2 | 0 | 3.67 | 0
CAB-3 | Partida | m | Cable ARMIGRON-F Class RVFV 1KV o eq. 4x6 mm2 | 1401.75 | 7.24 | 10148.67
CAB-4 | Partida | m | Cable ARMIGRON-F Class RVFV 1KV o eq. 4x10 mm2 | 0 | 9.53 | 0
CAB-5 | Partida | m | Cable ARMIGRON-F Class RVFV 1KV o eq. 1x16 mm2 | 0 | 5 | 0
CAB-6 | Partida | m | Cable de cobre desnudo 1x35 mm2 | 0 | 6.5 | 0
CAB-7 | Partida | ud | Caja Claved o equivalente | 1 | 18.08 | 18.08
CAB-8 | Partida | ud | Puesta a tierra soporte | 1 | 37.57 | 37.57
CAB-9 | Partida | ud | Puesta de tierra soporte tipo brazo | 0 | 163.48 | 0
CAB-10 | Partida | m | Cable tipo CPRO RVFV-K 1KV o eq. 4x6 mm2 | 0 | 5.96 | 0
CAB-11 | Partida | m | Cable tipo CPRO RVFV-K 1KV o eq. 4x10 mm2 | 0 | 8.26 | 0
CAB-12 | Partida | m | Cable tipo CPRO RVFV-K 1KV o eq. 4x16 mm2 | 0 | 10.32 | 0
CAB-13 | Partida | m | Cable tipo CPRO RVFV-K 1KV o eq. 1x16 mm2 | 0 | 4.08 | 0
|  |  | AP 039 - 4 | 1 | 11780.41 | 11780.41
AP 039 - 5 | Capítulo |  | LEGALIZACION | 1 | 556.5 | 556.5
|  |  | AP 039 | 1 | 15775.82 | 15775.82
AP 052 | Capítulo |  | CUADRO AP 052 | 1 | 10051.58 | 10051.58
AP 052 - 1 | Capítulo |  | OBRA CIVIL | 1 | 2155.08 | 2155.08
OC-0 | Partida | ud | Cata localizacion servicios | 0 | 65.04 | 0
OC-1 | Partida | m | Canalización longit./transv. por calzada 40x65 cm | 0 | 99.34 | 0
OC-2 | Partida | m | Canalización en acera existente 40x60 cm - Panot | 6 | 79.68 | 478.08
OC-3 | Partida | m | Canalización en acera existente 40x60 cm - Pav piezas hormigón | 0 | 111.68 | 0
OC-4 | Partida | m | Canalización en acera existente 40x60 cm - Pavimento continuo | 0 | 80.02 | 0
OC-5 | Partida | m | Canalización en acera existente 40x60 cm - Pavimento adoquines | 0 | 75.86 | 0
OC-6 | Partida | m | Canalización en tierra 40x60 cm | 0 | 58.77 | 0
OC-7 | Partida | ud | Arqueta de 40x40x65 con suministro de marco y tapa | 6 | 88 | 528
OC-8 | Partida | ud | Arqueta de 60x60x65 con suministro de marco y tapa | 0 | 192.03 | 0
OC-9 | Partida | ud | Cimentación 800x800x800 mm (altura hasta 4 m) | 0 | 121.49 | 0
OC-10 | Partida | ud | Cimentacón 800x800x1000 mm (altura hasta 6 m) | 0 | 134.51 | 0
OC-11 | Partida | ud | Cimentacion 1000x1000x1200 mm (altura hasta 9 m) | 6 | 191.5 | 1149
OC-12 | Partida | ud | Cimentación 1200x1200x1200 mm (altura mayor de 9 m) | 0 | 245.24 | 0
|  |  | AP 052 - 1 | 1 | 2155.08 | 2155.08
AP 052 - 2 | Capítulo |  | SOPORTES | 1 | 6801.14 | 6801.14
SOP-0 | Partida | ud | Sustitucion/Reparacion de portezuela de soporte existente | 1 | 29.96 | 29.96
SOP-1 | Partida | ud | Desconexionado y desmontaje de soporte existente | 6 | 53.51 | 321.06
SOP--1 | Partida | ud | Soporte altura hasta 4 metros | 0 | 583.71 | 0
SOP--2 | Partida | ud | Soporte altura hasta 6 metros | 0 | 769.32 | 0
SOP--3 | Partida | ud | Soporte altura hasta 9 metros | 6 | 1075.02 | 6450.12
SOP--4 | Partida | ud | Soporte altura mayor de 9 metros | 0 | 1308.39 | 0
SOP--5 | Partida | ud | Soporte tipo brazo | 0 | 241.02 | 0
|  |  | AP 052 - 2 | 1 | 6801.14 | 6801.14
AP 052 - 3 | Capítulo |  | LUMINARIAS | 1 | 0 | 0
AP 052 - 4 | Capítulo |  | CABLEADO | 1 | 538.86 | 538.86
CAB-0 | Partida | m | Retirada de cableado existente | 0 | 1.11 | 0
CAB-1 | Partida | m | Cable tipo CPRO RV-K 1KV o eq. 3x2,5mm2 | 63 | 2.37 | 149.31
CAB-2 | Partida | m | Cable trenzado Cu CPRO RZ-0,6k/1kV o eq. 5x4 mm2 | 0 | 3.67 | 0
CAB-3 | Partida | m | Cable ARMIGRON-F Class RVFV 1KV o eq. 4x6 mm2 | 0 | 7.24 | 0
CAB-4 | Partida | m | Cable ARMIGRON-F Class RVFV 1KV o eq. 4x10 mm2 | 0 | 9.53 | 0
CAB-5 | Partida | m | Cable ARMIGRON-F Class RVFV 1KV o eq. 1x16 mm2 | 0 | 5 | 0
CAB-6 | Partida | m | Cable de cobre desnudo 1x35 mm2 | 0 | 6.5 | 0
CAB-7 | Partida | ud | Caja Claved o equivalente | 7 | 18.08 | 126.56
CAB-8 | Partida | ud | Puesta a tierra soporte | 7 | 37.57 | 262.99
CAB-9 | Partida | ud | Puesta de tierra soporte tipo brazo | 0 | 163.48 | 0
CAB-10 | Partida | m | Cable tipo CPRO RVFV-K 1KV o eq. 4x6 mm2 | 0 | 5.96 | 0
CAB-11 | Partida | m | Cable tipo CPRO RVFV-K 1KV o eq. 4x10 mm2 | 0 | 8.26 | 0
CAB-12 | Partida | m | Cable tipo CPRO RVFV-K 1KV o eq. 4x16 mm2 | 0 | 10.32 | 0
CAB-13 | Partida | m | Cable tipo CPRO RVFV-K 1KV o eq. 1x16 mm2 | 0 | 4.08 | 0
|  |  | AP 052 - 4 | 1 | 538.86 | 538.86
AP 052 - 5 | Capítulo |  | LEGALIZACION | 1 | 556.5 | 556.5
|  |  | AP 052 | 1 | 10051.58 | 10051.58
AP 053 | Capítulo |  | CUADRO AP 053 | 1 | 46192.79 | 46192.79
AP 053 - 1 | Capítulo |  | OBRA CIVIL | 1 | 26330.3 | 26330.3
OC-0 | Partida | ud | Cata localizacion servicios | 5 | 65.04 | 325.2
OC-1 | Partida | m | Canalización longit./transv. por calzada 40x65 cm | 20 | 99.34 | 1986.8
OC-2 | Partida | m | Canalización en acera existente 40x60 cm - Panot | 251 | 79.68 | 19999.68
OC-3 | Partida | m | Canalización en acera existente 40x60 cm - Pav piezas hormigón | 0 | 111.68 | 0
OC-4 | Partida | m | Canalización en acera existente 40x60 cm - Pavimento continuo | 0 | 80.02 | 0
OC-5 | Partida | m | Canalización en acera existente 40x60 cm - Pavimento adoquines | 0 | 75.86 | 0
OC-6 | Partida | m | Canalización en tierra 40x60 cm | 0 | 58.77 | 0
OC-7 | Partida | ud | Arqueta de 40x40x65 con suministro de marco y tapa | 13 | 88 | 1144
OC-8 | Partida | ud | Arqueta de 60x60x65 con suministro de marco y tapa | 4 | 192.03 | 768.12
OC-9 | Partida | ud | Cimentación 800x800x800 mm (altura hasta 4 m) | 0 | 121.49 | 0
OC-10 | Partida | ud | Cimentacón 800x800x1000 mm (altura hasta 6 m) | 0 | 134.51 | 0
OC-11 | Partida | ud | Cimentacion 1000x1000x1200 mm (altura hasta 9 m) | 11 | 191.5 | 2106.5
OC-12 | Partida | ud | Cimentación 1200x1200x1200 mm (altura mayor de 9 m) | 0 | 245.24 | 0
|  |  | AP 053 - 1 | 1 | 26330.3 | 26330.3
AP 053 - 2 | Capítulo |  | SOPORTES | 1 | 12413.83 | 12413.83
SOP-1 | Partida | ud | Desconexionado y desmontaje de soporte existente | 11 | 53.51 | 588.61
SOP--1 | Partida | ud | Soporte altura hasta 4 metros | 0 | 583.71 | 0
SOP--2 | Partida | ud | Soporte altura hasta 6 metros | 0 | 769.32 | 0
SOP--3 | Partida | ud | Soporte altura hasta 9 metros | 11 | 1075.02 | 11825.22
SOP--4 | Partida | ud | Soporte altura mayor de 9 metros | 0 | 1308.39 | 0
SOP--5 | Partida | ud | Soporte tipo brazo | 0 | 241.02 | 0
|  |  | AP 053 - 2 | 1 | 12413.83 | 12413.83
AP 053 - 3 | Capítulo |  | LUMINARIAS | 1 | 0 | 0
AP 053 - 4 | Capítulo |  | CABLEADO | 1 | 6892.16 | 6892.16
CAB-0 | Partida | m | Retirada de cableado existente | 808.5 | 1.11 | 897.44
CAB-1 | Partida | m | Cable tipo CPRO RV-K 1KV o eq. 3x2,5mm2 | 99 | 2.37 | 234.63
CAB-2 | Partida | m | Cable trenzado Cu CPRO RZ-0,6k/1kV o eq. 5x4 mm2 | 0 | 3.67 | 0
CAB-3 | Partida | m | Cable ARMIGRON-F Class RVFV 1KV o eq. 4x6 mm2 | 493.5 | 7.24 | 3572.94
CAB-4 | Partida | m | Cable ARMIGRON-F Class RVFV 1KV o eq. 4x10 mm2 | 0 | 9.53 | 0
CAB-5 | Partida | m | Cable ARMIGRON-F Class RVFV 1KV o eq. 1x16 mm2 | 315 | 5 | 1575
CAB-6 | Partida | m | Cable de cobre desnudo 1x35 mm2 | 0 | 6.5 | 0
CAB-7 | Partida | ud | Caja Claved o equivalente | 11 | 18.08 | 198.88
CAB-8 | Partida | ud | Puesta a tierra soporte | 11 | 37.57 | 413.27
CAB-9 | Partida | ud | Puesta de tierra soporte tipo brazo | 0 | 163.48 | 0
CAB-10 | Partida | m | Cable tipo CPRO RVFV-K 1KV o eq. 4x6 mm2 | 0 | 5.96 | 0
CAB-11 | Partida | m | Cable tipo CPRO RVFV-K 1KV o eq. 4x10 mm2 | 0 | 8.26 | 0
CAB-12 | Partida | m | Cable tipo CPRO RVFV-K 1KV o eq. 4x16 mm2 | 0 | 10.32 | 0
CAB-13 | Partida | m | Cable tipo CPRO RVFV-K 1KV o eq. 1x16 mm2 | 0 | 4.08 | 0
|  |  | AP 053 - 4 | 1 | 6892.16 | 6892.16
AP 053 - 5 | Capítulo |  | LEGALIZACION | 1 | 556.5 | 556.5
|  |  | AP 053 | 1 | 46192.79 | 46192.79
AP 064 | Capítulo |  | CUADRO AP 064 | 1 | 556.5 | 556.5
AP 064 - 1 | Capítulo |  | OBRA CIVIL | 1 | 0 | 0
OC-0 | Partida | ud | Cata localizacion servicios | 0 | 65.04 | 0
OC-1 | Partida | m | Canalización longit./transv. por calzada 40x65 cm | 0 | 99.34 | 0
OC-2 | Partida | m | Canalización en acera existente 40x60 cm - Panot | 0 | 79.68 | 0
OC-3 | Partida | m | Canalización en acera existente 40x60 cm - Pav piezas hormigón | 0 | 111.68 | 0
OC-4 | Partida | m | Canalización en acera existente 40x60 cm - Pavimento continuo | 0 | 80.02 | 0
OC-5 | Partida | m | Canalización en acera existente 40x60 cm - Pavimento adoquines | 0 | 75.86 | 0
OC-6 | Partida | m | Canalización en tierra 40x60 cm | 0 | 58.77 | 0
OC-7 | Partida | ud | Arqueta de 40x40x65 con suministro de marco y tapa | 0 | 88 | 0
OC-8 | Partida | ud | Arqueta de 60x60x65 con suministro de marco y tapa | 0 | 192.03 | 0
OC-9 | Partida | ud | Cimentación 800x800x800 mm (altura hasta 4 m) | 0 | 121.49 | 0
OC-10 | Partida | ud | Cimentacón 800x800x1000 mm (altura hasta 6 m) | 0 | 134.51 | 0
OC-11 | Partida | ud | Cimentacion 1000x1000x1200 mm (altura hasta 9 m) | 0 | 191.5 | 0
OC-12 | Partida | ud | Cimentación 1200x1200x1200 mm (altura mayor de 9 m) | 0 | 245.24 | 0
|  |  | AP 064 - 1 | 1 | 0 | 0
AP 064 - 2 | Capítulo |  | SOPORTES | 1 | 0 | 0
SOP--1 | Partida | ud | Soporte altura hasta 4 metros | 0 | 583.71 | 0
SOP--2 | Partida | ud | Soporte altura hasta 6 metros | 0 | 769.32 | 0
SOP--3 | Partida | ud | Soporte altura hasta 9 metros | 0 | 1075.02 | 0
SOP--4 | Partida | ud | Soporte altura mayor de 9 metros | 0 | 1308.39 | 0
SOP--5 | Partida | ud | Soporte tipo brazo | 0 | 241.02 | 0
|  |  | AP 064 - 2 | 1 | 0 | 0
AP 064 - 3 | Capítulo |  | LUMINARIAS | 1 | 0 | 0
AP 064 - 4 | Capítulo |  | CABLEADO | 1 | 0 | 0
CAB-0 | Partida | m | Retirada de cableado existente | 0 | 1.11 | 0
CAB-1 | Partida | m | Cable tipo CPRO RV-K 1KV o eq. 3x2,5mm2 | 0 | 2.37 | 0
CAB-2 | Partida | m | Cable trenzado Cu CPRO RZ-0,6k/1kV o eq. 5x4 mm2 | 0 | 3.67 | 0
CAB-3 | Partida | m | Cable ARMIGRON-F Class RVFV 1KV o eq. 4x6 mm2 | 0 | 7.24 | 0
CAB-4 | Partida | m | Cable ARMIGRON-F Class RVFV 1KV o eq. 4x10 mm2 | 0 | 9.53 | 0
CAB-5 | Partida | m | Cable ARMIGRON-F Class RVFV 1KV o eq. 1x16 mm2 | 0 | 5 | 0
CAB-6 | Partida | m | Cable de cobre desnudo 1x35 mm2 | 0 | 6.5 | 0
CAB-7 | Partida | ud | Caja Claved o equivalente | 0 | 18.08 | 0
CAB-8 | Partida | ud | Puesta a tierra soporte | 0 | 37.57 | 0
CAB-9 | Partida | ud | Puesta de tierra soporte tipo brazo | 0 | 163.48 | 0
CAB-10 | Partida | m | Cable tipo CPRO RVFV-K 1KV o eq. 4x6 mm2 | 0 | 5.96 | 0
CAB-11 | Partida | m | Cable tipo CPRO RVFV-K 1KV o eq. 4x10 mm2 | 0 | 8.26 | 0
CAB-12 | Partida | m | Cable tipo CPRO RVFV-K 1KV o eq. 4x16 mm2 | 0 | 10.32 | 0
CAB-13 | Partida | m | Cable tipo CPRO RVFV-K 1KV o eq. 1x16 mm2 | 0 | 4.08 | 0
|  |  | AP 064 - 4 | 1 | 0 | 0
AP 064 - 5 | Capítulo |  | LEGALIZACION | 1 | 556.5 | 556.5
|  |  | AP 064 | 1 | 556.5 | 556.5
AP 071 | Capítulo |  | CUADRO AP 071 | 1 | 556.5 | 556.5
AP 071 - 1 | Capítulo |  | OBRA CIVIL | 1 | 0 | 0
OC-0 | Partida | ud | Cata localizacion servicios | 0 | 65.04 | 0
OC-1 | Partida | m | Canalización longit./transv. por calzada 40x65 cm | 0 | 99.34 | 0
OC-2 | Partida | m | Canalización en acera existente 40x60 cm - Panot | 0 | 79.68 | 0
OC-3 | Partida | m | Canalización en acera existente 40x60 cm - Pav piezas hormigón | 0 | 111.68 | 0
OC-4 | Partida | m | Canalización en acera existente 40x60 cm - Pavimento continuo | 0 | 80.02 | 0
OC-5 | Partida | m | Canalización en acera existente 40x60 cm - Pavimento adoquines | 0 | 75.86 | 0
OC-6 | Partida | m | Canalización en tierra 40x60 cm | 0 | 58.77 | 0
OC-7 | Partida | ud | Arqueta de 40x40x65 con suministro de marco y tapa | 0 | 88 | 0
OC-8 | Partida | ud | Arqueta de 60x60x65 con suministro de marco y tapa | 0 | 192.03 | 0
OC-9 | Partida | ud | Cimentación 800x800x800 mm (altura hasta 4 m) | 0 | 121.49 | 0
OC-10 | Partida | ud | Cimentacón 800x800x1000 mm (altura hasta 6 m) | 0 | 134.51 | 0
OC-11 | Partida | ud | Cimentacion 1000x1000x1200 mm (altura hasta 9 m) | 0 | 191.5 | 0
OC-12 | Partida | ud | Cimentación 1200x1200x1200 mm (altura mayor de 9 m) | 0 | 245.24 | 0
|  |  | AP 071 - 1 | 1 | 0 | 0
AP 071 - 2 | Capítulo |  | SOPORTES | 1 | 0 | 0
SOP--1 | Partida | ud | Soporte altura hasta 4 metros | 0 | 583.71 | 0
SOP--2 | Partida | ud | Soporte altura hasta 6 metros | 0 | 769.32 | 0
SOP--3 | Partida | ud | Soporte altura hasta 9 metros | 0 | 1075.02 | 0
SOP--4 | Partida | ud | Soporte altura mayor de 9 metros | 0 | 1308.39 | 0
SOP--5 | Partida | ud | Soporte tipo brazo | 0 | 241.02 | 0
|  |  | AP 071 - 2 | 1 | 0 | 0
AP 071 - 3 | Capítulo |  | LUMINARIAS | 1 | 0 | 0
AP 071 - 4 | Capítulo |  | CABLEADO | 1 | 0 | 0
CAB-0 | Partida | m | Retirada de cableado existente | 0 | 1.11 | 0
CAB-1 | Partida | m | Cable tipo CPRO RV-K 1KV o eq. 3x2,5mm2 | 0 | 2.37 | 0
CAB-2 | Partida | m | Cable trenzado Cu CPRO RZ-0,6k/1kV o eq. 5x4 mm2 | 0 | 3.67 | 0
CAB-3 | Partida | m | Cable ARMIGRON-F Class RVFV 1KV o eq. 4x6 mm2 | 0 | 7.24 | 0
CAB-4 | Partida | m | Cable ARMIGRON-F Class RVFV 1KV o eq. 4x10 mm2 | 0 | 9.53 | 0
CAB-5 | Partida | m | Cable ARMIGRON-F Class RVFV 1KV o eq. 1x16 mm2 | 0 | 5 | 0
CAB-6 | Partida | m | Cable de cobre desnudo 1x35 mm2 | 0 | 6.5 | 0
CAB-7 | Partida | ud | Caja Claved o equivalente | 0 | 18.08 | 0
CAB-8 | Partida | ud | Puesta a tierra soporte | 0 | 37.57 | 0
CAB-9 | Partida | ud | Puesta de tierra soporte tipo brazo | 0 | 163.48 | 0
CAB-10 | Partida | m | Cable tipo CPRO RVFV-K 1KV o eq. 4x6 mm2 | 0 | 5.96 | 0
CAB-11 | Partida | m | Cable tipo CPRO RVFV-K 1KV o eq. 4x10 mm2 | 0 | 8.26 | 0
CAB-12 | Partida | m | Cable tipo CPRO RVFV-K 1KV o eq. 4x16 mm2 | 0 | 10.32 | 0
CAB-13 | Partida | m | Cable tipo CPRO RVFV-K 1KV o eq. 1x16 mm2 | 0 | 4.08 | 0
|  |  | AP 071 - 4 | 1 | 0 | 0
AP 071 - 5 | Capítulo |  | LEGALIZACION | 1 | 556.5 | 556.5
|  |  | AP 071 | 1 | 556.5 | 556.5
AP 099 | Capítulo |  | CUADRO AP 099 | 1 | 39800.46 | 39800.46
AP 099 - 1 | Capítulo |  | OBRA CIVIL | 1 | 27361.7 | 27361.7
OC-0 | Partida | ud | Cata localizacion servicios | 0 | 65.04 | 0
OC-1 | Partida | m | Canalización longit./transv. por calzada 40x65 cm | 10 | 99.34 | 993.4
OC-2 | Partida | m | Canalización en acera existente 40x60 cm - Panot | 292 | 79.68 | 23266.56
OC-3 | Partida | m | Canalización en acera existente 40x60 cm - Pav piezas hormigón | 0 | 111.68 | 0
OC-4 | Partida | m | Canalización en acera existente 40x60 cm - Pavimento continuo | 0 | 80.02 | 0
OC-5 | Partida | m | Canalización en acera existente 40x60 cm - Pavimento adoquines | 0 | 75.86 | 0
OC-6 | Partida | m | Canalización en tierra 40x60 cm | 0 | 58.77 | 0
OC-7 | Partida | ud | Arqueta de 40x40x65 con suministro de marco y tapa | 17 | 88 | 1496
OC-8 | Partida | ud | Arqueta de 60x60x65 con suministro de marco y tapa | 2 | 192.03 | 384.06
OC-9 | Partida | ud | Cimentación 800x800x800 mm (altura hasta 4 m) | 4 | 121.49 | 485.96
OC-10 | Partida | ud | Cimentacón 800x800x1000 mm (altura hasta 6 m) | 0 | 134.51 | 0
OC-11 | Partida | ud | Cimentacion 1000x1000x1200 mm (altura hasta 9 m) | 0 | 191.5 | 0
OC-12 | Partida | ud | Cimentación 1200x1200x1200 mm (altura mayor de 9 m) | 3 | 245.24 | 735.72
|  |  | AP 099 - 1 | 1 | 27361.7 | 27361.7
AP 099 - 2 | Capítulo |  | SOPORTES | 1 | 6634.58 | 6634.58
SOP-1 | Partida | ud | Desconexionado y desmontaje de soporte existente | 7 | 53.51 | 374.57
SOP--1 | Partida | ud | Soporte altura hasta 4 metros | 4 | 583.71 | 2334.84
SOP--2 | Partida | ud | Soporte altura hasta 6 metros | 0 | 769.32 | 0
SOP--3 | Partida | ud | Soporte altura hasta 9 metros | 0 | 1075.02 | 0
SOP--4 | Partida | ud | Soporte altura mayor de 9 metros | 3 | 1308.39 | 3925.17
SOP--5 | Partida | ud | Soporte tipo brazo | 0 | 241.02 | 0
|  |  | AP 099 - 2 | 1 | 6634.58 | 6634.58
AP 099 - 3 | Capítulo |  | LUMINARIAS | 1 | 0 | 0
AP 099 - 4 | Capítulo |  | CABLEADO | 1 | 5247.68 | 5247.68
CAB-0 | Partida | m | Retirada de cableado existente | 404.25 | 1.11 | 448.72
CAB-1 | Partida | m | Cable tipo CPRO RV-K 1KV o eq. 3x2,5mm2 | 56.5 | 2.37 | 133.91
CAB-2 | Partida | m | Cable trenzado Cu CPRO RZ-0,6k/1kV o eq. 5x4 mm2 | 0 | 3.67 | 0
CAB-3 | Partida | m | Cable ARMIGRON-F Class RVFV 1KV o eq. 4x6 mm2 | 325.5 | 7.24 | 2356.62
CAB-3C | Partida | m | Cable Tipo CPRO RVFV-K 1KV 5x6 mm2 | 78.75 | 4.7 | 370.13
CAB-4 | Partida | m | Cable ARMIGRON-F Class RVFV 1KV o eq. 4x10 mm2 | 0 | 9.53 | 0
CAB-5 | Partida | m | Cable ARMIGRON-F Class RVFV 1KV o eq. 1x16 mm2 | 309.75 | 5 | 1548.75
CAB-6 | Partida | m | Cable de cobre desnudo 1x35 mm2 | 0 | 6.5 | 0
CAB-7 | Partida | ud | Caja Claved o equivalente | 7 | 18.08 | 126.56
CAB-8 | Partida | ud | Puesta a tierra soporte | 7 | 37.57 | 262.99
CAB-9 | Partida | ud | Puesta de tierra soporte tipo brazo | 0 | 163.48 | 0
CAB-10 | Partida | m | Cable tipo CPRO RVFV-K 1KV o eq. 4x6 mm2 | 0 | 5.96 | 0
CAB-11 | Partida | m | Cable tipo CPRO RVFV-K 1KV o eq. 4x10 mm2 | 0 | 8.26 | 0
CAB-12 | Partida | m | Cable tipo CPRO RVFV-K 1KV o eq. 4x16 mm2 | 0 | 10.32 | 0
CAB-13 | Partida | m | Cable tipo CPRO RVFV-K 1KV o eq. 1x16 mm2 | 0 | 4.08 | 0
|  |  | AP 099 - 4 | 1 | 5247.68 | 5247.68
AP 099 - 5 | Capítulo |  | LEGALIZACION | 1 | 556.5 | 556.5
|  |  | AP 099 | 1 | 39800.46 | 39800.46
AP 119 | Capítulo |  | CUADRO AP 119 | 1 | 39829.83 | 39829.83
AP 119 - 1 | Capítulo |  | OBRA CIVIL | 1 | 19506.78 | 19506.78
OC-0 | Partida | ud | Cata localizacion servicios | 0 | 65.04 | 0
OC-1 | Partida | m | Canalización longit./transv. por calzada 40x65 cm | 10 | 99.34 | 993.4
OC-2 | Partida | m | Canalización en acera existente 40x60 cm - Panot | 174 | 79.68 | 13864.32
OC-3 | Partida | m | Canalización en acera existente 40x60 cm - Pav piezas hormigón | 0 | 111.68 | 0
OC-4 | Partida | m | Canalización en acera existente 40x60 cm - Pavimento continuo | 0 | 80.02 | 0
OC-5 | Partida | m | Canalización en acera existente 40x60 cm - Pavimento adoquines | 0 | 75.86 | 0
OC-6 | Partida | m | Canalización en tierra 40x60 cm | 0 | 58.77 | 0
OC-7 | Partida | ud | Arqueta de 40x40x65 con suministro de marco y tapa | 18 | 88 | 1584
OC-8 | Partida | ud | Arqueta de 60x60x65 con suministro de marco y tapa | 2 | 192.03 | 384.06
OC-9 | Partida | ud | Cimentación 800x800x800 mm (altura hasta 4 m) | 0 | 121.49 | 0
OC-10 | Partida | ud | Cimentacón 800x800x1000 mm (altura hasta 6 m) | 0 | 134.51 | 0
OC-11 | Partida | ud | Cimentacion 1000x1000x1200 mm (altura hasta 9 m) | 14 | 191.5 | 2681
OC-12 | Partida | ud | Cimentación 1200x1200x1200 mm (altura mayor de 9 m) | 0 | 245.24 | 0
|  |  | AP 119 - 1 | 1 | 19506.78 | 19506.78
AP 119 - 2 | Capítulo |  | SOPORTES | 1 | 15799.42 | 15799.42
SOP-1 | Partida | ud | Desconexionado y desmontaje de soporte existente | 14 | 53.51 | 749.14
SOP--1 | Partida | ud | Soporte altura hasta 4 metros | 0 | 583.71 | 0
SOP--2 | Partida | ud | Soporte altura hasta 6 metros | 0 | 769.32 | 0
SOP--3 | Partida | ud | Soporte altura hasta 9 metros | 14 | 1075.02 | 15050.28
SOP--4 | Partida | ud | Soporte altura mayor de 9 metros | 0 | 1308.39 | 0
SOP--5 | Partida | ud | Soporte tipo brazo | 0 | 241.02 | 0
|  |  | AP 119 - 2 | 1 | 15799.42 | 15799.42
AP 119 - 3 | Capítulo |  | LUMINARIAS | 1 | 0 | 0
AP 119 - 4 | Capítulo |  | CABLEADO | 1 | 3733.07 | 3733.07
CAB-0 | Partida | m | Retirada de cableado existente | 178.5 | 1.11 | 198.14
CAB-1 | Partida | m | Cable tipo CPRO RV-K 1KV o eq. 3x2,5mm2 | 147 | 2.37 | 348.39
CAB-2 | Partida | m | Cable trenzado Cu CPRO RZ-0,6k/1kV o eq. 5x4 mm2 | 0 | 3.67 | 0
CAB-3 | Partida | m | Cable ARMIGRON-F Class RVFV 1KV o eq. 4x6 mm2 | 178.5 | 7.24 | 1292.34
CAB-4 | Partida | m | Cable ARMIGRON-F Class RVFV 1KV o eq. 4x10 mm2 | 0 | 9.53 | 0
CAB-5 | Partida | m | Cable ARMIGRON-F Class RVFV 1KV o eq. 1x16 mm2 | 178.5 | 5 | 892.5
CAB-6 | Partida | m | Cable de cobre desnudo 1x35 mm2 | 0 | 6.5 | 0
CAB-7 | Partida | ud | Caja Claved o equivalente | 18 | 18.08 | 325.44
CAB-8 | Partida | ud | Puesta a tierra soporte | 18 | 37.57 | 676.26
CAB-9 | Partida | ud | Puesta de tierra soporte tipo brazo | 0 | 163.48 | 0
CAB-10 | Partida | m | Cable tipo CPRO RVFV-K 1KV o eq. 4x6 mm2 | 0 | 5.96 | 0
CAB-11 | Partida | m | Cable tipo CPRO RVFV-K 1KV o eq. 4x10 mm2 | 0 | 8.26 | 0
CAB-12 | Partida | m | Cable tipo CPRO RVFV-K 1KV o eq. 4x16 mm2 | 0 | 10.32 | 0
CAB-13 | Partida | m | Cable tipo CPRO RVFV-K 1KV o eq. 1x16 mm2 | 0 | 4.08 | 0
|  |  | AP 119 - 4 | 1 | 3733.07 | 3733.07
AP 119 - 5 | Capítulo |  | LEGALIZACION | 1 | 556.5 | 556.5
AP 119 - 6 | Capítulo |  | CUADROS | 1 | 234.06 | 234.06
CUAD-01 | Partida | ud | Desconexion y desmontaje cuadro electrico | 1 | 234.06 | 234.06
|  |  | AP 119 - 6 | 1 | 234.06 | 234.06
|  |  | AP 119 | 1 | 39829.83 | 39829.83
AP 174 | Capítulo |  | CUADRO AP 174 | 1 | 5766.95 | 5766.95
AP 174 - 1 | Capítulo |  | OBRA CIVIL | 1 | 1043.56 | 1043.56
OC-0 | Partida | ud | Cata localizacion servicios | 5 | 65.04 | 325.2
OC-1 | Partida | m | Canalización longit./transv. por calzada 40x65 cm | 0 | 99.34 | 0
OC-2 | Partida | m | Canalización en acera existente 40x60 cm - Panot | 2 | 79.68 | 159.36
OC-3 | Partida | m | Canalización en acera existente 40x60 cm - Pav piezas hormigón | 0 | 111.68 | 0
OC-4 | Partida | m | Canalización en acera existente 40x60 cm - Pavimento continuo | 0 | 80.02 | 0
OC-5 | Partida | m | Canalización en acera existente 40x60 cm - Pavimento adoquines | 0 | 75.86 | 0
OC-6 | Partida | m | Canalización en tierra 40x60 cm | 0 | 58.77 | 0
OC-7 | Partida | ud | Arqueta de 40x40x65 con suministro de marco y tapa | 2 | 88 | 176
OC-8 | Partida | ud | Arqueta de 60x60x65 con suministro de marco y tapa | 0 | 192.03 | 0
OC-9 | Partida | ud | Cimentación 800x800x800 mm (altura hasta 4 m) | 0 | 121.49 | 0
OC-10 | Partida | ud | Cimentacón 800x800x1000 mm (altura hasta 6 m) | 0 | 134.51 | 0
OC-11 | Partida | ud | Cimentacion 1000x1000x1200 mm (altura hasta 9 m) | 2 | 191.5 | 383
OC-12 | Partida | ud | Cimentación 1200x1200x1200 mm (altura mayor de 9 m) | 0 | 245.24 | 0
|  |  | AP 174 - 1 | 1 | 1043.56 | 1043.56
AP 174 - 2 | Capítulo |  | SOPORTES | 1 | 2257.06 | 2257.06
SOP-1 | Partida | ud | Desconexionado y desmontaje de soporte existente | 2 | 53.51 | 107.02
SOP--1 | Partida | ud | Soporte altura hasta 4 metros | 0 | 583.71 | 0
SOP--2 | Partida | ud | Soporte altura hasta 6 metros | 0 | 769.32 | 0
SOP--3 | Partida | ud | Soporte altura hasta 9 metros | 2 | 1075.02 | 2150.04
SOP--4 | Partida | ud | Soporte altura mayor de 9 metros | 0 | 1308.39 | 0
SOP--5 | Partida | ud | Soporte tipo brazo | 0 | 241.02 | 0
|  |  | AP 174 - 2 | 1 | 2257.06 | 2257.06
AP 174 - 3 | Capítulo |  | LUMINARIAS | 1 | 0 | 0
AP 174 - 4 | Capítulo |  | CABLEADO | 1 | 1909.83 | 1909.83
CAB-0 | Partida | m | Retirada de cableado existente | 210 | 1.11 | 233.1
CAB-1 | Partida | m | Cable tipo CPRO RV-K 1KV o eq. 3x2,5mm2 | 19 | 2.37 | 45.03
CAB-2 | Partida | m | Cable trenzado Cu CPRO RZ-0,6k/1kV o eq. 5x4 mm2 | 0 | 3.67 | 0
CAB-3 | Partida | m | Cable ARMIGRON-F Class RVFV 1KV o eq. 4x6 mm2 | 210 | 7.24 | 1520.4
CAB-4 | Partida | m | Cable ARMIGRON-F Class RVFV 1KV o eq. 4x10 mm2 | 0 | 9.53 | 0
CAB-5 | Partida | m | Cable ARMIGRON-F Class RVFV 1KV o eq. 1x16 mm2 | 0 | 5 | 0
CAB-6 | Partida | m | Cable de cobre desnudo 1x35 mm2 | 0 | 6.5 | 0
CAB-7 | Partida | ud | Caja Claved o equivalente | 2 | 18.08 | 36.16
CAB-8 | Partida | ud | Puesta a tierra soporte | 2 | 37.57 | 75.14
CAB-9 | Partida | ud | Puesta de tierra soporte tipo brazo | 0 | 163.48 | 0
CAB-10 | Partida | m | Cable tipo CPRO RVFV-K 1KV o eq. 4x6 mm2 | 0 | 5.96 | 0
CAB-11 | Partida | m | Cable tipo CPRO RVFV-K 1KV o eq. 4x10 mm2 | 0 | 8.26 | 0
CAB-12 | Partida | m | Cable tipo CPRO RVFV-K 1KV o eq. 4x16 mm2 | 0 | 10.32 | 0
CAB-13 | Partida | m | Cable tipo CPRO RVFV-K 1KV o eq. 1x16 mm2 | 0 | 4.08 | 0
|  |  | AP 174 - 4 | 1 | 1909.83 | 1909.83
AP 174 - 5 | Capítulo |  | LEGALIZACION | 1 | 556.5 | 556.5
|  |  | AP 174 | 1 | 5766.95 | 5766.95
AP 185 | Capítulo |  | CUADRO AP 185 | 1 | 64694.84 | 64694.84
AP 185 - 1 | Capítulo |  | OBRA CIVIL | 1 | 41220.1 | 41220.1
OC-0 | Partida | ud | Cata localizacion servicios | 0 | 65.04 | 0
OC-1 | Partida | m | Canalización longit./transv. por calzada 40x65 cm | 10 | 99.34 | 993.4
OC-2 | Partida | m | Canalización en acera existente 40x60 cm - Panot | 402 | 79.68 | 32031.36
OC-3 | Partida | m | Canalización en acera existente 40x60 cm - Pav piezas hormigón | 0 | 111.68 | 0
OC-4 | Partida | m | Canalización en acera existente 40x60 cm - Pavimento continuo | 0 | 80.02 | 0
OC-5 | Partida | m | Canalización en acera existente 40x60 cm - Pavimento adoquines | 0 | 75.86 | 0
OC-6 | Partida | m | Canalización en tierra 40x60 cm | 50 | 58.77 | 2938.5
OC-7 | Partida | ud | Arqueta de 40x40x65 con suministro de marco y tapa | 25 | 88 | 2200
OC-8 | Partida | ud | Arqueta de 60x60x65 con suministro de marco y tapa | 2 | 192.03 | 384.06
OC-9 | Partida | ud | Cimentación 800x800x800 mm (altura hasta 4 m) | 22 | 121.49 | 2672.78
OC-10 | Partida | ud | Cimentacón 800x800x1000 mm (altura hasta 6 m) | 0 | 134.51 | 0
OC-11 | Partida | ud | Cimentacion 1000x1000x1200 mm (altura hasta 9 m) | 0 | 191.5 | 0
OC-12 | Partida | ud | Cimentación 1200x1200x1200 mm (altura mayor de 9 m) | 0 | 245.24 | 0
|  |  | AP 185 - 1 | 1 | 41220.1 | 41220.1
AP 185 - 2 | Capítulo |  | SOPORTES | 1 | 14018.84 | 14018.84
SOP-1 | Partida | ud | Desconexionado y desmontaje de soporte existente | 22 | 53.51 | 1177.22
SOP--1 | Partida | ud | Soporte altura hasta 4 metros | 22 | 583.71 | 12841.62
SOP--2 | Partida | ud | Soporte altura hasta 6 metros | 0 | 769.32 | 0
SOP--3 | Partida | ud | Soporte altura hasta 9 metros | 0 | 1075.02 | 0
SOP--4 | Partida | ud | Soporte altura mayor de 9 metros | 0 | 1308.39 | 0
SOP--5 | Partida | ud | Soporte tipo brazo | 0 | 241.02 | 0
|  |  | AP 185 - 2 | 1 | 14018.84 | 14018.84
AP 185 - 3 | Capítulo |  | LUMINARIAS | 1 | 0 | 0
AP 185 - 4 | Capítulo |  | CABLEADO | 1 | 8899.4 | 8899.4
CAB-0 | Partida | m | Retirada de cableado existente | 997.5 | 1.11 | 1107.23
CAB-1 | Partida | m | Cable tipo CPRO RV-K 1KV o eq. 3x2,5mm2 | 121 | 2.37 | 286.77
CAB-2 | Partida | m | Cable trenzado Cu CPRO RZ-0,6k/1kV o eq. 5x4 mm2 | 0 | 3.67 | 0
CAB-3 | Partida | m | Cable ARMIGRON-F Class RVFV 1KV o eq. 4x6 mm2 | 577.5 | 7.24 | 4181.1
CAB-4 | Partida | m | Cable ARMIGRON-F Class RVFV 1KV o eq. 4x10 mm2 | 0 | 9.53 | 0
CAB-5 | Partida | m | Cable ARMIGRON-F Class RVFV 1KV o eq. 1x16 mm2 | 420 | 5 | 2100
CAB-6 | Partida | m | Cable de cobre desnudo 1x35 mm2 | 0 | 6.5 | 0
CAB-7 | Partida | ud | Caja Claved o equivalente | 22 | 18.08 | 397.76
CAB-8 | Partida | ud | Puesta a tierra soporte | 22 | 37.57 | 826.54
CAB-9 | Partida | ud | Puesta de tierra soporte tipo brazo | 0 | 163.48 | 0
CAB-10 | Partida | m | Cable tipo CPRO RVFV-K 1KV o eq. 4x6 mm2 | 0 | 5.96 | 0
CAB-11 | Partida | m | Cable tipo CPRO RVFV-K 1KV o eq. 4x10 mm2 | 0 | 8.26 | 0
CAB-12 | Partida | m | Cable tipo CPRO RVFV-K 1KV o eq. 4x16 mm2 | 0 | 10.32 | 0
CAB-13 | Partida | m | Cable tipo CPRO RVFV-K 1KV o eq. 1x16 mm2 | 0 | 4.08 | 0
|  |  | AP 185 - 4 | 1 | 8899.4 | 8899.4
AP 185 - 5 | Capítulo |  | LEGALIZACION | 1 | 556.5 | 556.5
|  |  | AP 185 | 1 | 64694.84 | 64694.84
AP 188A | Capítulo |  | CUADRO AP 188A | 1 | 8477.13 | 8477.13
AP 188A - 1 | Capítulo |  | OBRA CIVIL | 1 | 1440.77 | 1440.77
OC-0 | Partida | ud | Cata localizacion servicios | 15 | 65.04 | 975.6
OC-1 | Partida | m | Canalización longit./transv. por calzada 40x65 cm | 0 | 99.34 | 0
OC-2 | Partida | m | Canalización en acera existente 40x60 cm - Panot | 1 | 79.68 | 79.68
OC-3 | Partida | m | Canalización en acera existente 40x60 cm - Pav piezas hormigón | 0 | 111.68 | 0
OC-4 | Partida | m | Canalización en acera existente 40x60 cm - Pavimento continuo | 0 | 80.02 | 0
OC-5 | Partida | m | Canalización en acera existente 40x60 cm - Pavimento adoquines | 0 | 75.86 | 0
OC-6 | Partida | m | Canalización en tierra 40x60 cm | 0 | 58.77 | 0
OC-7 | Partida | ud | Arqueta de 40x40x65 con suministro de marco y tapa | 3 | 88 | 264
OC-8 | Partida | ud | Arqueta de 60x60x65 con suministro de marco y tapa | 0 | 192.03 | 0
OC-9 | Partida | ud | Cimentación 800x800x800 mm (altura hasta 4 m) | 1 | 121.49 | 121.49
OC-10 | Partida | ud | Cimentacón 800x800x1000 mm (altura hasta 6 m) | 0 | 134.51 | 0
OC-11 | Partida | ud | Cimentacion 1000x1000x1200 mm (altura hasta 9 m) | 0 | 191.5 | 0
OC-12 | Partida | ud | Cimentación 1200x1200x1200 mm (altura mayor de 9 m) | 0 | 245.24 | 0
|  |  | AP 188A - 1 | 1 | 1440.77 | 1440.77
AP 188A - 2 | Capítulo |  | SOPORTES | 1 | 637.22 | 637.22
SOP-1 | Partida | ud | Desconexionado y desmontaje de soporte existente | 1 | 53.51 | 53.51
SOP--1 | Partida | ud | Soporte altura hasta 4 metros | 1 | 583.71 | 583.71
SOP--2 | Partida | ud | Soporte altura hasta 6 metros | 0 | 769.32 | 0
SOP--3 | Partida | ud | Soporte altura hasta 9 metros | 0 | 1075.02 | 0
SOP--4 | Partida | ud | Soporte altura mayor de 9 metros | 0 | 1308.39 | 0
SOP--5 | Partida | ud | Soporte tipo brazo | 0 | 241.02 | 0
|  |  | AP 188A - 2 | 1 | 637.22 | 637.22
AP 188A - 3 | Capítulo |  | LUMINARIAS | 1 | 0 | 0
AP 188A - 4 | Capítulo |  | CABLEADO | 1 | 5842.64 | 5842.64
CAB-0 | Partida | m | Retirada de cableado existente | 945 | 1.11 | 1048.95
CAB-1 | Partida | m | Cable tipo CPRO RV-K 1KV o eq. 3x2,5mm2 | 5.5 | 2.37 | 13.04
CAB-2 | Partida | m | Cable trenzado Cu CPRO RZ-0,6k/1kV o eq. 5x4 mm2 | 0 | 3.67 | 0
CAB-3 | Partida | m | Cable ARMIGRON-F Class RVFV 1KV o eq. 4x6 mm2 | 0 | 7.24 | 0
CAB-4 | Partida | m | Cable ARMIGRON-F Class RVFV 1KV o eq. 4x10 mm2 | 0 | 9.53 | 0
CAB-5 | Partida | m | Cable ARMIGRON-F Class RVFV 1KV o eq. 1x16 mm2 | 945 | 5 | 4725
CAB-6 | Partida | m | Cable de cobre desnudo 1x35 mm2 | 0 | 6.5 | 0
CAB-7 | Partida | ud | Caja Claved o equivalente | 1 | 18.08 | 18.08
CAB-8 | Partida | ud | Puesta a tierra soporte | 1 | 37.57 | 37.57
CAB-9 | Partida | ud | Puesta de tierra soporte tipo brazo | 0 | 163.48 | 0
CAB-10 | Partida | m | Cable tipo CPRO RVFV-K 1KV o eq. 4x6 mm2 | 0 | 5.96 | 0
CAB-11 | Partida | m | Cable tipo CPRO RVFV-K 1KV o eq. 4x10 mm2 | 0 | 8.26 | 0
CAB-12 | Partida | m | Cable tipo CPRO RVFV-K 1KV o eq. 4x16 mm2 | 0 | 10.32 | 0
CAB-13 | Partida | m | Cable tipo CPRO RVFV-K 1KV o eq. 1x16 mm2 | 0 | 4.08 | 0
|  |  | AP 188A - 4 | 1 | 5842.64 | 5842.64
AP 188A - 5 | Capítulo |  | LEGALIZACION | 1 | 556.5 | 556.5
|  |  | AP 188A | 1 | 8477.13 | 8477.13
AP 188B | Capítulo |  | CUADRO AP 188B | 1 | 5557.8 | 5557.8
AP 188B - 1 | Capítulo |  | OBRA CIVIL | 1 | 1453.79 | 1453.79
OC-0 | Partida | ud | Cata localizacion servicios | 15 | 65.04 | 975.6
OC-1 | Partida | m | Canalización longit./transv. por calzada 40x65 cm | 0 | 99.34 | 0
OC-2 | Partida | m | Canalización en acera existente 40x60 cm - Panot | 1 | 79.68 | 79.68
OC-3 | Partida | m | Canalización en acera existente 40x60 cm - Pav piezas hormigón | 0 | 111.68 | 0
OC-4 | Partida | m | Canalización en acera existente 40x60 cm - Pavimento continuo | 0 | 80.02 | 0
OC-5 | Partida | m | Canalización en acera existente 40x60 cm - Pavimento adoquines | 0 | 75.86 | 0
OC-6 | Partida | m | Canalización en tierra 40x60 cm | 0 | 58.77 | 0
OC-7 | Partida | ud | Arqueta de 40x40x65 con suministro de marco y tapa | 3 | 88 | 264
OC-8 | Partida | ud | Arqueta de 60x60x65 con suministro de marco y tapa | 0 | 192.03 | 0
OC-9 | Partida | ud | Cimentación 800x800x800 mm (altura hasta 4 m) | 0 | 121.49 | 0
OC-10 | Partida | ud | Cimentacón 800x800x1000 mm (altura hasta 6 m) | 1 | 134.51 | 134.51
OC-11 | Partida | ud | Cimentacion 1000x1000x1200 mm (altura hasta 9 m) | 0 | 191.5 | 0
OC-12 | Partida | ud | Cimentación 1200x1200x1200 mm (altura mayor de 9 m) | 0 | 245.24 | 0
|  |  | AP 188B - 1 | 1 | 1453.79 | 1453.79
AP 188B - 2 | Capítulo |  | SOPORTES | 1 | 822.83 | 822.83
SOP-1 | Partida | ud | Desconexionado y desmontaje de soporte existente | 1 | 53.51 | 53.51
SOP--1 | Partida | ud | Soporte altura hasta 4 metros | 0 | 583.71 | 0
SOP--2 | Partida | ud | Soporte altura hasta 6 metros | 1 | 769.32 | 769.32
SOP--3 | Partida | ud | Soporte altura hasta 9 metros | 0 | 1075.02 | 0
SOP--4 | Partida | ud | Soporte altura mayor de 9 metros | 0 | 1308.39 | 0
SOP--5 | Partida | ud | Soporte tipo brazo | 0 | 241.02 | 0
|  |  | AP 188B - 2 | 1 | 822.83 | 822.83
AP 188B - 3 | Capítulo |  | LUMINARIAS | 1 | 0 | 0
AP 188B - 4 | Capítulo |  | CABLEADO | 1 | 3281.18 | 3281.18
CAB-0 | Partida | m | Retirada de cableado existente | 525 | 1.11 | 582.75
CAB-1 | Partida | m | Cable tipo CPRO RV-K 1KV o eq. 3x2,5mm2 | 7.5 | 2.37 | 17.78
CAB-2 | Partida | m | Cable trenzado Cu CPRO RZ-0,6k/1kV o eq. 5x4 mm2 | 0 | 3.67 | 0
CAB-3 | Partida | m | Cable ARMIGRON-F Class RVFV 1KV o eq. 4x6 mm2 | 0 | 7.24 | 0
CAB-4 | Partida | m | Cable ARMIGRON-F Class RVFV 1KV o eq. 4x10 mm2 | 0 | 9.53 | 0
CAB-5 | Partida | m | Cable ARMIGRON-F Class RVFV 1KV o eq. 1x16 mm2 | 525 | 5 | 2625
CAB-6 | Partida | m | Cable de cobre desnudo 1x35 mm2 | 0 | 6.5 | 0
CAB-7 | Partida | ud | Caja Claved o equivalente | 1 | 18.08 | 18.08
CAB-8 | Partida | ud | Puesta a tierra soporte | 1 | 37.57 | 37.57
CAB-9 | Partida | ud | Puesta de tierra soporte tipo brazo | 0 | 163.48 | 0
CAB-10 | Partida | m | Cable tipo CPRO RVFV-K 1KV o eq. 4x6 mm2 | 0 | 5.96 | 0
CAB-11 | Partida | m | Cable tipo CPRO RVFV-K 1KV o eq. 4x10 mm2 | 0 | 8.26 | 0
CAB-12 | Partida | m | Cable tipo CPRO RVFV-K 1KV o eq. 4x16 mm2 | 0 | 10.32 | 0
CAB-13 | Partida | m | Cable tipo CPRO RVFV-K 1KV o eq. 1x16 mm2 | 0 | 4.08 | 0
|  |  | AP 188B - 4 | 1 | 3281.18 | 3281.18
AP 188B - 5 | Capítulo |  | LEGALIZACION | 1 | 0 | 0
|  |  | AP 188B | 1 | 5557.8 | 5557.8
AP 189 | Capítulo |  | CUADRO AP 189 | 1 | 19936.55 | 19936.55
AP 189 - 1 | Capítulo |  | OBRA CIVIL | 1 | 12211.84 | 12211.84
OC-0 | Partida | ud | Cata localizacion servicios | 12 | 65.04 | 780.48
OC-1 | Partida | m | Canalización longit./transv. por calzada 40x65 cm | 0 | 99.34 | 0
OC-2 | Partida | m | Canalización en acera existente 40x60 cm - Panot | 127 | 79.68 | 10119.36
OC-3 | Partida | m | Canalización en acera existente 40x60 cm - Pav piezas hormigón | 0 | 111.68 | 0
OC-4 | Partida | m | Canalización en acera existente 40x60 cm - Pavimento continuo | 0 | 80.02 | 0
OC-5 | Partida | m | Canalización en acera existente 40x60 cm - Pavimento adoquines | 0 | 75.86 | 0
OC-6 | Partida | m | Canalización en tierra 40x60 cm | 0 | 58.77 | 0
OC-7 | Partida | ud | Arqueta de 40x40x65 con suministro de marco y tapa | 12 | 88 | 1056
OC-8 | Partida | ud | Arqueta de 60x60x65 con suministro de marco y tapa | 0 | 192.03 | 0
OC-9 | Partida | ud | Cimentación 800x800x800 mm (altura hasta 4 m) | 1 | 121.49 | 121.49
OC-10 | Partida | ud | Cimentacón 800x800x1000 mm (altura hasta 6 m) | 1 | 134.51 | 134.51
OC-11 | Partida | ud | Cimentacion 1000x1000x1200 mm (altura hasta 9 m) | 0 | 191.5 | 0
OC-12 | Partida | ud | Cimentación 1200x1200x1200 mm (altura mayor de 9 m) | 0 | 245.24 | 0
|  |  | AP 189 - 1 | 1 | 12211.84 | 12211.84
AP 189 - 2 | Capítulo |  | SOPORTES | 1 | 1460.05 | 1460.05
SOP-1 | Partida | ud | Desconexionado y desmontaje de soporte existente | 2 | 53.51 | 107.02
SOP--1 | Partida | ud | Soporte altura hasta 4 metros | 1 | 583.71 | 583.71
SOP--2 | Partida | ud | Soporte altura hasta 6 metros | 1 | 769.32 | 769.32
SOP--3 | Partida | ud | Soporte altura hasta 9 metros | 0 | 1075.02 | 0
SOP--4 | Partida | ud | Soporte altura mayor de 9 metros | 0 | 1308.39 | 0
SOP--5 | Partida | ud | Soporte tipo brazo | 0 | 241.02 | 0
|  |  | AP 189 - 2 | 1 | 1460.05 | 1460.05
AP 189 - 3 | Capítulo |  | LUMINARIAS | 1 | 0 | 0
AP 189 - 4 | Capítulo |  | CABLEADO | 1 | 5708.16 | 5708.16
CAB-0 | Partida | m | Retirada de cableado existente | 588 | 1.11 | 652.68
CAB-1 | Partida | m | Cable tipo CPRO RV-K 1KV o eq. 3x2,5mm2 | 13 | 2.37 | 30.81
CAB-2 | Partida | m | Cable trenzado Cu CPRO RZ-0,6k/1kV o eq. 5x4 mm2 | 0 | 3.67 | 0
CAB-3 | Partida | m | Cable ARMIGRON-F Class RVFV 1KV o eq. 4x6 mm2 | 588 | 7.24 | 4257.12
CAB-4 | Partida | m | Cable ARMIGRON-F Class RVFV 1KV o eq. 4x10 mm2 | 0 | 9.53 | 0
CAB-5 | Partida | m | Cable ARMIGRON-F Class RVFV 1KV o eq. 1x16 mm2 | 131.25 | 5 | 656.25
CAB-6 | Partida | m | Cable de cobre desnudo 1x35 mm2 | 0 | 6.5 | 0
CAB-7 | Partida | ud | Caja Claved o equivalente | 2 | 18.08 | 36.16
CAB-8 | Partida | ud | Puesta a tierra soporte | 2 | 37.57 | 75.14
CAB-9 | Partida | ud | Puesta de tierra soporte tipo brazo | 0 | 163.48 | 0
CAB-10 | Partida | m | Cable tipo CPRO RVFV-K 1KV o eq. 4x6 mm2 | 0 | 5.96 | 0
CAB-11 | Partida | m | Cable tipo CPRO RVFV-K 1KV o eq. 4x10 mm2 | 0 | 8.26 | 0
CAB-12 | Partida | m | Cable tipo CPRO RVFV-K 1KV o eq. 4x16 mm2 | 0 | 10.32 | 0
CAB-13 | Partida | m | Cable tipo CPRO RVFV-K 1KV o eq. 1x16 mm2 | 0 | 4.08 | 0
|  |  | AP 189 - 4 | 1 | 5708.16 | 5708.16
AP 189 - 5 | Capítulo |  | LEGALIZACION | 1 | 556.5 | 556.5
|  |  | AP 189 | 1 | 19936.55 | 19936.55
AP 221 | Capítulo |  | CUADRO AP 221 | 1 | 6314.23 | 6314.23
AP 221 - 1 | Capítulo |  | OBRA CIVIL | 1 | 826.4 | 826.4
OC-0 | Partida | ud | Cata localizacion servicios | 10 | 65.04 | 650.4
OC-1 | Partida | m | Canalización longit./transv. por calzada 40x65 cm | 0 | 99.34 | 0
OC-2 | Partida | m | Canalización en acera existente 40x60 cm - Panot | 0 | 79.68 | 0
OC-3 | Partida | m | Canalización en acera existente 40x60 cm - Pav piezas hormigón | 0 | 111.68 | 0
OC-4 | Partida | m | Canalización en acera existente 40x60 cm - Pavimento continuo | 0 | 80.02 | 0
OC-5 | Partida | m | Canalización en acera existente 40x60 cm - Pavimento adoquines | 0 | 75.86 | 0
OC-6 | Partida | m | Canalización en tierra 40x60 cm | 0 | 58.77 | 0
OC-7 | Partida | ud | Arqueta de 40x40x65 con suministro de marco y tapa | 2 | 88 | 176
OC-8 | Partida | ud | Arqueta de 60x60x65 con suministro de marco y tapa | 0 | 192.03 | 0
OC-9 | Partida | ud | Cimentación 800x800x800 mm (altura hasta 4 m) | 0 | 121.49 | 0
OC-10 | Partida | ud | Cimentacón 800x800x1000 mm (altura hasta 6 m) | 0 | 134.51 | 0
OC-11 | Partida | ud | Cimentacion 1000x1000x1200 mm (altura hasta 9 m) | 0 | 191.5 | 0
OC-12 | Partida | ud | Cimentación 1200x1200x1200 mm (altura mayor de 9 m) | 0 | 245.24 | 0
|  |  | AP 221 - 1 | 1 | 826.4 | 826.4
AP 221 - 2 | Capítulo |  | SOPORTES | 1 | 0 | 0
SOP--1 | Partida | ud | Soporte altura hasta 4 metros | 0 | 583.71 | 0
SOP--2 | Partida | ud | Soporte altura hasta 6 metros | 0 | 769.32 | 0
SOP--3 | Partida | ud | Soporte altura hasta 9 metros | 0 | 1075.02 | 0
SOP--4 | Partida | ud | Soporte altura mayor de 9 metros | 0 | 1308.39 | 0
SOP--5 | Partida | ud | Soporte tipo brazo | 0 | 241.02 | 0
|  |  | AP 221 - 2 | 1 | 0 | 0
AP 221 - 3 | Capítulo |  | LUMINARIAS | 1 | 0 | 0
AP 221 - 4 | Capítulo |  | CABLEADO | 1 | 4931.33 | 4931.33
CAB-0 | Partida | m | Retirada de cableado existente | 745.5 | 1.11 | 827.51
CAB-1 | Partida | m | Cable tipo CPRO RV-K 1KV o eq. 3x2,5mm2 | 0 | 2.37 | 0
CAB-2 | Partida | m | Cable trenzado Cu CPRO RZ-0,6k/1kV o eq. 5x4 mm2 | 0 | 3.67 | 0
CAB-3 | Partida | m | Cable ARMIGRON-F Class RVFV 1KV o eq. 4x6 mm2 | 168 | 7.24 | 1216.32
CAB-4 | Partida | m | Cable ARMIGRON-F Class RVFV 1KV o eq. 4x10 mm2 | 0 | 9.53 | 0
CAB-5 | Partida | m | Cable ARMIGRON-F Class RVFV 1KV o eq. 1x16 mm2 | 577.5 | 5 | 2887.5
CAB-6 | Partida | m | Cable de cobre desnudo 1x35 mm2 | 0 | 6.5 | 0
CAB-7 | Partida | ud | Caja Claved o equivalente | 0 | 18.08 | 0
CAB-8 | Partida | ud | Puesta a tierra soporte | 0 | 37.57 | 0
CAB-9 | Partida | ud | Puesta de tierra soporte tipo brazo | 0 | 163.48 | 0
CAB-10 | Partida | m | Cable tipo CPRO RVFV-K 1KV o eq. 4x6 mm2 | 0 | 5.96 | 0
CAB-11 | Partida | m | Cable tipo CPRO RVFV-K 1KV o eq. 4x10 mm2 | 0 | 8.26 | 0
CAB-12 | Partida | m | Cable tipo CPRO RVFV-K 1KV o eq. 4x16 mm2 | 0 | 10.32 | 0
CAB-13 | Partida | m | Cable tipo CPRO RVFV-K 1KV o eq. 1x16 mm2 | 0 | 4.08 | 0
|  |  | AP 221 - 4 | 1 | 4931.33 | 4931.33
AP 221 - 5 | Capítulo |  | LEGALIZACION | 1 | 556.5 | 556.5
|  |  | AP 221 | 1 | 6314.23 | 6314.23
AP 224 | Capítulo |  | CUADRO AP 224 | 1 | 7539.46 | 7539.46
AP 224 - 1 | Capítulo |  | OBRA CIVIL | 1 | 1415.6 | 1415.6
OC-0 | Partida | ud | Cata localizacion servicios | 15 | 65.04 | 975.6
OC-1 | Partida | m | Canalización longit./transv. por calzada 40x65 cm | 0 | 99.34 | 0
OC-2 | Partida | m | Canalización en acera existente 40x60 cm - Panot | 0 | 79.68 | 0
OC-3 | Partida | m | Canalización en acera existente 40x60 cm - Pav piezas hormigón | 0 | 111.68 | 0
OC-4 | Partida | m | Canalización en acera existente 40x60 cm - Pavimento continuo | 0 | 80.02 | 0
OC-5 | Partida | m | Canalización en acera existente 40x60 cm - Pavimento adoquines | 0 | 75.86 | 0
OC-6 | Partida | m | Canalización en tierra 40x60 cm | 0 | 58.77 | 0
OC-7 | Partida | ud | Arqueta de 40x40x65 con suministro de marco y tapa | 5 | 88 | 440
OC-8 | Partida | ud | Arqueta de 60x60x65 con suministro de marco y tapa | 0 | 192.03 | 0
OC-9 | Partida | ud | Cimentación 800x800x800 mm (altura hasta 4 m) | 0 | 121.49 | 0
OC-10 | Partida | ud | Cimentacón 800x800x1000 mm (altura hasta 6 m) | 0 | 134.51 | 0
OC-11 | Partida | ud | Cimentacion 1000x1000x1200 mm (altura hasta 9 m) | 0 | 191.5 | 0
OC-12 | Partida | ud | Cimentación 1200x1200x1200 mm (altura mayor de 9 m) | 0 | 245.24 | 0
|  |  | AP 224 - 1 | 1 | 1415.6 | 1415.6
AP 224 - 2 | Capítulo |  | SOPORTES | 1 | 0 | 0
SOP--1 | Partida | ud | Soporte altura hasta 4 metros | 0 | 583.71 | 0
SOP--2 | Partida | ud | Soporte altura hasta 6 metros | 0 | 769.32 | 0
SOP--3 | Partida | ud | Soporte altura hasta 9 metros | 0 | 1075.02 | 0
SOP--4 | Partida | ud | Soporte altura mayor de 9 metros | 0 | 1308.39 | 0
SOP--5 | Partida | ud | Soporte tipo brazo | 0 | 241.02 | 0
|  |  | AP 224 - 2 | 1 | 0 | 0
AP 224 - 3 | Capítulo |  | LUMNARIAS | 1 | 0 | 0
AP 224 - 4 | Capítulo |  | CABLEADO | 1 | 5567.36 | 5567.36
CAB-0 | Partida | m | Retirada de cableado existente | 666.75 | 1.11 | 740.09
CAB-1 | Partida | m | Cable tipo CPRO RV-K 1KV o eq. 3x2,5mm2 | 0 | 2.37 | 0
CAB-2 | Partida | m | Cable trenzado Cu CPRO RZ-0,6k/1kV o eq. 5x4 mm2 | 0 | 3.67 | 0
CAB-3 | Partida | m | Cable ARMIGRON-F Class RVFV 1KV o eq. 4x6 mm2 | 666.75 | 7.24 | 4827.27
CAB-4 | Partida | m | Cable ARMIGRON-F Class RVFV 1KV o eq. 4x10 mm2 | 0 | 9.53 | 0
CAB-5 | Partida | m | Cable ARMIGRON-F Class RVFV 1KV o eq. 1x16 mm2 | 0 | 5 | 0
CAB-6 | Partida | m | Cable de cobre desnudo 1x35 mm2 | 0 | 6.5 | 0
CAB-7 | Partida | ud | Caja Claved o equivalente | 0 | 18.08 | 0
CAB-8 | Partida | ud | Puesta a tierra soporte | 0 | 37.57 | 0
CAB-9 | Partida | ud | Puesta de tierra soporte tipo brazo | 0 | 163.48 | 0
CAB-10 | Partida | m | Cable tipo CPRO RVFV-K 1KV o eq. 4x6 mm2 | 0 | 5.96 | 0
CAB-11 | Partida | m | Cable tipo CPRO RVFV-K 1KV o eq. 4x10 mm2 | 0 | 8.26 | 0
CAB-12 | Partida | m | Cable tipo CPRO RVFV-K 1KV o eq. 4x16 mm2 | 0 | 10.32 | 0
CAB-13 | Partida | m | Cable tipo CPRO RVFV-K 1KV o eq. 1x16 mm2 | 0 | 4.08 | 0
|  |  | AP 224 - 4 | 1 | 5567.36 | 5567.36
AP 224 - 5 | Capítulo |  | LEGALIZACION | 1 | 556.5 | 556.5
|  |  | AP 224 | 1 | 7539.46 | 7539.46
AP 237 | Capítulo |  | CUADRO AP 237 | 1 | 3513.58 | 3513.58
AP 237 - 1 | Capítulo |  | OBRA CIVIL | 1 | 765.2 | 765.2
OC-0 | Partida | ud | Cata localizacion servicios | 5 | 65.04 | 325.2
OC-1 | Partida | m | Canalización longit./transv. por calzada 40x65 cm | 0 | 99.34 | 0
OC-2 | Partida | m | Canalización en acera existente 40x60 cm - Panot | 0 | 79.68 | 0
OC-3 | Partida | m | Canalización en acera existente 40x60 cm - Pav piezas hormigón | 0 | 111.68 | 0
OC-4 | Partida | m | Canalización en acera existente 40x60 cm - Pavimento continuo | 0 | 80.02 | 0
OC-5 | Partida | m | Canalización en acera existente 40x60 cm - Pavimento adoquines | 0 | 75.86 | 0
OC-6 | Partida | m | Canalización en tierra 40x60 cm | 0 | 58.77 | 0
OC-7 | Partida | ud | Arqueta de 40x40x65 con suministro de marco y tapa | 5 | 88 | 440
OC-8 | Partida | ud | Arqueta de 60x60x65 con suministro de marco y tapa | 0 | 192.03 | 0
OC-9 | Partida | ud | Cimentación 800x800x800 mm (altura hasta 4 m) | 0 | 121.49 | 0
OC-10 | Partida | ud | Cimentacón 800x800x1000 mm (altura hasta 6 m) | 0 | 134.51 | 0
OC-11 | Partida | ud | Cimentacion 1000x1000x1200 mm (altura hasta 9 m) | 0 | 191.5 | 0
OC-12 | Partida | ud | Cimentación 1200x1200x1200 mm (altura mayor de 9 m) | 0 | 245.24 | 0
|  |  | AP 237 - 1 | 1 | 765.2 | 765.2
AP 237 - 2 | Capítulo |  | SOPORTES | 1 | 0 | 0
SOP--1 | Partida | ud | Soporte altura hasta 4 metros | 0 | 583.71 | 0
SOP--2 | Partida | ud | Soporte altura hasta 6 metros | 0 | 769.32 | 0
SOP--3 | Partida | ud | Soporte altura hasta 9 metros | 0 | 1075.02 | 0
SOP--4 | Partida | ud | Soporte altura mayor de 9 metros | 0 | 1308.39 | 0
SOP--5 | Partida | ud | Soporte tipo brazo | 0 | 241.02 | 0
|  |  | AP 237 - 2 | 1 | 0 | 0
AP 237 - 3 | Capítulo |  | LUMINARIAS | 1 | 0 | 0
AP 237 - 4 | Capítulo |  | CABLEADO | 1 | 2191.88 | 2191.88
CAB-0 | Partida | m | Retirada de cableado existente | 262.5 | 1.11 | 291.38
CAB-1 | Partida | m | Cable tipo CPRO RV-K 1KV o eq. 3x2,5mm2 | 0 | 2.37 | 0
CAB-2 | Partida | m | Cable trenzado Cu CPRO RZ-0,6k/1kV o eq. 5x4 mm2 | 0 | 3.67 | 0
CAB-3 | Partida | m | Cable ARMIGRON-F Class RVFV 1KV o eq. 4x6 mm2 | 262.5 | 7.24 | 1900.5
CAB-4 | Partida | m | Cable ARMIGRON-F Class RVFV 1KV o eq. 4x10 mm2 | 0 | 9.53 | 0
CAB-5 | Partida | m | Cable ARMIGRON-F Class RVFV 1KV o eq. 1x16 mm2 | 0 | 5 | 0
CAB-6 | Partida | m | Cable de cobre desnudo 1x35 mm2 | 0 | 6.5 | 0
CAB-7 | Partida | ud | Caja Claved o equivalente | 0 | 18.08 | 0
CAB-8 | Partida | ud | Puesta a tierra soporte | 0 | 37.57 | 0
CAB-9 | Partida | ud | Puesta de tierra soporte tipo brazo | 0 | 163.48 | 0
CAB-10 | Partida | m | Cable tipo CPRO RVFV-K 1KV o eq. 4x6 mm2 | 0 | 5.96 | 0
CAB-11 | Partida | m | Cable tipo CPRO RVFV-K 1KV o eq. 4x10 mm2 | 0 | 8.26 | 0
CAB-12 | Partida | m | Cable tipo CPRO RVFV-K 1KV o eq. 4x16 mm2 | 0 | 10.32 | 0
CAB-13 | Partida | m | Cable tipo CPRO RVFV-K 1KV o eq. 1x16 mm2 | 0 | 4.08 | 0
|  |  | AP 237 - 4 | 1 | 2191.88 | 2191.88
AP 237 - 5 | Capítulo |  | LEGALIZACION | 1 | 556.5 | 556.5
|  |  | AP 237 | 1 | 3513.58 | 3513.58
AP 285 | Capítulo |  | CUADRO AP 285 | 1 | 4584.01 | 4584.01
AP 285 - 1 | Capítulo |  | OBRA CIVIL | 1 | 1090.4 | 1090.4
OC-0 | Partida | ud | Cata localizacion servicios | 10 | 65.04 | 650.4
OC-1 | Partida | m | Canalización longit./transv. por calzada 40x65 cm | 0 | 99.34 | 0
OC-2 | Partida | m | Canalización en acera existente 40x60 cm - Panot | 0 | 79.68 | 0
OC-3 | Partida | m | Canalización en acera existente 40x60 cm - Pav piezas hormigón | 0 | 111.68 | 0
OC-4 | Partida | m | Canalización en acera existente 40x60 cm - Pavimento continuo | 0 | 80.02 | 0
OC-5 | Partida | m | Canalización en acera existente 40x60 cm - Pavimento adoquines | 0 | 75.86 | 0
OC-6 | Partida | m | Canalización en tierra 40x60 cm | 0 | 58.77 | 0
OC-7 | Partida | ud | Arqueta de 40x40x65 con suministro de marco y tapa | 5 | 88 | 440
OC-8 | Partida | ud | Arqueta de 60x60x65 con suministro de marco y tapa | 0 | 192.03 | 0
OC-9 | Partida | ud | Cimentación 800x800x800 mm (altura hasta 4 m) | 0 | 121.49 | 0
OC-10 | Partida | ud | Cimentacón 800x800x1000 mm (altura hasta 6 m) | 0 | 134.51 | 0
OC-11 | Partida | ud | Cimentacion 1000x1000x1200 mm (altura hasta 9 m) | 0 | 191.5 | 0
OC-12 | Partida | ud | Cimentación 1200x1200x1200 mm (altura mayor de 9 m) | 0 | 245.24 | 0
|  |  | AP 285 - 1 | 1 | 1090.4 | 1090.4
AP 285 - 2 | Capítulo |  | SOPORTES | 1 | 0 | 0
SOP--1 | Partida | ud | Soporte altura hasta 4 metros | 0 | 583.71 | 0
SOP--2 | Partida | ud | Soporte altura hasta 6 metros | 0 | 769.32 | 0
SOP--3 | Partida | ud | Soporte altura hasta 9 metros | 0 | 1075.02 | 0
SOP--4 | Partida | ud | Soporte altura mayor de 9 metros | 0 | 1308.39 | 0
SOP--5 | Partida | ud | Soporte tipo brazo | 0 | 241.02 | 0
|  |  | AP 285 - 2 | 1 | 0 | 0
AP 285 - 3 | Capítulo |  | LUMINARIAS | 1 | 0 | 0
AP 285 - 4 | Capítulo |  | CABLEADO | 1 | 2937.11 | 2937.11
CAB-0 | Partida | m | Retirada de cableado existente | 351.75 | 1.11 | 390.44
CAB-1 | Partida | m | Cable tipo CPRO RV-K 1KV o eq. 3x2,5mm2 | 0 | 2.37 | 0
CAB-2 | Partida | m | Cable trenzado Cu CPRO RZ-0,6k/1kV o eq. 5x4 mm2 | 0 | 3.67 | 0
CAB-3 | Partida | m | Cable ARMIGRON-F Class RVFV 1KV o eq. 4x6 mm2 | 351.75 | 7.24 | 2546.67
CAB-4 | Partida | m | Cable ARMIGRON-F Class RVFV 1KV o eq. 4x10 mm2 | 0 | 9.53 | 0
CAB-5 | Partida | m | Cable ARMIGRON-F Class RVFV 1KV o eq. 1x16 mm2 | 0 | 5 | 0
CAB-6 | Partida | m | Cable de cobre desnudo 1x35 mm2 | 0 | 6.5 | 0
CAB-7 | Partida | ud | Caja Claved o equivalente | 0 | 18.08 | 0
CAB-8 | Partida | ud | Puesta a tierra soporte | 0 | 37.57 | 0
CAB-9 | Partida | ud | Puesta de tierra soporte tipo brazo | 0 | 163.48 | 0
CAB-10 | Partida | m | Cable tipo CPRO RVFV-K 1KV o eq. 4x6 mm2 | 0 | 5.96 | 0
CAB-11 | Partida | m | Cable tipo CPRO RVFV-K 1KV o eq. 4x10 mm2 | 0 | 8.26 | 0
CAB-12 | Partida | m | Cable tipo CPRO RVFV-K 1KV o eq. 4x16 mm2 | 0 | 10.32 | 0
CAB-13 | Partida | m | Cable tipo CPRO RVFV-K 1KV o eq. 1x16 mm2 | 0 | 4.08 | 0
|  |  | AP 285 - 4 | 1 | 2937.11 | 2937.11
AP 285 - 5 | Capítulo |  | LEGALIZACION | 1 | 556.5 | 556.5
|  |  | AP 285 | 1 | 4584.01 | 4584.01
AP 296 | Capítulo |  | CUADRO AP 296 | 1 | 44061.22 | 44061.22
AP 296 - 1 | Capítulo |  | OBRA CIVIL | 1 | 38590.72 | 38590.72
OC-0 | Partida | ud | Cata localizacion servicios | 5 | 65.04 | 325.2
OC-1 | Partida | m | Canalización longit./transv. por calzada 40x65 cm | 10 | 99.34 | 993.4
OC-2 | Partida | m | Canalización en acera existente 40x60 cm - Panot | 425 | 79.68 | 33864
OC-3 | Partida | m | Canalización en acera existente 40x60 cm - Pav piezas hormigón | 0 | 111.68 | 0
OC-4 | Partida | m | Canalización en acera existente 40x60 cm - Pavimento continuo | 0 | 80.02 | 0
OC-5 | Partida | m | Canalización en acera existente 40x60 cm - Pavimento adoquines | 0 | 75.86 | 0
OC-6 | Partida | m | Canalización en tierra 40x60 cm | 0 | 58.77 | 0
OC-7 | Partida | ud | Arqueta de 40x40x65 con suministro de marco y tapa | 30 | 88 | 2640
OC-8 | Partida | ud | Arqueta de 60x60x65 con suministro de marco y tapa | 4 | 192.03 | 768.12
OC-9 | Partida | ud | Cimentación 800x800x800 mm (altura hasta 4 m) | 0 | 121.49 | 0
OC-10 | Partida | ud | Cimentacón 800x800x1000 mm (altura hasta 6 m) | 0 | 134.51 | 0
OC-11 | Partida | ud | Cimentacion 1000x1000x1200 mm (altura hasta 9 m) | 0 | 191.5 | 0
OC-12 | Partida | ud | Cimentación 1200x1200x1200 mm (altura mayor de 9 m) | 0 | 245.24 | 0
|  |  | AP 296 - 1 | 1 | 38590.72 | 38590.72
AP 296 - 2 | Capítulo |  | SOPORTES | 1 | 0 | 0
SOP--1 | Partida | ud | Soporte altura hasta 4 metros | 0 | 583.71 | 0
SOP--2 | Partida | ud | Soporte altura hasta 6 metros | 0 | 769.32 | 0
SOP--3 | Partida | ud | Soporte altura hasta 9 metros | 0 | 1075.02 | 0
SOP--4 | Partida | ud | Soporte altura mayor de 9 metros | 0 | 1308.39 | 0
SOP--5 | Partida | ud | Soporte tipo brazo | 0 | 241.02 | 0
|  |  | AP 296 - 2 | 1 | 0 | 0
AP 296 - 3 | Capítulo |  | LUMINARIAS | 1 | 0 | 0
AP 296 - 4 | Capítulo |  | CABLEADO | 1 | 4914 | 4914
CAB-0 | Partida | m | Retirada de cableado existente | 315 | 1.11 | 349.65
CAB-1 | Partida | m | Cable tipo CPRO RV-K 1KV o eq. 3x2,5mm2 | 0 | 2.37 | 0
CAB-2 | Partida | m | Cable trenzado Cu CPRO RZ-0,6k/1kV o eq. 5x4 mm2 | 0 | 3.67 | 0
CAB-3 | Partida | m | Cable ARMIGRON-F Class RVFV 1KV o eq. 4x6 mm2 | 315 | 7.24 | 2280.6
CAB-4 | Partida | m | Cable ARMIGRON-F Class RVFV 1KV o eq. 4x10 mm2 | 0 | 9.53 | 0
CAB-5 | Partida | m | Cable ARMIGRON-F Class RVFV 1KV o eq. 1x16 mm2 | 456.75 | 5 | 2283.75
CAB-6 | Partida | m | Cable de cobre desnudo 1x35 mm2 | 0 | 6.5 | 0
CAB-7 | Partida | ud | Caja Claved o equivalente | 0 | 18.08 | 0
CAB-8 | Partida | ud | Puesta a tierra soporte | 0 | 37.57 | 0
CAB-9 | Partida | ud | Puesta de tierra soporte tipo brazo | 0 | 163.48 | 0
CAB-10 | Partida | m | Cable tipo CPRO RVFV-K 1KV o eq. 4x6 mm2 | 0 | 5.96 | 0
CAB-11 | Partida | m | Cable tipo CPRO RVFV-K 1KV o eq. 4x10 mm2 | 0 | 8.26 | 0
CAB-12 | Partida | m | Cable tipo CPRO RVFV-K 1KV o eq. 4x16 mm2 | 0 | 10.32 | 0
CAB-13 | Partida | m | Cable tipo CPRO RVFV-K 1KV o eq. 1x16 mm2 | 0 | 4.08 | 0
|  |  | AP 296 - 4 | 1 | 4914 | 4914
AP 296 - 5 | Capítulo |  | LEGALIZACION | 1 | 556.5 | 556.5
|  |  | AP 296 | 1 | 44061.22 | 44061.22
VARIOS | Capítulo |  | VARIOS | 1 | 5360.34 | 5360.34
VAR-1 | Partida | ud | Aparamenta Diferencial 4P | 5 | 306.31 | 1531.55
VAR-2 | Partida | ud | Tensor de acero galvanizado de 1/2" de 400 KG a tracción | 2 | 14.17 | 28.34
VAR-3 | Partida | ud | Protección de sobretensiones transitorio o permanente trifásico | 5 | 269.37 | 1346.85
VAR-4 | Partida | ud | Cerradura completa para cualquier tipo de cuadro normas Ayto. | 5 | 251.97 | 1259.85
VAR-5 | Partida | ud | Material electrico vario | 200 | 1.46 | 292
VAR-6 | Partida | Ud | Anilla y lira para sujetar luminarias o proyectores | 5 | 67.99 | 339.95
VAR-7 | Partida | Ud | Adaptador para unión entre soporte y luminaria | 5 | 105.25 | 526.25
VAR-8 | Partida | m | Grapeado de cable sobre fachada | 5 | 7.11 | 35.55
|  |  | VARIOS | 1 | 5360.34 | 5360.34
SYS | Capítulo |  | SEGURIDAD Y SALUD | 2 | 2895.23 | 5790.46
SYS_1 | Partida | ud | Casco Peltor G-3000NW blanco, con arnés de ruleta | 4 | 23.89 | 95.56
SYS_2 | Partida | ud | Barbuquejo GH4 de 3 puntos para casco G3000 | 4 | 7.26 | 29.04
SYS_3 | Partida | ud | Pantalla dieléctrica 3M mod. 5F-11 | 1 | 15.02 | 15.02
SYS_4 | Partida | ud | Soporte para pantalla a casco ref. V5 | 1 | 7.09 | 7.09
SYS_5 | Partida | ud | Juego de clics acople pantalla-casco P3EV2 | 2 | 9.51 | 19.02
SYS_6 | Partida | ud | Gafa Pegaso F1 990.02.1005 | 4 | 20.03 | 80.12
SYS_7 | Partida | ud | Arnés Protecta First mod. AB17711UNI | 2 | 57 | 114
SYS_8 | Partida | ud | Cuerda Protecta 10,5 mm 1 m AL-410C | 2 | 21.86 | 43.72
SYS_9 | Partida | ud | Mosquetón Protecta AJ-501 | 2 | 12.49 | 24.98
SYS_10 | Partida | ud | Guante TB Nomex 1024H ignífugo | 2 | 11.17 | 22.34
SYS_11 | Partida | ud | Guante de piel flor vacuno gris. | 4 | 4.54 | 18.16
SYS_12 | Partida | ud | Guante Showa 380 nitrilo negro | 4 | 4.49 | 17.96
SYS_13 | Partida | ud | Guante dieléctrico clase 00 2500V | 2 | 20.16 | 40.32
SYS_14 | Partida | ud | Guante serraje vacuno TB 910 rojo soldador | 2 | 5.6 | 11.2
SYS_15 | Partida | ud | Protector oido auricular Optime2 H520B | 4 | 28.67 | 114.68
SYS_16 | Partida | ud | Delantal 300D serraje gris 60x90 | 1 | 13.94 | 13.94
SYS_17 | Partida | ud | Juego rodilleras 65915 | 4 | 24.99 | 99.96
SYS_18 | Partida | ud | Cono reflectante 75 cms. | 30 | 13.61 | 408.3
SYS_19 | Partida | ud | Cadena de señalización plástico 6. Pedido mínimo 25 mts y múltip | 50 | 1.86 | 93
SYS_20 | Partida | ud | Columna de plástico para cadena (no incluye la base de goma) | 30 | 10.78 | 323.4
SYS_21 | Partida | ud | Base de goma para columna. | 30 | 14.9 | 447
SYS_22 | Partida | ud | Barrera de seguridad 2,5X1,10 | 50 | 10.62 | 531
SYS_23 | Partida | ud | Cinta balizamiento bicolor blanca/roja 250 m | 2 | 23.49 | 46.98
SYS_24 | Partida | ud | Bota Panter mod. Melbourne Beige S3 | 4 | 69.61 | 278.44
|  |  | SYS | 2 | 2895.23 | 5790.46
GRSD-Z8 | Capítulo |  | GESTION DE RESIDUOS | 1 | 7021.38 | 7021.38
GRSD-1 | Partida | m3 | CLASIFICACIÓN DE RESIDUOS | 390 | 15.44 | 6021.6
GRSD-2 | Partida | mes | ALQUILER CONTENEDOR MADERA 16m3 | 1 | 71.44 | 71.44
GRSD-3 | Partida | mes | ALQUILER CONTENEDOR CHATARRA 16m3 | 1 | 71.44 | 71.44
GRSD-4 | Partida | mes | ALQUILER CONTENEDOR PLÁSTICOS 16m3 | 1 | 71.44 | 71.44
GRSD-5 | Partida | mes | ALQUILER CONTENEDOR CARTONES 16m3 | 1 | 71.44 | 71.44
GRSD-6 | Partida | mes | ALQUILER CONTENEDOR RCD 16m3 | 2 | 63.6 | 127.2
GRSD-7 | Partida | ud | TRAN.PLAN.<50km.CONTENEDOR RCD 16m3 | 5 | 104.2 | 521
GRSD-8 | Partida | mes | TRAN.PLAN. PAPEL CASETA OBRA | 1 | 42.45 | 42.45
GRSD-9 | Partida | t | CARGA/TRAN.VERT.<10km.MAQ/CAM. ESC.MIX. | 1 | 23.37 | 23.37
|  |  | GRSD-Z8 | 1 | 7021.38 | 7021.38
|  |  | 8 | 1 | 354667.3 | 354667.3
9 | Capítulo |  | ZONA 9 | 1 | 322468.72 | 322468.72
AP 041 | Capítulo |  | CUADRO AP 041 | 1 | 2179.93 | 2179.93
AP 041 - 1 | Capítulo |  | OBRA CIVIL | 1 | 359.18 | 359.18
OC-0 | Partida | ud | Cata localizacion servicios | 0 | 65.04 | 0
OC-1 | Partida | m | Canalización longit./transv. por calzada 40x65 cm | 0 | 99.34 | 0
OC-2 | Partida | m | Canalización en acera existente 40x60 cm - Panot | 1 | 79.68 | 79.68
OC-3 | Partida | m | Canalización en acera existente 40x60 cm - Pav piezas hormigón | 0 | 111.68 | 0
OC-4 | Partida | m | Canalización en acera existente 40x60 cm - Pavimento continuo | 0 | 80.02 | 0
OC-5 | Partida | m | Canalización en acera existente 40x60 cm - Pavimento adoquines | 0 | 75.86 | 0
OC-6 | Partida | m | Canalización en tierra 40x60 cm | 0 | 58.77 | 0
OC-7 | Partida | ud | Arqueta de 40x40x65 con suministro de marco y tapa | 1 | 88 | 88
OC-8 | Partida | ud | Arqueta de 60x60x65 con suministro de marco y tapa | 0 | 192.03 | 0
OC-9 | Partida | ud | Cimentación 800x800x800 mm (altura hasta 4 m) | 0 | 121.49 | 0
OC-10 | Partida | ud | Cimentacón 800x800x1000 mm (altura hasta 6 m) | 0 | 134.51 | 0
OC-11 | Partida | ud | Cimentacion 1000x1000x1200 mm (altura hasta 9 m) | 1 | 191.5 | 191.5
OC-12 | Partida | ud | Cimentación 1200x1200x1200 mm (altura mayor de 9 m) | 0 | 245.24 | 0
|  |  | AP 041 - 1 | 1 | 359.18 | 359.18
AP 041 - 2 | Capítulo |  | SOPORTES | 1 | 1188.45 | 1188.45
SOP-0 | Partida | ud | Sustitucion/Reparacion de portezuela de soporte existente | 2 | 29.96 | 59.92
SOP-1 | Partida | ud | Desconexionado y desmontaje de soporte existente | 1 | 53.51 | 53.51
SOP--1 | Partida | ud | Soporte altura hasta 4 metros | 0 | 583.71 | 0
SOP--2 | Partida | ud | Soporte altura hasta 6 metros | 0 | 769.32 | 0
SOP--3 | Partida | ud | Soporte altura hasta 9 metros | 1 | 1075.02 | 1075.02
SOP--4 | Partida | ud | Soporte altura mayor de 9 metros | 0 | 1308.39 | 0
SOP--5 | Partida | ud | Soporte tipo brazo | 0 | 241.02 | 0
|  |  | AP 041 - 2 | 1 | 1188.45 | 1188.45
AP 041 - 3 | Capítulo |  | LUMINARIAS | 1 | 0 | 0
AP 041 - 4 | Capítulo |  | CABLEADO | 1 | 75.8 | 75.8
CAB-0 | Partida | m | Retirada de cableado existente | 0 | 1.11 | 0
CAB-1 | Partida | m | Cable tipo CPRO RV-K 1KV o eq. 3x2,5mm2 | 8.5 | 2.37 | 20.15
CAB-2 | Partida | m | Cable trenzado Cu CPRO RZ-0,6k/1kV o eq. 5x4 mm2 | 0 | 3.67 | 0
CAB-3 | Partida | m | Cable ARMIGRON-F Class RVFV 1KV o eq. 4x6 mm2 | 0 | 7.24 | 0
CAB-4 | Partida | m | Cable ARMIGRON-F Class RVFV 1KV o eq. 4x10 mm2 | 0 | 9.53 | 0
CAB-5 | Partida | m | Cable ARMIGRON-F Class RVFV 1KV o eq. 1x16 mm2 | 0 | 5 | 0
CAB-6 | Partida | m | Cable de cobre desnudo 1x35 mm2 | 0 | 6.5 | 0
CAB-7 | Partida | ud | Caja Claved o equivalente | 1 | 18.08 | 18.08
CAB-8 | Partida | ud | Puesta a tierra soporte | 1 | 37.57 | 37.57
CAB-9 | Partida | ud | Puesta de tierra soporte tipo brazo | 0 | 163.48 | 0
CAB-10 | Partida | m | Cable tipo CPRO RVFV-K 1KV o eq. 4x6 mm2 | 0 | 5.96 | 0
CAB-11 | Partida | m | Cable tipo CPRO RVFV-K 1KV o eq. 4x10 mm2 | 0 | 8.26 | 0
CAB-12 | Partida | m | Cable tipo CPRO RVFV-K 1KV o eq. 4x16 mm2 | 0 | 10.32 | 0
CAB-13 | Partida | m | Cable tipo CPRO RVFV-K 1KV o eq. 1x16 mm2 | 0 | 4.08 | 0
|  |  | AP 041 - 4 | 1 | 75.8 | 75.8
AP 041 - 5 | Capítulo |  | LEGALIZACION | 1 | 556.5 | 556.5
|  |  | AP 041 | 1 | 2179.93 | 2179.93
AP 046 | Capítulo |  | CUADRO AP 046 | 1 | 2951.02 | 2951.02
AP 046 - 1 | Capítulo |  | OBRA CIVIL | 1 | 604.38 | 604.38
OC-0 | Partida | ud | Cata localizacion servicios | 0 | 65.04 | 0
OC-1 | Partida | m | Canalización longit./transv. por calzada 40x65 cm | 0 | 99.34 | 0
OC-2 | Partida | m | Canalización en acera existente 40x60 cm - Panot | 2 | 79.68 | 159.36
OC-3 | Partida | m | Canalización en acera existente 40x60 cm - Pav piezas hormigón | 0 | 111.68 | 0
OC-4 | Partida | m | Canalización en acera existente 40x60 cm - Pavimento continuo | 0 | 80.02 | 0
OC-5 | Partida | m | Canalización en acera existente 40x60 cm - Pavimento adoquines | 0 | 75.86 | 0
OC-6 | Partida | m | Canalización en tierra 40x60 cm | 0 | 58.77 | 0
OC-7 | Partida | ud | Arqueta de 40x40x65 con suministro de marco y tapa | 2 | 88 | 176
OC-8 | Partida | ud | Arqueta de 60x60x65 con suministro de marco y tapa | 0 | 192.03 | 0
OC-9 | Partida | ud | Cimentación 800x800x800 mm (altura hasta 4 m) | 0 | 121.49 | 0
OC-10 | Partida | ud | Cimentacón 800x800x1000 mm (altura hasta 6 m) | 2 | 134.51 | 269.02
OC-11 | Partida | ud | Cimentacion 1000x1000x1200 mm (altura hasta 9 m) | 0 | 191.5 | 0
OC-12 | Partida | ud | Cimentación 1200x1200x1200 mm (altura mayor de 9 m) | 0 | 245.24 | 0
|  |  | AP 046 - 1 | 1 | 604.38 | 604.38
AP 046 - 2 | Capítulo |  | SOPORTES | 1 | 1645.66 | 1645.66
SOP-1 | Partida | ud | Desconexionado y desmontaje de soporte existente | 2 | 53.51 | 107.02
SOP--1 | Partida | ud | Soporte altura hasta 4 metros | 0 | 583.71 | 0
SOP--2 | Partida | ud | Soporte altura hasta 6 metros | 2 | 769.32 | 1538.64
SOP--3 | Partida | ud | Soporte altura hasta 9 metros | 0 | 1075.02 | 0
SOP--4 | Partida | ud | Soporte altura mayor de 9 metros | 0 | 1308.39 | 0
SOP--5 | Partida | ud | Soporte tipo brazo | 0 | 241.02 | 0
|  |  | AP 046 - 2 | 1 | 1645.66 | 1645.66
AP 046 - 3 | Capítulo |  | LUMINARIAS | 1 | 0 | 0
AP 046 - 4 | Capítulo |  | CABLEADO | 1 | 144.48 | 144.48
CAB-0 | Partida | m | Retirada de cableado existente | 0 | 1.11 | 0
CAB-1 | Partida | m | Cable tipo CPRO RV-K 1KV o eq. 3x2,5mm2 | 14 | 2.37 | 33.18
CAB-2 | Partida | m | Cable trenzado Cu CPRO RZ-0,6k/1kV o eq. 5x4 mm2 | 0 | 3.67 | 0
CAB-3 | Partida | m | Cable ARMIGRON-F Class RVFV 1KV o eq. 4x6 mm2 | 0 | 7.24 | 0
CAB-4 | Partida | m | Cable ARMIGRON-F Class RVFV 1KV o eq. 4x10 mm2 | 0 | 9.53 | 0
CAB-5 | Partida | m | Cable ARMIGRON-F Class RVFV 1KV o eq. 1x16 mm2 | 0 | 5 | 0
CAB-6 | Partida | m | Cable de cobre desnudo 1x35 mm2 | 0 | 6.5 | 0
CAB-7 | Partida | ud | Caja Claved o equivalente | 2 | 18.08 | 36.16
CAB-8 | Partida | ud | Puesta a tierra soporte | 2 | 37.57 | 75.14
CAB-9 | Partida | ud | Puesta de tierra soporte tipo brazo | 0 | 163.48 | 0
CAB-10 | Partida | m | Cable tipo CPRO RVFV-K 1KV o eq. 4x6 mm2 | 0 | 5.96 | 0
CAB-11 | Partida | m | Cable tipo CPRO RVFV-K 1KV o eq. 4x10 mm2 | 0 | 8.26 | 0
CAB-12 | Partida | m | Cable tipo CPRO RVFV-K 1KV o eq. 4x16 mm2 | 0 | 10.32 | 0
CAB-13 | Partida | m | Cable tipo CPRO RVFV-K 1KV o eq. 1x16 mm2 | 0 | 4.08 | 0
|  |  | AP 046 - 4 | 1 | 144.48 | 144.48
AP 046 - 5 | Capítulo |  | LEGALIZACION | 1 | 556.5 | 556.5
|  |  | AP 046 | 1 | 2951.02 | 2951.02
AP 060 | Capítulo |  | CUADRO AP 060 | 1 | 75003.21 | 75003.21
AP 060 - 1 | Capítulo |  | OBRA CIVIL | 1 | 55977.88 | 55977.88
OC-0 | Partida | ud | Cata localizacion servicios | 0 | 65.04 | 0
OC-1 | Partida | m | Canalización longit./transv. por calzada 40x65 cm | 30 | 99.34 | 2980.2
OC-2 | Partida | m | Canalización en acera existente 40x60 cm - Panot | 600 | 79.68 | 47808
OC-3 | Partida | m | Canalización en acera existente 40x60 cm - Pav piezas hormigón | 0 | 111.68 | 0
OC-4 | Partida | m | Canalización en acera existente 40x60 cm - Pavimento continuo | 0 | 80.02 | 0
OC-5 | Partida | m | Canalización en acera existente 40x60 cm - Pavimento adoquines | 0 | 75.86 | 0
OC-6 | Partida | m | Canalización en tierra 40x60 cm | 0 | 58.77 | 0
OC-7 | Partida | ud | Arqueta de 40x40x65 con suministro de marco y tapa | 35 | 88 | 3080
OC-8 | Partida | ud | Arqueta de 60x60x65 con suministro de marco y tapa | 6 | 192.03 | 1152.18
OC-9 | Partida | ud | Cimentación 800x800x800 mm (altura hasta 4 m) | 0 | 121.49 | 0
OC-10 | Partida | ud | Cimentacón 800x800x1000 mm (altura hasta 6 m) | 0 | 134.51 | 0
OC-11 | Partida | ud | Cimentacion 1000x1000x1200 mm (altura hasta 9 m) | 5 | 191.5 | 957.5
OC-12 | Partida | ud | Cimentación 1200x1200x1200 mm (altura mayor de 9 m) | 0 | 245.24 | 0
|  |  | AP 060 - 1 | 1 | 55977.88 | 55977.88
AP 060 - 2 | Capítulo |  | SOPORTES | 1 | 5642.65 | 5642.65
SOP-0 | Partida | ud | Sustitucion/Reparacion de portezuela de soporte existente | 0 | 29.96 | 0
SOP-1 | Partida | ud | Desconexionado y desmontaje de soporte existente | 5 | 53.51 | 267.55
SOP--1 | Partida | ud | Soporte altura hasta 4 metros | 0 | 583.71 | 0
SOP--2 | Partida | ud | Soporte altura hasta 6 metros | 0 | 769.32 | 0
SOP--3 | Partida | ud | Soporte altura hasta 9 metros | 5 | 1075.02 | 5375.1
SOP--4 | Partida | ud | Soporte altura mayor de 9 metros | 0 | 1308.39 | 0
SOP--5 | Partida | ud | Soporte tipo brazo | 0 | 241.02 | 0
|  |  | AP 060 - 2 | 1 | 5642.65 | 5642.65
AP 060 - 3 | Capítulo |  | LUMINARIAS | 1 | 0 | 0
AP 060 - 4 | Capítulo |  | CABLEADO | 1 | 12826.18 | 12826.18
CAB-0 | Partida | m | Retirada de cableado existente | 955.5 | 1.11 | 1060.61
CAB-1 | Partida | m | Cable tipo CPRO RV-K 1KV o eq. 3x2,5mm2 | 0 | 2.37 | 0
CAB-2 | Partida | m | Cable trenzado Cu CPRO RZ-0,6k/1kV o eq. 5x4 mm2 | 0 | 3.67 | 0
CAB-3 | Partida | m | Cable ARMIGRON-F Class RVFV 1KV o eq. 4x6 mm2 | 535.5 | 7.24 | 3877.02
CAB-4 | Partida | m | Cable ARMIGRON-F Class RVFV 1KV o eq. 4x10 mm2 | 451.5 | 9.53 | 4302.8
CAB-5 | Partida | m | Cable ARMIGRON-F Class RVFV 1KV o eq. 1x16 mm2 | 661.5 | 5 | 3307.5
CAB-6 | Partida | m | Cable de cobre desnudo 1x35 mm2 | 0 | 6.5 | 0
CAB-7 | Partida | ud | Caja Claved o equivalente | 5 | 18.08 | 90.4
CAB-8 | Partida | ud | Puesta a tierra soporte | 5 | 37.57 | 187.85
CAB-9 | Partida | ud | Puesta de tierra soporte tipo brazo | 0 | 163.48 | 0
CAB-10 | Partida | m | Cable tipo CPRO RVFV-K 1KV o eq. 4x6 mm2 | 0 | 5.96 | 0
CAB-11 | Partida | m | Cable tipo CPRO RVFV-K 1KV o eq. 4x10 mm2 | 0 | 8.26 | 0
CAB-12 | Partida | m | Cable tipo CPRO RVFV-K 1KV o eq. 4x16 mm2 | 0 | 10.32 | 0
CAB-13 | Partida | m | Cable tipo CPRO RVFV-K 1KV o eq. 1x16 mm2 | 0 | 4.08 | 0
|  |  | AP 060 - 4 | 1 | 12826.18 | 12826.18
AP 060 - 5 | Capítulo |  | LEGALIZACION | 1 | 556.5 | 556.5
|  |  | AP 060 | 1 | 75003.21 | 75003.21
AP 062 | Capítulo |  | CUADRO AP 062 | 1 | 50186.13 | 50186.13
AP 062 - 1 | Capítulo |  | OBRA CIVIL | 1 | 40519.3 | 40519.3
OC-0 | Partida | ud | Cata localizacion servicios | 0 | 65.04 | 0
OC-1 | Partida | m | Canalización longit./transv. por calzada 40x65 cm | 50 | 99.34 | 4967
OC-2 | Partida | m | Canalización en acera existente 40x60 cm - Panot | 400 | 79.68 | 31872
OC-3 | Partida | m | Canalización en acera existente 40x60 cm - Pav piezas hormigón | 0 | 111.68 | 0
OC-4 | Partida | m | Canalización en acera existente 40x60 cm - Pavimento continuo | 0 | 80.02 | 0
OC-5 | Partida | m | Canalización en acera existente 40x60 cm - Pavimento adoquines | 0 | 75.86 | 0
OC-6 | Partida | m | Canalización en tierra 40x60 cm | 0 | 58.77 | 0
OC-7 | Partida | ud | Arqueta de 40x40x65 con suministro de marco y tapa | 20 | 88 | 1760
OC-8 | Partida | ud | Arqueta de 60x60x65 con suministro de marco y tapa | 10 | 192.03 | 1920.3
OC-9 | Partida | ud | Cimentación 800x800x800 mm (altura hasta 4 m) | 0 | 121.49 | 0
OC-10 | Partida | ud | Cimentacón 800x800x1000 mm (altura hasta 6 m) | 0 | 134.51 | 0
OC-11 | Partida | ud | Cimentacion 1000x1000x1200 mm (altura hasta 9 m) | 0 | 191.5 | 0
OC-12 | Partida | ud | Cimentación 1200x1200x1200 mm (altura mayor de 9 m) | 0 | 245.24 | 0
|  |  | AP 062 - 1 | 1 | 40519.3 | 40519.3
AP 062 - 2 | Capítulo |  | SOPORTES | 1 | 0 | 0
SOP-1 | Partida | ud | Desconexionado y desmontaje de soporte existente | 0 | 53.51 | 0
SOP-4 | Partida | ud | Columna Roura R4000 H=5,5 m o equiv. | 0 | 949.41 | 0
SOP--1 | Partida | ud | Soporte altura hasta 4 metros | 0 | 583.71 | 0
SOP--2 | Partida | ud | Soporte altura hasta 6 metros | 0 | 769.32 | 0
SOP--3 | Partida | ud | Soporte altura hasta 9 metros | 0 | 1075.02 | 0
SOP--4 | Partida | ud | Soporte altura mayor de 9 metros | 0 | 1308.39 | 0
SOP--5 | Partida | ud | Soporte tipo brazo | 0 | 241.02 | 0
|  |  | AP 062 - 2 | 1 | 0 | 0
AP 062 - 3 | Capítulo |  | LUMINARIAS | 1 | 0 | 0
AP 062 - 4 | Capítulo |  | CABLEADO | 1 | 9110.33 | 9110.33
CAB-0 | Partida | m | Retirada de cableado existente | 493.5 | 1.11 | 547.79
CAB-1 | Partida | m | Cable tipo CPRO RV-K 1KV o eq. 3x2,5mm2 | 0 | 2.37 | 0
CAB-2 | Partida | m | Cable trenzado Cu CPRO RZ-0,6k/1kV o eq. 5x4 mm2 | 0 | 3.67 | 0
CAB-3 | Partida | m | Cable ARMIGRON-F Class RVFV 1KV o eq. 4x6 mm2 | 493.5 | 7.24 | 3572.94
CAB-4 | Partida | m | Cable ARMIGRON-F Class RVFV 1KV o eq. 4x10 mm2 | 0 | 9.53 | 0
CAB-5 | Partida | m | Cable ARMIGRON-F Class RVFV 1KV o eq. 1x16 mm2 | 0 | 5 | 0
CABGGG | Partida | m | Cable ARMIGRON-F Class RVFV 1KV 4x16 mm2 | 472.5 | 10.56 | 4989.6
CAB-6 | Partida | m | Cable de cobre desnudo 1x35 mm2 | 0 | 6.5 | 0
CAB-7 | Partida | ud | Caja Claved o equivalente | 0 | 18.08 | 0
CAB-8 | Partida | ud | Puesta a tierra soporte | 0 | 37.57 | 0
CAB-9 | Partida | ud | Puesta de tierra soporte tipo brazo | 0 | 163.48 | 0
CAB-10 | Partida | m | Cable tipo CPRO RVFV-K 1KV o eq. 4x6 mm2 | 0 | 5.96 | 0
CAB-11 | Partida | m | Cable tipo CPRO RVFV-K 1KV o eq. 4x10 mm2 | 0 | 8.26 | 0
CAB-12 | Partida | m | Cable tipo CPRO RVFV-K 1KV o eq. 4x16 mm2 | 0 | 10.32 | 0
CAB-13 | Partida | m | Cable tipo CPRO RVFV-K 1KV o eq. 1x16 mm2 | 0 | 4.08 | 0
|  |  | AP 062 - 4 | 1 | 9110.33 | 9110.33
AP 062 - 5 | Capítulo |  | LEGALIZACION | 1 | 556.5 | 556.5
|  |  | AP 062 | 1 | 50186.13 | 50186.13
AP 070 | Capítulo |  | CUADRO AP 070 | 1 | 32825.48 | 32825.48
AP 070 - 1 | Capítulo |  | OBRA CIVIL | 1 | 29287.68 | 29287.68
OC-0 | Partida | ud | Cata localizacion servicios | 0 | 65.04 | 0
OC-1 | Partida | m | Canalización longit./transv. por calzada 40x65 cm | 0 | 99.34 | 0
OC-2 | Partida | m | Canalización en acera existente 40x60 cm - Panot | 351 | 79.68 | 27967.68
OC-3 | Partida | m | Canalización en acera existente 40x60 cm - Pav piezas hormigón | 0 | 111.68 | 0
OC-4 | Partida | m | Canalización en acera existente 40x60 cm - Pavimento continuo | 0 | 80.02 | 0
OC-5 | Partida | m | Canalización en acera existente 40x60 cm - Pavimento adoquines | 0 | 75.86 | 0
OC-6 | Partida | m | Canalización en tierra 40x60 cm | 0 | 58.77 | 0
OC-7 | Partida | ud | Arqueta de 40x40x65 con suministro de marco y tapa | 15 | 88 | 1320
OC-8 | Partida | ud | Arqueta de 60x60x65 con suministro de marco y tapa | 0 | 192.03 | 0
OC-9 | Partida | ud | Cimentación 800x800x800 mm (altura hasta 4 m) | 0 | 121.49 | 0
OC-10 | Partida | ud | Cimentacón 800x800x1000 mm (altura hasta 6 m) | 0 | 134.51 | 0
OC-11 | Partida | ud | Cimentacion 1000x1000x1200 mm (altura hasta 9 m) | 0 | 191.5 | 0
OC-12 | Partida | ud | Cimentación 1200x1200x1200 mm (altura mayor de 9 m) | 0 | 245.24 | 0
|  |  | AP 070 - 1 | 1 | 29287.68 | 29287.68
AP 070 - 2 | Capítulo |  | SOPORTES | 1 | 667.18 | 667.18
SOP-0 | Partida | ud | Sustitucion/Reparacion de portezuela de soporte existente | 1 | 29.96 | 29.96
SOP-1 | Partida | ud | Desconexionado y desmontaje de soporte existente | 1 | 53.51 | 53.51
SOP--1 | Partida | ud | Soporte altura hasta 4 metros | 1 | 583.71 | 583.71
SOP--2 | Partida | ud | Soporte altura hasta 6 metros | 0 | 769.32 | 0
SOP--3 | Partida | ud | Soporte altura hasta 9 metros | 0 | 1075.02 | 0
SOP--4 | Partida | ud | Soporte altura mayor de 9 metros | 0 | 1308.39 | 0
SOP--5 | Partida | ud | Soporte tipo brazo | 0 | 241.02 | 0
|  |  | AP 070 - 2 | 1 | 667.18 | 667.18
AP 070 - 3 | Capítulo |  | LUMINARIAS | 1 | 0 | 0
AP 070 - 4 | Capítulo |  | CABLEADO | 1 | 2314.12 | 2314.12
CAB-0 | Partida | m | Retirada de cableado existente | 367.5 | 1.11 | 407.93
CAB-1 | Partida | m | Cable tipo CPRO RV-K 1KV o eq. 3x2,5mm2 | 5.5 | 2.37 | 13.04
CAB-2 | Partida | m | Cable trenzado Cu CPRO RZ-0,6k/1kV o eq. 5x4 mm2 | 0 | 3.67 | 0
CAB-3 | Partida | m | Cable ARMIGRON-F Class RVFV 1KV o eq. 4x6 mm2 | 0 | 7.24 | 0
CAB-4 | Partida | m | Cable ARMIGRON-F Class RVFV 1KV o eq. 4x10 mm2 | 0 | 9.53 | 0
CAB-5 | Partida | m | Cable ARMIGRON-F Class RVFV 1KV o eq. 1x16 mm2 | 367.5 | 5 | 1837.5
CAB-6 | Partida | m | Cable de cobre desnudo 1x35 mm2 | 0 | 6.5 | 0
CAB-7 | Partida | ud | Caja Claved o equivalente | 1 | 18.08 | 18.08
CAB-8 | Partida | ud | Puesta a tierra soporte | 1 | 37.57 | 37.57
CAB-9 | Partida | ud | Puesta de tierra soporte tipo brazo | 0 | 163.48 | 0
CAB-10 | Partida | m | Cable tipo CPRO RVFV-K 1KV o eq. 4x6 mm2 | 0 | 5.96 | 0
CAB-11 | Partida | m | Cable tipo CPRO RVFV-K 1KV o eq. 4x10 mm2 | 0 | 8.26 | 0
CAB-12 | Partida | m | Cable tipo CPRO RVFV-K 1KV o eq. 4x16 mm2 | 0 | 10.32 | 0
CAB-13 | Partida | m | Cable tipo CPRO RVFV-K 1KV o eq. 1x16 mm2 | 0 | 4.08 | 0
|  |  | AP 070 - 4 | 1 | 2314.12 | 2314.12
AP 070 - 5 | Capítulo |  | LEGALIZACION | 1 | 556.5 | 556.5
|  |  | AP 070 | 1 | 32825.48 | 32825.48
AP 080 | Capítulo |  | CUADRO AP 080 | 1 | 34591.23 | 34591.23
AP 080 - 1 | Capítulo |  | OBRA CIVIL | 1 | 30646.76 | 30646.76
OC-0 | Partida | ud | Cata localizacion servicios | 0 | 65.04 | 0
OC-1 | Partida | m | Canalización longit./transv. por calzada 40x65 cm | 30 | 99.34 | 2980.2
OC-2 | Partida | m | Canalización en acera existente 40x60 cm - Panot | 316 | 79.68 | 25178.88
OC-3 | Partida | m | Canalización en acera existente 40x60 cm - Pav piezas hormigón | 0 | 111.68 | 0
OC-4 | Partida | m | Canalización en acera existente 40x60 cm - Pavimento continuo | 0 | 80.02 | 0
OC-5 | Partida | m | Canalización en acera existente 40x60 cm - Pavimento adoquines | 0 | 75.86 | 0
OC-6 | Partida | m | Canalización en tierra 40x60 cm | 0 | 58.77 | 0
OC-7 | Partida | ud | Arqueta de 40x40x65 con suministro de marco y tapa | 13 | 88 | 1144
OC-8 | Partida | ud | Arqueta de 60x60x65 con suministro de marco y tapa | 6 | 192.03 | 1152.18
OC-9 | Partida | ud | Cimentación 800x800x800 mm (altura hasta 4 m) | 0 | 121.49 | 0
OC-10 | Partida | ud | Cimentacón 800x800x1000 mm (altura hasta 6 m) | 0 | 134.51 | 0
OC-11 | Partida | ud | Cimentacion 1000x1000x1200 mm (altura hasta 9 m) | 1 | 191.5 | 191.5
OC-12 | Partida | ud | Cimentación 1200x1200x1200 mm (altura mayor de 9 m) | 0 | 245.24 | 0
|  |  | AP 080 - 1 | 1 | 30646.76 | 30646.76
AP 080 - 2 | Capítulo |  | SOPORTES | 1 | 1128.53 | 1128.53
SOP-0 | Partida | ud | Sustitucion/Reparacion de portezuela de soporte existente | 0 | 29.96 | 0
SOP-1 | Partida | ud | Desconexionado y desmontaje de soporte existente | 1 | 53.51 | 53.51
SOP--1 | Partida | ud | Soporte altura hasta 4 metros | 0 | 583.71 | 0
SOP--2 | Partida | ud | Soporte altura hasta 6 metros | 0 | 769.32 | 0
SOP--3 | Partida | ud | Soporte altura hasta 9 metros | 1 | 1075.02 | 1075.02
SOP--4 | Partida | ud | Soporte altura mayor de 9 metros | 0 | 1308.39 | 0
SOP--5 | Partida | ud | Soporte tipo brazo | 0 | 241.02 | 0
|  |  | AP 080 - 2 | 1 | 1128.53 | 1128.53
AP 080 - 3 | Capítulo |  | LUMINARIAS | 1 | 0 | 0
AP 080 - 4 | Capítulo |  | CABLEADO | 1 | 2259.44 | 2259.44
CAB-0 | Partida | m | Retirada de cableado existente | 357 | 1.11 | 396.27
CAB-1 | Partida | m | Cable tipo CPRO RV-K 1KV o eq. 3x2,5mm2 | 9.5 | 2.37 | 22.52
CAB-2 | Partida | m | Cable trenzado Cu CPRO RZ-0,6k/1kV o eq. 5x4 mm2 | 0 | 3.67 | 0
CAB-3 | Partida | m | Cable ARMIGRON-F Class RVFV 1KV o eq. 4x6 mm2 | 0 | 7.24 | 0
CAB-4 | Partida | m | Cable ARMIGRON-F Class RVFV 1KV o eq. 4x10 mm2 | 0 | 9.53 | 0
CAB-5 | Partida | m | Cable ARMIGRON-F Class RVFV 1KV o eq. 1x16 mm2 | 357 | 5 | 1785
CAB-6 | Partida | m | Cable de cobre desnudo 1x35 mm2 | 0 | 6.5 | 0
CAB-7 | Partida | ud | Caja Claved o equivalente | 1 | 18.08 | 18.08
CAB-8 | Partida | ud | Puesta a tierra soporte | 1 | 37.57 | 37.57
CAB-9 | Partida | ud | Puesta de tierra soporte tipo brazo | 0 | 163.48 | 0
CAB-10 | Partida | m | Cable tipo CPRO RVFV-K 1KV o eq. 4x6 mm2 | 0 | 5.96 | 0
CAB-11 | Partida | m | Cable tipo CPRO RVFV-K 1KV o eq. 4x10 mm2 | 0 | 8.26 | 0
CAB-12 | Partida | m | Cable tipo CPRO RVFV-K 1KV o eq. 4x16 mm2 | 0 | 10.32 | 0
CAB-13 | Partida | m | Cable tipo CPRO RVFV-K 1KV o eq. 1x16 mm2 | 0 | 4.08 | 0
|  |  | AP 080 - 4 | 1 | 2259.44 | 2259.44
AP 080 - 5 | Capítulo |  | LEGALIZACION | 1 | 556.5 | 556.5
|  |  | AP 080 | 1 | 34591.23 | 34591.23
AP 085 | Capítulo |  | CUADRO AP 085 | 1 | 4153.38 | 4153.38
AP 085 - 1 | Capítulo |  | OBRA CIVIL | 1 | 0 | 0
OC-0 | Partida | ud | Cata localizacion servicios | 0 | 65.04 | 0
OC-1 | Partida | m | Canalización longit./transv. por calzada 40x65 cm | 0 | 99.34 | 0
OC-2 | Partida | m | Canalización en acera existente 40x60 cm - Panot | 0 | 79.68 | 0
OC-3 | Partida | m | Canalización en acera existente 40x60 cm - Pav piezas hormigón | 0 | 111.68 | 0
OC-4 | Partida | m | Canalización en acera existente 40x60 cm - Pavimento continuo | 0 | 80.02 | 0
OC-5 | Partida | m | Canalización en acera existente 40x60 cm - Pavimento adoquines | 0 | 75.86 | 0
OC-6 | Partida | m | Canalización en tierra 40x60 cm | 0 | 58.77 | 0
OC-7 | Partida | ud | Arqueta de 40x40x65 con suministro de marco y tapa | 0 | 88 | 0
OC-8 | Partida | ud | Arqueta de 60x60x65 con suministro de marco y tapa | 0 | 192.03 | 0
OC-9 | Partida | ud | Cimentación 800x800x800 mm (altura hasta 4 m) | 0 | 121.49 | 0
OC-10 | Partida | ud | Cimentacón 800x800x1000 mm (altura hasta 6 m) | 0 | 134.51 | 0
OC-11 | Partida | ud | Cimentacion 1000x1000x1200 mm (altura hasta 9 m) | 0 | 191.5 | 0
OC-12 | Partida | ud | Cimentación 1200x1200x1200 mm (altura mayor de 9 m) | 0 | 245.24 | 0
|  |  | AP 085 - 1 | 1 | 0 | 0
AP 085 - 2 | Capítulo |  | SOPORTES | 1 | 89.88 | 89.88
SOP-0 | Partida | ud | Sustitucion/Reparacion de portezuela de soporte existente | 3 | 29.96 | 89.88
SOP--1 | Partida | ud | Soporte altura hasta 4 metros | 0 | 583.71 | 0
SOP--2 | Partida | ud | Soporte altura hasta 6 metros | 0 | 769.32 | 0
SOP--3 | Partida | ud | Soporte altura hasta 9 metros | 0 | 1075.02 | 0
SOP--4 | Partida | ud | Soporte altura mayor de 9 metros | 0 | 1308.39 | 0
SOP--5 | Partida | ud | Soporte tipo brazo | 0 | 241.02 | 0
|  |  | AP 085 - 2 | 1 | 89.88 | 89.88
AP 085 - 3 | Capítulo |  | LUMINARIAS | 1 | 0 | 0
AP 085 - 4 | Capítulo |  | CABLEADO | 1 | 3507 | 3507
CAB-0 | Partida | m | Retirada de cableado existente | 420 | 1.11 | 466.2
CAB-1 | Partida | m | Cable tipo CPRO RV-K 1KV o eq. 3x2,5mm2 | 0 | 2.37 | 0
CAB-2 | Partida | m | Cable trenzado Cu CPRO RZ-0,6k/1kV o eq. 5x4 mm2 | 0 | 3.67 | 0
CAB-3 | Partida | m | Cable ARMIGRON-F Class RVFV 1KV o eq. 4x6 mm2 | 420 | 7.24 | 3040.8
CAB-4 | Partida | m | Cable ARMIGRON-F Class RVFV 1KV o eq. 4x10 mm2 | 0 | 9.53 | 0
CAB-5 | Partida | m | Cable ARMIGRON-F Class RVFV 1KV o eq. 1x16 mm2 | 0 | 5 | 0
CAB-6 | Partida | m | Cable de cobre desnudo 1x35 mm2 | 0 | 6.5 | 0
CAB-7 | Partida | ud | Caja Claved o equivalente | 0 | 18.08 | 0
CAB-8 | Partida | ud | Puesta a tierra soporte | 0 | 37.57 | 0
CAB-9 | Partida | ud | Puesta de tierra soporte tipo brazo | 0 | 163.48 | 0
CAB-10 | Partida | m | Cable tipo CPRO RVFV-K 1KV o eq. 4x6 mm2 | 0 | 5.96 | 0
CAB-11 | Partida | m | Cable tipo CPRO RVFV-K 1KV o eq. 4x10 mm2 | 0 | 8.26 | 0
CAB-12 | Partida | m | Cable tipo CPRO RVFV-K 1KV o eq. 4x16 mm2 | 0 | 10.32 | 0
CAB-13 | Partida | m | Cable tipo CPRO RVFV-K 1KV o eq. 1x16 mm2 | 0 | 4.08 | 0
|  |  | AP 085 - 4 | 1 | 3507 | 3507
AP 085 - 5 | Capítulo |  | LEGALIZACION | 1 | 556.5 | 556.5
|  |  | AP 085 | 1 | 4153.38 | 4153.38
AP 095 | Capítulo |  | CUADRO AP 095 | 1 | 3053.81 | 3053.81
AP 095 - 1 | Capítulo |  | OBRA CIVIL | 1 | 130.08 | 130.08
OC-0 | Partida | ud | Cata localizacion servicios | 2 | 65.04 | 130.08
OC-1 | Partida | m | Canalización longit./transv. por calzada 40x65 cm | 0 | 99.34 | 0
OC-2 | Partida | m | Canalización en acera existente 40x60 cm - Panot | 0 | 79.68 | 0
OC-3 | Partida | m | Canalización en acera existente 40x60 cm - Pav piezas hormigón | 0 | 111.68 | 0
OC-4 | Partida | m | Canalización en acera existente 40x60 cm - Pavimento continuo | 0 | 80.02 | 0
OC-5 | Partida | m | Canalización en acera existente 40x60 cm - Pavimento adoquines | 0 | 75.86 | 0
OC-6 | Partida | m | Canalización en tierra 40x60 cm | 0 | 58.77 | 0
OC-7 | Partida | ud | Arqueta de 40x40x65 con suministro de marco y tapa | 0 | 88 | 0
OC-8 | Partida | ud | Arqueta de 60x60x65 con suministro de marco y tapa | 0 | 192.03 | 0
OC-9 | Partida | ud | Cimentación 800x800x800 mm (altura hasta 4 m) | 0 | 121.49 | 0
OC-10 | Partida | ud | Cimentacón 800x800x1000 mm (altura hasta 6 m) | 0 | 134.51 | 0
OC-11 | Partida | ud | Cimentacion 1000x1000x1200 mm (altura hasta 9 m) | 0 | 191.5 | 0
OC-12 | Partida | ud | Cimentación 1200x1200x1200 mm (altura mayor de 9 m) | 0 | 245.24 | 0
|  |  | AP 095 - 1 | 1 | 130.08 | 130.08
AP 095 - 2 | Capítulo |  | SOPORTES | 1 | 0 | 0
SOP--1 | Partida | ud | Soporte altura hasta 4 metros | 0 | 583.71 | 0
SOP--2 | Partida | ud | Soporte altura hasta 6 metros | 0 | 769.32 | 0
SOP--3 | Partida | ud | Soporte altura hasta 9 metros | 0 | 1075.02 | 0
SOP--4 | Partida | ud | Soporte altura mayor de 9 metros | 0 | 1308.39 | 0
SOP--5 | Partida | ud | Soporte tipo brazo | 0 | 241.02 | 0
|  |  | AP 095 - 2 | 1 | 0 | 0
AP 095 - 3 | Capítulo |  | LUMINARIAS | 1 | 0 | 0
AP 095 - 4 | Capítulo |  | CABLEADO | 1 | 2367.23 | 2367.23
CAB-0 | Partida | m | Retirada de cableado existente | 283.5 | 1.11 | 314.69
CAB-1 | Partida | m | Cable tipo CPRO RV-K 1KV o eq. 3x2,5mm2 | 0 | 2.37 | 0
CAB-2 | Partida | m | Cable trenzado Cu CPRO RZ-0,6k/1kV o eq. 5x4 mm2 | 0 | 3.67 | 0
CAB-3 | Partida | m | Cable ARMIGRON-F Class RVFV 1KV o eq. 4x6 mm2 | 283.5 | 7.24 | 2052.54
CAB-4 | Partida | m | Cable ARMIGRON-F Class RVFV 1KV o eq. 4x10 mm2 | 0 | 9.53 | 0
CAB-5 | Partida | m | Cable ARMIGRON-F Class RVFV 1KV o eq. 1x16 mm2 | 0 | 5 | 0
CAB-6 | Partida | m | Cable de cobre desnudo 1x35 mm2 | 0 | 6.5 | 0
CAB-7 | Partida | ud | Caja Claved o equivalente | 0 | 18.08 | 0
CAB-8 | Partida | ud | Puesta a tierra soporte | 0 | 37.57 | 0
CAB-9 | Partida | ud | Puesta de tierra soporte tipo brazo | 0 | 163.48 | 0
CAB-10 | Partida | m | Cable tipo CPRO RVFV-K 1KV o eq. 4x6 mm2 | 0 | 5.96 | 0
CAB-11 | Partida | m | Cable tipo CPRO RVFV-K 1KV o eq. 4x10 mm2 | 0 | 8.26 | 0
CAB-12 | Partida | m | Cable tipo CPRO RVFV-K 1KV o eq. 4x16 mm2 | 0 | 10.32 | 0
CAB-13 | Partida | m | Cable tipo CPRO RVFV-K 1KV o eq. 1x16 mm2 | 0 | 4.08 | 0
|  |  | AP 095 - 4 | 1 | 2367.23 | 2367.23
AP 095 - 5 | Capítulo |  | LEGALIZACION | 1 | 556.5 | 556.5
|  |  | AP 095 | 1 | 3053.81 | 3053.81
AP 126 | Capítulo |  | CUADRO AP 126 | 1 | 556.5 | 556.5
AP 126 - 1 | Capítulo |  | OBRA CIVIL | 1 | 0 | 0
OC-0 | Partida | ud | Cata localizacion servicios | 0 | 65.04 | 0
OC-1 | Partida | m | Canalización longit./transv. por calzada 40x65 cm | 0 | 99.34 | 0
OC-2 | Partida | m | Canalización en acera existente 40x60 cm - Panot | 0 | 79.68 | 0
OC-3 | Partida | m | Canalización en acera existente 40x60 cm - Pav piezas hormigón | 0 | 111.68 | 0
OC-4 | Partida | m | Canalización en acera existente 40x60 cm - Pavimento continuo | 0 | 80.02 | 0
OC-5 | Partida | m | Canalización en acera existente 40x60 cm - Pavimento adoquines | 0 | 75.86 | 0
OC-6 | Partida | m | Canalización en tierra 40x60 cm | 0 | 58.77 | 0
OC-7 | Partida | ud | Arqueta de 40x40x65 con suministro de marco y tapa | 0 | 88 | 0
OC-8 | Partida | ud | Arqueta de 60x60x65 con suministro de marco y tapa | 0 | 192.03 | 0
OC-9 | Partida | ud | Cimentación 800x800x800 mm (altura hasta 4 m) | 0 | 121.49 | 0
OC-10 | Partida | ud | Cimentacón 800x800x1000 mm (altura hasta 6 m) | 0 | 134.51 | 0
OC-11 | Partida | ud | Cimentacion 1000x1000x1200 mm (altura hasta 9 m) | 0 | 191.5 | 0
OC-12 | Partida | ud | Cimentación 1200x1200x1200 mm (altura mayor de 9 m) | 0 | 245.24 | 0
|  |  | AP 126 - 1 | 1 | 0 | 0
AP 126 - 2 | Capítulo |  | SOPORTES | 1 | 0 | 0
SOP--1 | Partida | ud | Soporte altura hasta 4 metros | 0 | 583.71 | 0
SOP--2 | Partida | ud | Soporte altura hasta 6 metros | 0 | 769.32 | 0
SOP--3 | Partida | ud | Soporte altura hasta 9 metros | 0 | 1075.02 | 0
SOP--4 | Partida | ud | Soporte altura mayor de 9 metros | 0 | 1308.39 | 0
SOP--5 | Partida | ud | Soporte tipo brazo | 0 | 241.02 | 0
|  |  | AP 126 - 2 | 1 | 0 | 0
AP 126 - 3 | Capítulo |  | LUMINARIAS | 1 | 0 | 0
AP 126 - 4 | Capítulo |  | CABLEADO | 1 | 0 | 0
CAB-0 | Partida | m | Retirada de cableado existente | 0 | 1.11 | 0
CAB-1 | Partida | m | Cable tipo CPRO RV-K 1KV o eq. 3x2,5mm2 | 0 | 2.37 | 0
CAB-2 | Partida | m | Cable trenzado Cu CPRO RZ-0,6k/1kV o eq. 5x4 mm2 | 0 | 3.67 | 0
CAB-3 | Partida | m | Cable ARMIGRON-F Class RVFV 1KV o eq. 4x6 mm2 | 0 | 7.24 | 0
CAB-4 | Partida | m | Cable ARMIGRON-F Class RVFV 1KV o eq. 4x10 mm2 | 0 | 9.53 | 0
CAB-5 | Partida | m | Cable ARMIGRON-F Class RVFV 1KV o eq. 1x16 mm2 | 0 | 5 | 0
CAB-6 | Partida | m | Cable de cobre desnudo 1x35 mm2 | 0 | 6.5 | 0
CAB-7 | Partida | ud | Caja Claved o equivalente | 0 | 18.08 | 0
CAB-8 | Partida | ud | Puesta a tierra soporte | 0 | 37.57 | 0
CAB-9 | Partida | ud | Puesta de tierra soporte tipo brazo | 0 | 163.48 | 0
CAB-10 | Partida | m | Cable tipo CPRO RVFV-K 1KV o eq. 4x6 mm2 | 0 | 5.96 | 0
CAB-11 | Partida | m | Cable tipo CPRO RVFV-K 1KV o eq. 4x10 mm2 | 0 | 8.26 | 0
CAB-12 | Partida | m | Cable tipo CPRO RVFV-K 1KV o eq. 4x16 mm2 | 0 | 10.32 | 0
CAB-13 | Partida | m | Cable tipo CPRO RVFV-K 1KV o eq. 1x16 mm2 | 0 | 4.08 | 0
|  |  | AP 126 - 4 | 1 | 0 | 0
AP 126 - 5 | Capítulo |  | LEGALIZACION | 1 | 556.5 | 556.5
|  |  | AP 126 | 1 | 556.5 | 556.5
AP 128 | Capítulo |  | CUADRO AP 128 | 1 | 13779.93 | 13779.93
AP 128 - 1 | Capítulo |  | OBRA CIVIL | 1 | 11595.2 | 11595.2
OC-0 | Partida | ud | Cata localizacion servicios | 0 | 65.04 | 0
OC-1 | Partida | m | Canalización longit./transv. por calzada 40x65 cm | 0 | 99.34 | 0
OC-2 | Partida | m | Canalización en acera existente 40x60 cm - Panot | 140 | 79.68 | 11155.2
OC-3 | Partida | m | Canalización en acera existente 40x60 cm - Pav piezas hormigón | 0 | 111.68 | 0
OC-4 | Partida | m | Canalización en acera existente 40x60 cm - Pavimento continuo | 0 | 80.02 | 0
OC-5 | Partida | m | Canalización en acera existente 40x60 cm - Pavimento adoquines | 0 | 75.86 | 0
OC-6 | Partida | m | Canalización en tierra 40x60 cm | 0 | 58.77 | 0
OC-7 | Partida | ud | Arqueta de 40x40x65 con suministro de marco y tapa | 5 | 88 | 440
OC-8 | Partida | ud | Arqueta de 60x60x65 con suministro de marco y tapa | 0 | 192.03 | 0
OC-9 | Partida | ud | Cimentación 800x800x800 mm (altura hasta 4 m) | 0 | 121.49 | 0
OC-10 | Partida | ud | Cimentacón 800x800x1000 mm (altura hasta 6 m) | 0 | 134.51 | 0
OC-11 | Partida | ud | Cimentacion 1000x1000x1200 mm (altura hasta 9 m) | 0 | 191.5 | 0
OC-12 | Partida | ud | Cimentación 1200x1200x1200 mm (altura mayor de 9 m) | 0 | 245.24 | 0
|  |  | AP 128 - 1 | 1 | 11595.2 | 11595.2
AP 128 - 2 | Capítulo |  | SOPORTES | 1 | 0 | 0
SOP--1 | Partida | ud | Soporte altura hasta 4 metros | 0 | 583.71 | 0
SOP--2 | Partida | ud | Soporte altura hasta 6 metros | 0 | 769.32 | 0
SOP--3 | Partida | ud | Soporte altura hasta 9 metros | 0 | 1075.02 | 0
SOP--4 | Partida | ud | Soporte altura mayor de 9 metros | 0 | 1308.39 | 0
SOP--5 | Partida | ud | Soporte tipo brazo | 0 | 241.02 | 0
|  |  | AP 128 - 2 | 1 | 0 | 0
AP 128 - 3 | Capítulo |  | LUMINARIAS | 1 | 0 | 0
AP 128 - 4 | Capítulo |  | CABLEADO | 1 | 1628.23 | 1628.23
CAB-0 | Partida | m | Retirada de cableado existente | 246.75 | 1.11 | 273.89
CAB-1 | Partida | m | Cable tipo CPRO RV-K 1KV o eq. 3x2,5mm2 | 0 | 2.37 | 0
CAB-2 | Partida | m | Cable trenzado Cu CPRO RZ-0,6k/1kV o eq. 5x4 mm2 | 0 | 3.67 | 0
CAB-3 | Partida | m | Cable ARMIGRON-F Class RVFV 1KV o eq. 4x6 mm2 | 0 | 7.24 | 0
CAB-3B | Partida | m | Cable ARMIGRON-F Class RVFV 1KV 2x6 mm2 | 246.75 | 2.51 | 619.34
CAB-4 | Partida | m | Cable ARMIGRON-F Class RVFV 1KV o eq. 4x10 mm2 | 0 | 9.53 | 0
CAB-5 | Partida | m | Cable ARMIGRON-F Class RVFV 1KV o eq. 1x16 mm2 | 147 | 5 | 735
CAB-6 | Partida | m | Cable de cobre desnudo 1x35 mm2 | 0 | 6.5 | 0
CAB-7 | Partida | ud | Caja Claved o equivalente | 0 | 18.08 | 0
CAB-8 | Partida | ud | Puesta a tierra soporte | 0 | 37.57 | 0
CAB-9 | Partida | ud | Puesta de tierra soporte tipo brazo | 0 | 163.48 | 0
CAB-10 | Partida | m | Cable tipo CPRO RVFV-K 1KV o eq. 4x6 mm2 | 0 | 5.96 | 0
CAB-11 | Partida | m | Cable tipo CPRO RVFV-K 1KV o eq. 4x10 mm2 | 0 | 8.26 | 0
CAB-12 | Partida | m | Cable tipo CPRO RVFV-K 1KV o eq. 4x16 mm2 | 0 | 10.32 | 0
CAB-13 | Partida | m | Cable tipo CPRO RVFV-K 1KV o eq. 1x16 mm2 | 0 | 4.08 | 0
|  |  | AP 128 - 4 | 1 | 1628.23 | 1628.23
AP 128 - 5 | Capítulo |  | LEGALIZACION | 1 | 556.5 | 556.5
|  |  | AP 128 | 1 | 13779.93 | 13779.93
AP 140 | Capítulo |  | CUADRO AP 140 | 1 | 12215.16 | 12215.16
AP 140 - 1 | Capítulo |  | OBRA CIVIL | 1 | 10494.26 | 10494.26
OC-0 | Partida | ud | Cata localizacion servicios | 0 | 65.04 | 0
OC-1 | Partida | m | Canalización longit./transv. por calzada 40x65 cm | 10 | 99.34 | 993.4
OC-2 | Partida | m | Canalización en acera existente 40x60 cm - Panot | 110 | 79.68 | 8764.8
OC-3 | Partida | m | Canalización en acera existente 40x60 cm - Pav piezas hormigón | 0 | 111.68 | 0
OC-4 | Partida | m | Canalización en acera existente 40x60 cm - Pavimento continuo | 0 | 80.02 | 0
OC-5 | Partida | m | Canalización en acera existente 40x60 cm - Pavimento adoquines | 0 | 75.86 | 0
OC-6 | Partida | m | Canalización en tierra 40x60 cm | 0 | 58.77 | 0
OC-7 | Partida | ud | Arqueta de 40x40x65 con suministro de marco y tapa | 4 | 88 | 352
OC-8 | Partida | ud | Arqueta de 60x60x65 con suministro de marco y tapa | 2 | 192.03 | 384.06
OC-9 | Partida | ud | Cimentación 800x800x800 mm (altura hasta 4 m) | 0 | 121.49 | 0
OC-10 | Partida | ud | Cimentacón 800x800x1000 mm (altura hasta 6 m) | 0 | 134.51 | 0
OC-11 | Partida | ud | Cimentacion 1000x1000x1200 mm (altura hasta 9 m) | 0 | 191.5 | 0
OC-12 | Partida | ud | Cimentación 1200x1200x1200 mm (altura mayor de 9 m) | 0 | 245.24 | 0
|  |  | AP 140 - 1 | 1 | 10494.26 | 10494.26
AP 140 - 2 | Capítulo |  | SOPORTES | 1 | 0 | 0
SOP--1 | Partida | ud | Soporte altura hasta 4 metros | 0 | 583.71 | 0
SOP--2 | Partida | ud | Soporte altura hasta 6 metros | 0 | 769.32 | 0
SOP--3 | Partida | ud | Soporte altura hasta 9 metros | 0 | 1075.02 | 0
SOP--4 | Partida | ud | Soporte altura mayor de 9 metros | 0 | 1308.39 | 0
SOP--5 | Partida | ud | Soporte tipo brazo | 0 | 241.02 | 0
|  |  | AP 140 - 2 | 1 | 0 | 0
AP 140 - 3 | Capítulo |  | LUMINARIAS | 1 | 0 | 0
AP 140 - 4 | Capítulo |  | CABLEADO | 1 | 1164.4 | 1164.4
CAB-0 | Partida | m | Retirada de cableado existente | 173.25 | 1.11 | 192.31
CAB-1 | Partida | m | Cable tipo CPRO RV-K 1KV o eq. 3x2,5mm2 | 0 | 2.37 | 0
CAB-2 | Partida | m | Cable trenzado Cu CPRO RZ-0,6k/1kV o eq. 5x4 mm2 | 0 | 3.67 | 0
CAB-3 | Partida | m | Cable ARMIGRON-F Class RVFV 1KV o eq. 4x6 mm2 | 47.25 | 7.24 | 342.09
CAB-4 | Partida | m | Cable ARMIGRON-F Class RVFV 1KV o eq. 4x10 mm2 | 0 | 9.53 | 0
CAB-5 | Partida | m | Cable ARMIGRON-F Class RVFV 1KV o eq. 1x16 mm2 | 126 | 5 | 630
CAB-6 | Partida | m | Cable de cobre desnudo 1x35 mm2 | 0 | 6.5 | 0
CAB-7 | Partida | ud | Caja Claved o equivalente | 0 | 18.08 | 0
CAB-8 | Partida | ud | Puesta a tierra soporte | 0 | 37.57 | 0
CAB-9 | Partida | ud | Puesta de tierra soporte tipo brazo | 0 | 163.48 | 0
CAB-10 | Partida | m | Cable tipo CPRO RVFV-K 1KV o eq. 4x6 mm2 | 0 | 5.96 | 0
CAB-11 | Partida | m | Cable tipo CPRO RVFV-K 1KV o eq. 4x10 mm2 | 0 | 8.26 | 0
CAB-12 | Partida | m | Cable tipo CPRO RVFV-K 1KV o eq. 4x16 mm2 | 0 | 10.32 | 0
CAB-13 | Partida | m | Cable tipo CPRO RVFV-K 1KV o eq. 1x16 mm2 | 0 | 4.08 | 0
|  |  | AP 140 - 4 | 1 | 1164.4 | 1164.4
AP 140 - 5 | Capítulo |  | LEGALIZACION | 1 | 556.5 | 556.5
|  |  | AP 140 | 1 | 12215.16 | 12215.16
AP 219A | Capítulo |  | CUADRO AP 219A | 1 | 556.5 | 556.5
AP 219A - 1 | Capítulo |  | OBRA CIVIL | 1 | 0 | 0
OC-0 | Partida | ud | Cata localizacion servicios | 0 | 65.04 | 0
OC-1 | Partida | m | Canalización longit./transv. por calzada 40x65 cm | 0 | 99.34 | 0
OC-2 | Partida | m | Canalización en acera existente 40x60 cm - Panot | 0 | 79.68 | 0
OC-3 | Partida | m | Canalización en acera existente 40x60 cm - Pav piezas hormigón | 0 | 111.68 | 0
OC-4 | Partida | m | Canalización en acera existente 40x60 cm - Pavimento continuo | 0 | 80.02 | 0
OC-5 | Partida | m | Canalización en acera existente 40x60 cm - Pavimento adoquines | 0 | 75.86 | 0
OC-6 | Partida | m | Canalización en tierra 40x60 cm | 0 | 58.77 | 0
OC-7 | Partida | ud | Arqueta de 40x40x65 con suministro de marco y tapa | 0 | 88 | 0
OC-8 | Partida | ud | Arqueta de 60x60x65 con suministro de marco y tapa | 0 | 192.03 | 0
OC-9 | Partida | ud | Cimentación 800x800x800 mm (altura hasta 4 m) | 0 | 121.49 | 0
OC-10 | Partida | ud | Cimentacón 800x800x1000 mm (altura hasta 6 m) | 0 | 134.51 | 0
OC-11 | Partida | ud | Cimentacion 1000x1000x1200 mm (altura hasta 9 m) | 0 | 191.5 | 0
OC-12 | Partida | ud | Cimentación 1200x1200x1200 mm (altura mayor de 9 m) | 0 | 245.24 | 0
|  |  | AP 219A - 1 | 1 | 0 | 0
AP 219A - 2 | Capítulo |  | SOPORTES | 1 | 0 | 0
SOP--1 | Partida | ud | Soporte altura hasta 4 metros | 0 | 583.71 | 0
SOP--2 | Partida | ud | Soporte altura hasta 6 metros | 0 | 769.32 | 0
SOP--3 | Partida | ud | Soporte altura hasta 9 metros | 0 | 1075.02 | 0
SOP--4 | Partida | ud | Soporte altura mayor de 9 metros | 0 | 1308.39 | 0
SOP--5 | Partida | ud | Soporte tipo brazo | 0 | 241.02 | 0
|  |  | AP 219A - 2 | 1 | 0 | 0
AP 219A - 3 | Capítulo |  | LUMINARIAS | 1 | 0 | 0
AP 219A - 4 | Capítulo |  | CABLEADO | 1 | 0 | 0
CAB-0 | Partida | m | Retirada de cableado existente | 0 | 1.11 | 0
CAB-1 | Partida | m | Cable tipo CPRO RV-K 1KV o eq. 3x2,5mm2 | 0 | 2.37 | 0
CAB-2 | Partida | m | Cable trenzado Cu CPRO RZ-0,6k/1kV o eq. 5x4 mm2 | 0 | 3.67 | 0
CAB-3 | Partida | m | Cable ARMIGRON-F Class RVFV 1KV o eq. 4x6 mm2 | 0 | 7.24 | 0
CAB-4 | Partida | m | Cable ARMIGRON-F Class RVFV 1KV o eq. 4x10 mm2 | 0 | 9.53 | 0
CAB-5 | Partida | m | Cable ARMIGRON-F Class RVFV 1KV o eq. 1x16 mm2 | 0 | 5 | 0
CAB-6 | Partida | m | Cable de cobre desnudo 1x35 mm2 | 0 | 6.5 | 0
CAB-7 | Partida | ud | Caja Claved o equivalente | 0 | 18.08 | 0
CAB-8 | Partida | ud | Puesta a tierra soporte | 0 | 37.57 | 0
CAB-9 | Partida | ud | Puesta de tierra soporte tipo brazo | 0 | 163.48 | 0
CAB-10 | Partida | m | Cable tipo CPRO RVFV-K 1KV o eq. 4x6 mm2 | 0 | 5.96 | 0
CAB-11 | Partida | m | Cable tipo CPRO RVFV-K 1KV o eq. 4x10 mm2 | 0 | 8.26 | 0
CAB-12 | Partida | m | Cable tipo CPRO RVFV-K 1KV o eq. 4x16 mm2 | 0 | 10.32 | 0
CAB-13 | Partida | m | Cable tipo CPRO RVFV-K 1KV o eq. 1x16 mm2 | 0 | 4.08 | 0
|  |  | AP 219A - 4 | 1 | 0 | 0
AP 219A - 5 | Capítulo |  | LEGALIZACION | 1 | 556.5 | 556.5
|  |  | AP 219A | 1 | 556.5 | 556.5
AP 227 | Capítulo |  | CUADRO AP 227 | 1 | 22052.16 | 22052.16
AP 227 - 1 | Capítulo |  | OBRA CIVIL | 1 | 17640.06 | 17640.06
OC-0 | Partida | ud | Cata localizacion servicios | 0 | 65.04 | 0
OC-1 | Partida | m | Canalización longit./transv. por calzada 40x65 cm | 0 | 99.34 | 0
OC-2 | Partida | m | Canalización en acera existente 40x60 cm - Panot | 200 | 79.68 | 15936
OC-3 | Partida | m | Canalización en acera existente 40x60 cm - Pav piezas hormigón | 0 | 111.68 | 0
OC-4 | Partida | m | Canalización en acera existente 40x60 cm - Pavimento continuo | 0 | 80.02 | 0
OC-5 | Partida | m | Canalización en acera existente 40x60 cm - Pavimento adoquines | 0 | 75.86 | 0
OC-6 | Partida | m | Canalización en tierra 40x60 cm | 0 | 58.77 | 0
OC-7 | Partida | ud | Arqueta de 40x40x65 con suministro de marco y tapa | 15 | 88 | 1320
OC-8 | Partida | ud | Arqueta de 60x60x65 con suministro de marco y tapa | 2 | 192.03 | 384.06
OC-9 | Partida | ud | Cimentación 800x800x800 mm (altura hasta 4 m) | 0 | 121.49 | 0
OC-10 | Partida | ud | Cimentacón 800x800x1000 mm (altura hasta 6 m) | 0 | 134.51 | 0
OC-11 | Partida | ud | Cimentacion 1000x1000x1200 mm (altura hasta 9 m) | 0 | 191.5 | 0
OC-12 | Partida | ud | Cimentación 1200x1200x1200 mm (altura mayor de 9 m) | 0 | 245.24 | 0
|  |  | AP 227 - 1 | 1 | 17640.06 | 17640.06
AP 227 - 2 | Capítulo |  | SOPORTES | 1 | 0 | 0
SOP--1 | Partida | ud | Soporte altura hasta 4 metros | 0 | 583.71 | 0
SOP--2 | Partida | ud | Soporte altura hasta 6 metros | 0 | 769.32 | 0
SOP--3 | Partida | ud | Soporte altura hasta 9 metros | 0 | 1075.02 | 0
SOP--4 | Partida | ud | Soporte altura mayor de 9 metros | 0 | 1308.39 | 0
SOP--5 | Partida | ud | Soporte tipo brazo | 0 | 241.02 | 0
|  |  | AP 227 - 2 | 1 | 0 | 0
AP 227 - 3 | Capítulo |  | LUMINARIAS | 1 | 0 | 0
AP 227 - 4 | Capítulo |  | CABLEADO | 1 | 3855.6 | 3855.6
CAB-0 | Partida | m | Retirada de cableado existente | 336 | 1.11 | 372.96
CAB-1 | Partida | m | Cable tipo CPRO RV-K 1KV o eq. 3x2,5mm2 | 0 | 2.37 | 0
CAB-2 | Partida | m | Cable trenzado Cu CPRO RZ-0,6k/1kV o eq. 5x4 mm2 | 0 | 3.67 | 0
CAB-3 | Partida | m | Cable ARMIGRON-F Class RVFV 1KV o eq. 4x6 mm2 | 336 | 7.24 | 2432.64
CAB-4 | Partida | m | Cable ARMIGRON-F Class RVFV 1KV o eq. 4x10 mm2 | 0 | 9.53 | 0
CAB-5 | Partida | m | Cable ARMIGRON-F Class RVFV 1KV o eq. 1x16 mm2 | 210 | 5 | 1050
CAB-6 | Partida | m | Cable de cobre desnudo 1x35 mm2 | 0 | 6.5 | 0
CAB-7 | Partida | ud | Caja Claved o equivalente | 0 | 18.08 | 0
CAB-8 | Partida | ud | Puesta a tierra soporte | 0 | 37.57 | 0
CAB-9 | Partida | ud | Puesta de tierra soporte tipo brazo | 0 | 163.48 | 0
CAB-10 | Partida | m | Cable tipo CPRO RVFV-K 1KV o eq. 4x6 mm2 | 0 | 5.96 | 0
CAB-11 | Partida | m | Cable tipo CPRO RVFV-K 1KV o eq. 4x10 mm2 | 0 | 8.26 | 0
CAB-12 | Partida | m | Cable tipo CPRO RVFV-K 1KV o eq. 4x16 mm2 | 0 | 10.32 | 0
CAB-13 | Partida | m | Cable tipo CPRO RVFV-K 1KV o eq. 1x16 mm2 | 0 | 4.08 | 0
|  |  | AP 227 - 4 | 1 | 3855.6 | 3855.6
AP 227 - 5 | Capítulo |  | LEGALIZACION | 1 | 556.5 | 556.5
|  |  | AP 227 | 1 | 22052.16 | 22052.16
AP 236 | Capítulo |  | CUADRO AP 236 | 1 | 52255 | 52255
AP 236 - 1 | Capítulo |  | OBRA CIVIL | 1 | 42769.04 | 42769.04
OC-0 | Partida | ud | Cata localizacion servicios | 0 | 65.04 | 0
OC-1 | Partida | m | Canalización longit./transv. por calzada 40x65 cm | 40 | 99.34 | 3973.6
OC-2 | Partida | m | Canalización en acera existente 40x60 cm - Panot | 440 | 79.68 | 35059.2
OC-3 | Partida | m | Canalización en acera existente 40x60 cm - Pav piezas hormigón | 0 | 111.68 | 0
OC-4 | Partida | m | Canalización en acera existente 40x60 cm - Pavimento continuo | 0 | 80.02 | 0
OC-5 | Partida | m | Canalización en acera existente 40x60 cm - Pavimento adoquines | 0 | 75.86 | 0
OC-6 | Partida | m | Canalización en tierra 40x60 cm | 0 | 58.77 | 0
OC-7 | Partida | ud | Arqueta de 40x40x65 con suministro de marco y tapa | 25 | 88 | 2200
OC-8 | Partida | ud | Arqueta de 60x60x65 con suministro de marco y tapa | 8 | 192.03 | 1536.24
OC-9 | Partida | ud | Cimentación 800x800x800 mm (altura hasta 4 m) | 0 | 121.49 | 0
OC-10 | Partida | ud | Cimentacón 800x800x1000 mm (altura hasta 6 m) | 0 | 134.51 | 0
OC-11 | Partida | ud | Cimentacion 1000x1000x1200 mm (altura hasta 9 m) | 0 | 191.5 | 0
OC-12 | Partida | ud | Cimentación 1200x1200x1200 mm (altura mayor de 9 m) | 0 | 245.24 | 0
|  |  | AP 236 - 1 | 1 | 42769.04 | 42769.04
AP 236 - 2 | Capítulo |  | SOPORTES | 1 | 0 | 0
SOP--1 | Partida | ud | Soporte altura hasta 4 metros | 0 | 583.71 | 0
SOP--2 | Partida | ud | Soporte altura hasta 6 metros | 0 | 769.32 | 0
SOP--3 | Partida | ud | Soporte altura hasta 9 metros | 0 | 1075.02 | 0
SOP--4 | Partida | ud | Soporte altura mayor de 9 metros | 0 | 1308.39 | 0
SOP--5 | Partida | ud | Soporte tipo brazo | 0 | 241.02 | 0
|  |  | AP 236 - 2 | 1 | 0 | 0
AP 236 - 3 | Capítulo |  | LUMINARIAS | 1 | 0 | 0
AP 236 - 4 | Capítulo |  | CABLEADO | 1 | 8929.46 | 8929.46
CAB-0 | Partida | m | Retirada de cableado existente | 792.75 | 1.11 | 879.95
CAB-1 | Partida | m | Cable tipo CPRO RV-K 1KV o eq. 3x2,5mm2 | 0 | 2.37 | 0
CAB-2 | Partida | m | Cable trenzado Cu CPRO RZ-0,6k/1kV o eq. 5x4 mm2 | 0 | 3.67 | 0
CAB-3 | Partida | m | Cable ARMIGRON-F Class RVFV 1KV o eq. 4x6 mm2 | 792.75 | 7.24 | 5739.51
CAB-4 | Partida | m | Cable ARMIGRON-F Class RVFV 1KV o eq. 4x10 mm2 | 0 | 9.53 | 0
CAB-5 | Partida | m | Cable ARMIGRON-F Class RVFV 1KV o eq. 1x16 mm2 | 462 | 5 | 2310
CAB-6 | Partida | m | Cable de cobre desnudo 1x35 mm2 | 0 | 6.5 | 0
CAB-7 | Partida | ud | Caja Claved o equivalente | 0 | 18.08 | 0
CAB-8 | Partida | ud | Puesta a tierra soporte | 0 | 37.57 | 0
CAB-9 | Partida | ud | Puesta de tierra soporte tipo brazo | 0 | 163.48 | 0
CAB-10 | Partida | m | Cable tipo CPRO RVFV-K 1KV o eq. 4x6 mm2 | 0 | 5.96 | 0
CAB-11 | Partida | m | Cable tipo CPRO RVFV-K 1KV o eq. 4x10 mm2 | 0 | 8.26 | 0
CAB-12 | Partida | m | Cable tipo CPRO RVFV-K 1KV o eq. 4x16 mm2 | 0 | 10.32 | 0
CAB-13 | Partida | m | Cable tipo CPRO RVFV-K 1KV o eq. 1x16 mm2 | 0 | 4.08 | 0
|  |  | AP 236 - 4 | 1 | 8929.46 | 8929.46
AP 236 - 5 | Capítulo |  | LEGALIZACION | 1 | 556.5 | 556.5
|  |  | AP 236 | 1 | 52255 | 52255
AP 288 | Capítulo |  | CUADRO AP 288 | 1 | 556.5 | 556.5
AP 288 - 1 | Capítulo |  | OBRA CIVIL | 1 | 0 | 0
OC-0 | Partida | ud | Cata localizacion servicios | 0 | 65.04 | 0
OC-1 | Partida | m | Canalización longit./transv. por calzada 40x65 cm | 0 | 99.34 | 0
OC-2 | Partida | m | Canalización en acera existente 40x60 cm - Panot | 0 | 79.68 | 0
OC-3 | Partida | m | Canalización en acera existente 40x60 cm - Pav piezas hormigón | 0 | 111.68 | 0
OC-4 | Partida | m | Canalización en acera existente 40x60 cm - Pavimento continuo | 0 | 80.02 | 0
OC-5 | Partida | m | Canalización en acera existente 40x60 cm - Pavimento adoquines | 0 | 75.86 | 0
OC-6 | Partida | m | Canalización en tierra 40x60 cm | 0 | 58.77 | 0
OC-7 | Partida | ud | Arqueta de 40x40x65 con suministro de marco y tapa | 0 | 88 | 0
OC-8 | Partida | ud | Arqueta de 60x60x65 con suministro de marco y tapa | 0 | 192.03 | 0
OC-9 | Partida | ud | Cimentación 800x800x800 mm (altura hasta 4 m) | 0 | 121.49 | 0
OC-10 | Partida | ud | Cimentacón 800x800x1000 mm (altura hasta 6 m) | 0 | 134.51 | 0
OC-11 | Partida | ud | Cimentacion 1000x1000x1200 mm (altura hasta 9 m) | 0 | 191.5 | 0
OC-12 | Partida | ud | Cimentación 1200x1200x1200 mm (altura mayor de 9 m) | 0 | 245.24 | 0
|  |  | AP 288 - 1 | 1 | 0 | 0
AP 288 - 2 | Capítulo |  | SOPORTES | 1 | 0 | 0
SOP--1 | Partida | ud | Soporte altura hasta 4 metros | 0 | 583.71 | 0
SOP--2 | Partida | ud | Soporte altura hasta 6 metros | 0 | 769.32 | 0
SOP--3 | Partida | ud | Soporte altura hasta 9 metros | 0 | 1075.02 | 0
SOP--4 | Partida | ud | Soporte altura mayor de 9 metros | 0 | 1308.39 | 0
SOP--5 | Partida | ud | Soporte tipo brazo | 0 | 241.02 | 0
|  |  | AP 288 - 2 | 1 | 0 | 0
AP 288 - 3 | Capítulo |  | LUMINARIAS | 1 | 0 | 0
AP 288 - 4 | Capítulo |  | CABLEADO | 1 | 0 | 0
CAB-0 | Partida | m | Retirada de cableado existente | 0 | 1.11 | 0
CAB-1 | Partida | m | Cable tipo CPRO RV-K 1KV o eq. 3x2,5mm2 | 0 | 2.37 | 0
CAB-2 | Partida | m | Cable trenzado Cu CPRO RZ-0,6k/1kV o eq. 5x4 mm2 | 0 | 3.67 | 0
CAB-3 | Partida | m | Cable ARMIGRON-F Class RVFV 1KV o eq. 4x6 mm2 | 0 | 7.24 | 0
CAB-4 | Partida | m | Cable ARMIGRON-F Class RVFV 1KV o eq. 4x10 mm2 | 0 | 9.53 | 0
CAB-5 | Partida | m | Cable ARMIGRON-F Class RVFV 1KV o eq. 1x16 mm2 | 0 | 5 | 0
CAB-6 | Partida | m | Cable de cobre desnudo 1x35 mm2 | 0 | 6.5 | 0
CAB-7 | Partida | ud | Caja Claved o equivalente | 0 | 18.08 | 0
CAB-8 | Partida | ud | Puesta a tierra soporte | 0 | 37.57 | 0
CAB-9 | Partida | ud | Puesta de tierra soporte tipo brazo | 0 | 163.48 | 0
CAB-10 | Partida | m | Cable tipo CPRO RVFV-K 1KV o eq. 4x6 mm2 | 0 | 5.96 | 0
CAB-11 | Partida | m | Cable tipo CPRO RVFV-K 1KV o eq. 4x10 mm2 | 0 | 8.26 | 0
CAB-12 | Partida | m | Cable tipo CPRO RVFV-K 1KV o eq. 4x16 mm2 | 0 | 10.32 | 0
CAB-13 | Partida | m | Cable tipo CPRO RVFV-K 1KV o eq. 1x16 mm2 | 0 | 4.08 | 0
|  |  | AP 288 - 4 | 1 | 0 | 0
AP 288 - 5 | Capítulo |  | LEGALIZACION | 1 | 556.5 | 556.5
|  |  | AP 288 | 1 | 556.5 | 556.5
VARIOS | Capítulo |  | VARIOS | 1 | 5360.34 | 5360.34
VAR-1 | Partida | ud | Aparamenta Diferencial 4P | 5 | 306.31 | 1531.55
VAR-2 | Partida | ud | Tensor de acero galvanizado de 1/2" de 400 KG a tracción | 2 | 14.17 | 28.34
VAR-3 | Partida | ud | Protección de sobretensiones transitorio o permanente trifásico | 5 | 269.37 | 1346.85
VAR-4 | Partida | ud | Cerradura completa para cualquier tipo de cuadro normas Ayto. | 5 | 251.97 | 1259.85
VAR-5 | Partida | ud | Material electrico vario | 200 | 1.46 | 292
VAR-6 | Partida | Ud | Anilla y lira para sujetar luminarias o proyectores | 5 | 67.99 | 339.95
VAR-7 | Partida | Ud | Adaptador para unión entre soporte y luminaria | 5 | 105.25 | 526.25
VAR-8 | Partida | m | Grapeado de cable sobre fachada | 5 | 7.11 | 35.55
|  |  | VARIOS | 1 | 5360.34 | 5360.34
SYS | Capítulo |  | SEGURIDAD Y SALUD | 2 | 2895.23 | 5790.46
SYS_1 | Partida | ud | Casco Peltor G-3000NW blanco, con arnés de ruleta | 4 | 23.89 | 95.56
SYS_2 | Partida | ud | Barbuquejo GH4 de 3 puntos para casco G3000 | 4 | 7.26 | 29.04
SYS_3 | Partida | ud | Pantalla dieléctrica 3M mod. 5F-11 | 1 | 15.02 | 15.02
SYS_4 | Partida | ud | Soporte para pantalla a casco ref. V5 | 1 | 7.09 | 7.09
SYS_5 | Partida | ud | Juego de clics acople pantalla-casco P3EV2 | 2 | 9.51 | 19.02
SYS_6 | Partida | ud | Gafa Pegaso F1 990.02.1005 | 4 | 20.03 | 80.12
SYS_7 | Partida | ud | Arnés Protecta First mod. AB17711UNI | 2 | 57 | 114
SYS_8 | Partida | ud | Cuerda Protecta 10,5 mm 1 m AL-410C | 2 | 21.86 | 43.72
SYS_9 | Partida | ud | Mosquetón Protecta AJ-501 | 2 | 12.49 | 24.98
SYS_10 | Partida | ud | Guante TB Nomex 1024H ignífugo | 2 | 11.17 | 22.34
SYS_11 | Partida | ud | Guante de piel flor vacuno gris. | 4 | 4.54 | 18.16
SYS_12 | Partida | ud | Guante Showa 380 nitrilo negro | 4 | 4.49 | 17.96
SYS_13 | Partida | ud | Guante dieléctrico clase 00 2500V | 2 | 20.16 | 40.32
SYS_14 | Partida | ud | Guante serraje vacuno TB 910 rojo soldador | 2 | 5.6 | 11.2
SYS_15 | Partida | ud | Protector oido auricular Optime2 H520B | 4 | 28.67 | 114.68
SYS_16 | Partida | ud | Delantal 300D serraje gris 60x90 | 1 | 13.94 | 13.94
SYS_17 | Partida | ud | Juego rodilleras 65915 | 4 | 24.99 | 99.96
SYS_18 | Partida | ud | Cono reflectante 75 cms. | 30 | 13.61 | 408.3
SYS_19 | Partida | ud | Cadena de señalización plástico 6. Pedido mínimo 25 mts y múltip | 50 | 1.86 | 93
SYS_20 | Partida | ud | Columna de plástico para cadena (no incluye la base de goma) | 30 | 10.78 | 323.4
SYS_21 | Partida | ud | Base de goma para columna. | 30 | 14.9 | 447
SYS_22 | Partida | ud | Barrera de seguridad 2,5X1,10 | 50 | 10.62 | 531
SYS_23 | Partida | ud | Cinta balizamiento bicolor blanca/roja 250 m | 2 | 23.49 | 46.98
SYS_24 | Partida | ud | Bota Panter mod. Melbourne Beige S3 | 4 | 69.61 | 278.44
|  |  | SYS | 2 | 2895.23 | 5790.46
GRSD-Z9 | Capítulo |  | GESTION DE RESIDUOS | 1 | 4401.98 | 4401.98
GRSD-1 | Partida | m3 | CLASIFICACIÓN DE RESIDUOS | 115 | 15.44 | 1775.6
GRSD-2 | Partida | mes | ALQUILER CONTENEDOR MADERA 16m3 | 1 | 71.44 | 71.44
GRSD-3 | Partida | mes | ALQUILER CONTENEDOR CHATARRA 16m3 | 1 | 71.44 | 71.44
GRSD-4 | Partida | mes | ALQUILER CONTENEDOR PLÁSTICOS 16m3 | 1 | 71.44 | 71.44
GRSD-5 | Partida | mes | ALQUILER CONTENEDOR CARTONES 16m3 | 1 | 71.44 | 71.44
GRSD-6 | Partida | mes | ALQUILER CONTENEDOR RCD 16m3 | 3 | 63.6 | 190.8
GRSD-7 | Partida | ud | TRAN.PLAN.<50km.CONTENEDOR RCD 16m3 | 20 | 104.2 | 2084
GRSD-8 | Partida | mes | TRAN.PLAN. PAPEL CASETA OBRA | 1 | 42.45 | 42.45
GRSD-9 | Partida | t | CARGA/TRAN.VERT.<10km.MAQ/CAM. ESC.MIX. | 1 | 23.37 | 23.37
|  |  | GRSD-Z9 | 1 | 4401.98 | 4401.98
|  |  | 9 | 1 | 322468.72 | 322468.72
10 | Capítulo |  | CUADROS SIN ZONA | 1 | 28054.2 | 28054.2
AP 175 | Capítulo |  | CUADRO AP 175 | 1 | 13538.28 | 13538.28
AP 175 - 1 | Capítulo |  | OBRA CIVIL | 1 | 88 | 88
OC-0 | Partida | ud | Cata localizacion servicios | 0 | 65.04 | 0
OC-1 | Partida | m | Canalización longit./transv. por calzada 40x65 cm | 0 | 99.34 | 0
OC-2 | Partida | m | Canalización en acera existente 40x60 cm - Panot | 0 | 79.68 | 0
OC-3 | Partida | m | Canalización en acera existente 40x60 cm - Pav piezas hormigón | 0 | 111.68 | 0
OC-4 | Partida | m | Canalización en acera existente 40x60 cm - Pavimento continuo | 0 | 80.02 | 0
OC-5 | Partida | m | Canalización en acera existente 40x60 cm - Pavimento adoquines | 0 | 75.86 | 0
OC-6 | Partida | m | Canalización en tierra 40x60 cm | 0 | 58.77 | 0
OC-7 | Partida | ud | Arqueta de 40x40x65 con suministro de marco y tapa | 1 | 88 | 88
OC-8 | Partida | ud | Arqueta de 60x60x65 con suministro de marco y tapa | 0 | 192.03 | 0
OC-9 | Partida | ud | Cimentación 800x800x800 mm (altura hasta 4 m) | 0 | 121.49 | 0
OC-10 | Partida | ud | Cimentacón 800x800x1000 mm (altura hasta 6 m) | 0 | 134.51 | 0
OC-11 | Partida | ud | Cimentacion 1000x1000x1200 mm (altura hasta 9 m) | 0 | 191.5 | 0
OC-12 | Partida | ud | Cimentación 1200x1200x1200 mm (altura mayor de 9 m) | 0 | 245.24 | 0
|  |  | AP 175 - 1 | 1 | 88 | 88
AP 175 - 2 | Capítulo |  | SOPORTES | 1 | 0 | 0
SOP--1 | Partida | ud | Soporte altura hasta 4 metros | 0 | 583.71 | 0
SOP--2 | Partida | ud | Soporte altura hasta 6 metros | 0 | 769.32 | 0
SOP--3 | Partida | ud | Soporte altura hasta 9 metros | 0 | 1075.02 | 0
SOP--4 | Partida | ud | Soporte altura mayor de 9 metros | 0 | 1308.39 | 0
SOP--5 | Partida | ud | Soporte tipo brazo | 0 | 241.02 | 0
|  |  | AP 175 - 2 | 1 | 0 | 0
AP 175 - 3 | Capítulo |  | LUMINARIAS | 1 | 0 | 0
AP 175 - 4 | Capítulo |  | CABLEADO | 1 | 1753.5 | 1753.5
CAB-0 | Partida | m | Retirada de cableado existente | 210 | 1.11 | 233.1
CAB-1 | Partida | m | Cable tipo CPRO RV-K 1KV o eq. 3x2,5mm2 | 0 | 2.37 | 0
CAB-2 | Partida | m | Cable trenzado Cu CPRO RZ-0,6k/1kV o eq. 5x4 mm2 | 0 | 3.67 | 0
CAB-3 | Partida | m | Cable ARMIGRON-F Class RVFV 1KV o eq. 4x6 mm2 | 210 | 7.24 | 1520.4
CAB-4 | Partida | m | Cable ARMIGRON-F Class RVFV 1KV o eq. 4x10 mm2 | 0 | 9.53 | 0
CAB-5 | Partida | m | Cable ARMIGRON-F Class RVFV 1KV o eq. 1x16 mm2 | 0 | 5 | 0
CAB-6 | Partida | m | Cable de cobre desnudo 1x35 mm2 | 0 | 6.5 | 0
CAB-7 | Partida | ud | Caja Claved o equivalente | 0 | 18.08 | 0
CAB-8 | Partida | ud | Puesta a tierra soporte | 0 | 37.57 | 0
CAB-9 | Partida | ud | Puesta de tierra soporte tipo brazo | 0 | 163.48 | 0
CAB-10 | Partida | m | Cable tipo CPRO RVFV-K 1KV o eq. 4x6 mm2 | 0 | 5.96 | 0
CAB-11 | Partida | m | Cable tipo CPRO RVFV-K 1KV o eq. 4x10 mm2 | 0 | 8.26 | 0
CAB-12 | Partida | m | Cable tipo CPRO RVFV-K 1KV o eq. 4x16 mm2 | 0 | 10.32 | 0
CAB-13 | Partida | m | Cable tipo CPRO RVFV-K 1KV o eq. 1x16 mm2 | 0 | 4.08 | 0
|  |  | AP 175 - 4 | 1 | 1753.5 | 1753.5
AP 175 - 5 | Capítulo |  | LEGALIZACION | 1 | 556.5 | 556.5
AP 175 - 6 | Capítulo |  | CUADROS | 1 | 11140.28 | 11140.28
CUAD-02 | Partida | ud | Sustitución cuadro existente, con telegestión | 1 | 11140.28 | 11140.28
|  |  | AP 175 - 6 | 1 | 11140.28 | 11140.28
|  |  | AP 175 | 1 | 13538.28 | 13538.28
AP 187 | Capítulo |  | CUADRO AP 187 | 1 | 11784.78 | 11784.78
AP 187 - 1 | Capítulo |  | OBRA CIVIL | 1 | 88 | 88
OC-0 | Partida | ud | Cata localizacion servicios | 0 | 65.04 | 0
OC-1 | Partida | m | Canalización longit./transv. por calzada 40x65 cm | 0 | 99.34 | 0
OC-2 | Partida | m | Canalización en acera existente 40x60 cm - Panot | 0 | 79.68 | 0
OC-3 | Partida | m | Canalización en acera existente 40x60 cm - Pav piezas hormigón | 0 | 111.68 | 0
OC-4 | Partida | m | Canalización en acera existente 40x60 cm - Pavimento continuo | 0 | 80.02 | 0
OC-5 | Partida | m | Canalización en acera existente 40x60 cm - Pavimento adoquines | 0 | 75.86 | 0
OC-6 | Partida | m | Canalización en tierra 40x60 cm | 0 | 58.77 | 0
OC-7 | Partida | ud | Arqueta de 40x40x65 con suministro de marco y tapa | 1 | 88 | 88
OC-8 | Partida | ud | Arqueta de 60x60x65 con suministro de marco y tapa | 0 | 192.03 | 0
OC-9 | Partida | ud | Cimentación 800x800x800 mm (altura hasta 4 m) | 0 | 121.49 | 0
OC-10 | Partida | ud | Cimentacón 800x800x1000 mm (altura hasta 6 m) | 0 | 134.51 | 0
OC-11 | Partida | ud | Cimentacion 1000x1000x1200 mm (altura hasta 9 m) | 0 | 191.5 | 0
OC-12 | Partida | ud | Cimentación 1200x1200x1200 mm (altura mayor de 9 m) | 0 | 245.24 | 0
|  |  | AP 187 - 1 | 1 | 88 | 88
AP 187 - 2 | Capítulo |  | SOPORTES | 1 | 0 | 0
SOP--1 | Partida | ud | Soporte altura hasta 4 metros | 0 | 583.71 | 0
SOP--2 | Partida | ud | Soporte altura hasta 6 metros | 0 | 769.32 | 0
SOP--3 | Partida | ud | Soporte altura hasta 9 metros | 0 | 1075.02 | 0
SOP--4 | Partida | ud | Soporte altura mayor de 9 metros | 0 | 1308.39 | 0
SOP--5 | Partida | ud | Soporte tipo brazo | 0 | 241.02 | 0
|  |  | AP 187 - 2 | 1 | 0 | 0
AP 187 - 3 | Capítulo |  | LUMINARIAS | 1 | 0 | 0
AP 187 - 4 | Capítulo |  | CABLEADO | 1 | 0 | 0
CAB-0 | Partida | m | Retirada de cableado existente | 0 | 1.11 | 0
CAB-1 | Partida | m | Cable tipo CPRO RV-K 1KV o eq. 3x2,5mm2 | 0 | 2.37 | 0
CAB-2 | Partida | m | Cable trenzado Cu CPRO RZ-0,6k/1kV o eq. 5x4 mm2 | 0 | 3.67 | 0
CAB-3 | Partida | m | Cable ARMIGRON-F Class RVFV 1KV o eq. 4x6 mm2 | 0 | 7.24 | 0
CAB-4 | Partida | m | Cable ARMIGRON-F Class RVFV 1KV o eq. 4x10 mm2 | 0 | 9.53 | 0
CAB-5 | Partida | m | Cable ARMIGRON-F Class RVFV 1KV o eq. 1x16 mm2 | 0 | 5 | 0
CAB-6 | Partida | m | Cable de cobre desnudo 1x35 mm2 | 0 | 6.5 | 0
CAB-7 | Partida | ud | Caja Claved o equivalente | 0 | 18.08 | 0
CAB-8 | Partida | ud | Puesta a tierra soporte | 0 | 37.57 | 0
CAB-9 | Partida | ud | Puesta de tierra soporte tipo brazo | 0 | 163.48 | 0
CAB-10 | Partida | m | Cable tipo CPRO RVFV-K 1KV o eq. 4x6 mm2 | 0 | 5.96 | 0
CAB-11 | Partida | m | Cable tipo CPRO RVFV-K 1KV o eq. 4x10 mm2 | 0 | 8.26 | 0
CAB-12 | Partida | m | Cable tipo CPRO RVFV-K 1KV o eq. 4x16 mm2 | 0 | 10.32 | 0
CAB-13 | Partida | m | Cable tipo CPRO RVFV-K 1KV o eq. 1x16 mm2 | 0 | 4.08 | 0
|  |  | AP 187 - 4 | 1 | 0 | 0
AP 187 - 5 | Capítulo |  | LEGALIZACION | 1 | 556.5 | 556.5
AP 187 - 6 | Capítulo |  | CUADROS | 1 | 11140.28 | 11140.28
CUAD-02 | Partida | ud | Sustitución cuadro existente, con telegestión | 1 | 11140.28 | 11140.28
|  |  | AP 187 - 6 | 1 | 11140.28 | 11140.28
|  |  | AP 187 | 1 | 11784.78 | 11784.78
AP 350 | Capítulo |  | CUADRO AP 350 | 1 | 644.5 | 644.5
AP 350 - 1 | Capítulo |  | OBRA CIVIL | 1 | 88 | 88
OC-0 | Partida | ud | Cata localizacion servicios | 0 | 65.04 | 0
OC-1 | Partida | m | Canalización longit./transv. por calzada 40x65 cm | 0 | 99.34 | 0
OC-2 | Partida | m | Canalización en acera existente 40x60 cm - Panot | 0 | 79.68 | 0
OC-3 | Partida | m | Canalización en acera existente 40x60 cm - Pav piezas hormigón | 0 | 111.68 | 0
OC-4 | Partida | m | Canalización en acera existente 40x60 cm - Pavimento continuo | 0 | 80.02 | 0
OC-5 | Partida | m | Canalización en acera existente 40x60 cm - Pavimento adoquines | 0 | 75.86 | 0
OC-6 | Partida | m | Canalización en tierra 40x60 cm | 0 | 58.77 | 0
OC-7 | Partida | ud | Arqueta de 40x40x65 con suministro de marco y tapa | 1 | 88 | 88
OC-8 | Partida | ud | Arqueta de 60x60x65 con suministro de marco y tapa | 0 | 192.03 | 0
OC-9 | Partida | ud | Cimentación 800x800x800 mm (altura hasta 4 m) | 0 | 121.49 | 0
OC-10 | Partida | ud | Cimentacón 800x800x1000 mm (altura hasta 6 m) | 0 | 134.51 | 0
OC-11 | Partida | ud | Cimentacion 1000x1000x1200 mm (altura hasta 9 m) | 0 | 191.5 | 0
OC-12 | Partida | ud | Cimentación 1200x1200x1200 mm (altura mayor de 9 m) | 0 | 245.24 | 0
|  |  | AP 350 - 1 | 1 | 88 | 88
AP 350 - 2 | Capítulo |  | SOPORTES | 1 | 0 | 0
SOP--1 | Partida | ud | Soporte altura hasta 4 metros | 0 | 583.71 | 0
SOP--2 | Partida | ud | Soporte altura hasta 6 metros | 0 | 769.32 | 0
SOP--3 | Partida | ud | Soporte altura hasta 9 metros | 0 | 1075.02 | 0
SOP--4 | Partida | ud | Soporte altura mayor de 9 metros | 0 | 1308.39 | 0
SOP--5 | Partida | ud | Soporte tipo brazo | 0 | 241.02 | 0
|  |  | AP 350 - 2 | 1 | 0 | 0
AP 350 - 3 | Capítulo |  | LUMINARIAS | 1 | 0 | 0
AP 350 - 4 | Capítulo |  | CABLEADO | 1 | 0 | 0
CAB-0 | Partida | m | Retirada de cableado existente | 0 | 1.11 | 0
CAB-1 | Partida | m | Cable tipo CPRO RV-K 1KV o eq. 3x2,5mm2 | 0 | 2.37 | 0
CAB-2 | Partida | m | Cable trenzado Cu CPRO RZ-0,6k/1kV o eq. 5x4 mm2 | 0 | 3.67 | 0
CAB-3 | Partida | m | Cable ARMIGRON-F Class RVFV 1KV o eq. 4x6 mm2 | 0 | 7.24 | 0
CAB-4 | Partida | m | Cable ARMIGRON-F Class RVFV 1KV o eq. 4x10 mm2 | 0 | 9.53 | 0
CAB-5 | Partida | m | Cable ARMIGRON-F Class RVFV 1KV o eq. 1x16 mm2 | 0 | 5 | 0
CAB-6 | Partida | m | Cable de cobre desnudo 1x35 mm2 | 0 | 6.5 | 0
CAB-7 | Partida | ud | Caja Claved o equivalente | 0 | 18.08 | 0
CAB-8 | Partida | ud | Puesta a tierra soporte | 0 | 37.57 | 0
CAB-9 | Partida | ud | Puesta de tierra soporte tipo brazo | 0 | 163.48 | 0
CAB-10 | Partida | m | Cable tipo CPRO RVFV-K 1KV o eq. 4x6 mm2 | 0 | 5.96 | 0
CAB-11 | Partida | m | Cable tipo CPRO RVFV-K 1KV o eq. 4x10 mm2 | 0 | 8.26 | 0
CAB-12 | Partida | m | Cable tipo CPRO RVFV-K 1KV o eq. 4x16 mm2 | 0 | 10.32 | 0
CAB-13 | Partida | m | Cable tipo CPRO RVFV-K 1KV o eq. 1x16 mm2 | 0 | 4.08 | 0
|  |  | AP 350 - 4 | 1 | 0 | 0
AP 350 - 5 | Capítulo |  | LEGALIZACION | 1 | 556.5 | 556.5
|  |  | AP 350 | 1 | 644.5 | 644.5
SYS | Capítulo |  | SEGURIDAD Y SALUD | 0.5 | 2895.23 | 1447.62
SYS_1 | Partida | ud | Casco Peltor G-3000NW blanco, con arnés de ruleta | 4 | 23.89 | 95.56
SYS_2 | Partida | ud | Barbuquejo GH4 de 3 puntos para casco G3000 | 4 | 7.26 | 29.04
SYS_3 | Partida | ud | Pantalla dieléctrica 3M mod. 5F-11 | 1 | 15.02 | 15.02
SYS_4 | Partida | ud | Soporte para pantalla a casco ref. V5 | 1 | 7.09 | 7.09
SYS_5 | Partida | ud | Juego de clics acople pantalla-casco P3EV2 | 2 | 9.51 | 19.02
SYS_6 | Partida | ud | Gafa Pegaso F1 990.02.1005 | 4 | 20.03 | 80.12
SYS_7 | Partida | ud | Arnés Protecta First mod. AB17711UNI | 2 | 57 | 114
SYS_8 | Partida | ud | Cuerda Protecta 10,5 mm 1 m AL-410C | 2 | 21.86 | 43.72
SYS_9 | Partida | ud | Mosquetón Protecta AJ-501 | 2 | 12.49 | 24.98
SYS_10 | Partida | ud | Guante TB Nomex 1024H ignífugo | 2 | 11.17 | 22.34
SYS_11 | Partida | ud | Guante de piel flor vacuno gris. | 4 | 4.54 | 18.16
SYS_12 | Partida | ud | Guante Showa 380 nitrilo negro | 4 | 4.49 | 17.96
SYS_13 | Partida | ud | Guante dieléctrico clase 00 2500V | 2 | 20.16 | 40.32
SYS_14 | Partida | ud | Guante serraje vacuno TB 910 rojo soldador | 2 | 5.6 | 11.2
SYS_15 | Partida | ud | Protector oido auricular Optime2 H520B | 4 | 28.67 | 114.68
SYS_16 | Partida | ud | Delantal 300D serraje gris 60x90 | 1 | 13.94 | 13.94
SYS_17 | Partida | ud | Juego rodilleras 65915 | 4 | 24.99 | 99.96
SYS_18 | Partida | ud | Cono reflectante 75 cms. | 30 | 13.61 | 408.3
SYS_19 | Partida | ud | Cadena de señalización plástico 6. Pedido mínimo 25 mts y múltip | 50 | 1.86 | 93
SYS_20 | Partida | ud | Columna de plástico para cadena (no incluye la base de goma) | 30 | 10.78 | 323.4
SYS_21 | Partida | ud | Base de goma para columna. | 30 | 14.9 | 447
SYS_22 | Partida | ud | Barrera de seguridad 2,5X1,10 | 50 | 10.62 | 531
SYS_23 | Partida | ud | Cinta balizamiento bicolor blanca/roja 250 m | 2 | 23.49 | 46.98
SYS_24 | Partida | ud | Bota Panter mod. Melbourne Beige S3 | 4 | 69.61 | 278.44
|  |  | SYS | 0.5 | 2895.23 | 1447.62
GRSD-NZ | Capítulo |  | GESTION DE RESIDUOS | 1 | 639.02 | 639.02
GRSD-1 | Partida | m3 | CLASIFICACIÓN DE RESIDUOS | 1 | 15.44 | 15.44
GRSD-2 | Partida | mes | ALQUILER CONTENEDOR MADERA 16m3 | 1 | 71.44 | 71.44
GRSD-3 | Partida | mes | ALQUILER CONTENEDOR CHATARRA 16m3 | 1 | 71.44 | 71.44
GRSD-4 | Partida | mes | ALQUILER CONTENEDOR PLÁSTICOS 16m3 | 1 | 71.44 | 71.44
GRSD-5 | Partida | mes | ALQUILER CONTENEDOR CARTONES 16m3 | 1 | 71.44 | 71.44
GRSD-6 | Partida | mes | ALQUILER CONTENEDOR RCD 16m3 | 1 | 63.6 | 63.6
GRSD-7 | Partida | ud | TRAN.PLAN.<50km.CONTENEDOR RCD 16m3 | 2 | 104.2 | 208.4
GRSD-8 | Partida | mes | TRAN.PLAN. PAPEL CASETA OBRA | 1 | 42.45 | 42.45
GRSD-9 | Partida | t | CARGA/TRAN.VERT.<10km.MAQ/CAM. ESC.MIX. | 1 | 23.37 | 23.37
|  |  | GRSD-NZ | 1 | 639.02 | 639.02
|  |  | 10 | 1 | 28054.2 | 28054.2
|  |  | ESPLUGUES | 1 | 3125172.08 | 3125172.08

## Resum del Pressupost
CAPÍTULO | RESUMEN | PEM | %
1 | ZONA 1 | 471497.97 | 15.09%
2 | ZONA 2 | 269133 | 8.612%
3 | ZONA 3 | 279909.45 | 8.957%
4 | ZONA 4 | 270836.2 | 8.666%
5 | ZONA 5 | 498265.48 | 15.94%
6 | ZONA 6 | 295692.97 | 9.462%
7 | ZONA 7 | 334646.79 | 10.71%
8 | ZONA 8 | 354667.3 | 11.35%
9 | ZONA 9 | 322468.72 | 10.32%
10 | CUADROS SIN ZONA | 28054.2 | 0.8977%
TOTAL EJECUCIÓN MATERIAL |  | 3125172.08 | 100%
13% Gastos Generales |  | 406272.37
6% Beneficio Industrial |  | 187510.32
SUMA DE G.G. y B.I. |  | 593782.69
21% IVA |  | 780980.5
TOTAL PRESUPUESTO CONTRATA |  | 4499935.27
TOTAL PRESUPUESTO GENERAL |  | 4499935.27
Asciende el presupuesto general a la expresada cantidad de CUATRO MILLONES CUATROCIENTOS NOVENTA Y NUEVE MIL NOVECIENTOS TREINTA Y CINCO EUROS con VEINTISIETE CÉNTIMOS