## T-PRES
|  |  |  | Pressupost_Projecte bàsic i d’execució de refugi climàtic i annexes a la piscina exterior municipal | Pressupost_Projecte bàsic i d’execució de refugi climàtic i annexes a la piscina exterior municipal | Pressupost_Projecte bàsic i d’execució de refugi climàtic i annexes a la piscina exterior municipal | Pressupost_Projecte bàsic i d’execució de refugi climàtic i annexes a la piscina exterior municipal
|  |  |  | a Taradell. | a Taradell. | a Taradell. | a Taradell.
PRESSUPOST
[5 empty] | Preu | Amidament | Import
|  | Obra | 01 | PressupostRefugi climàtic i annexes
|  | Capítol | 00 | Enderrocs
|  | Título 6 | 00 | Enderrocs
01.00.00 | 1 | E2111600 | m3 | Enderroc complert de volum aparent d'edificació fins a cota de fonamentació o soleres, amb estructura d'obra de fàbrica, inclòs instal·lacions i canalitzacions existents, amb mitjans manuals i mecànics, amb classificació de tots els residus, inclòs el fibrociment i càrrega sobre camió o contenidor i gestió dels residus. | 7.75 | 397.823 | 3083.13
01.00.00 | 2 | P214K-HJD6 | m2 | Enderroc complet de coberta inclinada de plaques de fibrociment amb amiant, superfície >= 100 m2 fixades mecànicament amb mitjans manuals, reg de la coberta amb líquid fixador de les fibres d'amiant i empaquetat amb làmina de 100 µm (400 galgues), càrrega sobre camió o contenidor i gestió del residu. | 19.01 | 104.95 | 1995.1
|  |  |  | TOTAL |  |  | 5078.23
|  | Obra | 01 | PressupostRefugi climàtic i annexes
|  | Capítol | 01 | Treballs previs
|  | Título 6 | 00 | Implantació d'obra
01.01.00 | 1 | EJ5234CD | u | instal.lació de comptadors d'aigua, d'obra, universal, d'acer galvanitzat | 221.44 | 1 | 221.44
01.01.00 | 2 | EG516742 | u | instal.lació de quadre de comptador d'obra, trifàsic de tres fils d'energia activa doble tarifa, per a 220/380 v, de 30 a i muntat superficialment | 276.08 | 1 | 276.08
01.01.00 | 3 | E0001 | u | col.locació de vallat provisonal d'obra, bastides, mitjans de seguretat i col.locació de cartells i senyals | 320 | 1 | 320
01.01.00 | 4 | E00ELEC | pa | localització de les instal.lacions i realització els treballs necessaris per a portar totes les instal.lacions peu de parcel.la, amb tot el material necessari segons les companyies de serveis per el connexionat i subministrament a l'edifici. | 224.5 | 1 | 224.5
01.01.00 | 5 | P1B1-HXSN | u | Col·locació de senyalització necessària per informar els usuaris dels recorreguts alternatius durant l'execució de les obres. | 64.63 | 10 | 646.3
01.01.00 | 6 | P928-DX7O | m3 | Subbase de sauló, amb estesa i piconatge del material al 95% del PM, per adecuació de l'aparcament | 20.71 | 20 | 414.2
|  |  |  | TOTAL |  |  | 2102.52
|  | Obra | 01 | PressupostRefugi climàtic i annexes
|  | Capítol | 02 | Moviment de terres
|  | Título 6 | 01 | Rebaix i desmonts
01.02.01 | 1 | P22D1-DGOW | m2 | Neteja i esbrossada del terreny realitzada amb retroexcavadora i càrrega mecànica sobre camió | 1.4 | 870.1 | 1218.14
01.02.01 | 2 | P2217-55SU | m3 | Excavació per a rebaix en terreny compacte (SPT 20-50), realitzada amb pala excavadora i càrrega directa sobre camió | 2.58 | 1447 | 3733.26
01.02.01 | 3 | P2217-55SQ | m3 | Excavació per a rebaix en roca de resistència a la compressió mitja (25 a 50 MPa), realitzada amb pala excavadora amb martell trencador i càrrega indirecta sobre camió | 17.11 | 854 | 14611.94
|  |  |  | TOTAL |  |  | 19563.34
|  | Obra | 01 | PressupostRefugi climàtic i annexes
|  | Capítol | 02 | Moviment de terres
|  | Título 6 | 02 | Rases i pous
01.02.02 | 1 | P221B-EL6Z | m3 | Excavació de rasa i pou de fins a 2 m de fondària, en terreny compacte (SPT 20-50), realitzada amb retroexcavadora i càrrega mecànica sobre camió | 0.19 | 93.085 | 17.69
01.02.02 | 2 | P221D-DZ2Y | m3 | Excavació de rasa per a pas d'instal·lacions fins a 1 m de fondària, en roca de resistència a la compressió mitja (25 a 50 MPa), realitzada amb miniexcavadora amb martell trencador de gasoil i amb les terres deixades a la vora i minicarregadora de combustible | 38.18 | 30 | 1145.4
01.02.02 | 3 | PRB0-4I3B | m3 | Formació de rocalla amb pedra porfírica de 100 a 400 kg, amb retroexcavadora mitjana | 159.24 | 37.5 | 5971.5
|  |  |  | TOTAL |  |  | 7134.59
|  | Obra | 01 | PressupostRefugi climàtic i annexes
|  | Capítol | 02 | Moviment de terres
|  | Título 6 | 03 | Terraplens
01.02.03 | 1 | P2258-10CX7 | m3 | Aportació+Terraplenat i piconatge mecànics amb terres adequades, en tongades de fins a 25 cm, amb una compactació del 95% del PM, amb minicarregadora de combustible | 2.55 | 1429 | 3643.95
01.02.03 | 2 | P2251-5485 | m3 | Estesa de graves per a drenatge de pedra granítica en tongades de 50 cm, com a màxim | 50.84 | 40 | 2033.6
01.02.03 | 3 | P2253-547A | m3 | Reblert de rasa o pou amb ull de perdiu per a protecció de tub, en tongades de 25 cm com a màxim | 56.14 | 16 | 898.24
01.02.03 | 4 | P924-DX70 | m2 | Subbase de 15 cm de gruix de grava de granulat reciclat de formigó de 40 a 70 mm, amb estesa i piconatge del material | 4.3 | 689.8 | 2966.14
01.02.03 | 5 | P225P-IZM0 | m3 | Pedraplè procedent de préstec interior | 2.47 | 145.8 | 360.13
|  |  |  | TOTAL |  |  | 9902.06
|  | Obra | 01 | PressupostRefugi climàtic i annexes
|  | Capítol | 02 | Moviment de terres
|  | Título 6 | 04 | Gestió de residus
01.02.04 | 1 | P241-FIPD | m3 | Transport de terres no contaminades per a reutilitzar dins de l'obra, amb dúmper per a transports de gasoil i temps d'espera per a la càrrega amb mitjans mecànics | 1.88 | 2977.05 | 5596.85
|  |  |  | TOTAL |  |  | 5596.85
|  | Obra | 01 | PressupostRefugi climàtic i annexes
|  | Capítol | 03 | Estructures
|  | Título 6 | 01 | Fonaments
01.03.01 | 1 | P3Z3-D53G | m2 | Capa de neteja i anivellament de 10 cm de gruix de formigó HL-150/B/20 de consistència tova i grandària màxima del granulat 20 mm, abocat des de camió | 10.96 | 34.635 | 379.6
01.03.01 | 2 | P310-D51N | kg | Armadura de rases i pous AP500 S d'acer en barres corrugades B500S de límit elàstic >= 500 N/mm2 | 1.05 | 3233.575 | 3395.25
01.03.01 | 3 | P312-I35M | m3 | Formigonament de rases i pous, amb formigó per armar HA - 25 / B / 20 / XC2 amb una quantitat de ciment de 275 kg/m3 i relació aigua ciment =< 0.6, abocat des de camió | 119 | 89.758 | 10681.2
01.03.01 | 4 | P311-DQ6I | m2 | Encofrat amb taulons de fusta per a rases i pous de fonaments | 6.15 | 87.988 | 541.13
|  |  |  | TOTAL |  |  | 14997.18
|  | Obra | 01 | PressupostRefugi climàtic i annexes
|  | Capítol | 03 | Estructures
|  | Título 6 | 02 | Estructura
01.03.02 | 1 | P445-E7G5 | kg | Acer ASTM A588,corten, segons UNE-EN 10025-2, per a corretja formada per peça simple, en perfils laminats en calent sèrie IPN, IPE, HEB, HEA, HEM i UPN, amb una capa d'imprimació antioxidant, col·locat a l'obra amb soldadura | 2.07 | 2660.18 | 5506.57
01.03.02 | 2 | P445-E7GO | kg | Acer ASTM A588,corten,segons UNE-EN 10210-1, per a corretja formada per peça simple, en perfils foradats laminats en calent sèrie rodó, quadrat i rectangular, amb una capa d'imprimació antioxidant, col·locat a l'obra amb soldadura | 2.15 | 10052.07 | 21611.95
01.03.02 | 3 | P4LC-654B | m2 | Perfil de xapa per a sostre col·laborant, d'acer galvanitzat de 0,75 mm de gruix, de 200 - 210 mm de pas de malla i 60 mm d'alçària màxima, pes de 8 a 9 kg/m2 i un moment d'inèrcia de 50 a 60 cm4, col·locat sobre estructura | 16.19 | 200 | 3238
01.03.02 | 4 | P4596-OGZX | m3 | Formigonament per a sostre nervat unidireccional amb formigó per armar HA - 25 / B / 20 / XC1 amb una quantitat de ciment de 275 kg/m3 i relació aigua ciment =< 0.6, abocat amb cubilot | 119 | 22 | 2618
01.03.02 | 5 | P4BJ-D9PP | m2 | Armadura per a sostres amb elements resistents AP500 T amb malla electrosoldada de barres corrugades d'acer ME 20x20 cm D:5-5 mm 6x2,2 m B500T UNE-EN 10080 | 2.33 | 220 | 512.6
|  |  |  | TOTAL |  |  | 33487.12
|  | Obra | 01 | PressupostRefugi climàtic i annexes
|  | Capítol | 03 | Estructures
|  | Título 6 | 03 | Murs
01.03.03 | 1 | P791-8A6Y | m2 | Impermeabilització exterior de mur de contenció de <= 3 m d'alçària amb emulsió bituminosa, capa drenant amb làmina de drenatge nodular de polietilè d'alta densitat i capa filtrant amb un geotèxtil, fixada mecànicament. I2+D1 segons CTE/DB-HS 2006 | 17.39 | 279.113 | 4853.78
01.03.03 | 2 | PD5I-H989 | m | Tub drenant de 0,20 m de diàmetre format per làmina geotèxtil de 150 gr/m2 i graves | 9.88 | 105.96 | 1046.88
01.03.03 | 3 | P322-D73H | m2 | Muntatge i desmuntatge d'una cara d'encofrat amb plafó metàl·lic de 250x50 cm, per a murs de contenció de base rectilínia encofrats a dues cares, d'una alçària <= 3 m | 7.19 | 343.953 | 2473.02
01.03.03 | 4 | P322-DTXT | m2 | Muntatge i desmuntatge d'una cara d'encofrat amb plafó metàl·lic i enllatat per deixar el formigó texturat,de 250x50 cm, per a murs de contenció de base rectilínia encofrats a dues cares, d'una alçària <= 3 m | 7.19 | 279.113 | 2006.82
01.03.03 | 5 | P320-D6YB | kg | Armadura per a murs de contenció AP500 S, d'una alçària màxima de 3 m d'acer en barres corrugades B500S de límit elàstic >= 500 N/mm2 | 1.05 | 13590.85 | 14270.39
01.03.03 | 6 | P324-I2XR | m3 | Formigonament de murs de contenció (CE, EHE), de 3 m d'alçària com a màxim, amb formigó per armar HA - 25 / B / 20 / XC2 amb una quantitat de ciment de 275 kg/m3 i relació aigua ciment =< 0.6 i abocat amb cubilot | 119 | 85.117 | 10128.92
01.03.03 | 7 | P322-D7FF | m2 | Recrescut de mur de formigó existent amb mur 'encofrat amb plafó metàl·lic de 250x50 cm, per a murs de contenció de base rectilínia encofrats a dues cares, d'una alçària <= 3 m, inclòs armat de connexió, armat i formigonat. | 52.39 | 29 | 1519.31
|  |  |  | TOTAL |  |  | 36299.12
|  | Obra | 01 | PressupostRefugi climàtic i annexes
|  | Capítol | 04 | Coberta
|  | Título 6 | 01 | Coberta forjat
01.04.01 | 1 | P781-5ZNH | m2 | Impermeabilització de paraments horitzontals amb polímer acrílic, amb una dotació de 2 kg/m2, inclòs capa de protecció. | 13.81 | 200 | 2762
01.04.01 | 2 | P548-H9BY | m2 | Coberta ombrejadora de planxa de tela estirada tipus deployee transparència 24% , col·locada amb fixacions mecàniques. | 34.97 | 250 | 8742.5
|  |  |  | TOTAL |  |  | 11504.5
|  | Obra | 01 | PressupostRefugi climàtic i annexes
|  | Capítol | 05 | Paviments
|  | Título 6 | 01 | Paviments i acabats
01.05.01 | 1 | P9G5-61SR | m2 | Paviment de formigó HA-30/P/10/I+E, estesa i vibratge mecànic acabat amb pols de marbre, malla electrosoldada d'acer B500T 15x 15 cm i 6 mm de D, amb acabat remolinat mecànic, color a escollir per la D.O. i part proporcional de junts de dilatació i retracció i encofrat perimetral. | 34.81 | 366.2 | 12747.42
01.05.01 | 2 | P9GA-HP82 | m2 | Paviment de formigó amb acabat raspallatl de 12 cm de gruix i acabat imprès i color a escollir per la D.O., abocat des de camió, i part proporcional de junts de dilatació i retracció i encofrat perimetral. | 31.5 | 323.6 | 10193.4
01.05.01 | 3 | P9G3-DVV8 | m | Junta per paviment amb perfil de PVC col·locat i collat previ al formigonat de la superficie. | 4.88 | 168 | 819.84
01.05.01 | 4 | P9G3-DVPP | m | Junta per paviment amb planxa d'acer corten per separació de diferents tipus de paviment. | 9.25 | 50 | 462.5
01.05.01 | 5 | P9D5-35TW | m2 | Paviment exterior, de rajola de gres porcellànic premsat polit antilliscant de forma rectangular o quadrada, d'1 a 5 peces/m2, preu alt, grup BIa (UNE-EN 14411), col·locades amb adhesiu per a rajola ceràmica C2 (UNE-EN 12004) i rejuntat amb beurada CG2 (UNE-EN 13888) | 41.89 | 25 | 1047.25
|  |  |  | TOTAL |  |  | 25270.41
|  | Obra | 01 | PressupostRefugi climàtic i annexes
|  | Capítol | 06 | Façanes
|  | Título 6 | 01 | Tancament de façana_Exterior
01.06.01 | 1 | PB31-HAGU | m2 | Reixa amb bastiment perimetral de perfils L 50x50 mm, i separadors de perfils T 30x30 mm, plafons de malla deploye 40x10 mm amb xapa d'1 mm de gruix de 50% de transparència, tot en acer corten, superfície màxima plafò 2,5 m2, collada a l'obra amb pletines a estructura existent. | 90.37 | 60.885 | 5502.18
01.06.01 | 2 | PB33-H8UM | ml | Reixa formada per perfilts d'acer corten tipus LPN de 50X50 amb50 mm de separació d'altura 1 ml. col·locada sobre pletina collada a paviment. | 114.06 | 29.05 | 3313.44
|  |  |  | TOTAL |  |  | 8815.62
|  | Obra | 01 | PressupostRefugi climàtic i annexes
|  | Capítol | 06 | Façanes
|  | Título 6 | 02 | Tancament façana Interior
01.06.02 | 1 | PB33-H8UI | m2 | Reixa amb bastiment perimetral de perfils L 50x50 mm, separadors de perfils T 30x30 mm, plafons de malla deploye 40x10 mm amb xapa d'1 mm de gruix d'un 24% de transparència, tot en acer corten, superfície màxima plafó 5,5 m2, collada amb passamans a estructura existent. | 90.54 | 101.441 | 9184.47
|  |  |  | TOTAL |  |  | 9184.47
|  | Obra | 01 | PressupostRefugi climàtic i annexes
|  | Capítol | 06 | Façanes
|  | Título 6 | 03 | Obertures
01.06.03 | 1 | PAD0-H8WK | u | Porta de planxa perforada d'acer tipus deployee amb trabsparència del 24 %, d'una fulla batent amb bastiment en perfil laminat d'acer de tub de 80.40.5, amb part proporcional de rigiditzadors,per a un buit d'obra de 300x120 cm, amb pany i passadors tipus I-LOCk o similar, col·locada. | 584.93 | 2 | 1169.86
01.06.03 | 2 | PAD0-H8WN | u | Porta de planxa perforada d'ace tipus deployee amb 50% de transparència,de dues fulles corredisses amb bastiment amb perfil laminat d'ace de tub de 80.40.5, amb part proporcional de rigiditzadors, per a un buit d´obra de 430x260 cm, amb pany i passadors tipus I-LOCk o similar, col·locada | 1481.21 | 1 | 1481.21
01.06.03 | 3 | PAD0-H8TT | u | Porta de planxa perforada d'acer tipus deployee amb trabsparència del 24 %, d'una fulla batent amb bastiment en perfil laminat d' d'acer de tub de 80.40.5, amb part proporcional de rigiditzadors, per a un buit d'obra de 300x96 cm, amb pany i passadors tipus I-LOCk o similar, col·locada | 488.66 | 2 | 977.32
01.06.03 | 4 | PAD0-H8PP | u | Porta de planxa perforada d'ace tipus deployee amb 24% de transparència, d'una fulla corredissa amb bastiment amb perfil laminat d'acer de tub de 80.40.5, amb part proporcional de rigiditzadors, per a un buit d´obra de 240x320 cm, amb pany i passadors tipus I-LOCk o similar, col·locada | 1741.95 | 1 | 1741.95
01.06.03 | 5 | PAB0-616S | u | Tancament practicable amb estructura tubular de 80x40x5 de corten i malla estirada de corten i 24% de transparència, amb obertura vertical, frontisses superiors, i suspensió de l'obertura amb pistons hidràulics en ambdós costats, i tancament pel costat interior mecànic.Dim: 8.80 X 2.00 ml | 2104.33 | 1 | 2104.33
|  |  |  | TOTAL |  |  | 7474.67
|  | Obra | 01 | PressupostRefugi climàtic i annexes
|  | Capítol | 07 | Divisions interiors
|  | Título 6 | 01 | Divisòries
01.07.01 | 1 | P662-6YAF | u | Mòdul frontal de cabina sanitària format per una porta practicable i lateral fix, de 110 cm d'amplària,220 cm de fons i 240 cm d'alçada total, de tauler de resines fenòliques HPL de 13 mm de gruix amb acabat de color a les dues cares amb ferramenta d'acer inoxidable, composta de 3 frontisses, 1 tirador, 1 tanca amb indicació exterior, peus regulables i perfil superior de suport amb elements de fixació.Inclòs serigrqafiat de porta amb codi i número. | 286.78 | 13 | 3728.14
01.07.01 | 2 | P662-6YAT | u | Mòdul frontal de cabina sanitària format per una porta practicable i lateral fix, de 220 cm d'amplària,220 cm de fons i 240 cm d'alçada total, de tauler de resines fenòliques HPL de 13 mm de gruix amb acabat de color a les dues cares amb ferramenta d'acer inoxidable, composta de 3 frontisses, 1 tirador, 1 tanca amb indicació exterior, peus regulables i perfil superior de suport amb elements de fixació. | 286.78 | 1 | 286.78
01.07.01 | 3 | P612A-7BOX | m2 | Paret divisòria recolzada de gruix 14 cm, de totxana, LD, de 290x140x100 mm, per a revestir, categoria I, segons la norma UNE-EN 771-1, col·locat amb morter per a ram de paleta industrialitzat M 5 (5 N/mm2) de designació (G) segons norma UNE-EN 998-2 | 21.93 | 24.42 | 535.53
01.07.01 | 4 | P662-6YA9 | u | Mampara divisòria de 45cm de llargària i 220 cm d'alçada total, de tauler de resines fenòliques HPL de 13 mm de gruix amb acabat de color a les dues cares, amb perfils de fixació i peus regulables d'acer inoxidable | 102.27 | 6 | 613.62
01.07.01 | 5 | PQZ5-HAAH | u | Penjador de roba d'acer inoxidable col·locat verticalment amb fixacions mecàniques | 11.9 | 26 | 309.4
01.07.01 | 6 | PQ18-HB9P | u | Banc de HPL, de 60 cms X 40 cms. col·locat amb peus de inoxidable i fixacions mecàniques | 165.24 | 6 | 991.44
|  |  |  | TOTAL |  |  | 6464.91
|  | Obra | 01 | PressupostRefugi climàtic i annexes
|  | Capítol | 07 | Divisions interiors
|  | Título 6 | 02 | Revestiments
01.07.02 | 1 | P83E7-9KLB | m2 | Revestiment interior amb panell laminat decoratiu d'alta pressió HPL, tipus ignífug i d'aplicació general (CGF), de 10 mm de gruix, per a ús interior segons UNE-EN 438-4, comportament al foc B-s2, d0, cantell recte, amb una cara decorativa, acabat color llis i textura llisa semi-mat, col·locat adherit sobre parament vertical amb llata de fusta i adhesiu estructural de poliuretà monocomponent | 62.98 | 139.62 | 8793.27
01.07.02 | 2 | P811-H7RD | m2 | Arrebossat reglejat sobre parament vertical, a 3,00 m d'alçària, com a màxim, amb morter de calç 1:4, elaborat a l'obra remolinat | 17.66 | 24.42 | 431.26
|  |  |  | TOTAL |  |  | 9224.53
|  | Obra | 01 | PressupostRefugi climàtic i annexes
|  | Capítol | 08 | Instal·lacions
|  | Título 6 | 01 | Sanejament
01.08.01 | 1 | PD781-WBPN | m | Clavegueró amb tub de PVC-U de paret sòlida per a sanejament soterrat sense pressió, superfícies interna llisa i externa llisa, diàmetre nominal DN 110, classe de rigidesa anular SN 4 (rigidesa anular >= 4kN/m2), codi d'àrea d'aplicació U (ús en l'exterior de l'estructura dels edificis), fabricació segons norma UNE-EN 1401-1, de color taronja-marró RAL 8023, per a unió elàstica amb anella elastomèrica d'estanquitat, col·locat al fons de la rasa sobre llit de sorra de 10 cm de gruix i reblert de sorra fins a 30 cm per sobre del tub, inclosa la formació d'una solera de 15 cm de gruix de formigó d'ús no estructural HNE-20/P/20 de resistència a compressió 20 N/mm2, consistència plàstica i grandària màxima del granulat 20 mm, amb picó vibrant elèctric | 34.8 | 131.5 | 4576.2
01.08.01 | 2 | PD1A-F11M | m | Desguàs d'aparell sanitari amb tub de PVC-U de paret estructurada, àrea d'aplicació B segons norma UNE-EN 1453-1, classe de reacció al foc B-s1, d0 segons norma UNE-EN 13501-1, de DN 75 mm, fins a baixant, caixa o clavegueró | 15.11 | 25 | 377.75
01.08.01 | 3 | PD1A-F11O | m | Desguàs d'aparell sanitari amb tub de PVC-U de paret estructurada, àrea d'aplicació B segons norma UNE-EN 1453-1, classe de reacció al foc B-s1, d0 segons norma UNE-EN 13501-1, de DN 110 mm, fins a baixant, caixa o clavegueró | 19.67 | 6 | 118.02
01.08.01 | 4 | PD31-5695 | u | Pericó sifònic i tapa registrable, de 75x75x70 cm de mides interiors, amb paret de 15 cm de gruix de maó calat de 290x140x100 mm, arrebossada i lliscada per dins amb morter 1:8, sobre solera de formigó en massa de 10 cm i amb tapa prefabricada de formigó armat | 187.24 | 2 | 374.48
01.08.01 | 5 | PD31-5691 | u | Pericó de pas i tapa registrable, de 75x75x70 cm de mides interiors, amb paret de 15 cm de gruix de maó calat de 290x140x100 mm, arrebossada i lliscada per dins amb morter 1:8, sobre solera de formigó en massa de 10 cm i amb tapa prefabricada de formigó armat | 166.2 | 3 | 498.6
01.08.01 | 6 | P21Z0-52UU | u | Perforació de mur de formigó armat per a formació de passamurs fins a 200 mm de diàmetre nominal amb un gruix de paret entre 20 i 30 cm amb equip de barrinat amb broca de diamant intercambiable, entre 100 i 400 mm de diàmetre | 60.97 | 26 | 1585.22
01.08.01 | 7 | PD58-5YO3 | m | Canal de formigó polímer, d'amplària interior 150 mm, amb un pendent del < 1 %, amb perfil lateral, amb reixa d'acer inoxidable perforada, classe A15 segons norma UNE-EN 1433, fixada amb tanca a la canal, col·locada sobre base de formigó amb solera de 100 mm de gruix i parets de 100 mm de gruix | 157.69 | 12 | 1892.28
|  |  |  | TOTAL |  |  | 9422.55
|  | Obra | 01 | PressupostRefugi climàtic i annexes
|  | Capítol | 08 | Instal·lacions
|  | Título 6 | 02 | Fontaneria
01.08.02 | 1 | PFB3-DW0Q | m | Tub de polietilè de designació PE 100, diàmetre nominal DN 40, pressió nominal PN 16 (SDR 11), subministrat en barres de 6 m, fabricació segons norma UNE-EN 12201-2, inclosa la part proporcional d'accessoris d'unió per compressió mecànica, de material plàstic, col·locat superficialment, amb grau de dificultat mitjà | 4.42 | 273 | 1206.66
01.08.02 | 2 | PJ211-H7R7 | u | Aixeta de pas mural, encastada, de llautó cromat, preu alt, amb entrada i sortida d'1 1/4'' | 49.65 | 26 | 1290.9
01.08.02 | 3 | PJ119-3CF9 | u | Plat de dutxa quadrat de material acrílic, de 1000x1000 mm, de color blanc, preu superior, encastat al paviment | 211.09 | 7 | 1477.63
01.08.02 | 4 | PJ11C-3CWG | u | Inodor de porcellana esmaltada, de sortida horitzontal, amb seient i tapa, cisterna i mecanismes de descàrrega i alimentació incorporats, de color blanc, preu mitjà, col·locat sobre el paviment i connectat a la xarxa d'evacuació | 251.59 | 7 | 1761.13
01.08.02 | 5 | PJ181-H7QV | u | Aigüera de planxa d'acer inoxidable, industrial de 80 x 45 cm, amb potes i fixacions murals, totalment instal·lada a la xarxa d'evacuació | 237.29 | 8 | 1898.32
01.08.02 | 6 | PJ210-3YKL | u | Aixeta monocomandament per a aigüera, muntada superficialment, d'acer inoxidable preu alt, amb broc giratori de fosa, amb dues entrades maniguets | 311.39 | 9 | 2802.51
01.08.02 | 7 | PJ212-3M1F | u | Aixeta monocomandament per a banyera/dutxa mural, muntada superficialment, amb broc i transfusor, de llautó cromat, preu alt, amb dues entrades de 1/2´´ i sortida de 1/2´´ per a dutxa de telèfon | 96.68 | 6 | 580.08
01.08.02 | 8 | PQ53-HAIG | m | Taulell de planxa d'acer inoxidable AISI 316 d'1 mm de gruix, polit esmerilat amb gra 150, de 60 cm d'amplària, amb forats per a soldar aigüeres, amb faldó frontal de 8 cm d'alçària mínima, sòcol perimetral de 6 cm d'alçària, amb un desenvolupament total de 77 cm i amb 6 plecs, col·locat amb suport i encastat al parament | 345.85 | 10 | 3458.5
01.08.02 | 9 | PJ41-HA1S | u | Barra mural doble abatible per a bany adaptat, de 800 mm de llargària i 35 mm de D, de tub d'alumini recobert de niló, col·locat amb fixacions mecàniques | 259.08 | 2 | 518.16
01.08.02 | 10 | PJAA-CUVY | u | Escalfador acumulador per a aerotèrmia de 230 V de tensió d'alimentació, 2200 W de potència calorífica màxima, 1500 W de potència calorífica nominal de calefacció elèctrica addicional, amb cubeta d'acer esmaltat de 300 l, per a instal·lacions de calefacció, refrigeració i ACS,col·locat | 1659.71 | 1 | 1659.71
01.08.02 | 11 | PJA8-3HWP | u | Escalfador acumulador elèctric de 50 l de capacitat, amb cubeta d'acer esmaltat, per a col·locar en posició horitzontal, de 750 a 1500 W de potència, dissenyat segons els requisits del REGLAMENTO (UE) 814/2013, amb una classe d'eficiència energètica segons REGLAMENTO (UE) 812/2013, col·locat en posició horitzontal amb fixacions murals i connectat | 182.01 | 1 | 182.01
|  |  |  | TOTAL |  |  | 16835.61
|  | Obra | 01 | PressupostRefugi climàtic i annexes
|  | Capítol | 08 | Instal·lacions
|  | Título 6 | 03 | Electricitat
01.08.03 | 1 | PG2O-6SXV | m | Tub rígid d'acer galvanitzat, de 50 mm de diàmetre nominal, resistència a l'impacte de 20 J, resistència a compressió de 4000 N, amb unió endollada i muntat superficialment | 12.87 | 261 | 3359.07
01.08.03 | 2 | PG33-E6A3 | m | Cable amb conductor de coure de tensió assignada0,6/1 kV, de designació RVFV, construcció segons norma UNE 21123-2, tripolar, de secció 3x16 mm2, amb armadura de fleix d'acer i coberta del cable de PVC, classe de reacció al foc Eca segons la norma UNE-EN 50575, col·locat en tub | 14.59 | 306 | 4464.54
01.08.03 | 3 | PG49-AJQN | u | Interruptor automàtic magnetotèrmic tipus IGA de 16 A d'intensitat nominal, amb PIA corba C, bquatripolar (4P) amb bobina d'emisió, de 6000 A de poder de tall segons UNE-EN 60898, de 3 mòduls DIN de 18 mm d'amplària, muntat en perfil DIN | 36.08 | 1 | 36.08
01.08.03 | 4 | PG4B-DWY0 | u | Interruptor diferencial de la classe AC, gamma terciari, de 16 A d'intensitat nominal, bipolar (2P), de sensibilitat 0,01 A, de desconnexió fix instantani, amb botó de test incorporat i indicador mecànic de defecte, construït segons les especificacions de la norma UNE-EN 61008-1, de 2 mòduls DIN de 18 mm d'amplària, muntat en perfil DIN | 241.18 | 5 | 1205.9
01.08.03 | 5 | PG47-EM7T | u | Interruptor automàtic magnetotèrmic de 32 A d'intensitat nominal, tipus PIA corba C, bipolar (2P), de 3000 A de poder de tall segons UNE-EN 60898, de 2 mòduls DIN de 18 mm d'amplària, muntat en perfil DIN | 29.24 | 4 | 116.96
01.08.03 | 6 | PG1A-DGL6 | u | Caixa per a quadre de comandaments i protecció, de material antixoc, amb porta, per a deu mòduls i muntada superficialment | 16.67 | 1 | 16.67
01.08.03 | 7 | PG69-61UO | u | Presa de corrent bipolar amb presa de terra lateral de 16 A d'intensitat màxima, encastada, amb obertura de regata, col·locació de tub corrugat de PVC de DN 16 mm, conductor de coure de designació H07V-K unipolar d'1,5 mm2 de secció i caixa de derivació quadrada de 90x90 mm col·locada superficialment. | 81.51 | 16 | 1304.16
01.08.03 | 8 | PG86-HD0N | u | Detector de moviment, amb connexió a bus de cable, per a caixa universal, amb adaptador, placa i marc de preu econòmic, amb accessoris de muntatge, muntat i connectat | 68.01 | 5 | 340.05
|  |  |  | TOTAL |  |  | 10843.43
|  | Obra | 01 | PressupostRefugi climàtic i annexes
|  | Capítol | 08 | Instal·lacions
|  | Título 6 | 04 | Enllumenat
01.08.04 | 1 | PHA2-3A93 | u | Llumenera industrial amb reflector simètric i 1 tub fluorescent de 36 W, de forma rectangular, amb xassís polièster, muntada superficialment al sostre | 28.85 | 19 | 548.15
01.08.04 | 2 | PH11-AZWN | u | Llumenera decorativa tipus downlight d'alumini amb 4 leds, de 6 W de potència de la llumenera, amb font d'alimentació, muntada superficialment | 87.89 | 53 | 4658.17
01.08.04 | 3 | PHR0-8FYY | u | Fanal amb columna d'alumini, de 4,7 m d'alçària, amb 1 llumenera amb làmpades de LEDs de potència 90 W, col·locat sobre dau de formigó, tipus ALIUL d'Innova o similar. | 1641.41 | 6 | 9848.46
|  |  |  | TOTAL |  |  | 15054.78
|  | Obra | 01 | PressupostRefugi climàtic i annexes
|  | Capítol | 08 | Instal·lacions
|  | Título 6 | 05 | Equipament
01.08.05 | 1 | PJ42-HA1M | u | Dispensador de paper en rotlle tipus metxa per a eixugamans, de 310 mm d'alçària per 255 mm de diàmetre, col·locat amb fixacions mecàniques | 30.23 | 4 | 120.92
01.08.05 | 2 | PJ43-HA1F | u | Dosificador de sabó de plàstic, de 160 mm d'alçària per 130 mm de diàmetre, capacitat 1 l i accionat per polsador, col·locat amb fixacions mecàniques | 14.61 | 4 | 58.44
01.08.05 | 3 | PJ40-HA23 | u | Porta-rotlles de paper higiènic d'acer inoxidable amb tapa, de dimensions 68 x 131 x 150 mm, col·locat amb fixacions mecàniques | 12.79 | 7 | 89.53
01.08.05 | 4 | PQU8-65LV | mu | Mirall de lluna incolora de 3 mm de gruix, col·locat adherit sobre tauler de fusta de 60 cms d'ample X 115 cms de llarg | 37.57 | 5 | 187.85
01.08.05 | 5 | PC16-5NML | m2 | Mirall de lluna incolora de 5 mm de gruix, col·locat fixat mecànicament sobre el parament | 55.11 | 1 | 55.11
01.08.05 | 6 | PQ13-H83L | u | Banc de planxa metàl·lica desplegada de 3 mm de gruix i galvanitzada en calent, d'3,00 m de llargària, amb estructura de suport tubularl i galvanitzada en calent, col·locat collada a l'estructura existent.Segons detall constructiu de la documentació gràfica. | 330.55 | 3 | 991.65
|  |  |  | TOTAL |  |  | 1503.5
|  | Obra | 01 | PressupostRefugi climàtic i annexes
|  | Capítol | 09 | Urbanització
|  | Título 6 | 01 | Acabats urbanització
01.09.01 | 1 | P936-E3FT | m3 | Base de sauló, amb estesa i piconatge del material al 98 % del PM | 19.58 | 83.3 | 1631.01
01.09.01 | 2 | PRB0-4I3T | PA | Sanejar de mur existent | 1717.5 | 1 | 1717.5
01.09.01 | 3 | P6A5-HKGQ | m | Reixat d'acer d'alçària 1,5 m amb tela metàl·lica de torsió simple amb acabat galvanitzat, de 50 mm de pas de malla i diàmetre 2.7 i 2,7 mm, pals de tub galvanitzat 50 mm col·locats cada 3 m ancorats a l'obra i part proporcional de pals per a punts singulars, inclòs desmuntatge de reixat existent. | 26.21 | 100 | 2621
|  |  |  | TOTAL |  |  | 5969.51
|  | Obra | 01 | PressupostRefugi climàtic i annexes
|  | Capítol | 09 | Urbanització
|  | Título 6 | 02 | Jardineria
01.09.02 | 1 | P992-IR5X | u | Escocell de 100x100 cm i 20 cm de fondària, amb peça d'escocell quadrat d'acer corten, de 100x100x20 cm i de 10 mm de gruix, col·locat amb fonament i anellat de formigó d'ús no estructural HNE-15/P/40 | 183.17 | 7 | 1282.19
01.09.02 | 2 | PR60-8Y01 | u | Plantació de Quecus Suber (alzina surera) amb pa de terra o contenidor, de 14 a 18 cm de perímetre de tronc a 1 m d'alçària (a partir del coll de l'arrel), excavació de clot de plantació de 100x100x60 cm amb mitjans mecànics, en un pendent inferior al 25 %, reblert del clot amb substitució total de terra de l'excavació per terra de jardineria, primer reg i càrrega de les terres sobrants a camió | 43.14 | 16 | 690.24
01.09.02 | 3 | ER71124K | m2 | Sembra de barreja de llavors per a gespa tipus rústica de baix manteniment de lleguminoses amb gramínies segons NTJ 07N, amb mitjans manuals, en un pendent < 30 %, superfície < 500 m2, incloent la cobertura de la llavor amb sorra de riu rentada i el corronat posterior ,l'aportació de terra adecuada i la primera sega. | 2.2 | 400 | 880
01.09.02 | 4 | IUR065GHYA | U | Difusor emergent, amb 7,5 cm d'emergència, cabal proporcional al sector regat. Inclús accessoris de connexió a la canonada d'abastiment i distribució. Totalment muntat, connexionat i provat. Inclou: Instal·lació en el terreny i connexió hidràulica a la canonada de proveïment i distribució. Neteja hidràulica de la unitat. Ajust del cabal d'aigua. Realització de proves de servei. Criteri d'amidament de projecte: Nombre d'unitats previstes, segons documentació gràfica de Projecte. Criteri de mesura d'obra: Es mesurarà el nombre d'unitats realment executades segons especificacions de Projecte. | 12.39 | 16 | 198.24
01.09.02 | 5 | IUR100987 | U | Programador electrònic per a regatge automàtic, per a 4 estacions, amb 2 programes i 2 arrencades diàries per programa, alimentació per transformador 230/24 V intern, amb col·locació mural en interior. Inclús programació. Totalment muntat i connexionat. Inclou: Instal·lació en la superfície de la paret. Connexionat elèctric amb les electrovàlvules. Connexionat elèctric amb el transformador. Programació. Criteri d'amidament de projecte: Nombre d'unitats previstes, segons documentació gràfica de Projecte. Criteri de mesura d'obra: Es mesurarà el nombre d'unitats realment executades segons especificacions de Projecte. | 96.69 | 1 | 96.69
01.09.02 | 6 | PFB3-W7EH | m | Tub de polietilè, diàmetre nominal DN 25, pressió nominal PN 16 (SDR 11), subministrat en rotlle, fabricació segons norma UNE-EN 12201-2, inclosa la part proporcional d'accessoris d'unió per compressió mecànica, de material plàstic, col·locat al fons de la rasa, sense afectació per presència de serveis en la rasa, sense presència d'estrebada, amb grau de dificultat baix | 1.06 | 180 | 190.8
|  |  |  | TOTAL |  |  | 3338.16
|  | Obra | 01 | PressupostRefugi climàtic i annexes
|  | Capítol | 09 | Urbanització
|  | Título 6 | 03 | Equipament
01.09.03 | 1 | PQ23-MA8Y | u | Paperera trabucable d'eix de gir horitzontal de 50 l, 38 cm de diàmetre, circular de planxa perforada d'acer galvanitzat de gruix 1 mm amb acabat pintat al forn, i suports de tub de 40 mm, col·locada amb fixacions mecàniques | 80.51 | 4 | 322.04
01.09.03 | 2 | PQZ1-HAMP | u | Lletres tipus cartell d'entrada de 1 ml d'altura tallades a làser en planxa corten, inclosa estructura de suport i fonament, segons descripció gràfica. | 998.08 | 1 | 998.08
|  |  |  | TOTAL |  |  | 1320.12
|  | Obra | 01 | PressupostRefugi climàtic i annexes
|  | Capítol | 09 | Urbanització
|  | Título 6 | 04 | Nou accés
01.09.04 | 1 | NOUACC01 | ut | Execució de nou accés al recinte a través del camí nord inferior. | 4000 | 1 | 4000
|  |  |  | TOTAL |  |  | 4000
|  | Obra | 01 | PressupostRefugi climàtic i annexes
|  | Capítol | 10 | Reparacions pisicna
|  | Título 6 | 01 | Conversió de pisicines a desvordants
01.10.01 | 1 | REPSKIM01 | ut | ENDERROC DE PAVIMENTS PER DESBORDANTS I DIPÒSIT | 4500 | 1 | 4500
01.10.01 | 2 | REPSKIM02 | ml | COL.LOCACIÓ DE CANALS | 110 | 65 | 7150
01.10.01 | 3 | REPSKIM03 | ut | PASSAR TUBERIAS, CABLES PER SONDES AMB MATERIAL INCLÒS | 1250 | 1 | 1250
01.10.01 | 4 | REPSKIM04 | ut | QUADRE ELÈCTRIC PER SONDES | 450 | 1 | 450
01.10.01 | 5 | REPSKIM05 | ut | DIPÒSIT POLITILÈ 6000L AMB COL.LOCACIÓ | 3500 | 1 | 3500
01.10.01 | 6 | REPSKIM06 | ml | MALLA IMPERMEABILITZANT MODEL SOFATEC PREU AMB COL.LOCACIÓ | 65 | 40 | 2600
01.10.01 | 7 | REPSKIM07 | ut | TAPAR SKIMERS | 180 | 4 | 720
01.10.01 | 8 | REPSKIM08 | ml | CORONAMENTS DE PEDRA NATURAL MODEL ESCOLLIR | 66 | 115 | 7590
01.10.01 | 9 | REPSKIM09 | ml | PEDRA DE SUPORT PER REIXA | 31 | 120 | 3720
01.10.01 | 10 | REPSKIM10 | ml | REIXA DE PEDRA NATURAL 25X60X3 | 82 | 118 | 9676
01.10.01 | 11 | REPSKIM11 | ml | REIXA PVC 25X25X2 | 52 | 118 | 6136
01.10.01 | 12 | REPSKIM12 | ml | COL.LOCACIÓ DE CORONAMENT I SUPORT | 80 | 120 | 9600
01.10.01 | 13 | REPSKIM13 | ut | ARQUETA PER REGISTRA DIPÒSIT | 350 | 1 | 350
01.10.01 | 14 | REPSKIM14 | ut | EXTRES REFER ENRAJOLAT | 350 | 1 | 350
01.10.01 | 15 | REPSKIM15 | ut | NETEJA I TRETA DE RUNES | 450 | 1 | 450
|  |  |  | TOTAL |  |  | 58042
|  | Obra | 01 | PressupostRefugi climàtic i annexes
|  | Capítol | 10 | Reparacions pisicna
|  | Título 6 | 02 | Grup de filtratge piscina infantil
01.10.02 | 1 | REPPIAC01 | ut | Subministrament, muntatge i ompliment de:2 filtres construïts en polièster laminat diàmetre 1200 mm, amb col·lector central i difusors degudament dimensionats, manòmetres de pressió i vàlvula selectora amb connexió 3´´ per a les operacions de FILTRATGE, RENTAT PROPI, RECIRCULACIÓ, DESGUÀS I TANCAMENT. Càrrega filtrant sílex | 6805 | 1 | 6805
01.10.02 | 2 | REPPIAC02 | ut | Subministrament i instal·lació de:2 grups moto-bomba, tipus Autoaspirant marca Magnus, amb motor de 4 CV. amb un cabal de 56 m3/h. a 10 m.c.a. (un de reserva). | 3172 | 1 | 3172
01.10.02 | 3 | REPPIAC03 | ut | Instal·lació del nou equip de depuració i de l'equip de desinfecció existent, amb canonada de PVC, accessoris de PVC i valvuleria. | 7865 | 1 | 7865
01.10.02 | 4 | REPPIAC04 | ut | Subministrament i instal·lació del quadre elèctric de maniobres de doble aïllament, amb els seus corresponents contactors amb protecció tèrmica, interruptors, magnetotèrmics i rellotge programador. Estesa de línies elèctriques entre quadre de maniobres i equips. | 2714 | 1 | 2714
01.10.02 | 5 | REPPIAC05 | ut | Subministrament i instal·lació d'una bomba dosificadora d'hipoclorit per a suport de l' equip d' electrolisi existent, incloent-hi material de PVC, maniobra i protecció de la bomba en el quadre elèctric i part elèctrica corresponent. | 1200 | 1 | 1200
|  |  |  | TOTAL |  |  | 21756
|  | Obra | 01 | PressupostRefugi climàtic i annexes
|  | Capítol | 11 | Topografia
|  | Título 6 | 01 | Jornada de topografia
01.11.01 | 1 | P185-HPDB | u | Jornada de treball d'equip de topografia consistent en la presa de dades en camp, posterior tractament de les dades en gabinet i bolcat dels resultats en format paper o digital, inclosos totes les eines i materials necesaris | 546.63 | 1 | 546.63
|  |  |  | TOTAL |  |  | 546.63
|  | Obra | 01 | PressupostRefugi climàtic i annexes
|  | Capítol | CQ | Control de qualitat
|  | Título 6 | 01 | Control de qualitat
01.CQ.01 | 1 | P060-01Z4 | u | Elaboració, cura, recapçament i assaig a compressió d'una proveta cilíndrica de 15x30 cm a qualsevol edat inferior a 3 dies | 23.68 | 30 | 710.4
01.CQ.01 | 2 | P0B3-00O1 | u | Assaig per líquids penetrants de 10 soldadures a l'obra, segons la norma UNE-EN ISO 15792-1 | 178.88 | 3 | 536.64
01.CQ.01 | 3 | P035-01UZ | u | Determinació de la densitat relativa d'una mostra de sòl granular, segons la norma ASTM D4253-00(2006) | 98.95 | 3 | 296.85
|  |  |  | TOTAL |  |  | 1543.89
|  | Obra | 01 | PressupostRefugi climàtic i annexes
|  | Capítol | SS | Seguretat i salut
|  | Título 6 | 01 | Seguretat i salut
01.SS.01 | 1 | SISOBRS01 | ut | Partides necessàries per executar les feines de seguretat i salut a l'obra | 3560.07 | 1 | 3560.07
|  |  |  | TOTAL |  |  | 3560.07
|  |  |  | IMPORT TOTAL DEL PRESSUPOST : |  |  | 365836.37

## T-APU
Pressupost_Projecte bàsic i d’execució de refugi climàtic i annexes a la piscina exterior municipal | Pressupost_Projecte bàsic i d’execució de refugi climàtic i annexes a la piscina exterior municipal | Pressupost_Projecte bàsic i d’execució de refugi climàtic i annexes a la piscina exterior municipal | Pressupost_Projecte bàsic i d’execució de refugi climàtic i annexes a la piscina exterior municipal | Pressupost_Projecte bàsic i d’execució de refugi climàtic i annexes a la piscina exterior municipal | Pressupost_Projecte bàsic i d’execució de refugi climàtic i annexes a la piscina exterior municipal | Pressupost_Projecte bàsic i d’execució de refugi climàtic i annexes a la piscina exterior municipal | Pressupost_Projecte bàsic i d’execució de refugi climàtic i annexes a la piscina exterior municipal | Pressupost_Projecte bàsic i d’execució de refugi climàtic i annexes a la piscina exterior municipal | Pressupost_Projecte bàsic i d’execució de refugi climàtic i annexes a la piscina exterior municipal | Pressupost_Projecte bàsic i d’execució de refugi climàtic i annexes a la piscina exterior municipal
a Taradell. | a Taradell. | a Taradell. | a Taradell. | a Taradell. | a Taradell. | a Taradell. | a Taradell. | a Taradell. | a Taradell. | a Taradell.
Justificació d'elements | Justificació d'elements | Justificació d'elements | Justificació d'elements | Justificació d'elements | Justificació d'elements | Justificació d'elements | Justificació d'elements | Justificació d'elements | Justificació d'elements | Justificació d'elements
Nº | Codi | U.A. | Descripció | [6 empty] | Preu | Descripció curta
Element compost
| B07F-0LSV | m3 | Morter de calç i sorra, amb 380 kg/m3 de calç aèria hidratada CL 90-S, amb una proporció en volum 1:4 i 10 N/mm2 de resistència a compressió, elaborat a l'obra |  |  |  | Rend.: | 1 |  | 180.35 | Morter de calç,sorra,380kg/m3 calç aèria hidratada CL 90-S,1:4,10N/mm2,elab.a obra
Mà d'obra
| A0E-000A | h | Manobre especialista | 1 | /R | x | 24.69 | = | 24.69
|  |  | Subtotal mà d'obra | [6 empty] | 24.69
Maquinària
| C176-00FX | h | Formigonera de 165 l | 0.7 | /R | x | 2.1 | = | 1.47
|  |  | Subtotal maquinària | [6 empty] | 1.47
Material
| B03L-05N7 | t | Sorra de pedrera per a morters | 1.52 |  | x | 21.01 | = | 31.9352
| B011-05ME | m3 | Aigua | 0.2 |  | x | 2.04 | = | 0.408
| B054-06DH | kg | Calç aèria hidratada CL 90-S, en sacs | 380 |  | x | 0.32 | = | 121.6
|  |  | Subtotal material | [6 empty] | 153.9432
|  |  | Cost directe | [6 empty] | 180.1032
|  |  | Despeses auxiliars |  |  |  | 1 | % |  | 0.2469
|  |  | Total | [6 empty] | 180.3501
| B07F-0LT4 | m3 | Morter de ciment pòrtland amb filler calcari CEM II/B-L i sorra, amb 250 kg/m3 de ciment, amb una proporció en volum 1:6 i 5 N/mm2 de resistència a compressió, elaborat a l'obra |  |  |  | Rend.: | 1 |  | 97.42 | Morter ciment pòrtland+fill.calc. CEM II/B-L,sorra,250kg/m3 ciment,1:6,5N/mm2,elab.a obra
Mà d'obra
| A0E-000A | h | Manobre especialista | 1 | /R | x | 24.69 | = | 24.69
|  |  | Subtotal mà d'obra | [6 empty] | 24.69
Maquinària
| C176-00FX | h | Formigonera de 165 l | 0.7 | /R | x | 2.1 | = | 1.47
|  |  | Subtotal maquinària | [6 empty] | 1.47
Material
| B011-05ME | m3 | Aigua | 0.2 |  | x | 2.04 | = | 0.408
| B03L-05N7 | t | Sorra de pedrera per a morters | 1.63 |  | x | 21.01 | = | 34.2463
| B055-067M | t | Ciment pòrtland amb filler calcari CEM II/B-L 32,5 R segons UNE-EN 197-1, en sacs | 0.25 |  | x | 145.42 | = | 36.355
|  |  | Subtotal material | [6 empty] | 71.0093
|  |  | Cost directe | [6 empty] | 97.1693
|  |  | Despeses auxiliars |  |  |  | 1 | % |  | 0.2469
|  |  | Total | [6 empty] | 97.4162
| B07F-0LT5 | m3 | Morter de ciment pòrtland amb filler calcari CEM II/B-L i sorra, amb 380 kg/m3 de ciment, amb una proporció en volum 1:4 i 10 N/mm2 de resistència a compressió, elaborat a l'obra |  |  |  | Rend.: | 1 |  | 114.01 | Morter ciment pòrtland+fill.calc. CEM II/B-L,sorra,380kg/m3 ciment,1:4,10N/mm2,elab.a obra
Mà d'obra
| A0E-000A | h | Manobre especialista | 1 | /R | x | 24.69 | = | 24.69
|  |  | Subtotal mà d'obra | [6 empty] | 24.69
Maquinària
| C176-00FX | h | Formigonera de 165 l | 0.7 | /R | x | 2.1 | = | 1.47
|  |  | Subtotal maquinària | [6 empty] | 1.47
Material
| B011-05ME | m3 | Aigua | 0.2 |  | x | 2.04 | = | 0.408
| B055-067M | t | Ciment pòrtland amb filler calcari CEM II/B-L 32,5 R segons UNE-EN 197-1, en sacs | 0.38 |  | x | 145.42 | = | 55.2596
| B03L-05N7 | t | Sorra de pedrera per a morters | 1.52 |  | x | 21.01 | = | 31.9352
|  |  | Subtotal material | [6 empty] | 87.6028
|  |  | Cost directe | [6 empty] | 113.7628
|  |  | Despeses auxiliars |  |  |  | 1 | % |  | 0.2469
|  |  | Total | [6 empty] | 114.0097
| B07F-0LT8 | m3 | Morter de ciment pòrtland amb filler calcari CEM II/B-L i sorra, amb 200 kg/m3 de ciment, amb una proporció en volum 1:8 i 2,5 N/mm2 de resistència a compressió, elaborat a l'obra |  |  |  | Rend.: | 1 |  | 92.46 | Morter ciment pòrtland+fill.calc. CEM II/B-L,sorra,200kg/m3 ciment,1:8,2,5N/mm2,elab.a obra
Mà d'obra
| A0E-000A | h | Manobre especialista | 1 | /R | x | 24.69 | = | 24.69
|  |  | Subtotal mà d'obra | [6 empty] | 24.69
Maquinària
| C176-00FX | h | Formigonera de 165 l | 0.7 | /R | x | 2.1 | = | 1.47
|  |  | Subtotal maquinària | [6 empty] | 1.47
Material
| B011-05ME | m3 | Aigua | 0.2 |  | x | 2.04 | = | 0.408
| B03L-05N7 | t | Sorra de pedrera per a morters | 1.74 |  | x | 21.01 | = | 36.5574
| B055-067M | t | Ciment pòrtland amb filler calcari CEM II/B-L 32,5 R segons UNE-EN 197-1, en sacs | 0.2 |  | x | 145.42 | = | 29.084
|  |  | Subtotal material | [6 empty] | 66.0494
|  |  | Cost directe | [6 empty] | 92.2094
|  |  | Despeses auxiliars |  |  |  | 1 | % |  | 0.2469
|  |  | Total | [6 empty] | 92.4563
| B0B6-1070 | kg | Acer en barres corrugades elaborat a l'obra i manipulat a taller B500S, de límit elàstic >= 500 N/mm2 |  |  |  | Rend.: | 1 |  | 1.03 | Acer b/corrug.obra man.taller B500S
Mà d'obra
| A01-FEP0 | h | Ajudant ferrallista | 0.005 | /R | x | 24.48 | = | 0.1224
| A0F-000I | h | Oficial 1a ferrallista | 0.005 | /R | x | 27.61 | = | 0.13805
|  |  | Subtotal mà d'obra | [6 empty] | 0.26045
Material
| B0B7-106Q | kg | Acer en barres corrugades B500S de límit elàstic >= 500 N/mm2 | 1.05 |  | x | 0.72 | = | 0.756
| B0AM-078F | kg | Filferro recuit de diàmetre 1,3 mm | 0.0102 |  | x | 1.37 | = | 0.01397
|  |  | Subtotal material | [6 empty] | 0.76997
|  |  | Cost directe | [6 empty] | 1.0304
|  |  | Despeses auxiliars |  |  |  | 1 | % |  | 0.0026
|  |  | Total | [6 empty] | 1.033
| B0B6-107I | kg | Acer en barres corrugades elaborat a l'obra i manipulat a taller B500SD, de límit elàstic >= 500 N/mm2 |  |  |  | Rend.: | 1 |  | 1.3 | Acer b/corrug.obra man.taller B500SD
Mà d'obra
| A0F-000I | h | Oficial 1a ferrallista | 0.005 | /R | x | 27.61 | = | 0.13805
| A01-FEP0 | h | Ajudant ferrallista | 0.005 | /R | x | 24.48 | = | 0.1224
|  |  | Subtotal mà d'obra | [6 empty] | 0.26045
Material
| B0B7-106S | kg | Acer en barres corrugades B500SD de límit elàstic >= 500 N/mm2 | 1.05 |  | x | 0.97 | = | 1.0185
| B0AM-078F | kg | Filferro recuit de diàmetre 1,3 mm | 0.0102 |  | x | 1.37 | = | 0.01397
|  |  | Subtotal material | [6 empty] | 1.0325
|  |  | Cost directe | [6 empty] | 1.2929
|  |  | Despeses auxiliars |  |  |  | 1 | % |  | 0.0026
|  |  | Total | [6 empty] | 1.2955
| B0B6-10700 | kg | Acer en barres corrugades elaborat a l'obra i manipulat a taller B500S, de límit elàstic >= 500 N/mm2 |  |  |  | Rend.: | 1 |  | 1.03 | Acer b/corrug.obra man.taller B500S
Mà d'obra
| A0F-000I | h | Oficial 1a ferrallista | 0.005 | /R | x | 27.61 | = | 0.13805
| A01-FEP0 | h | Ajudant ferrallista | 0.005 | /R | x | 24.48 | = | 0.1224
|  |  | Subtotal mà d'obra | [6 empty] | 0.26045
Material
| B0B7-106Q | kg | Acer en barres corrugades B500S de límit elàstic >= 500 N/mm2 | 1.05 |  | x | 0.72 | = | 0.756
| B0AM-078F | kg | Filferro recuit de diàmetre 1,3 mm | 0.0102 |  | x | 1.37 | = | 0.01397
|  |  | Subtotal material | [6 empty] | 0.76997
|  |  | Cost directe | [6 empty] | 1.0304
|  |  | Despeses auxiliars |  |  |  | 1 | % |  | 0.0026
|  |  | Total | [6 empty] | 1.033
| B0B6-10701 | kg | Acer en barres corrugades elaborat a l'obra i manipulat a taller B500S, de límit elàstic >= 500 N/mm2 |  |  |  | Rend.: | 1 |  | 1.03 | Acer b/corrug.obra man.taller B500S
Mà d'obra
| A0F-000I | h | Oficial 1a ferrallista | 0.005 | /R | x | 27.61 | = | 0.13805
| A01-FEP0 | h | Ajudant ferrallista | 0.005 | /R | x | 24.48 | = | 0.1224
|  |  | Subtotal mà d'obra | [6 empty] | 0.26045
Material
| B0AM-078F | kg | Filferro recuit de diàmetre 1,3 mm | 0.0102 |  | x | 1.37 | = | 0.01397
| B0B7-106Q | kg | Acer en barres corrugades B500S de límit elàstic >= 500 N/mm2 | 1.05 |  | x | 0.72 | = | 0.756
|  |  | Subtotal material | [6 empty] | 0.76997
|  |  | Cost directe | [6 empty] | 1.0304
|  |  | Despeses auxiliars |  |  |  | 1 | % |  | 0.0026
|  |  | Total | [6 empty] | 1.033
| B0B6-10702 | kg | Acer en barres corrugades elaborat a l'obra i manipulat a taller B500S, de límit elàstic >= 500 N/mm2 |  |  |  | Rend.: | 1 |  | 1.03 | Acer b/corrug.obra man.taller B500S
Mà d'obra
| A01-FEP0 | h | Ajudant ferrallista | 0.005 | /R | x | 24.48 | = | 0.1224
| A0F-000I | h | Oficial 1a ferrallista | 0.005 | /R | x | 27.61 | = | 0.13805
|  |  | Subtotal mà d'obra | [6 empty] | 0.26045
Material
| B0B7-106Q | kg | Acer en barres corrugades B500S de límit elàstic >= 500 N/mm2 | 1.05 |  | x | 0.72 | = | 0.756
| B0AM-078F | kg | Filferro recuit de diàmetre 1,3 mm | 0.0102 |  | x | 1.37 | = | 0.01397
|  |  | Subtotal material | [6 empty] | 0.76997
|  |  | Cost directe | [6 empty] | 1.0304
|  |  | Despeses auxiliars |  |  |  | 1 | % |  | 0.0026
|  |  | Total | [6 empty] | 1.033
| D0701641 | m3 | Morter de ciment pòrtland amb filler calcari CEM II/B-L i sorra, amb 250 kg/m3 de ciment, amb una proporció en volum 1:6 i 5 N/mm2 de resistència a compressió, elaborat a l'obra |  |  |  | Rend.: | 1 |  | 79.34 | Morter ciment pòrtland+fill.calc. CEM II/B-L,sorra ,250kg/m3 ciment,1:6,5N/mm2,elab.a obra,
Mà d'obra
| A0150000 | h | Manobre especialista | 1 | /R | x | 20.56 | = | 20.56
|  |  | Subtotal mà d'obra | [6 empty] | 20.56
Maquinària
| C1705600 | h | Formigonera de 165 l | 0.7 | /R | x | 1.77 | = | 1.239
|  |  | Subtotal maquinària | [6 empty] | 1.239
Material
| B0310020 | t | Sorra de pedrera per a morters | 1.63 |  | x | 19.18 | = | 31.2634
| B0111000 | m3 | Aigua | 0.2 |  | x | 1.25 | = | 0.25
| B0512401 | t | Ciment pòrtland amb filler calcari CEM II/B-L 32,5 R segons UNE-EN 197-1, en sacs | 0.25 |  | x | 103.3 | = | 25.825
|  |  | Subtotal material | [6 empty] | 57.3384
|  |  | Cost directe | [6 empty] | 79.1374
|  |  | Despeses auxiliars |  |  |  | 1 | % |  | 0.2056
|  |  | Total | [6 empty] | 79.343
Partida d'obra
| B0B6-107E | kg | Acer en barres corrugades elaborat a l'obra i manipulat a taller B500S, de límit elàstic >= 500 N/mm2 |  |  |  | Rend.: | 1 |  | 1.03 | Acer en barres corrugades elaborat a l'obra man.a taller B500S
Mà d'obra
| A0F-000I | h | Oficial 1a ferrallista | 0.005 | /R | x | 27.61 | = | 0.13805
| A01-FEP0 | h | Ajudant ferrallista | 0.005 | /R | x | 24.48 | = | 0.1224
|  |  | Subtotal mà d'obra | [6 empty] | 0.26045
Material
| B0AM-078F | kg | Filferro recuit de diàmetre 1,3 mm | 0.01 |  | x | 1.37 | = | 0.0137
| B0B7-106Q | kg | Acer en barres corrugades B500S de límit elàstic >= 500 N/mm2 | 1.05 |  | x | 0.72 | = | 0.756
|  |  | Subtotal material | [6 empty] | 0.7697
|  |  | Despeses auxiliars |  |  |  | 1 | % | 0.0026
|  |  | Cost directe | [6 empty] | 1.0327
|  |  | Total | [6 empty] | 1.0327
| E225AJ70 | m3 | Estesa de graves per a drenatge de pedra calcària en tongades de 25 cm, com a màxim, inclòs part proporcional de geotèxtil per envoltar les graves. |  |  |  | Rend.: | 10.584 |  | 38.2 | Estesa grava drenatge pedra calc.,g<=25cm
Mà d'obra
| A0140000 | h | Manobre | 0.01 | /R | x | 19.87 | = | 0.01877
|  |  | Subtotal mà d'obra | [6 empty] | 0.01877
Maquinària
| C1311440 | h | Pala carregadora sobre pneumàtics de 15 a 20 t | 0.006 | /R | x | 86.18 | = | 0.04885
|  |  | Subtotal maquinària | [6 empty] | 0.04885
Material
| B0331020 | t | Grava de pedrera de pedra calcària, per a drens | 2.222 |  | x | 17.16 | = | 38.1295
|  |  | Subtotal material | [6 empty] | 38.1295
|  |  | Despeses auxiliars |  |  |  | 1.5 | % | 0.00028
|  |  | Cost directe | [6 empty] | 38.1974
|  |  | Total | [6 empty] | 38.1974
| IUA020455 | m | Tub de polietilè PE 100, de color negre amb bandes de color blau, de 125 mm de diàmetre exterior i 11,4 mm de gruix, SDR11, PN=16 atm. Inclou: Replanteig del recorregut de la canonada. Descens i col·locació dels tubs en el fons de la rasa. Muntatge, connexionat i comprovació del seu correcte funcionament. Criteri d'amidament de projecte: Longitud mesurada segons documentació gràfica de Projecte. Criteri de mesura d'obra: Es mesurarà la longitud realment executada segons especificacions de Projecte. Criteri de valoració econòmica: El preu inclou els equips i la maquinària necessaris per al desplaçament i la disposició en obra dels elements. |  |  |  | Rend.: | 141.371 |  | 1.17 | Tub de polietilè PE 100, de color negre amb bandes de color blau, de 25 mm de diàmetre exterior i 1
Mà d'obra
| MO008 | h | Oficial 1ª lampista. | 6 | /R | x | 24.57 | = | 1.0428
| MO107 | h | Ajudant lampista. | 0.083 | /R | x | 21.11 | = | 0.01239
|  |  | Subtotal mà d'obra | [6 empty] | 1.0552
Maquinària
| MQ04CAG010A | h | Camió amb grua de fins a 6 t. | 0.022 | /R | x | 50.01 | = | 0.00778
|  |  | Subtotal maquinària | [6 empty] | 0.00778
Altres
| %0200 | % | Costos directes complementaris | 10 |  | % | 1.063 | = | 0.1063
|  |  | Subtotal altres | [6 empty] | 0.1063
|  |  | Cost directe | [6 empty] | 1.1693
|  |  | Total | [6 empty] | 1.1693
| P2110-AKWM | m3 | Enderroc d'edificació aïllada, de més de 250 m3 de volum aparent, de 4 a 8 m d'alçària, amb estructura d'obra de fàbrica, sense enderroc de fonaments, solera ni mitgeres, sense separació, transport ni gestió de residus ni residus perillosos, amb mitjans manuals i mecànics i càrrega mecànica de runa sobre camió o contenidor |  |  |  | Rend.: | 1 |  | 11.4 | Enderroc edificac.aïllada,més de 250m3,,h=4 a 8m,obra fàbrica,s/enderroc fonam.ni mitg.,solera,s/sep
Mà d'obra
| A0E-000A | h | Manobre especialista | 0.12 | /R | x | 24.69 | = | 2.9628
| A0F-000B | h | Oficial 1a | 0.03 | /R | x | 28.61 | = | 0.8583
|  |  | Subtotal mà d'obra | [6 empty] | 3.8211
Maquinària
| C111-0056 | h | Compressor amb dos martells pneumàtics | 0.03 | /R | x | 14.32 | = | 0.4296
| C138-00KR | h | Pala carregadora sobre pneumàtics de 8 a 14 t | 0.04 | /R | x | 81.37 | = | 3.2548
| C139-00LH | h | Pala excavadora giratòria sobre cadenes de 12 a 20 t | 0.035 | /R | x | 102.7 | = | 3.5945
| C207-00E1 | h | Equip i elements auxiliars per a tall oxiacetilènic | 0.03 | /R | x | 8.09 | = | 0.2427
|  |  | Subtotal maquinària | [6 empty] | 7.5216
|  |  | Despeses auxiliars |  |  |  | 1.5 | % | 0.05732
|  |  | Cost directe | [6 empty] | 11.4
|  |  | Total | [6 empty] | 11.4
| P2253-5479 | m3 | Reblert de rasa o pou amb graves per a drenatge de pedra calcària, en tongades de 25 cm com a màxim |  |  |  | Rend.: | 1 |  | 48.86 | Reblert rasa/pou grava drenatge pedra calc.,<=25cm
Mà d'obra
| A0D-0007 | h | Manobre | 0.02 | /R | x | 22.94 | = | 0.4588
|  |  | Subtotal mà d'obra | [6 empty] | 0.4588
Maquinària
| C138-00KR | h | Pala carregadora sobre pneumàtics de 8 a 14 t | 0.013 | /R | x | 81.37 | = | 1.0578
|  |  | Subtotal maquinària | [6 empty] | 1.0578
Material
| B03J-0K8O | t | Grava de pedrera de pedra calcària, per a drens | 2.42 |  | x | 19.56 | = | 47.3352
|  |  | Subtotal material | [6 empty] | 47.3352
|  |  | Despeses auxiliars |  |  |  | 1.5 | % | 0.00688
|  |  | Cost directe | [6 empty] | 48.8587
|  |  | Total | [6 empty] | 48.8587
| P44C-DP26 | kg | Acer S275JR segons UNE-EN 10025-2, per a pilars i biga formats per peça simple, en perfils laminats en calent sèrie IPN, IPE, HEB, HEA, HEM i UPN,Rodó quadrat i rectangular per treballat a taller i amb una capa d'imprimació antioxidant, col·locat a l'obra amb soldadura i cargols |  |  |  | Rend.: | 1 |  | 2.51 | Acer S275JR,p/pilar peça simp.,perf.lam.IP,HE,UP,treb.taller+antiox.,col.obra sold.+carg.
Mà d'obra
| A0F-000Y | h | Oficial 1a soldador | 0.012 | /R | x | 28.07 | = | 0.33684
| A01-FEP1 | h | Ajudant soldador | 0.012 | /R | x | 24.57 | = | 0.29484
|  |  | Subtotal mà d'obra | [6 empty] | 0.63168
Maquinària
| C206-00DW | h | Equip i elements auxiliars per a soldadura elèctrica | 0.012 | /R | x | 3.5 | = | 0.042
|  |  | Subtotal maquinària | [6 empty] | 0.042
Material
| B44Z-0LXO | kg | Acer S275JR segons UNE-EN 10025-2, format per peça simple, en perfils laminats en calent sèrie IPN, IPE, HEB, HEA, HEM i UPN, treballat al taller per a col·locar amb cargols i amb una capa d'imprimació antioxidant | 1 |  | x | 1.82 | = | 1.82
|  |  | Subtotal material | [6 empty] | 1.82
|  |  | Despeses auxiliars |  |  |  | 2.5 | % | 0.01579
|  |  | Cost directe | [6 empty] | 2.5095
|  |  | Total | [6 empty] | 2.5095
| P4520-I7GF | m3 | Formigonament per a mur, amb formigó per armar amb additiu hidròfug HA - 25 / B / 20 / XC2 amb una quantitat de ciment de 275 kg/m3 i relació aigua ciment =< 0.6, abocat amb cubilot |  |  |  | Rend.: | 1 |  | 157.37 | Form.p/mur,formigó per armar +addit. hidròfug HA - 25 / B / 20 / XC2 quant.ciment 275kg/m3, aigua/ci
Mà d'obra
| A0F-000T | h | Oficial 1a paleta | 0.252 | /R | x | 27.61 | = | 6.9577
| A0D-0007 | h | Manobre | 1.008 | /R | x | 22.94 | = | 23.1235
|  |  | Subtotal mà d'obra | [6 empty] | 30.0812
Maquinària
| C172-003J | h | Camió amb bomba de formigonar | 0.125 | /R | x | 168.25 | = | 21.0312
|  |  | Subtotal maquinària | [6 empty] | 21.0312
Material
| B06F2-I14N | m3 | Formigó per armar amb additiu hidròfug HA - 25 / B / 20 / XC2 amb una quantitat de ciment de 275 kg/m3 i relació aigua ciment =< 0.6 | 1.05 |  | x | 100.48 | = | 105.504
|  |  | Subtotal material | [6 empty] | 105.504
|  |  | Despeses auxiliars |  |  |  | 2.5 | % | 0.75203
|  |  | Cost directe | [6 empty] | 157.3685
|  |  | Total | [6 empty] | 157.3685
| P4BC-43MX | kg | Armadura per a mur AP500 SD d'acer en barres corrugades B500SD de límit elàstic >= 500 N/mm2 |  |  |  | Rend.: | 1 |  | 1.89 | Armadura p/mur AP500SD barres corrug.
Mà d'obra
| A01-FEP0 | h | Ajudant ferrallista | 0.012 | /R | x | 24.48 | = | 0.29376
| A0F-000I | h | Oficial 1a ferrallista | 0.01 | /R | x | 27.61 | = | 0.2761
|  |  | Subtotal mà d'obra | [6 empty] | 0.56986
Material
| B0AM-078F | kg | Filferro recuit de diàmetre 1,3 mm | 0.012 |  | x | 1.37 | = | 0.01644
|  |  | Subtotal material | [6 empty] | 0.01644
Element compost
| B0B6-107I | kg | Acer en barres corrugades elaborat a l'obra i manipulat a taller B500SD, de límit elàstic >= 500 N/mm2 | 1 |  | x | 1.2955 | = | 1.2955
|  |  | Subtotal element compost | [6 empty] | 1.2955
|  |  | Despeses auxiliars |  |  |  | 1.5 | % | 0.00855
|  |  | Cost directe | [6 empty] | 1.8904
|  |  | Total | [6 empty] | 1.8904
| P783-8D33 | m2 | Impermeabilització de parament amb emulsió bituminosa per a impermeabilització tipus ED amb una dotació de <= 2 kg/m2 aplicada en dues capes |  |  |  | Rend.: | 1 |  | 9.85 | Imperm.parament,em.bitum.imperm. ED <= 2kg/m2,dues capes
Mà d'obra
| A0F-000D | h | Oficial 1a col·locador | 0.15 | /R | x | 25.99 | = | 3.8985
| A0D-0007 | h | Manobre | 0.15 | /R | x | 22.94 | = | 3.441
|  |  | Subtotal mà d'obra | [6 empty] | 7.3395
Material
| B7Z0-13F3 | kg | Emulsió bituminosa, tipus ED | 2.2 |  | x | 1.09 | = | 2.398
|  |  | Subtotal material | [6 empty] | 2.398
|  |  | Despeses auxiliars |  |  |  | 1.5 | % | 0.11009
|  |  | Cost directe | [6 empty] | 9.8476
|  |  | Total | [6 empty] | 9.8476
| P9G6-4XON | m2 | Paviment de formigó amb formigó HA-30/P / 10 / I + E de consistència plàstica, grandària màxima del granulat 10 mm, amb >= 300 kg/m3 de ciment, apte per a classe d'exposició I + E, de 15 cm de gruix, amb acabat remolinat mecànic, amb malla electrosoldada |  |  |  | Rend.: | 1 |  | 30.61 | Paviment form. formigó HA-30/P / 10 / I + E,>= 300kg/m3 ciment,g=15cm,remol.mec.,malla electros.
Mà d'obra
| A0F-000T | h | Oficial 1a paleta | 0.15 | /R | x | 27.61 | = | 4.1415
| A0D-0007 | h | Manobre | 0.22 | /R | x | 22.94 | = | 5.0468
|  |  | Subtotal mà d'obra | [6 empty] | 9.1883
Maquinària
| C20L-00DO | h | Remolinador mecànic | 0.05 | /R | x | 5.86 | = | 0.293
|  |  | Subtotal maquinària | [6 empty] | 0.293
Material
| B06E-12FM | m3 | Formigó HA-30/P / 10 / I + E de consistència plàstica, grandària màxima del granulat 10 mm, amb >= 300 kg/m3 de ciment, apte per a classe d'exposició I + E | 0.1575 |  | x | 122.06 | = | 19.2245
| B0B8-107Q | m2 | Malla electrosoldada de barres corrugades d'acer ME 10x10 cm D:3-3 mm 6x2,2 m B500T UNE-EN 10080 | 1.2 |  | x | 1.47 | = | 1.764
|  |  | Subtotal material | [6 empty] | 20.9885
|  |  | Despeses auxiliars |  |  |  | 1.5 | % | 0.13782
|  |  | Cost directe | [6 empty] | 30.6076
|  |  | Total | [6 empty] | 30.6076
| P9Z3-DP8J | m2 | Armadura de lloses de formigó AP500 T amb malla electrosoldada de barres corrugades d'acer ME 15x15 cm D:6-6 mm 6x2,2 m B500T UNE-EN 10080 |  |  |  | Rend.: | 1 |  | 4.2 | Armadura d/llosa form. AP500T,malla electr.acer corr.ME 15x15cm,D:6-6mm,6x2,2m B500T
Mà d'obra
| A0F-000I | h | Oficial 1a ferrallista | 0.022 | /R | x | 27.61 | = | 0.60742
| A01-FEP0 | h | Ajudant ferrallista | 0.022 | /R | x | 24.48 | = | 0.53856
|  |  | Subtotal mà d'obra | [6 empty] | 1.146
Material
| B0AM-078F | kg | Filferro recuit de diàmetre 1,3 mm | 0.0184 |  | x | 1.37 | = | 0.02521
| B0B8-107V | m2 | Malla electrosoldada de barres corrugades d'acer ME 15x15 cm D:6-6 mm 6x2,2 m B500T UNE-EN 10080 | 1.2 |  | x | 2.51 | = | 3.012
|  |  | Subtotal material | [6 empty] | 3.0372
|  |  | Despeses auxiliars |  |  |  | 1.5 | % | 0.01719
|  |  | Cost directe | [6 empty] | 4.2004
|  |  | Total | [6 empty] | 4.2004
| PAW2-HCHC | u | Automatisme per a porta corredissa, amb motor de pinyó i cremallera per a una fulla de 1200 kg de pes i 6m d'amplària màxima, alimentació de 230V de tensió, quadre de control i maniobra, cèl·lula fotoelèctrica de seguretat i receptor de radio,incloent p.p. de cremallera d'arrossegament, col·locat |  |  |  | Rend.: | 1 |  | 1045.42 | Automatisme p/porta corredissa motor pinyó i cremallera fulla de <=1200kg i amplàr.<=6m.,col.
Mà d'obra
| A0F-000R | h | Oficial 1a muntador | 4 | /R | x | 29.57 | = | 118.28
| A01-FEPH | h | Ajudant muntador | 4 | /R | x | 25.4 | = | 101.6
|  |  | Subtotal mà d'obra | [6 empty] | 219.88
Material
| BAW2-H778 | u | Automatisme per a porta corredissa, amb motor de pinyó i cremallera per a una fulla de 1200 kg de pes i 6m d'amplària màxima, alimentació de 230V de tensió, quadre de control i maniobra, cèl·lula fotoelèctrica de seguretat i receptor de radio,incloent p.p. de cremallera d'arrossegament | 1 |  | x | 820.04 | = | 820.04
|  |  | Subtotal material | [6 empty] | 820.04
|  |  | Despeses auxiliars |  |  |  | 2.5 | % | 5.497
|  |  | Cost directe | [6 empty] | 1045.417
|  |  | Total | [6 empty] | 1045.417
| PAW5-4WE2 | u | Pany elèctric de clau tubular muntat a caixa |  |  |  | Rend.: | 1 |  | 23.97 | Pany elèctric tub. munt.caixa
Mà d'obra
| A01-FEPH | h | Ajudant muntador | 0.1 | /R | x | 25.4 | = | 2.54
| A0F-000R | h | Oficial 1a muntador | 0.1 | /R | x | 29.57 | = | 2.957
|  |  | Subtotal mà d'obra | [6 empty] | 5.497
Material
| BAW6-0Z9C | u | Pany elèctric de clau tubular per a muntar a caixa | 1 |  | x | 18.34 | = | 18.34
|  |  | Subtotal material | [6 empty] | 18.34
|  |  | Despeses auxiliars |  |  |  | 2.5 | % | 0.13743
|  |  | Cost directe | [6 empty] | 23.9744
|  |  | Total | [6 empty] | 23.9744
| PD5J-43FK | m2 | Làmina drenant nodular de polietilè d'alta densitat, amb un geotèxtil de polipropilè adherit en una de les seves cares, amb nòduls de 8 mm d'alçària aproximada i una resistència a la compressió aproximada de 150 kN/m2, fixada mecànicament sobre parament vertical |  |  |  | Rend.: | 1 |  | 7.54 | Làmina drenant nodular PEAD,un geotèxtil,un geotèxtil,h.nòd=8mm,,r.compr.=150kN/m2,fix.mec.,vert.
Mà d'obra
| A0F-000D | h | Oficial 1a col·locador | 0.066 | /R | x | 25.99 | = | 1.7153
| A01-FEP3 | h | Ajudant col·locador | 0.033 | /R | x | 23.07 | = | 0.76131
|  |  | Subtotal mà d'obra | [6 empty] | 2.4767
Material
| BD5G-0LIE | m2 | Làmina drenant nodular de polietilè d'alta densitat, amb un geotèxtil de polipropilè adherit en una de les seves cares, amb nòduls de 8 mm d'alçària aproximada i una resistència a la compressió aproximada de 150 kN/m2 | 1.1 |  | x | 4.26 | = | 4.686
| B0AO-07II | u | Tac de niló de 6 a 8 mm de diàmetre, amb vis | 2 |  | x | 0.17 | = | 0.34
|  |  | Subtotal material | [6 empty] | 5.026
|  |  | Despeses auxiliars |  |  |  | 1.5 | % | 0.03715
|  |  | Cost directe | [6 empty] | 7.5398
|  |  | Total | [6 empty] | 7.5398
| PG12-DH7C | u | Caixa de derivació quadrada de plàstic, de 90x90 mm, amb grau de protecció IP-40, encastada |  |  |  | Rend.: | 1 |  | 7.74 | Caixa deriv.plàstic,90x90mm,prot.IP-40,encastada
Mà d'obra
| A0F-000E | h | Oficial 1a electricista | 0.15 | /R | x | 29.57 | = | 4.4355
| A01-FEPD | h | Ajudant electricista | 0.05 | /R | x | 25.36 | = | 1.268
|  |  | Subtotal mà d'obra | [6 empty] | 5.7035
Material
| BG12-0G6T | u | Caixa de derivació quadrada de plàstic, de 90x90 mm, amb grau de protecció IP-40 i per a encastar | 1 |  | x | 1.95 | = | 1.95
|  |  | Subtotal material | [6 empty] | 1.95
|  |  | Despeses auxiliars |  |  |  | 1.5 | % | 0.08555
|  |  | Cost directe | [6 empty] | 7.739
|  |  | Total | [6 empty] | 7.739
| PG2N-EUJG | m | Tub flexible corrugat de PVC, de 16 mm de diàmetre nominal, aïllant i no propagador de la flama, resistència a l'impacte d'1 J, resistència a compressió de 320 N i una rigidesa dielèctrica de 2000 V, muntat encastat |  |  |  | Rend.: | 1 |  | 1.21 | Tub flexible corrugat PVC,DN=16mm,1J,320N,2000V,encastat
Mà d'obra
| A01-FEPD | h | Ajudant electricista | 0.02 | /R | x | 25.36 | = | 0.5072
| A0F-000E | h | Oficial 1a electricista | 0.016 | /R | x | 29.57 | = | 0.47312
|  |  | Subtotal mà d'obra | [6 empty] | 0.98032
Material
| BG2Q-1KST | m | Tub flexible corrugat de PVC, de 16 mm de diàmetre nominal, aïllant i no propagador de la flama, resistència a l'impacte d'1 J, resistència a compressió de 320 N i una rigidesa dielèctrica de 2000 V | 1.02 |  | x | 0.21 | = | 0.2142
|  |  | Subtotal material | [6 empty] | 0.2142
|  |  | Despeses auxiliars |  |  |  | 1.5 | % | 0.0147
|  |  | Cost directe | [6 empty] | 1.2092
|  |  | Total | [6 empty] | 1.2092
| PG2P-6T0X | m | Tub rígid de PVC, de 50 mm de diàmetre nominal, aïllant i no propagador de la flama, amb una resistència a l'impacte de 3 J, resistència a compressió de 250 N, d'1,2 mm de gruix, amb unió encolada i com a canalització soterrada |  |  |  | Rend.: | 1 |  | 4.38 | Tub rígid PVC,DN=50mm,impacte=3J,resist.compress.=250N,g=1,2mm,unió encolada+canal.sot.
Mà d'obra
| A0F-000E | h | Oficial 1a electricista | 0.035 | /R | x | 29.57 | = | 1.035
| A01-FEPD | h | Ajudant electricista | 0.05 | /R | x | 25.36 | = | 1.268
|  |  | Subtotal mà d'obra | [6 empty] | 2.303
Material
| BG2P-1KUR | m | Tub rígid de PVC, de 50 mm de diàmetre nominal, aïllant i no propagador de la flama, amb una resistència a l'impacte de 3 J, resistència a compressió de 250 N, d'1,2 mm de gruix | 1.02 |  | x | 2 | = | 2.04
|  |  | Subtotal material | [6 empty] | 2.04
|  |  | Despeses auxiliars |  |  |  | 1.5 | % | 0.03454
|  |  | Cost directe | [6 empty] | 4.3775
|  |  | Total | [6 empty] | 4.3775
| PG35-DYD4 | m | Cable amb conductor de coure de tensió assignada inferior o igual a 450/750 V, de designació H07V-K, construcció segons norma UNE-EN 50525-2-31, unipolar, de secció 1x1,5 mm2, amb aïllament de PVC, classe de reacció al foc Eca segons la norma UNE-EN 50575, col·locat en tub |  |  |  | Rend.: | 1 |  | 1.11 | Cable Cu 450/750 V, H07V-K, 1x1,5mm2, Eca,col.tub
Mà d'obra
| A01-FEPD | h | Ajudant electricista | 0.015 | /R | x | 25.36 | = | 0.3804
| A0F-000E | h | Oficial 1a electricista | 0.015 | /R | x | 29.57 | = | 0.44355
|  |  | Subtotal mà d'obra | [6 empty] | 0.82395
Material
| BG35-06EF | m | Cable amb conductor de coure de tensió assignada inferior o igual a 450/750 V, de designació H07V-K, construcció segons norma UNE-EN 50525-2-31, unipolar, de secció 1x1,5 mm2, amb aïllament de PVC, classe de reacció al foc Eca segons la norma UNE-EN 50575 | 1.02 |  | x | 0.27 | = | 0.2754
|  |  | Subtotal material | [6 empty] | 0.2754
|  |  | Despeses auxiliars |  |  |  | 1.5 | % | 0.01236
|  |  | Cost directe | [6 empty] | 1.1117
|  |  | Total | [6 empty] | 1.1117
| PG65-4843 | u | Caixa de mecanismes, per a un element, preu alt, encastada |  |  |  | Rend.: | 1 |  | 2.74 | Caixa mecanismes,p/un element,preu alt,encastada
Mà d'obra
| A01-FEPD | h | Ajudant electricista | 0.02 | /R | x | 25.36 | = | 0.5072
| A0F-000E | h | Oficial 1a electricista | 0.02 | /R | x | 29.57 | = | 0.5914
|  |  | Subtotal mà d'obra | [6 empty] | 1.0986
Material
| BG64-07EI | u | Caixa per a mecanismes, per a un element, preu alt | 1 |  | x | 1.62 | = | 1.62
|  |  | Subtotal material | [6 empty] | 1.62
|  |  | Despeses auxiliars |  |  |  | 1.5 | % | 0.01648
|  |  | Cost directe | [6 empty] | 2.7351
|  |  | Total | [6 empty] | 2.7351
| PG6I-78DA | u | Marc per a mecanisme universal, d'1 element, preu alt, col·locat |  |  |  | Rend.: | 1 |  | 1.31 | Marc p/mec.universal,1elem.,preu alt,col.
Mà d'obra
| A01-FEPD | h | Ajudant electricista | 0.016 | /R | x | 25.36 | = | 0.40576
| A0F-000E | h | Oficial 1a electricista | 0.03 | /R | x | 29.57 | = | 0.8871
|  |  | Subtotal mà d'obra | [6 empty] | 1.2929
|  |  | Despeses auxiliars |  |  |  | 1.5 | % | 0.01939
|  |  | Cost directe | [6 empty] | 1.3123
|  |  | Total | [6 empty] | 1.3123
| PG6O-77RC | u | Presa de corrent de tipus universal, bipolar amb presa de terra lateral (2P+T), 16 A 250 V, amb tapa, preu alt, encastada |  |  |  | Rend.: | 1 |  | 13.13 | Presa corrent,tipus univ.(2P+T),16A/250V,a/tapa,preu alt,encastada
Mà d'obra
| A0F-000E | h | Oficial 1a electricista | 0.15 | /R | x | 29.57 | = | 4.4355
| A01-FEPD | h | Ajudant electricista | 0.133 | /R | x | 25.36 | = | 3.3729
|  |  | Subtotal mà d'obra | [6 empty] | 7.8084
Material
| BG6G-1NY1 | u | Presa de corrent de tipus universal, bipolar amb presa de terra lateral (2P+T), 16 A 250 V, amb tapa, preu alt, per a encastar | 1 |  | x | 5.2 | = | 5.2
|  |  | Subtotal material | [6 empty] | 5.2
|  |  | Despeses auxiliars |  |  |  | 1.5 | % | 0.11713
|  |  | Cost directe | [6 empty] | 13.1255
|  |  | Total | [6 empty] | 13.1255
| PHN1-AE1U | u | Aplic circular de diàmetre > 300 mm, amb 9 Leds (20 W), amb cos de fosa d'alumini, difusor de plàstic amb tapa metàl·lica i marc de fosa d'alumini, grau de protecció IP-65, col·locat superficialment. |  |  |  | Rend.: | 1 |  | 364.51 | Aplic circular de diàmetre > 300 mm, amb 9 Leds (20 W), amb cos de fosa d'alumini, difusor de plàsti
Mà d'obra
| A01-FEPD | h | Ajudant electricista | 0.3 | /R | x | 25.36 | = | 7.608
| A0F-000E | h | Oficial 1a electricista | 0.3 | /R | x | 29.57 | = | 8.871
|  |  | Subtotal mà d'obra | [6 empty] | 16.479
Material
| BHN1-2GTB | u | Aplic circular de diàmetre > 300 mm, amb 9 Leds (20 W), amb cos de fosa d'alumini, difusor de plàstic amb tapa metàl·lica i marc de fosa d'alumini, grau de protecció IP-65, per a encastar | 1 |  | x | 347.78 | = | 347.78
|  |  | Subtotal material | [6 empty] | 347.78
|  |  | Despeses auxiliars |  |  |  | 1.5 | % | 0.24719
|  |  | Cost directe | [6 empty] | 364.5062
|  |  | Total | [6 empty] | 364.5062
| PJA8-3HXV | u | Escalfador acumulador elèctric de 300 l de capacitat, amb cubeta d'acer galvanitzat, per a col·locar en posició vertical, de 3000 a 4500 W de potència, dissenyat segons els requisits del REGLAMENTO (UE) 814/2013, amb una classe d'eficiència energètica segons REGLAMENTO (UE) 812/2013, col·locat en posició vertical amb fixacions murals i connectat |  |  |  | Rend.: | 1 |  | 812.72 | Escalf.acumulador elèct.,300l,acer galv.,p/col.vert.,pot=3000 a 4500W,col.vert.fix.mural+connec.
Mà d'obra
| A0F-000N | h | Oficial 1a lampista | 1.5 | /R | x | 29.57 | = | 44.355
| A01-FEPE | h | Ajudant lampista | 0.33 | /R | x | 25.36 | = | 8.3688
|  |  | Subtotal mà d'obra | [6 empty] | 52.7238
Material
| BJAD-0QX2 | u | Escalfador acumulador elèctric de 300 l de capacitat, amb cubeta d'acer galvanitzat, de 3000 a 4500 W de potència, vertical, dissenyat segons els requisits del REGLAMENTO (UE) 814/2013, amb una classe d'eficiència energètica en aigua calenta sanitària segons REGLAMENTO (UE) 812/2013 | 1 |  | x | 758.68 | = | 758.68
|  |  | Subtotal material | [6 empty] | 758.68
|  |  | Despeses auxiliars |  |  |  | 2.5 | % | 1.3181
|  |  | Cost directe | [6 empty] | 812.7219
|  |  | Total | [6 empty] | 812.7219
| PR71-F157 | m2 | Implantació de gespa en pa d'herba, de forma mecànica, amb rotlle de gespa Standard C3 |  |  |  | Rend.: | 1 |  | 7.58 | Imp.pa herba mec., rotlle,gespa St.C3
Mà d'obra
| A01-FEPJ | h | Ajudant jardiner | 0.024 | /R | x | 29.8 | = | 0.7152
| A0F-000M | h | Oficial 1a jardiner | 0.016 | /R | x | 33.58 | = | 0.53728
|  |  | Subtotal mà d'obra | [6 empty] | 1.2525
Maquinària
| CR72-00JU | h | Tractor amb accessori per implantar gespa en rotlles de 36 a 45 kW de potència | 0.008 | /R | x | 58.84 | = | 0.47072
|  |  | Subtotal maquinària | [6 empty] | 0.47072
Material
| BR4U1-21T8 | m2 | Rotlle de gespa tipus Standard C3, per a implantació directa | 1.1 |  | x | 5.29 | = | 5.819
| B011-05ME | m3 | Aigua | 0.01 |  | x | 2.04 | = | 0.0204
|  |  | Subtotal material | [6 empty] | 5.8394
|  |  | Despeses auxiliars |  |  |  | 1.5 | % | 0.01879
|  |  | Cost directe | [6 empty] | 7.5814
|  |  | Total | [6 empty] | 7.5814
| PY04-5T84 | u | Formació d'encast per a petits elements a paret de maó massís, amb mitjans manuals, i collat amb guix B1 i acabat lliscat amb guix C6 |  |  |  | Rend.: | 1 |  | 12.21 | Formació encast petits elem.paret maó mass.,m.man.,collat guix B1+llisc.guix C6
Mà d'obra
| A0D-0007 | h | Manobre | 0.22 | /R | x | 22.94 | = | 5.0468
| A0F-000T | h | Oficial 1a paleta | 0.25 | /R | x | 27.61 | = | 6.9025
|  |  | Subtotal mà d'obra | [6 empty] | 11.9493
Material
| B011-05ME | m3 | Aigua | 0.001 |  | x | 2.04 | = | 0.00204
| B059-06FO | kg | Guix de designació B1/20/2, segons la norma UNE-EN 13279-1 | 0.505 |  | x | 0.16 | = | 0.0808
| B059-06FN | kg | Guix de designació C6/20/2, segons la norma UNE-EN 13279-1 | 0.0051 |  | x | 0.16 | = | 0.00082
|  |  | Subtotal material | [6 empty] | 0.08366
|  |  | Despeses auxiliars |  |  |  | 1.5 | % | 0.17924
|  |  | Cost directe | [6 empty] | 12.2122
|  |  | Total | [6 empty] | 12.2122
| PY05-5CIV | m | Obertura de regata en paret de maó massís, amb mitjans manuals i tapada amb guix B1 i acabat lliscat amb guix C6 |  |  |  | Rend.: | 1 |  | 9.68 | Obertura regata paret maó mass.,m.man.,tapada guix B1+llisc.C6
Mà d'obra
| A0F-000T | h | Oficial 1a paleta | 0.12 | /R | x | 27.61 | = | 3.3132
| A0D-0007 | h | Manobre | 0.25 | /R | x | 22.94 | = | 5.735
|  |  | Subtotal mà d'obra | [6 empty] | 9.0482
Material
| B059-06FO | kg | Guix de designació B1/20/2, segons la norma UNE-EN 13279-1 | 3.03 |  | x | 0.16 | = | 0.4848
| B011-05ME | m3 | Aigua | 0.002 |  | x | 2.04 | = | 0.00408
| B059-06FN | kg | Guix de designació C6/20/2, segons la norma UNE-EN 13279-1 | 0.0404 |  | x | 0.16 | = | 0.00646
|  |  | Subtotal material | [6 empty] | 0.49534
|  |  | Despeses auxiliars |  |  |  | 1.5 | % | 0.13572
|  |  | Cost directe | [6 empty] | 9.6793
|  |  | Total | [6 empty] | 9.6793
| REPPISC01 | ut | Subm |  |  |  | Rend.: | 1 |  | 6805 | Subm
| REPSIC01 | ut | pp |  |  |  | Rend.: | 1 |  | 6805 | pp
P-1 | E0001 | u | col.locació de vallat provisonal d'obra, bastides, mitjans de seguretat i col.locació de cartells i senyals |  |  |  | Rend.: | 1 |  | 320 | col.locació de vallat provisonal d'obra, bastides, mitjans de seguretat i col.locació de cartells i
P-2 | E00ELEC | pa | localització de les instal.lacions i realització els treballs necessaris per a portar totes les instal.lacions peu de parcel.la, amb tot el material necessari segons les companyies de serveis per el connexionat i subministrament a l'edifici. |  |  |  | Rend.: | 1 |  | 224.5 | localització de les instal.lacions i realització els treballs necessaris per a portar totes les inst
P-3 | E2111600 | m3 | Enderroc complert de volum aparent d'edificació fins a cota de fonamentació o soleres, amb estructura d'obra de fàbrica, inclòs instal·lacions i canalitzacions existents, amb mitjans manuals i mecànics, amb classificació de tots els residus, inclòs el fibrociment i càrrega sobre camió o contenidor i gestió dels residus. |  |  |  | Rend.: | 3.023 |  | 7.75 | Enderroc volum.aparent edificació obra fàbrica,mitj.man.+mec.,càrr.sob/camió-conten.
Mà d'obra
| A0121000 | h | Oficial 1a | 0.5 | /R | x | 23.77 | = | 3.9315
| A0150000 | h | Manobre especialista | 0.3 | /R | x | 20.56 | = | 2.0404
|  |  | Subtotal mà d'obra | [6 empty] | 5.9719
Maquinària
| C1101200 | h | Compressor amb dos martells pneumàtics | 0.033 | /R | x | 16.58 | = | 0.18099
| C1311440 | h | Pala carregadora sobre pneumàtics de 15 a 20 t | 0.0215 | /R | x | 86.18 | = | 0.61292
| C13124A0 | h | Pala excavadora giratoria sobre cadenes de 12 a 20 t | 0.033 | /R | x | 82.41 | = | 0.89961
|  |  | Subtotal maquinària | [6 empty] | 1.6935
|  |  | Despeses auxiliars |  |  |  | 1.5 | % | 0.08958
|  |  | Cost directe | [6 empty] | 7.755
|  |  | Total | [6 empty] | 7.755
P-4 | EG516742 | u | instal.lació de quadre de comptador d'obra, trifàsic de tres fils d'energia activa doble tarifa, per a 220/380 v, de 30 a i muntat superficialment |  |  |  | Rend.: | 0.192 |  | 276.08 | instal.lació de quadre de comptador d'obra, trifàsic de tres fils d'energia activa doble tarifa, per
Mà d'obra
| A012H000 | h | Oficial 1a electricista | 0.033 | /R | x | 5 | = | 0.85938
| A013H000 | h | Ajudant electricista | 0.15 | /R | x | 18.62 | = | 14.5469
|  |  | Subtotal mà d'obra | [6 empty] | 15.4063
Material
| BG516740 | u | Comptador trifàsic de tres fils per a mesurar energia activa doble tarifa , per a 230 o 400 V, de 30 A | 1 |  | x | 260.44 | = | 260.44
|  |  | Subtotal material | [6 empty] | 260.44
Altres
| A%AUX001 | % | Despeses auxiliars sobre la mà d'obra | 1.5 |  | % | 15.406 | = | 0.23109
|  |  | Subtotal altres | [6 empty] | 0.23109
|  |  | Cost directe | [6 empty] | 276.0773
|  |  | Total | [6 empty] | 276.0773
P-5 | EJ5234CD | u | instal.lació de comptadors d'aigua, d'obra, universal, d'acer galvanitzat |  |  |  | Rend.: | 1.383 |  | 221.44 | instal.lació de comptador d'aigua, d'obra, universal, d'acer galvanitzat
Mà d'obra
| A0122000 | h | Oficial 1a paleta | 1 | /R | x | 5 | = | 3.6153
| A0140000 | h | Manobre | 0.5 | /R | x | 19.87 | = | 7.1837
| A012J000 | h | Oficial 1a lampista | 0.6 | /R | x | 5 | = | 2.1692
| A013J000 | h | Ajudant lampista | 0.15 | /R | x | 18.62 | = | 2.0195
|  |  | Subtotal mà d'obra | [6 empty] | 14.9877
Material
| BJ5234CD | u | Bateria per a comptadors d'aigua, de 3 fileres, universal, d'acer galvanitzat, per a 12 comptadors de diàmetre 2´´1/2 | 1 |  | x | 206.06 | = | 206.06
|  |  | Subtotal material | [6 empty] | 206.06
Element compost
| D0701641 | m3 | Morter de ciment pòrtland amb filler calcari CEM II/B-L i sorra, amb 250 kg/m3 de ciment, amb una proporció en volum 1:6 i 5 N/mm2 de resistència a compressió, elaborat a l'obra | 0.0021 |  | x | 79.343 | = | 0.16662
|  |  | Subtotal element compost | [6 empty] | 0.16662
Altres
| A%AUX001 | % | Despeses auxiliars sobre la mà d'obra | 1.5 |  | % | 14.988 | = | 0.22482
|  |  | Subtotal altres | [6 empty] | 0.22482
|  |  | Cost directe | [6 empty] | 221.4391
|  |  | Total | [6 empty] | 221.4391
P-6 | ER71124K | m2 | Sembra de barreja de llavors per a gespa tipus rústica de baix manteniment de lleguminoses amb gramínies segons NTJ 07N, amb mitjans manuals, en un pendent < 30 %, superfície < 500 m2, incloent la cobertura de la llavor amb sorra de riu rentada i el corronat posterior ,l'aportació de terra adecuada i la primera sega. |  |  |  | Rend.: | 1.692 |  | 2.2 | Sembra barreja p/gespa rúst.baix mant.lleg+gram,m.man.,pend.<30%,sup.<500m2,cobert.sorra+corronat+1
Mà d'obra
| A012P200 | h | Oficial 2a jardiner | 0.002 | /R | x | 24.01 | = | 0.02838
| A012P000 | h | Oficial 1a jardiner | 0.055 | /R | x | 25.63 | = | 0.83313
| A013P000 | h | Ajudant jardiner | 0.053 | /R | x | 22.75 | = | 0.71262
|  |  | Subtotal mà d'obra | [6 empty] | 1.5741
Maquinària
| CRH13030 | h | Tallagespa rotativa autopropulsada, de 66 a 90 cm d'amplària de treball | 0.002 | /R | x | 21.79 | = | 0.02576
|  |  | Subtotal maquinària | [6 empty] | 0.02576
Material
| B0315600 | t | Sorra de riu rentada de 0,1 a 0,5 mm | 0.01 |  | x | 43.27 | = | 0.4327
| BR4U1K00 | kg | Barreja de llavors per a gespa tipus rústica de baix manteniment de lleguminoses amb gramínies, segons NTJ 07N | 0.03 |  | x | 4.82 | = | 0.1446
|  |  | Subtotal material | [6 empty] | 0.5773
|  |  | Despeses auxiliars |  |  |  | 1.5 | % | 0.02361
|  |  | Cost directe | [6 empty] | 2.2008
|  |  | Total | [6 empty] | 2.2008
P-7 | IUR065GHYA | U | Difusor emergent, amb 7,5 cm d'emergència, cabal proporcional al sector regat. Inclús accessoris de connexió a la canonada d'abastiment i distribució. Totalment muntat, connexionat i provat. Inclou: Instal·lació en el terreny i connexió hidràulica a la canonada de proveïment i distribució. Neteja hidràulica de la unitat. Ajust del cabal d'aigua. Realització de proves de servei. Criteri d'amidament de projecte: Nombre d'unitats previstes, segons documentació gràfica de Projecte. Criteri de mesura d'obra: Es mesurarà el nombre d'unitats realment executades segons especificacions de Projecte. |  |  |  | Rend.: | 37.251 |  | 12.39 | Difusor emergent, amb 7,5 cm d'emergència, cabal proporcional al sector regat.
Mà d'obra
| MO008 | h | Oficial 1ª lampista. | 0.191 | /R | x | 24.57 | = | 0.12598
| MO107 | h | Ajudant lampista. | 0.191 | /R | x | 21.11 | = | 0.10824
|  |  | Subtotal mà d'obra | [6 empty] | 0.23422
Material
| MT37TPA012C | U | Collarí de presa en càrrega de PP, per a tub de polietilè, de 32 mm de diàmetre exterior, segons UNE-EN ISO 15874-3. | 1 |  | x | 1.71 | = | 1.71
| MT48DIF020B | U | Difusor emergent, amb 7,5 cm d'emergència, cabal proporcional al sector regat, vàlvula antidrenatge, junt autonetejable i connex | 1 |  | x | 10.2 | = | 10.2
|  |  | Subtotal material | [6 empty] | 11.91
Altres
| %0200 | % | Costos directes complementaris | 2 |  | % | 12.144 | = | 0.24288
|  |  | Subtotal altres | [6 empty] | 0.24288
|  |  | Cost directe | [6 empty] | 12.3871
|  |  | Total | [6 empty] | 12.3871
P-8 | IUR100987 | U | Programador electrònic per a regatge automàtic, per a 4 estacions, amb 2 programes i 2 arrencades diàries per programa, alimentació per transformador 230/24 V intern, amb col·locació mural en interior. Inclús programació. Totalment muntat i connexionat. Inclou: Instal·lació en la superfície de la paret. Connexionat elèctric amb les electrovàlvules. Connexionat elèctric amb el transformador. Programació. Criteri d'amidament de projecte: Nombre d'unitats previstes, segons documentació gràfica de Projecte. Criteri de mesura d'obra: Es mesurarà el nombre d'unitats realment executades segons especificacions de Projecte. |  |  |  | Rend.: | 30.884 |  | 96.69 | Programador electrònic per a regatge automàtic, per a 4 estacions, amb 2 programes i 2 arrencades di
Mà d'obra
| MO003 | h | Oficial 1ª electricista. | 1.092 | /R | x | 24.57 | = | 0.86875
| MO102 | h | Ajudant electricista. | 1.092 | /R | x | 21.11 | = | 0.74641
|  |  | Subtotal mà d'obra | [6 empty] | 1.6152
Material
| MT48PRO020B | U | Programador electrònic per a regatge automàtic, per a 4 estacions, amb 2 programes i 2 arrencades diàries per programa, alimenta | 1 |  | x | 93.18 | = | 93.18
|  |  | Subtotal material | [6 empty] | 93.18
Altres
| %0200 | % | Costos directes complementaris | 2 |  | % | 94.795 | = | 1.8959
|  |  | Subtotal altres | [6 empty] | 1.8959
|  |  | Cost directe | [6 empty] | 96.6911
|  |  | Total | [6 empty] | 96.6911
P-9 | NOUACC01 | ut | Execució de nou accés al recinte a través del camí nord inferior. |  |  |  | Rend.: | 1 |  | 4000 | Execució de nou accés al recinte a través del camí nord inferior.
P-10 | P035-01UZ | u | Determinació de la densitat relativa d'una mostra de sòl granular, segons la norma ASTM D4253-00(2006) |  |  |  | Rend.: | 1 |  | 98.95 | Determ.densitat relat. 1most.sòl granu.
Material
| BV1G-011S | u | Determinació de la densitat relativa d'una mostra de sòl granular, segons la norma ASTM D4253-00(2006) | 1 |  | x | 98.95 | = | 98.95
|  |  | Subtotal material | [6 empty] | 98.95
|  |  | Cost directe | [6 empty] | 98.95
|  |  | Total | [6 empty] | 98.95
P-11 | P060-01Z4 | u | Elaboració, cura, recapçament i assaig a compressió d'una proveta cilíndrica de 15x30 cm a qualsevol edat inferior a 3 dies |  |  |  | Rend.: | 1 |  | 23.68 | Elab.+cura+recapç.+ass.compr.,1prov.cil.15x30cm qualsev.edat<3 dies
Material
| BV210-01OP | u | Elaboració, cura, recapçament i assaig a compressió d'una proveta cilíndrica de 15x30 cm a qualsevol edat inferior a 3 dies | 1 |  | x | 23.68 | = | 23.68
|  |  | Subtotal material | [6 empty] | 23.68
|  |  | Cost directe | [6 empty] | 23.68
|  |  | Total | [6 empty] | 23.68
P-12 | P0B3-00O1 | u | Assaig per líquids penetrants de 10 soldadures a l'obra, segons la norma UNE-EN ISO 15792-1 |  |  |  | Rend.: | 1 |  | 178.88 | Assaig per líquids penetrants de 10 soldadures a l'obra, segons la norma UNE-EN ISO 15792-1
Material
| BV250-00MB | u | Assaig de resiliència del metall aportat en una soldadura, segons la norma UNE-EN ISO 15792-1 | 1 |  | x | 178.88 | = | 178.88
|  |  | Subtotal material | [6 empty] | 178.88
|  |  | Cost directe | [6 empty] | 178.88
|  |  | Total | [6 empty] | 178.88
P-13 | P185-HPDB | u | Jornada de treball d'equip de topografia consistent en la presa de dades en camp, posterior tractament de les dades en gabinet i bolcat dels resultats en format paper o digital, inclosos totes les eines i materials necesaris |  |  |  | Rend.: | 1 |  | 546.63 | Jornada d'equip de topografia
Material
| B125-HR3S | u | Jornada de treball d'equip de topografia consistent en la presa de dades en camp, posterior tractament de les dades en gabinet i bolcat dels resultats en format paper o digital, inclosos totes les eines i materials necesaris | 1 |  | x | 546.63 | = | 546.63
|  |  | Subtotal material | [6 empty] | 546.63
|  |  | Cost directe | [6 empty] | 546.63
|  |  | Total | [6 empty] | 546.63
P-14 | P1B1-HXSN | u | Col·locació de senyalització necessària per informar els usuaris dels recorreguts alternatius durant l'execució de les obres. |  |  |  | Rend.: | 1.886 |  | 64.63 | Col·locació de senyalització necessària per informar els usuaris dels recorreguts alternatius durant
Mà d'obra
| A0F-000B | h | Oficial 1a | 0.95 | /R | x | 28.61 | = | 14.4112
| A0D-0007 | h | Manobre | 0.95 | /R | x | 22.94 | = | 11.5551
|  |  | Subtotal mà d'obra | [6 empty] | 25.9663
Maquinària
| C154-003L | h | Camió per a transport de 5 t | 0.5 | /R | x | 41.13 | = | 10.904
|  |  | Subtotal maquinària | [6 empty] | 10.904
Material
| BBCI-0R99 | m | Tanca mòbil metàl·lica de 2,5 m de llargària i 1 m d'alçària, per a 4 usos, per a seguretat i salut | 2.5 |  | x | 10.95 | = | 27.375
|  |  | Subtotal material | [6 empty] | 27.375
|  |  | Despeses auxiliars |  |  |  | 1.5 | % | 0.38949
|  |  | Cost directe | [6 empty] | 64.6349
|  |  | Total | [6 empty] | 64.6349
P-15 | P214K-HJD6 | m2 | Enderroc complet de coberta inclinada de plaques de fibrociment amb amiant, superfície >= 100 m2 fixades mecànicament amb mitjans manuals, reg de la coberta amb líquid fixador de les fibres d'amiant i empaquetat amb làmina de 100 µm (400 galgues), càrrega sobre camió o contenidor i gestió del residu. |  |  |  | Rend.: | 3.759 |  | 19.01 | Enderroc cob.inclin. plaques fibrociment+amiant S=>= 100m2 fixades mecànicament m.man.,empaquetat+cà
Mà d'obra
| A0F-W61H | h | Oficial 1a per a treballs penosos, tòxics o perillosos i alçada | 1.05 | /R | x | 31.69 | = | 8.852
| A0D-W61I | h | Manobre per a treballs penosos, tòxics o perillosos i alçada | 1.05 | /R | x | 26.41 | = | 7.3771
|  |  | Subtotal mà d'obra | [6 empty] | 16.2291
Maquinària
| CZ1R-WLR2 | h | Aspirador de pols de classe H, de potència 1200 W, depressió 250 mbar i volum d'aire 3700 l/min, 30 l de volum de dipòsit amb sac de seguretat i filtre HEPA | 1.05 | /R | x | 1.85 | = | 0.51676
|  |  | Subtotal maquinària | [6 empty] | 0.51676
Material
| B2RR-WLS2 | m2 | Làmina de polietilè transparent de 100 µm (400 galgues), amplària 400 cm i llargària 50 m | 2 |  | x | 0.38 | = | 0.76
| B019-HJD7 | l | Líquid encapsulant per elements de fibrociment | 0.202 |  | x | 6.26 | = | 1.2645
|  |  | Subtotal material | [6 empty] | 2.0245
|  |  | Despeses auxiliars |  |  |  | 1.5 | % | 0.24344
|  |  | Cost directe | [6 empty] | 19.0138
|  |  | Total | [6 empty] | 19.0138
P-16 | P21Z0-52UU | u | Perforació de mur de formigó armat per a formació de passamurs fins a 200 mm de diàmetre nominal amb un gruix de paret entre 20 i 30 cm amb equip de barrinat amb broca de diamant intercambiable, entre 100 i 400 mm de diàmetre |  |  |  | Rend.: | 1.511 |  | 60.97 | Perforació mur form.arm. p/formació passamurs,D fins a 200mm,g=entre 20 i 30cm,broca diamant
Mà d'obra
| A0E-000A | h | Manobre especialista | 1.5 | /R | x | 24.69 | = | 24.5103
|  |  | Subtotal mà d'obra | [6 empty] | 24.5103
Maquinària
| CF20-00GG | h | Equip de barrinat amb broca de diamant intercambiable, entre 100 i 400 mm de diàmetre | 1.5 | /R | x | 36.36 | = | 36.0953
|  |  | Subtotal maquinària | [6 empty] | 36.0953
|  |  | Despeses auxiliars |  |  |  | 1.5 | % | 0.36765
|  |  | Cost directe | [6 empty] | 60.9732
|  |  | Total | [6 empty] | 60.9732
P-17 | P2217-55SQ | m3 | Excavació per a rebaix en roca de resistència a la compressió mitja (25 a 50 MPa), realitzada amb pala excavadora amb martell trencador i càrrega indirecta sobre camió |  |  |  | Rend.: | 1.51 |  | 17.11 | Excavació p/rebaix,roca rc.mitja(25 a 50MPa),pala excav.+martell,+càrr.indir. s/camió
Maquinària
| C138-00KQ | h | Pala carregadora sobre pneumàtics de 15 a 20 t | 0.052 | /R | x | 98.69 | = | 3.3986
| C139-00L9 | h | Pala excavadora giratòria sobre pneumàtics de 15 a 20 t, amb martell trencador | 0.177 | /R | x | 116.94 | = | 13.7075
|  |  | Subtotal maquinària | [6 empty] | 17.1061
|  |  | Cost directe | [6 empty] | 17.1061
|  |  | Total | [6 empty] | 17.1061
P-18 | P2217-55SU | m3 | Excavació per a rebaix en terreny compacte (SPT 20-50), realitzada amb pala excavadora i càrrega directa sobre camió |  |  |  | Rend.: | 1.511 |  | 2.58 | Excavació p/rebaix,terreny compact.(SPT 20-50),pala excav.,+càrr.directa s/camió
Maquinària
| C139-00LK | h | Pala excavadora giratòria sobre pneumàtics de 15 a 20 t | 0.038 | /R | x | 102.7 | = | 2.5828
|  |  | Subtotal maquinària | [6 empty] | 2.5828
|  |  | Cost directe | [6 empty] | 2.5828
|  |  | Total | [6 empty] | 2.5828
P-19 | P221B-EL6Z | m3 | Excavació de rasa i pou de fins a 2 m de fondària, en terreny compacte (SPT 20-50), realitzada amb retroexcavadora i càrrega mecànica sobre camió |  |  |  | Rend.: | 40.655 |  | 0.19 | Excavació de rasa i pou,hfins a 2m,terreny compacte(SPT 20-50),retroexcavadora,+càrr.mecànica sobre
Maquinària
| C13C-00LP | h | Retroexcavadora sobre pneumàtics de 8 a 10 t | 0.143 | /R | x | 54.34 | = | 0.19114
|  |  | Subtotal maquinària | [6 empty] | 0.19114
|  |  | Cost directe | [6 empty] | 0.19114
|  |  | Total | [6 empty] | 0.19114
P-20 | P221D-DZ2Y | m3 | Excavació de rasa per a pas d'instal·lacions fins a 1 m de fondària, en roca de resistència a la compressió mitja (25 a 50 MPa), realitzada amb miniexcavadora amb martell trencador de gasoil i amb les terres deixades a la vora i minicarregadora de combustible |  |  |  | Rend.: | 1.512 |  | 38.18 | Excav. rasa instal.,hfins a 1m,roca rc.mitja(25 a 50MPa),miniexcavadora+martell de gasoil,+terres de
Maquinària
| C133-00EQ | h | Minicarregadora de combustible sobre pneumàtics de 2 a 5.9 t, amb accessori retroexcavador de 40 a 60 cm d'amplària | 0.112 | /R | x | 51.67 | = | 3.8274
| C135-00LV | h | Miniexcavadora de gasoil, de 34 kW, sobre cadenes de 2 a 5.9 t, amb martell trencador | 0.861 | /R | x | 60.33 | = | 34.3546
|  |  | Subtotal maquinària | [6 empty] | 38.182
|  |  | Cost directe | [6 empty] | 38.182
|  |  | Total | [6 empty] | 38.182
P-21 | P2251-5485 | m3 | Estesa de graves per a drenatge de pedra granítica en tongades de 50 cm, com a màxim |  |  |  | Rend.: | 16.5 |  | 50.84 | Estesa grava drenatge pedra granit.,g<=50cm
Mà d'obra
| A0D-0007 | h | Manobre | 0.008 | /R | x | 22.94 | = | 0.01112
|  |  | Subtotal mà d'obra | [6 empty] | 0.01112
Maquinària
| C138-00KQ | h | Pala carregadora sobre pneumàtics de 15 a 20 t | 0.005 | /R | x | 98.69 | = | 0.02991
|  |  | Subtotal maquinària | [6 empty] | 0.02991
Material
| B03J-0K8P | t | Grava de pedrera de pedra granítica, per a drens | 2.222 |  | x | 22.86 | = | 50.7949
|  |  | Subtotal material | [6 empty] | 50.7949
|  |  | Despeses auxiliars |  |  |  | 1.5 | % | 0.00017
|  |  | Cost directe | [6 empty] | 50.8361
|  |  | Total | [6 empty] | 50.8361
P-22 | P2253-547A | m3 | Reblert de rasa o pou amb ull de perdiu per a protecció de tub, en tongades de 25 cm com a màxim |  |  |  | Rend.: | 1.86 |  | 56.14 | Reblert de rasa o pou amb ull de perdiu per a protecció de tub, en tongades de 25 cm com a màxim
Mà d'obra
| A0D-0007 | h | Manobre | 0.02 | /R | x | 22.94 | = | 0.24667
|  |  | Subtotal mà d'obra | [6 empty] | 0.24667
Maquinària
| C138-00KR | h | Pala carregadora sobre pneumàtics de 8 a 14 t | 0.013 | /R | x | 81.37 | = | 0.56872
|  |  | Subtotal maquinària | [6 empty] | 0.56872
Material
| B03J-0K8P | t | Grava de pedrera de pedra granítica, per a drens | 2.42 |  | x | 22.86 | = | 55.3212
|  |  | Subtotal material | [6 empty] | 55.3212
|  |  | Despeses auxiliars |  |  |  | 1.5 | % | 0.0037
|  |  | Cost directe | [6 empty] | 56.1403
|  |  | Total | [6 empty] | 56.1403
P-23 | P2258-10CX7 | m3 | Aportació+Terraplenat i piconatge mecànics amb terres adequades, en tongades de fins a 25 cm, amb una compactació del 95% del PM, amb minicarregadora de combustible |  |  |  | Rend.: | 1.511 |  | 2.55 | Aportació+Terraplenat i piconatge mecànics amb terres adequades, en tongades de fins a 25 cm, amb un
Mà d'obra
| A0D-0007 | h | Manobre | 0.01 | /R | x | 22.94 | = | 0.15182
|  |  | Subtotal mà d'obra | [6 empty] | 0.15182
Maquinària
| C131-005D | h | Corró vibratori autopropulsat, de 1.5 a 2.5 t | 0.045 | /R | x | 45.3 | = | 1.3491
| C133-00EW | h | Minicarregadora de combustible sobre pneumàtics de 2 a 5.9 t | 0.033 | /R | x | 47.98 | = | 1.0479
|  |  | Subtotal maquinària | [6 empty] | 2.397
|  |  | Despeses auxiliars |  |  |  | 1.5 | % | 0.00228
|  |  | Cost directe | [6 empty] | 2.5511
|  |  | Total | [6 empty] | 2.5511
P-24 | P225P-IZM0 | m3 | Pedraplè procedent de préstec interior |  |  |  | Rend.: | 1.506 |  | 2.47 | Pedraplè préstec interior
Mà d'obra
| A0D-0007 | h | Manobre | 0.05 | /R | x | 22.94 | = | 0.76162
|  |  | Subtotal mà d'obra | [6 empty] | 0.76162
Maquinària
| C136-00F5 | h | Motoanivelladora mitjana | 0.01 | /R | x | 87.61 | = | 0.58174
| C131-005G | h | Corró vibratori autopropulsat, de 12 a 14 t | 0.02 | /R | x | 76.84 | = | 1.0205
| C138-00KQ | h | Pala carregadora sobre pneumàtics de 15 a 20 t | 0.0015 | /R | x | 98.69 | = | 0.0983
|  |  | Subtotal maquinària | [6 empty] | 1.7005
|  |  | Despeses auxiliars |  |  |  | 1.5 | % | 0.01142
|  |  | Cost directe | [6 empty] | 2.4735
|  |  | Total | [6 empty] | 2.4735
P-25 | P22D1-DGOW | m2 | Neteja i esbrossada del terreny realitzada amb retroexcavadora i càrrega mecànica sobre camió |  |  |  | Rend.: | 1.513 |  | 1.4 | Neteja+esbrossada terreny,retro.,+càrr.mec.s/camió
Maquinària
| C13C-00LP | h | Retroexcavadora sobre pneumàtics de 8 a 10 t | 0.039 | /R | x | 54.34 | = | 1.4007
|  |  | Subtotal maquinària | [6 empty] | 1.4007
|  |  | Cost directe | [6 empty] | 1.4007
|  |  | Total | [6 empty] | 1.4007
P-26 | P241-FIPD | m3 | Transport de terres no contaminades per a reutilitzar dins de l'obra, amb dúmper per a transports de gasoil i temps d'espera per a la càrrega amb mitjans mecànics |  |  |  | Rend.: | 1.501 |  | 1.88 | Transp.terres no contaminades,reutilitz.obra,dúmper transp. de gasoil,carreg.mec.
Maquinària
| C15E-0062 | h | Dúmper de gasoil d'11 kW, d'1,5 t de càrrega útil, amb mecanisme hidràulic | 0.1 | /R | x | 28.25 | = | 1.8821
|  |  | Subtotal maquinària | [6 empty] | 1.8821
|  |  | Cost directe | [6 empty] | 1.8821
|  |  | Total | [6 empty] | 1.8821
P-28 | P311-DQ6I | m2 | Encofrat amb taulons de fusta per a rases i pous de fonaments |  |  |  | Rend.: | 9.016 |  | 6.15 | Encofrat taulons de fusta per a rases i pous de fonaments
Mà d'obra
| A01-FEOZ | h | Ajudant encofrador | 0.35 | /R | x | 24.48 | = | 0.95031
| A0F-000F | h | Oficial 1a encofrador | 0.35 | /R | x | 27.61 | = | 1.0718
|  |  | Subtotal mà d'obra | [6 empty] | 2.0221
Material
| B0AM-078G | kg | Filferro recuit de diàmetre 3 mm | 0.102 |  | x | 1.25 | = | 0.1275
| B0AK-07AS | kg | Clau acer | 0.15 |  | x | 1.53 | = | 0.2295
| B0DZ1-0ZLZ | l | Desencofrant | 0.03 |  | x | 2.78 | = | 0.0834
| B0D21-07OY | m | Tauló de fusta de pi per a 10 usos | 6.6 |  | x | 0.38 | = | 2.508
| B0D31-07P4 | m3 | Llata de fusta de pi | 0.004 |  | x | 286.87 | = | 1.1475
|  |  | Subtotal material | [6 empty] | 4.0959
|  |  | Despeses auxiliars |  |  |  | 1.5 | % | 0.03033
|  |  | Cost directe | [6 empty] | 6.1483
|  |  | Total | [6 empty] | 6.1483
P-29 | P312-I35M | m3 | Formigonament de rases i pous, amb formigó per armar HA - 25 / B / 20 / XC2 amb una quantitat de ciment de 275 kg/m3 i relació aigua ciment =< 0.6, abocat des de camió |  |  |  | Rend.: | 2.139 |  | 119 | Form.rases/pous fonam.,formigó per armar HA - 25 / B / 20 / XC2 quant.ciment 275kg/m3, aigua/ciment
Mà d'obra
| A0F-000T | h | Oficial 1a paleta | 0.063 | /R | x | 27.61 | = | 0.8132
| A0D-0007 | h | Manobre | 0.25 | /R | x | 22.94 | = | 2.6812
|  |  | Subtotal mà d'obra | [6 empty] | 3.4944
Material
| B06F2-HZBD | m3 | Formigó per armar HA - 25 / B / 20 / XC2 amb una quantitat de ciment de 275 kg/m3 i relació aigua ciment =< 0.6 | 1.0631 |  | x | 108.6 | = | 115.4527
|  |  | Subtotal material | [6 empty] | 115.4527
|  |  | Despeses auxiliars |  |  |  | 1.5 | % | 0.05242
|  |  | Cost directe | [6 empty] | 118.9994
|  |  | Total | [6 empty] | 118.9994
P-31 | P322-D73H | m2 | Muntatge i desmuntatge d'una cara d'encofrat amb plafó metàl·lic de 250x50 cm, per a murs de contenció de base rectilínia encofrats a dues cares, d'una alçària <= 3 m |  |  |  | Rend.: | 4.147 |  | 7.19 | Muntatge+desm.1 cara encofrat,plafó met.250x50cm,p/mur conten.rectil.,2c.,h<= 3m
Mà d'obra
| A01-FEOZ | h | Ajudant encofrador | 0.315 | /R | x | 24.48 | = | 1.8595
| A0F-000F | h | Oficial 1a encofrador | 0.28 | /R | x | 27.61 | = | 1.8642
|  |  | Subtotal mà d'obra | [6 empty] | 3.7237
Material
| B0DZ5-0F6S | u | Part proporcional d'elements auxiliars per a plafons metàl·lics, de 50x250 cm | 1 |  | x | 0.66 | = | 0.66
| B0AK-07AS | kg | Clau acer | 0.1 |  | x | 1.53 | = | 0.153
| B0D21-07OY | m | Tauló de fusta de pi per a 10 usos | 1.499 |  | x | 0.38 | = | 0.56962
| B0DZ1-0ZLZ | l | Desencofrant | 0.08 |  | x | 2.78 | = | 0.2224
| B0D80-0CNX | m2 | Plafó metàl·lic de 50x250 cm per a 50 usos | 1.122 |  | x | 1.42 | = | 1.5932
| B0D62-07PL | cu | Puntal metàl·lic i telescòpic per a 3 m d'alçària i 150 usos | 0.01 |  | x | 17.48 | = | 0.1748
|  |  | Subtotal material | [6 empty] | 3.3731
|  |  | Despeses auxiliars |  |  |  | 2.5 | % | 0.09309
|  |  | Cost directe | [6 empty] | 7.1898
|  |  | Total | [6 empty] | 7.1898
P-32 | P322-D7FF | m2 | Recrescut de mur de formigó existent amb mur 'encofrat amb plafó metàl·lic de 250x50 cm, per a murs de contenció de base rectilínia encofrats a dues cares, d'una alçària <= 3 m, inclòs armat de connexió, armat i formigonat. |  |  |  | Rend.: | 3.268 |  | 52.39 | Recrescut de mur de formigó existent amb mur 'encofrat amb plafó metàl·lic de 250x50 cm, per a murs
Mà d'obra
| A0F-000F | h | Oficial 1a encofrador | 3 | /R | x | 27.61 | = | 25.3458
| A01-FEOZ | h | Ajudant encofrador | 3 | /R | x | 24.48 | = | 22.4725
|  |  | Subtotal mà d'obra | [6 empty] | 47.8182
Material
| B0D80-0CNX | m2 | Plafó metàl·lic de 50x250 cm per a 50 usos | 1.122 |  | x | 1.42 | = | 1.5932
| B0D62-07PL | cu | Puntal metàl·lic i telescòpic per a 3 m d'alçària i 150 usos | 0.01 |  | x | 17.48 | = | 0.1748
| B0D21-07OY | m | Tauló de fusta de pi per a 10 usos | 1.499 |  | x | 0.38 | = | 0.56962
| B0DZ1-0ZLZ | l | Desencofrant | 0.08 |  | x | 2.78 | = | 0.2224
| B0AK-07AS | kg | Clau acer | 0.1 |  | x | 1.53 | = | 0.153
| B0DZ5-0F6S | u | Part proporcional d'elements auxiliars per a plafons metàl·lics, de 50x250 cm | 1 |  | x | 0.66 | = | 0.66
|  |  | Subtotal material | [6 empty] | 3.3731
|  |  | Despeses auxiliars |  |  |  | 2.5 | % | 1.1955
|  |  | Cost directe | [6 empty] | 52.3868
|  |  | Total | [6 empty] | 52.3868
P-33 | P322-DTXT | m2 | Muntatge i desmuntatge d'una cara d'encofrat amb plafó metàl·lic i enllatat per deixar el formigó texturat,de 250x50 cm, per a murs de contenció de base rectilínia encofrats a dues cares, d'una alçària <= 3 m |  |  |  | Rend.: | 4.147 |  | 7.19 | Muntatge i desmuntatge d'una cara d'encofrat amb plafó metàl·lic i enllatat per deixar el formigó te
Mà d'obra
| A0F-000F | h | Oficial 1a encofrador | 0.28 | /R | x | 27.61 | = | 1.8642
| A01-FEOZ | h | Ajudant encofrador | 0.315 | /R | x | 24.48 | = | 1.8595
|  |  | Subtotal mà d'obra | [6 empty] | 3.7237
Material
| B0D62-07PL | cu | Puntal metàl·lic i telescòpic per a 3 m d'alçària i 150 usos | 0.01 |  | x | 17.48 | = | 0.1748
| B0AK-07AS | kg | Clau acer | 0.1 |  | x | 1.53 | = | 0.153
| B0D21-07OY | m | Tauló de fusta de pi per a 10 usos | 1.499 |  | x | 0.38 | = | 0.56962
| B0DZ1-0ZLZ | l | Desencofrant | 0.08 |  | x | 2.78 | = | 0.2224
| B0DZ5-0F6S | u | Part proporcional d'elements auxiliars per a plafons metàl·lics, de 50x250 cm | 1 |  | x | 0.66 | = | 0.66
| B0D80-0CNX | m2 | Plafó metàl·lic de 50x250 cm per a 50 usos | 1.122 |  | x | 1.42 | = | 1.5932
|  |  | Subtotal material | [6 empty] | 3.3731
|  |  | Despeses auxiliars |  |  |  | 2.5 | % | 0.09309
|  |  | Cost directe | [6 empty] | 7.1898
|  |  | Total | [6 empty] | 7.1898
P-34 | P324-I2XR | m3 | Formigonament de murs de contenció (CE, EHE), de 3 m d'alçària com a màxim, amb formigó per armar HA - 25 / B / 20 / XC2 amb una quantitat de ciment de 275 kg/m3 i relació aigua ciment =< 0.6 i abocat amb cubilot |  |  |  | Rend.: | 4.431 |  | 119 | Formigonament de murs de contenció (CE, EHE)h<=3m,formigó per armar HA - 25 / B / 20 / XC2 quant.cim
Mà d'obra
| A0D-0007 | h | Manobre | 0.72 | /R | x | 22.94 | = | 3.7276
| A0F-000T | h | Oficial 1a paleta | 0.18 | /R | x | 27.61 | = | 1.1216
|  |  | Subtotal mà d'obra | [6 empty] | 4.8492
Material
| B06F2-HZBD | m3 | Formigó per armar HA - 25 / B / 20 / XC2 amb una quantitat de ciment de 275 kg/m3 i relació aigua ciment =< 0.6 | 1.05 |  | x | 108.6 | = | 114.03
|  |  | Subtotal material | [6 empty] | 114.03
|  |  | Despeses auxiliars |  |  |  | 2.5 | % | 0.12123
|  |  | Cost directe | [6 empty] | 119.0004
|  |  | Total | [6 empty] | 119.0004
P-35 | P3Z3-D53G | m2 | Capa de neteja i anivellament de 10 cm de gruix de formigó HL-150/B/20 de consistència tova i grandària màxima del granulat 20 mm, abocat des de camió |  |  |  | Rend.: | 1.504 |  | 10.96 | Capa neteja+anivell. g=10cm form. HL-150/B/20/, des de camió
Mà d'obra
| A0F-000T | h | Oficial 1a paleta | 0.075 | /R | x | 27.61 | = | 1.3768
| A0D-0007 | h | Manobre | 0.15 | /R | x | 22.94 | = | 2.2879
|  |  | Subtotal mà d'obra | [6 empty] | 3.6647
Material
| B067-2A9V | m3 | Formigó de neteja, amb una dosificació de 150 kg/m3 de ciment, consistència tova i grandària màxima del granulat 20 mm, HL-150/B/20 | 0.105 |  | x | 69 | = | 7.245
|  |  | Subtotal material | [6 empty] | 7.245
|  |  | Despeses auxiliars |  |  |  | 1.5 | % | 0.05497
|  |  | Cost directe | [6 empty] | 10.9647
|  |  | Total | [6 empty] | 10.9647
P-36 | P445-E7G5 | kg | Acer ASTM A588,corten, segons UNE-EN 10025-2, per a corretja formada per peça simple, en perfils laminats en calent sèrie IPN, IPE, HEB, HEA, HEM i UPN, amb una capa d'imprimació antioxidant, col·locat a l'obra amb soldadura |  |  |  | Rend.: | 2.901 |  | 2.07 | Acer ASTM A588,corten,p/corretja peça simp.,lam.IP,HE,UP,antiox.,col.obra sold.
Mà d'obra
| A0F-000Y | h | Oficial 1a soldador | 0.035 | /R | x | 28.07 | = | 0.33866
| A01-FEP1 | h | Ajudant soldador | 0.02 | /R | x | 24.57 | = | 0.16939
|  |  | Subtotal mà d'obra | [6 empty] | 0.50805
Maquinària
| C206-00DW | h | Equip i elements auxiliars per a soldadura elèctrica | 0.035 | /R | x | 3.5 | = | 0.04223
|  |  | Subtotal maquinària | [6 empty] | 0.04223
Material
| B44Z-0M07 | kg | Acer S355JR segons UNE-EN 10025-2, format per peça simple, en perfils laminats en calent sèrie IPN, IPE, HEB, HEA, HEM i UPN, tallat a mida i amb una capa d'imprimació antioxidant | 1 |  | x | 1.51 | = | 1.51
|  |  | Subtotal material | [6 empty] | 1.51
|  |  | Despeses auxiliars |  |  |  | 2.5 | % | 0.0127
|  |  | Cost directe | [6 empty] | 2.073
|  |  | Total | [6 empty] | 2.073
P-37 | P445-E7GO | kg | Acer ASTM A588,corten,segons UNE-EN 10210-1, per a corretja formada per peça simple, en perfils foradats laminats en calent sèrie rodó, quadrat i rectangular, amb una capa d'imprimació antioxidant, col·locat a l'obra amb soldadura |  |  |  | Rend.: | 3.091 |  | 2.15 | Acer ASTM A588,corten,p/corretja peça simp.,forad.lam.rodó,quad.,rectang.,antiox.,col.obra sold.
Mà d'obra
| A0F-000Y | h | Oficial 1a soldador | 0.035 | /R | x | 28.07 | = | 0.31784
| A01-FEP1 | h | Ajudant soldador | 0.02 | /R | x | 24.57 | = | 0.15898
|  |  | Subtotal mà d'obra | [6 empty] | 0.47682
Maquinària
| C206-00DW | h | Equip i elements auxiliars per a soldadura elèctrica | 0.035 | /R | x | 3.5 | = | 0.03963
|  |  | Subtotal maquinària | [6 empty] | 0.03963
Material
| B44Z-0M00 | kg | Acer S355J2H segons UNE-EN 10210-1, format per peça simple, en perfils foradats laminats en calent sèrie rodó, quadrat i rectangular, tallat a mida i amb una capa d'imprimació antioxidant | 1 |  | x | 1.62 | = | 1.62
|  |  | Subtotal material | [6 empty] | 1.62
|  |  | Despeses auxiliars |  |  |  | 2.5 | % | 0.01192
|  |  | Cost directe | [6 empty] | 2.1484
|  |  | Total | [6 empty] | 2.1484
P-38 | P4596-OGZX | m3 | Formigonament per a sostre nervat unidireccional amb formigó per armar HA - 25 / B / 20 / XC1 amb una quantitat de ciment de 275 kg/m3 i relació aigua ciment =< 0.6, abocat amb cubilot |  |  |  | Rend.: | 2.512 |  | 119 | Formigonament p/sostre unid.formigó per armar HA - 25 / B / 20 / XC1 quant.ciment 275kg/m3, aigua/ci
Mà d'obra
| A0D-0007 | h | Manobre | 0.984 | /R | x | 22.94 | = | 8.9861
| A0F-000T | h | Oficial 1a paleta | 0.246 | /R | x | 27.61 | = | 2.7039
|  |  | Subtotal mà d'obra | [6 empty] | 11.6899
Material
| B06F2-I05P | m3 | Formigó per armar HA - 25 / B / 20 / XC1 amb una quantitat de ciment de 275 kg/m3 i relació aigua ciment =< 0.6 | 1.05 |  | x | 101.92 | = | 107.016
|  |  | Subtotal material | [6 empty] | 107.016
|  |  | Despeses auxiliars |  |  |  | 2.5 | % | 0.29225
|  |  | Cost directe | [6 empty] | 118.9982
|  |  | Total | [6 empty] | 118.9982
P-39 | P4BJ-D9PP | m2 | Armadura per a sostres amb elements resistents AP500 T amb malla electrosoldada de barres corrugades d'acer ME 20x20 cm D:5-5 mm 6x2,2 m B500T UNE-EN 10080 |  |  |  | Rend.: | 56.25 |  | 2.33 | Armadura p/sostre elem.resist. AP500T,malla electr.acer corr.ME 20x20cm,D:5-5mm,6x2,2m B500T
Mà d'obra
| A0F-000I | h | Oficial 1a ferrallista | 0.018 | /R | x | 27.61 | = | 0.00884
| A01-FEP0 | h | Ajudant ferrallista | 0.018 | /R | x | 24.48 | = | 0.00783
|  |  | Subtotal mà d'obra | [6 empty] | 0.01667
Material
| B0B8-108C | m2 | Malla electrosoldada de barres corrugades d'acer ME 20x20 cm D:5-5 mm 6x2,2 m B500T UNE-EN 10080 | 1.2 |  | x | 1.91 | = | 2.292
| B0AM-078F | kg | Filferro recuit de diàmetre 1,3 mm | 0.012 |  | x | 1.37 | = | 0.01644
|  |  | Subtotal material | [6 empty] | 2.3084
|  |  | Despeses auxiliars |  |  |  | 1.5 | % | 0.00025
|  |  | Cost directe | [6 empty] | 2.3254
|  |  | Total | [6 empty] | 2.3254
P-40 | P4LC-654B | m2 | Perfil de xapa per a sostre col·laborant, d'acer galvanitzat de 0,75 mm de gruix, de 200 - 210 mm de pas de malla i 60 mm d'alçària màxima, pes de 8 a 9 kg/m2 i un moment d'inèrcia de 50 a 60 cm4, col·locat sobre estructura |  |  |  | Rend.: | 16.78 |  | 16.19 | Perfil xapa p/sostre col·lab.acer galv.,g=0,75mm,pas malla=200 - 210mm,h=60mm,pes=8 a 9kg/m2,inèrcia
Mà d'obra
| A0F-000D | h | Oficial 1a col·locador | 0.12 | /R | x | 25.99 | = | 0.18586
| A01-FEP3 | h | Ajudant col·locador | 0.24 | /R | x | 23.07 | = | 0.32996
|  |  | Subtotal mà d'obra | [6 empty] | 0.51582
Material
| B4L2-FGL3 | m2 | Perfil de xapa col·laborant d'acer galvanitzat de 0,75 mm de gruix, de 200 - 210 mm de pas de malla i 60 mm d'alçària màxima, pes de 8 a 9 kg/m2 i un moment d'inèrcia de 50 a 60 cm4 | 1.02 |  | x | 15.36 | = | 15.6672
|  |  | Subtotal material | [6 empty] | 15.6672
|  |  | Despeses auxiliars |  |  |  | 1.5 | % | 0.00774
|  |  | Cost directe | [6 empty] | 16.1908
|  |  | Total | [6 empty] | 16.1908
P-41 | P548-H9BY | m2 | Coberta ombrejadora de planxa de tela estirada tipus deployee transparència 24% , col·locada amb fixacions mecàniques. |  |  |  | Rend.: | 3.469 |  | 34.97 | Coberta ombrejadora de planxa de tela estirada tipus deployee , col·locada amb fixacions mecàniques.
Mà d'obra
| A01-FEPH | h | Ajudant muntador | 0.73 | /R | x | 25.4 | = | 5.3451
| A0F-000R | h | Oficial 1a muntador | 0.2 | /R | x | 29.57 | = | 1.7048
|  |  | Subtotal mà d'obra | [6 empty] | 7.0499
Material
| B760-0RNC | m2 | Làmina de cautxú sintètic no regenerat (butil) de gruix 1 mm i 1,2 kg/m2 | 1.05 |  | x | 10.03 | = | 10.5315
| B0CHB-H61O | m2 | Planxa d'alumini de 0,7 mm de gruix | 1.25 |  | x | 12.89 | = | 16.1125
| B5ZZ3-1KBL | u | Part proporcional d'elements de muntatge per a cobertes de planxa d'alumini | 1 |  | x | 1.1 | = | 1.1
|  |  | Subtotal material | [6 empty] | 27.744
|  |  | Despeses auxiliars |  |  |  | 2.5 | % | 0.17625
|  |  | Cost directe | [6 empty] | 34.9701
|  |  | Total | [6 empty] | 34.9701
P-42 | P612A-7BOX | m2 | Paret divisòria recolzada de gruix 14 cm, de totxana, LD, de 290x140x100 mm, per a revestir, categoria I, segons la norma UNE-EN 771-1, col·locat amb morter per a ram de paleta industrialitzat M 5 (5 N/mm2) de designació (G) segons norma UNE-EN 998-2 |  |  |  | Rend.: | 1.906 |  | 21.93 | Paret divis.recolzada,14cm,totxana,LD,290x140x100mm,p/revestir,cat.I,mort.ram paleta,M5
Mà d'obra
| A0F-000T | h | Oficial 1a paleta | 0.5 | /R | x | 27.61 | = | 7.2429
| A0E-000A | h | Manobre especialista | 0.13 | /R | x | 24.69 | = | 1.684
| A0D-0007 | h | Manobre | 0.25 | /R | x | 22.94 | = | 3.0089
|  |  | Subtotal mà d'obra | [6 empty] | 11.9358
Maquinària
| C17A-00JM | h | Mesclador continu amb sitja per a morter preparat a granel | 0.13 | /R | x | 1.7 | = | 0.11595
|  |  | Subtotal maquinària | [6 empty] | 0.11595
Material
| B011-05ME | m3 | Aigua | 0.0104 |  | x | 2.04 | = | 0.02122
| B0F19-1323 | u | Totxana de 290x140x100 mm, categoria I, LD, segons la norma UNE-EN 771-1 | 30.6 |  | x | 0.26 | = | 7.956
| B07L-1PYA | t | Morter per a ram de paleta, classe M 5 (5 N/mm2), a granel, de designació (G) segons norma UNE-EN 998-2 | 0.0362 |  | x | 44.3 | = | 1.6037
|  |  | Subtotal material | [6 empty] | 9.5809
|  |  | Despeses auxiliars |  |  |  | 2.5 | % | 0.2984
|  |  | Cost directe | [6 empty] | 21.9311
|  |  | Total | [6 empty] | 21.9311
P-43 | P662-6YA9 | u | Mampara divisòria de 45cm de llargària i 220 cm d'alçada total, de tauler de resines fenòliques HPL de 13 mm de gruix amb acabat de color a les dues cares, amb perfils de fixació i peus regulables d'acer inoxidable |  |  |  | Rend.: | 4.554 |  | 102.27 | Mampara divisòria de 45cm de llargària i 220 cm d'alçada total, de tauler de resines fenòliques HPL
Mà d'obra
| A0F-000D | h | Oficial 1a col·locador | 0.12 | /R | x | 25.99 | = | 0.68485
| A01-FEP3 | h | Ajudant col·locador | 0.12 | /R | x | 23.07 | = | 0.60791
|  |  | Subtotal mà d'obra | [6 empty] | 1.2928
Material
| B662-2OCY | m2 | Placa fenólica HPL de 13 mm de gruix, amb acabat de color a les dues cares, treballada a taller per a formar divisòria entre cabines sanitàries | 1 |  | x | 81.94 | = | 81.94
| B660-2ODW | u | Ferramenta per a mampares sintètiques per a divisòria entre cabines, composta de perfils U o L per fixació a paret o mampara i peu regulable de 15 cm alçada, d'acer inoxidable | 1 |  | x | 19.02 | = | 19.02
|  |  | Subtotal material | [6 empty] | 100.96
|  |  | Despeses auxiliars |  |  |  | 1.5 | % | 0.01939
|  |  | Cost directe | [6 empty] | 102.2721
|  |  | Total | [6 empty] | 102.2721
P-44 | P662-6YAF | u | Mòdul frontal de cabina sanitària format per una porta practicable i lateral fix, de 110 cm d'amplària,220 cm de fons i 240 cm d'alçada total, de tauler de resines fenòliques HPL de 13 mm de gruix amb acabat de color a les dues cares amb ferramenta d'acer inoxidable, composta de 3 frontisses, 1 tirador, 1 tanca amb indicació exterior, peus regulables i perfil superior de suport amb elements de fixació.Inclòs serigrqafiat de porta amb codi i número. |  |  |  | Rend.: | 2.671 |  | 286.78 | Mòdul frontal cabina san:porta+lateral fix l:110cm h:220cm, tauler HPL g:13mm+ferramenta acer inox.
Mà d'obra
| A0F-000D | h | Oficial 1a col·locador | 0.42 | /R | x | 25.99 | = | 4.0868
| A01-FEP3 | h | Ajudant col·locador | 0.42 | /R | x | 23.07 | = | 3.6276
|  |  | Subtotal mà d'obra | [6 empty] | 7.7144
Material
| B660-2ODX | u | Ferramenta per a mampares sintètiques per a mòdul frontal amb porta i elements fixos, composta de 3 frontisses, 1 tirador, 1 tanca amb indicació exterior, 2 peus regulables i perfil superior i suports, d'acer inoxidable | 1 |  | x | 43.7 | = | 43.7
| B662-2OCZ | m2 | Placa fenólica HPL de 13 mm de gruix, amb acabat de color a les dues cares, treballada a taller per a formar mòdul frontal amb porta i elements fixos de cabines sanitaries | 2.2 |  | x | 106.93 | = | 235.246
|  |  | Subtotal material | [6 empty] | 278.946
|  |  | Despeses auxiliars |  |  |  | 1.5 | % | 0.11572
|  |  | Cost directe | [6 empty] | 286.7761
|  |  | Total | [6 empty] | 286.7761
P-45 | P662-6YAT | u | Mòdul frontal de cabina sanitària format per una porta practicable i lateral fix, de 220 cm d'amplària,220 cm de fons i 240 cm d'alçada total, de tauler de resines fenòliques HPL de 13 mm de gruix amb acabat de color a les dues cares amb ferramenta d'acer inoxidable, composta de 3 frontisses, 1 tirador, 1 tanca amb indicació exterior, peus regulables i perfil superior de suport amb elements de fixació. |  |  |  | Rend.: | 2.671 |  | 286.78 | Mòdul frontal cabina san:porta+lateral fix l:220cm h:220cm, tauler HPL g:13mm+ferramenta acer inox.
Mà d'obra
| A01-FEP3 | h | Ajudant col·locador | 0.42 | /R | x | 23.07 | = | 3.6276
| A0F-000D | h | Oficial 1a col·locador | 0.42 | /R | x | 25.99 | = | 4.0868
|  |  | Subtotal mà d'obra | [6 empty] | 7.7144
Material
| B660-2ODX | u | Ferramenta per a mampares sintètiques per a mòdul frontal amb porta i elements fixos, composta de 3 frontisses, 1 tirador, 1 tanca amb indicació exterior, 2 peus regulables i perfil superior i suports, d'acer inoxidable | 1 |  | x | 43.7 | = | 43.7
| B662-2OCZ | m2 | Placa fenólica HPL de 13 mm de gruix, amb acabat de color a les dues cares, treballada a taller per a formar mòdul frontal amb porta i elements fixos de cabines sanitaries | 2.2 |  | x | 106.93 | = | 235.246
|  |  | Subtotal material | [6 empty] | 278.946
|  |  | Despeses auxiliars |  |  |  | 1.5 | % | 0.11572
|  |  | Cost directe | [6 empty] | 286.7761
|  |  | Total | [6 empty] | 286.7761
P-46 | P6A5-HKGQ | m | Reixat d'acer d'alçària 1,5 m amb tela metàl·lica de torsió simple amb acabat galvanitzat, de 50 mm de pas de malla i diàmetre 2.7 i 2,7 mm, pals de tub galvanitzat 50 mm col·locats cada 3 m ancorats a l'obra i part proporcional de pals per a punts singulars, inclòs desmuntatge de reixat existent. |  |  |  | Rend.: | 2.271 |  | 26.21 | Reixat acer h=1,5m,tela met.torsió simp.,galv.,pas=50mm,D=2.7/2,7mm+pals,D=50mm/3m,col.ancor.obra
Mà d'obra
| A0F-000B | h | Oficial 1a | 0.1 | /R | x | 28.61 | = | 1.2598
| A0F-000R | h | Oficial 1a muntador | 0.37 | /R | x | 29.57 | = | 4.8177
| A01-FEPH | h | Ajudant muntador | 0.37 | /R | x | 25.4 | = | 4.1383
|  |  | Subtotal mà d'obra | [6 empty] | 10.2157
Maquinària
| C20B-00HC | h | Màquina taladradora amb broca de diamant refrigerada amb aigua per a forats de 5 a 20 cm com a màxim | 0.04 | /R | x | 8.22 | = | 0.14478
|  |  | Subtotal maquinària | [6 empty] | 0.14478
Material
| B079-06TC | kg | Morter polimèric de ciment amb resines sintètiques i fibres | 4.18 |  | x | 1.18 | = | 4.9324
| B0AI-07BD | m2 | Tela metàl·lica de simple torsió de filferro galvanitzat, 2,7 mm i de 50x50 mm de pas de malla | 1.5 |  | x | 3.2 | = | 4.8
| B6A0-0KNW | u | Pal intermedi de tub d'acer galvanitzat, 50 mm i d'alçària 1,8 m | 0.34 |  | x | 10.19 | = | 3.4646
| B6A0-0KNT | u | Pal per a extrems, tensors o punts singulars de tub d'acer galvanitzat, 50 mm i d'alçària 1,8 m | 0.067 |  | x | 37.28 | = | 2.4978
|  |  | Subtotal material | [6 empty] | 15.6948
|  |  | Despeses auxiliars |  |  |  | 1.5 | % | 0.15324
|  |  | Cost directe | [6 empty] | 26.2085
|  |  | Total | [6 empty] | 26.2085
P-47 | P781-5ZNH | m2 | Impermeabilització de paraments horitzontals amb polímer acrílic, amb una dotació de 2 kg/m2, inclòs capa de protecció. |  |  |  | Rend.: | 3.873 |  | 13.81 | Impermeab.param.horit.+pol.acríl.,dotació=2kg/m2
Mà d'obra
| A0F-000V | h | Oficial 1a pintor | 0.3 | /R | x | 28.61 | = | 2.2161
| A01-FEP9 | h | Ajudant pintor | 0.03 | /R | x | 25.4 | = | 0.19675
|  |  | Subtotal mà d'obra | [6 empty] | 2.4129
Material
| B896-HYDZ | kg | Pintura poliuretà monocomponent, per a exteriors | 0.1 |  | x | 7.56 | = | 0.756
| B8ZI-0P21 | kg | Polímer acrílic | 2.1 |  | x | 5.05 | = | 10.605
|  |  | Subtotal material | [6 empty] | 11.361
|  |  | Despeses auxiliars |  |  |  | 1.5 | % | 0.03619
|  |  | Cost directe | [6 empty] | 13.8101
|  |  | Total | [6 empty] | 13.8101
P-49 | P811-H7RD | m2 | Arrebossat reglejat sobre parament vertical, a 3,00 m d'alçària, com a màxim, amb morter de calç 1:4, elaborat a l'obra remolinat |  |  |  | Rend.: | 1.618 |  | 17.66 | Arrebossat reglejat,vert.,h<3m,morter calç 1:4,remolinat
Mà d'obra
| A0F-000T | h | Oficial 1a paleta | 0.56 | /R | x | 27.61 | = | 9.556
| A0D-0007 | h | Manobre | 0.33 | /R | x | 22.94 | = | 4.6787
|  |  | Subtotal mà d'obra | [6 empty] | 14.2347
Element compost
| B07F-0LSV | m3 | Morter de calç i sorra, amb 380 kg/m3 de calç aèria hidratada CL 90-S, amb una proporció en volum 1:4 i 10 N/mm2 de resistència a compressió, elaborat a l'obra | 0.017 |  | x | 180.3501 | = | 3.0659
|  |  | Subtotal element compost | [6 empty] | 3.0659
|  |  | Despeses auxiliars |  |  |  | 2.5 | % | 0.35587
|  |  | Cost directe | [6 empty] | 17.6566
|  |  | Total | [6 empty] | 17.6566
P-50 | P83E7-9KLB | m2 | Revestiment interior amb panell laminat decoratiu d'alta pressió HPL, tipus ignífug i d'aplicació general (CGF), de 10 mm de gruix, per a ús interior segons UNE-EN 438-4, comportament al foc B-s2, d0, cantell recte, amb una cara decorativa, acabat color llis i textura llisa semi-mat, col·locat adherit sobre parament vertical amb llata de fusta i adhesiu estructural de poliuretà monocomponent |  |  |  | Rend.: | 7.824 |  | 62.98 | Revestim.int.panell HPL,tp.ignífug,aplic.gen.(CGF),g=10mm,ús int.s/UNE-EN 438-4,rf=B-s2, d0,cantell
Mà d'obra
| A0F-000D | h | Oficial 1a col·locador | 0.5 | /R | x | 25.99 | = | 1.6609
| A01-FEP3 | h | Ajudant col·locador | 0.5 | /R | x | 23.07 | = | 1.4743
|  |  | Subtotal mà d'obra | [6 empty] | 3.1352
Material
| B0AO-07II | u | Tac de niló de 6 a 8 mm de diàmetre, amb vis | 10 |  | x | 0.17 | = | 1.7
| B093-32JX | dm3 | Adhesiu estructural per a col·locació de panell HPL, d'aplicació amb pistola, de base poliuretà monocomponent | 0.125 |  | x | 30.58 | = | 3.8225
| B097-32K0 | dm3 | Imprimació per a col·locació de panell HPL, adequada per a suports porosos, de base resina epoxi pigmentada | 0.04 |  | x | 55.34 | = | 2.2136
| B0D31-07P4 | m3 | Llata de fusta de pi | 0.0088 |  | x | 286.87 | = | 2.5245
| B830-1VF5 | m | Cinta de polietilè autoadhesiva a dues cares, de 3 mm de gruix i 12 mm d'amplària | 3 |  | x | 0.43 | = | 1.29
| B834-2B0B | m2 | Panell laminat decoratiu d'alta pressió HPL, tipus ignífug i d'aplicació general (CGF), de 10 mm de gruix, per a ús interior segons UNE-EN 438-4, comportament al foc B-s2, d0, cantell recte, amb una cara decorativa, acabat color llis i textura llisa semi-mat | 1.1 |  | x | 43.86 | = | 48.246
|  |  | Subtotal material | [6 empty] | 59.7966
|  |  | Despeses auxiliars |  |  |  | 1.5 | % | 0.04703
|  |  | Cost directe | [6 empty] | 62.9788
|  |  | Total | [6 empty] | 62.9788
P-51 | P924-DX70 | m2 | Subbase de 15 cm de gruix de grava de granulat reciclat de formigó de 40 a 70 mm, amb estesa i piconatge del material |  |  |  | Rend.: | 2.157 |  | 4.3 | Subbase,g=15cm,grava reciclat form. 40 a 70mm,estesa+picon.
Mà d'obra
| A0E-000A | h | Manobre especialista | 0.1 | /R | x | 24.69 | = | 1.1446
| A0D-0007 | h | Manobre | 0.05 | /R | x | 22.94 | = | 0.53176
|  |  | Subtotal mà d'obra | [6 empty] | 1.6764
Maquinària
| C13A-00FR | h | Compactador combustible duplex manual de 700 kg | 0.05 | /R | x | 7.77 | = | 0.18011
|  |  | Subtotal maquinària | [6 empty] | 0.18011
Material
| B036-21CG | t | Grava de granulat reciclat de formigó de 40 a 70 mm | 0.1717 |  | x | 14.09 | = | 2.4192
|  |  | Subtotal material | [6 empty] | 2.4192
|  |  | Despeses auxiliars |  |  |  | 1.5 | % | 0.02515
|  |  | Cost directe | [6 empty] | 4.3009
|  |  | Total | [6 empty] | 4.3009
P-52 | P928-DX7O | m3 | Subbase de sauló, amb estesa i piconatge del material al 95% del PM, per adecuació de l'aparcament |  |  |  | Rend.: | 6.613 |  | 20.71 | Subbase sauló,estesa+picon.95%PM
Mà d'obra
| A0D-0007 | h | Manobre | 0.05 | /R | x | 22.94 | = | 0.17345
|  |  | Subtotal mà d'obra | [6 empty] | 0.17345
Maquinària
| C151-002Z | h | Camió cisterna de 8 m3 | 0.025 | /R | x | 56.52 | = | 0.21367
| C136-00F4 | h | Motoanivelladora petita | 0.035 | /R | x | 79.25 | = | 0.41944
| C131-005G | h | Corró vibratori autopropulsat, de 12 a 14 t | 0.04 | /R | x | 76.84 | = | 0.46478
|  |  | Subtotal maquinària | [6 empty] | 1.0979
Material
| B011-05ME | m3 | Aigua | 0.05 |  | x | 2.04 | = | 0.102
| B03C-05NM | m3 | Sauló sense garbellar | 1.15 |  | x | 16.81 | = | 19.3315
|  |  | Subtotal material | [6 empty] | 19.4335
|  |  | Despeses auxiliars |  |  |  | 1.5 | % | 0.0026
|  |  | Cost directe | [6 empty] | 20.7074
|  |  | Total | [6 empty] | 20.7074
P-53 | P936-E3FT | m3 | Base de sauló, amb estesa i piconatge del material al 98 % del PM |  |  |  | Rend.: | 64.799 |  | 19.58 | Base sauló,estesa+picon.98%PM
Mà d'obra
| A0D-0007 | h | Manobre | 0.05 | /R | x | 22.94 | = | 0.0177
|  |  | Subtotal mà d'obra | [6 empty] | 0.0177
Maquinària
| C151-002Z | h | Camió cisterna de 8 m3 | 0.025 | /R | x | 56.52 | = | 0.02181
| C136-00F4 | h | Motoanivelladora petita | 0.035 | /R | x | 79.25 | = | 0.04281
| C131-005G | h | Corró vibratori autopropulsat, de 12 a 14 t | 0.05 | /R | x | 76.84 | = | 0.05929
|  |  | Subtotal maquinària | [6 empty] | 0.12391
Material
| B03C-05NM | m3 | Sauló sense garbellar | 1.15 |  | x | 16.81 | = | 19.3315
| B011-05ME | m3 | Aigua | 0.05 |  | x | 2.04 | = | 0.102
|  |  | Subtotal material | [6 empty] | 19.4335
|  |  | Despeses auxiliars |  |  |  | 1.5 | % | 0.00027
|  |  | Cost directe | [6 empty] | 19.5754
|  |  | Total | [6 empty] | 19.5754
P-54 | P992-IR5X | u | Escocell de 100x100 cm i 20 cm de fondària, amb peça d'escocell quadrat d'acer corten, de 100x100x20 cm i de 10 mm de gruix, col·locat amb fonament i anellat de formigó d'ús no estructural HNE-15/P/40 |  |  |  | Rend.: | 5.857 |  | 183.17 | Escocell 100x100cmx20cm,escocell quadr. acer corten,100x100x20cm g=10mm,col. form.no estructural HNE
Mà d'obra
| A0F-000T | h | Oficial 1a paleta | 0.75 | /R | x | 27.61 | = | 3.5355
| A0D-0007 | h | Manobre | 0.75 | /R | x | 22.94 | = | 2.9375
|  |  | Subtotal mà d'obra | [6 empty] | 6.473
Material
| B992-H6SD | u | Escocell quadrat d'acer corten, de 100x100x20 cm i de 10 mm de gruix | 1 |  | x | 159.13 | = | 159.13
| B069-2A9P | m3 | Formigó d'ús no estructural HNE-15/P/40 de resistència a compressió 15 N/mm2, consistència plàstica i grandària màxima del granulat 40 mm | 0.22 |  | x | 79.4 | = | 17.468
|  |  | Subtotal material | [6 empty] | 176.598
|  |  | Despeses auxiliars |  |  |  | 1.5 | % | 0.0971
|  |  | Cost directe | [6 empty] | 183.1681
|  |  | Total | [6 empty] | 183.1681
P-55 | P9D5-35TW | m2 | Paviment exterior, de rajola de gres porcellànic premsat polit antilliscant de forma rectangular o quadrada, d'1 a 5 peces/m2, preu alt, grup BIa (UNE-EN 14411), col·locades amb adhesiu per a rajola ceràmica C2 (UNE-EN 12004) i rejuntat amb beurada CG2 (UNE-EN 13888) |  |  |  | Rend.: | 6.126 |  | 41.89 | Paviment ext.rajola gres porcell.premsat polit antillis.,rectang/quadr. 1 a 5 peces/m2,preu altadhes
Mà d'obra
| A01-FEP3 | h | Ajudant col·locador | 0.2 | /R | x | 23.07 | = | 0.75318
| A0D-0007 | h | Manobre | 0.03 | /R | x | 22.94 | = | 0.11234
| A0F-000D | h | Oficial 1a col·locador | 0.45 | /R | x | 25.99 | = | 1.9092
|  |  | Subtotal mà d'obra | [6 empty] | 2.7747
Material
| B053-1VF9 | kg | Material per a rejuntat de rajoles ceràmiques CG2 segons norma UNE-EN 13888, de color | 1.425 |  | x | 1.22 | = | 1.7385
| B094-06TK | kg | Adhesiu cimentós tipus C2 segons norma UNE-EN 12004 | 7.0035 |  | x | 0.79 | = | 5.5328
| B0FG2-0GNY | m2 | Rajola de gres porcellànic premsat polit antilliscant de forma rectangular o quadrada, d'1 a 5 peces/m2, preu alt, grup BIa (UNE-EN 14411) | 1.02 |  | x | 31.18 | = | 31.8036
|  |  | Subtotal material | [6 empty] | 39.0749
|  |  | Despeses auxiliars |  |  |  | 1.5 | % | 0.04162
|  |  | Cost directe | [6 empty] | 41.8912
|  |  | Total | [6 empty] | 41.8912
P-56 | P9G3-DVPP | m | Junta per paviment amb planxa d'acer corten per separació de diferents tipus de paviment. |  |  |  | Rend.: | 1.511 |  | 9.25 | Junta per paviment amb planxa d'acer corten per separació de diferents tipus de paviment.
Mà d'obra
| A0E-000A | h | Manobre especialista | 0.22 | /R | x | 24.69 | = | 3.5948
|  |  | Subtotal mà d'obra | [6 empty] | 3.5948
Maquinària
| C178-00GF | h | Màquina tallajunts amb disc de diamant per a paviment | 1 | /R | x | 8.46 | = | 5.5989
|  |  | Subtotal maquinària | [6 empty] | 5.5989
|  |  | Despeses auxiliars |  |  |  | 1.5 | % | 0.05392
|  |  | Cost directe | [6 empty] | 9.2477
|  |  | Total | [6 empty] | 9.2477
P-57 | P9G3-DVV8 | m | Junta per paviment amb perfil de PVC col·locat i collat previ al formigonat de la superficie. |  |  |  | Rend.: | 1.511 |  | 4.88 | Junta per paviment amb perfil de PVC col·locat i collat previ al formigonat de la superficie.
Mà d'obra
| A0E-000A | h | Manobre especialista | 0.22 | /R | x | 24.69 | = | 3.5948
|  |  | Subtotal mà d'obra | [6 empty] | 3.5948
Maquinària
| C178-00GF | h | Màquina tallajunts amb disc de diamant per a paviment | 0.22 | /R | x | 8.46 | = | 1.2318
|  |  | Subtotal maquinària | [6 empty] | 1.2318
|  |  | Despeses auxiliars |  |  |  | 1.5 | % | 0.05392
|  |  | Cost directe | [6 empty] | 4.8805
|  |  | Total | [6 empty] | 4.8805
P-59 | P9GA-HP82 | m2 | Paviment de formigó amb acabat raspallatl de 12 cm de gruix i acabat imprès i color a escollir per la D.O., abocat des de camió, i part proporcional de junts de dilatació i retracció i encofrat perimetral. |  |  |  | Rend.: | 1 |  | 31.5 | Pavim.form.raspall=12cm,camió
Material
| B9G0-HP83 | m2 | Formigó per a paviment continu de 12 cm de gruix i acabat imprès | 1 |  | x | 31.5 | = | 31.5
|  |  | Subtotal material | [6 empty] | 31.5
|  |  | Cost directe | [6 empty] | 31.5
|  |  | Total | [6 empty] | 31.5
P-60 | PAB0-616S | u | Tancament practicable amb estructura tubular de 80x40x5 de corten i malla estirada de corten i 24% de transparència, amb obertura vertical, frontisses superiors, i suspensió de l'obertura amb pistons hidràulics en ambdós costats, i tancament pel costat interior mecànic.Dim: 8.80 X 2.00 ml |  |  |  | Rend.: | 1 |  | 2104.33 | Tancament practicable amb estructura tubular de 80x40x5 de corten i malla estirada de corten i 24% d
Mà d'obra
| A0F-000P | h | Oficial 1a manyà | 0.25 | /R | x | 29.06 | = | 7.265
|  |  | Subtotal mà d'obra | [6 empty] | 7.265
Material
| BAB0-16WG | u | Porta d'acer galvanitzat en perfils laminats d'una fulla batent, per a un buit d'obra de 80x215 cm, amb bastidor de tub de 40x20x1,5 mm, planxes llises d'1 mm de gruix i bastiment, finestra de 40x20, pany de cop, acabat esmaltat | 8 |  | x | 258.6 | = | 2068.8
| BAS0-0ZFB | u | Ferramenta per a porta d'interior d'una fulla batent, de preu mitjà | 1 |  | x | 28.08 | = | 28.08
|  |  | Subtotal material | [6 empty] | 2096.88
|  |  | Despeses auxiliars |  |  |  | 2.5 | % | 0.18163
|  |  | Cost directe | [6 empty] | 2104.3266
|  |  | Total | [6 empty] | 2104.3266
P-62 | PAD0-H8TT | u | Porta de planxa perforada d'acer tipus deployee amb trabsparència del 24 %, d'una fulla batent amb bastiment en perfil laminat d' d'acer de tub de 80.40.5, amb part proporcional de rigiditzadors, per a un buit d'obra de 300x96 cm, amb pany i passadors tipus I-LOCk o similar, col·locada |  |  |  | Rend.: | 5.375 |  | 488.66 | Porta perfo.ac.,1bat.,300x96cm,pany+passad.,col.
Mà d'obra
| A0F-000P | h | Oficial 1a manyà | 0.25 | /R | x | 29.06 | = | 1.3516
|  |  | Subtotal mà d'obra | [6 empty] | 1.3516
Material
| BAD0-H5IC | u | Porta de planxa perforada d'acer d'un full batent i bastiment en perfil laminat d'acer per a un buit d´obra de 210x90 cm, amb pany i passadors | 2.5 |  | x | 194.91 | = | 487.275
|  |  | Subtotal material | [6 empty] | 487.275
|  |  | Despeses auxiliars |  |  |  | 2.5 | % | 0.03379
|  |  | Cost directe | [6 empty] | 488.6604
|  |  | Total | [6 empty] | 488.6604
P-63 | PAD0-H8WK | u | Porta de planxa perforada d'acer tipus deployee amb trabsparència del 24 %, d'una fulla batent amb bastiment en perfil laminat d'acer de tub de 80.40.5, amb part proporcional de rigiditzadors,per a un buit d'obra de 300x120 cm, amb pany i passadors tipus I-LOCk o similar, col·locada. |  |  |  | Rend.: | 38 |  | 584.93 | Porta perfo.ac.,1bat.,300x120cm,pany+passad.,col.
Mà d'obra
| A0F-000P | h | Oficial 1a manyà | 0.25 | /R | x | 29.06 | = | 0.19118
|  |  | Subtotal mà d'obra | [6 empty] | 0.19118
Material
| BAD0-H5IC | u | Porta de planxa perforada d'acer d'un full batent i bastiment en perfil laminat d'acer per a un buit d´obra de 210x90 cm, amb pany i passadors | 3 |  | x | 194.91 | = | 584.73
|  |  | Subtotal material | [6 empty] | 584.73
|  |  | Despeses auxiliars |  |  |  | 2.5 | % | 0.00478
|  |  | Cost directe | [6 empty] | 584.926
|  |  | Total | [6 empty] | 584.926
P-64 | PAD0-H8WN | u | Porta de planxa perforada d'ace tipus deployee amb 50% de transparència,de dues fulles corredisses amb bastiment amb perfil laminat d'ace de tub de 80.40.5, amb part proporcional de rigiditzadors, per a un buit d´obra de 430x260 cm, amb pany i passadors tipus I-LOCk o similar, col·locada |  |  |  | Rend.: | 2.311 |  | 1481.21 | Porta perfo.ac.corr.,415x200cm,pany+clau,col.
Mà d'obra
| A0F-000P | h | Oficial 1a manyà | 4 | /R | x | 29.06 | = | 50.2986
|  |  | Subtotal mà d'obra | [6 empty] | 50.2986
Material
| BAD0-H5ID | u | Porta de planxa perforada d'acer galvanitzat de dues fulles batents i bastiment amb perfil laminat d'acer, per a un buit d´obra de 210x120 cm, amb pany i passadors | 5 |  | x | 285.93 | = | 1429.65
|  |  | Subtotal material | [6 empty] | 1429.65
|  |  | Despeses auxiliars |  |  |  | 2.5 | % | 1.2575
|  |  | Cost directe | [6 empty] | 1481.206
|  |  | Total | [6 empty] | 1481.206
P-65 | PB31-HAGU | m2 | Reixa amb bastiment perimetral de perfils L 50x50 mm, i separadors de perfils T 30x30 mm, plafons de malla deploye 40x10 mm amb xapa d'1 mm de gruix de 50% de transparència, tot en acer corten, superfície màxima plafò 2,5 m2, collada a l'obra amb pletines a estructura existent. |  |  |  | Rend.: | 3.992 |  | 90.37 | Reixa planxa deployee 40x10mm,a/bastiment perimetral angular acer,galvanitzada
Mà d'obra
| A0D-0007 | h | Manobre | 0.3 | /R | x | 22.94 | = | 1.724
| A0F-000T | h | Oficial 1a paleta | 0.5 | /R | x | 27.61 | = | 3.4582
|  |  | Subtotal mà d'obra | [6 empty] | 5.1821
Material
| BB33-H5I8 | m2 | Reixa amb bastiment perimetral de perfils L 30x30 mm, separadors de perfils T 30x30 mm, d'acer laminat, i plafons de malla deploye 40x10 mm amb xapa d'1 mm de gruix, galvanitzada, superfície màxima plafó 2,5 m2 | 1 |  | x | 84.54 | = | 84.54
|  |  | Subtotal material | [6 empty] | 84.54
Element compost
| B07F-0LT5 | m3 | Morter de ciment pòrtland amb filler calcari CEM II/B-L i sorra, amb 380 kg/m3 de ciment, amb una proporció en volum 1:4 i 10 N/mm2 de resistència a compressió, elaborat a l'obra | 0.005 |  | x | 114.0097 | = | 0.57005
|  |  | Subtotal element compost | [6 empty] | 0.57005
|  |  | Despeses auxiliars |  |  |  | 1.5 | % | 0.07773
|  |  | Cost directe | [6 empty] | 90.3699
|  |  | Total | [6 empty] | 90.3699
P-66 | PB33-H8UI | m2 | Reixa amb bastiment perimetral de perfils L 50x50 mm, separadors de perfils T 30x30 mm, plafons de malla deploye 40x10 mm amb xapa d'1 mm de gruix d'un 24% de transparència, tot en acer corten, superfície màxima plafó 5,5 m2, collada amb passamans a estructura existent. |  |  |  | Rend.: | 3.906 |  | 90.54 | Reixa amb bastiment perimetral de perfils L 50x50 mm, separadors de perfils T 30x30 mm, plafons de m
Mà d'obra
| A0F-000T | h | Oficial 1a paleta | 0.5 | /R | x | 27.61 | = | 3.5343
| A0D-0007 | h | Manobre | 0.3 | /R | x | 22.94 | = | 1.7619
|  |  | Subtotal mà d'obra | [6 empty] | 5.2962
Material
| BB33-H5I8 | m2 | Reixa amb bastiment perimetral de perfils L 30x30 mm, separadors de perfils T 30x30 mm, d'acer laminat, i plafons de malla deploye 40x10 mm amb xapa d'1 mm de gruix, galvanitzada, superfície màxima plafó 2,5 m2 | 1 |  | x | 84.54 | = | 84.54
|  |  | Subtotal material | [6 empty] | 84.54
Element compost
| B07F-0LT5 | m3 | Morter de ciment pòrtland amb filler calcari CEM II/B-L i sorra, amb 380 kg/m3 de ciment, amb una proporció en volum 1:4 i 10 N/mm2 de resistència a compressió, elaborat a l'obra | 0.005 |  | x | 114.0097 | = | 0.57005
|  |  | Subtotal element compost | [6 empty] | 0.57005
|  |  | Despeses auxiliars |  |  |  | 2.5 | % | 0.13241
|  |  | Cost directe | [6 empty] | 90.5387
|  |  | Total | [6 empty] | 90.5387
P-67 | PB33-H8UM | ml | Reixa formada per perfilts d'acer corten tipus LPN de 50X50 amb50 mm de separació d'altura 1 ml. col·locada sobre pletina collada a paviment. |  |  |  | Rend.: | 7.932 |  | 114.06 | Reixa formada per perfilts d'acer corten tipus LPN de 50X50 amb50 mm de separació d'altura 1 ml. col
Mà d'obra
| A01-FEPB | h | Ajudant manyà | 0.3 | /R | x | 25.5 | = | 0.96445
| A0F-000P | h | Oficial 1a manyà | 0.5 | /R | x | 29.06 | = | 1.8318
|  |  | Subtotal mà d'obra | [6 empty] | 2.7963
Material
| BB33-H5IA | m2 | Reixa per a forat de forma rectangular amb bastiment exterior amb pletines d'acer inoxidable AISI 304 de 30x5 mm i malla de filferros d'acer inoxidable AISI 304, teixit llis, de 2 mm de diàmetre i pas de malla de 25 mm | 1 |  | x | 106.35 | = | 106.35
| B0AP-07IX | u | Tac d'acer de d 10 mm, amb cargol, volandera i femella | 4 |  | x | 1.21 | = | 4.84
|  |  | Subtotal material | [6 empty] | 111.19
|  |  | Despeses auxiliars |  |  |  | 2.5 | % | 0.06991
|  |  | Cost directe | [6 empty] | 114.0562
|  |  | Total | [6 empty] | 114.0562
P-68 | PC16-5NML | m2 | Mirall de lluna incolora de 5 mm de gruix, col·locat fixat mecànicament sobre el parament |  |  |  | Rend.: | 75.364 |  | 55.11 | Mirall de lluna incolora g=5mm,col.fixat s/parament
Mà d'obra
| A0F-0010 | h | Oficial 1a vidrier | 1 | /R | x | 27.79 | = | 0.36874
|  |  | Subtotal mà d'obra | [6 empty] | 0.36874
Material
| B0A8-07MS | cu | Grapa metàl·lica per a fixar miralls | 0.04 |  | x | 211.71 | = | 8.4684
| B0AO-07IG | u | Tac de niló de 5 mm de diàmetre, com a màxim, amb vis | 4.4 |  | x | 0.13 | = | 0.572
| BC1K-0WNS | m2 | Mirall de lluna incolora de gruix 5 mm | 1 |  | x | 45.69 | = | 45.69
|  |  | Subtotal material | [6 empty] | 54.7304
|  |  | Despeses auxiliars |  |  |  | 2.5 | % | 0.00922
|  |  | Cost directe | [6 empty] | 55.1084
|  |  | Total | [6 empty] | 55.1084
P-69 | PD1A-F11M | m | Desguàs d'aparell sanitari amb tub de PVC-U de paret estructurada, àrea d'aplicació B segons norma UNE-EN 1453-1, classe de reacció al foc B-s1, d0 segons norma UNE-EN 13501-1, de DN 75 mm, fins a baixant, caixa o clavegueró |  |  |  | Rend.: | 1.994 |  | 15.11 | Desg.ap.sanitari tub PVC-U,paret estructurada,àrea aplicació B,DN=75mm
Mà d'obra
| A01-FEPE | h | Ajudant lampista | 0.18 | /R | x | 25.36 | = | 2.2893
| A0F-000N | h | Oficial 1a lampista | 0.36 | /R | x | 29.57 | = | 5.3386
|  |  | Subtotal mà d'obra | [6 empty] | 7.6279
Material
| BDW3-FFA9 | u | Accessori genèric per a tub de PVC de D=75 mm | 1 |  | x | 2.05 | = | 2.05
| BDW3-FFA7 | u | Element de muntatge per a tub de PVC de D=75 mm | 1 |  | x | 0.03 | = | 0.03
| BD1A-1NEF | m | Tub de PVC-U de paret estructurada, àrea d'aplicació B segons norma UNE-EN 1453-1, de DN 75 mm i de llargària 5 m, classe de reacció al foc B-s1, d0 segons norma UNE-EN 13501-1, per a encolar | 1.25 |  | x | 4.23 | = | 5.2875
|  |  | Subtotal material | [6 empty] | 7.3675
|  |  | Despeses auxiliars |  |  |  | 1.5 | % | 0.11442
|  |  | Cost directe | [6 empty] | 15.1098
|  |  | Total | [6 empty] | 15.1098
P-70 | PD1A-F11O | m | Desguàs d'aparell sanitari amb tub de PVC-U de paret estructurada, àrea d'aplicació B segons norma UNE-EN 1453-1, classe de reacció al foc B-s1, d0 segons norma UNE-EN 13501-1, de DN 110 mm, fins a baixant, caixa o clavegueró |  |  |  | Rend.: | 2.855 |  | 19.67 | Desg.ap.sanitari tub PVC-U,paret estructurada,àrea aplicació B,DN=110mm
Mà d'obra
| A01-FEPE | h | Ajudant lampista | 0.18 | /R | x | 25.36 | = | 1.5989
| A0F-000N | h | Oficial 1a lampista | 0.36 | /R | x | 29.57 | = | 3.7286
|  |  | Subtotal mà d'obra | [6 empty] | 5.3275
Material
| BD1A-1NEJ | m | Tub de PVC-U de paret estructurada, àrea d'aplicació B segons norma UNE-EN 1453-1, de DN 110 mm i de llargària 5 m, classe de reacció al foc B-s1, d0 segons norma UNE-EN 13501-1, per a encolar | 1.25 |  | x | 6.77 | = | 8.4625
| BDW3-FFAA | u | Accessori genèric per a tub de PVC de D=110 mm | 1 |  | x | 5.71 | = | 5.71
| BDW3-FFA8 | u | Element de muntatge per a tub de PVC de D=110 mm | 1 |  | x | 0.09 | = | 0.09
|  |  | Subtotal material | [6 empty] | 14.2625
|  |  | Despeses auxiliars |  |  |  | 1.5 | % | 0.07991
|  |  | Cost directe | [6 empty] | 19.6699
|  |  | Total | [6 empty] | 19.6699
P-71 | PD31-5691 | u | Pericó de pas i tapa registrable, de 75x75x70 cm de mides interiors, amb paret de 15 cm de gruix de maó calat de 290x140x100 mm, arrebossada i lliscada per dins amb morter 1:8, sobre solera de formigó en massa de 10 cm i amb tapa prefabricada de formigó armat |  |  |  | Rend.: | 2.04 |  | 166.2 | Pericó pas,tapa regist.,75x75x70cm,paret g=15cm maó calat 290x140x100mm,mort.1:8
Mà d'obra
| A0D-0007 | h | Manobre | 2.1 | /R | x | 22.94 | = | 23.6147
| A0F-000T | h | Oficial 1a paleta | 4.2 | /R | x | 27.61 | = | 56.8441
|  |  | Subtotal mà d'obra | [6 empty] | 80.4588
Material
| B011-05ME | m3 | Aigua | 0.0025 |  | x | 2.04 | = | 0.0051
| B069-2A9O | m3 | Formigó d'ús no estructural HNE-15/P/20 de resistència a compressió 15 N/mm2, consistència plàstica i grandària màxima del granulat 20 mm | 0.1158 |  | x | 80.94 | = | 9.3728
| BD34-2044 | u | Tapa prefabricada de formigó armat de 90x90x6 cm | 1 |  | x | 43.34 | = | 43.34
| B0F1A-075F | u | Maó calat, de 290x140x100 mm, per a revestir, categoria I, HD, segons la norma UNE-EN 771-1 | 83.996 |  | x | 0.25 | = | 20.999
| B055-067M | t | Ciment pòrtland amb filler calcari CEM II/B-L 32,5 R segons UNE-EN 197-1, en sacs | 0.0063 |  | x | 145.42 | = | 0.91615
|  |  | Subtotal material | [6 empty] | 74.6331
Element compost
| B07F-0LT8 | m3 | Morter de ciment pòrtland amb filler calcari CEM II/B-L i sorra, amb 200 kg/m3 de ciment, amb una proporció en volum 1:8 i 2,5 N/mm2 de resistència a compressió, elaborat a l'obra | 0.1071 |  | x | 92.4563 | = | 9.9021
|  |  | Subtotal element compost | [6 empty] | 9.9021
|  |  | Despeses auxiliars |  |  |  | 1.5 | % | 1.2069
|  |  | Cost directe | [6 empty] | 166.2009
|  |  | Total | [6 empty] | 166.2009
P-72 | PD31-5695 | u | Pericó sifònic i tapa registrable, de 75x75x70 cm de mides interiors, amb paret de 15 cm de gruix de maó calat de 290x140x100 mm, arrebossada i lliscada per dins amb morter 1:8, sobre solera de formigó en massa de 10 cm i amb tapa prefabricada de formigó armat |  |  |  | Rend.: | 1.931 |  | 187.24 | Pericó sifòn.,tapa regist.,75x75x70cm,paret g=15cm maó calat 290x140x100mm,mort.1:8
Mà d'obra
| A0F-000T | h | Oficial 1a paleta | 5 | /R | x | 27.61 | = | 71.4915
| A0D-0007 | h | Manobre | 2.5 | /R | x | 22.94 | = | 29.6996
|  |  | Subtotal mà d'obra | [6 empty] | 101.1911
Material
| B0F1A-075F | u | Maó calat, de 290x140x100 mm, per a revestir, categoria I, HD, segons la norma UNE-EN 771-1 | 83.996 |  | x | 0.25 | = | 20.999
| B011-05ME | m3 | Aigua | 0.0025 |  | x | 2.04 | = | 0.0051
| B055-067M | t | Ciment pòrtland amb filler calcari CEM II/B-L 32,5 R segons UNE-EN 197-1, en sacs | 0.0063 |  | x | 145.42 | = | 0.91615
| B069-2A9O | m3 | Formigó d'ús no estructural HNE-15/P/20 de resistència a compressió 15 N/mm2, consistència plàstica i grandària màxima del granulat 20 mm | 0.1158 |  | x | 80.94 | = | 9.3728
| BD34-2044 | u | Tapa prefabricada de formigó armat de 90x90x6 cm | 1 |  | x | 43.34 | = | 43.34
|  |  | Subtotal material | [6 empty] | 74.6331
Element compost
| B07F-0LT8 | m3 | Morter de ciment pòrtland amb filler calcari CEM II/B-L i sorra, amb 200 kg/m3 de ciment, amb una proporció en volum 1:8 i 2,5 N/mm2 de resistència a compressió, elaborat a l'obra | 0.1071 |  | x | 92.4563 | = | 9.9021
|  |  | Subtotal element compost | [6 empty] | 9.9021
|  |  | Despeses auxiliars |  |  |  | 1.5 | % | 1.5179
|  |  | Cost directe | [6 empty] | 187.2441
|  |  | Total | [6 empty] | 187.2441
P-73 | PD58-5YO3 | m | Canal de formigó polímer, d'amplària interior 150 mm, amb un pendent del < 1 %, amb perfil lateral, amb reixa d'acer inoxidable perforada, classe A15 segons norma UNE-EN 1433, fixada amb tanca a la canal, col·locada sobre base de formigó amb solera de 100 mm de gruix i parets de 100 mm de gruix |  |  |  | Rend.: | 19 |  | 157.69 | Canal form.polímer,a=150mm,pendent=< 1%,+perfil lat.,reixa acer inox.,perforada,cl.A15,+tanca +tanca
Mà d'obra
| A0F-000S | h | Oficial 1a d'obra pública | 0.32 | /R | x | 28.61 | = | 0.48185
| A0D-0007 | h | Manobre | 0.48 | /R | x | 22.94 | = | 0.57954
|  |  | Subtotal mà d'obra | [6 empty] | 1.0614
Material
| B069-I4H8 | m3 | Formigó d'ús no estructural HNE-20/P/20 de resistència a compressió 20 N/mm2, consistència plàstica i grandària màxima del granulat 20 mm | 0.0924 |  | x | 85.53 | = | 7.903
| BD5C-15AN | m | Canal de formigó polímer, d'amplària interior 150 mm, amb un pendent del < 1 %, amb perfil lateral, amb reixa d'acer inoxidable perforada, classe A15 segons norma UNE-EN 1433, fixada amb tanca | 1.05 |  | x | 141.63 | = | 148.7115
|  |  | Subtotal material | [6 empty] | 156.6145
|  |  | Despeses auxiliars |  |  |  | 1.5 | % | 0.01592
|  |  | Cost directe | [6 empty] | 157.6918
|  |  | Total | [6 empty] | 157.6918
P-74 | PD5I-H989 | m | Tub drenant de 0,20 m de diàmetre format per làmina geotèxtil de 150 gr/m2 i graves |  |  |  | Rend.: | 1.94 |  | 9.88 | Tub drenant 0,20m tela geotèxtil
Mà d'obra
| A0D-0007 | h | Manobre | 0.2 | /R | x | 22.94 | = | 2.3649
| A0F-000S | h | Oficial 1a d'obra pública | 0.2 | /R | x | 28.61 | = | 2.9495
|  |  | Subtotal mà d'obra | [6 empty] | 5.3144
Material
| B03J-0K8V | t | Grava de pedrera, per a drens | 0.13 |  | x | 21.21 | = | 2.7573
| B7B1-0KPF | m2 | Geotèxtil format per feltre de polipropilè no teixit, lligat mecànicament de 140 a 190 g/m2 | 1.26 |  | x | 1.39 | = | 1.7514
|  |  | Subtotal material | [6 empty] | 4.5087
|  |  | Despeses auxiliars |  |  |  | 1 | % | 0.05314
|  |  | Cost directe | [6 empty] | 9.8763
|  |  | Total | [6 empty] | 9.8763
P-75 | PD781-WBPN | m | Clavegueró amb tub de PVC-U de paret sòlida per a sanejament soterrat sense pressió, superfícies interna llisa i externa llisa, diàmetre nominal DN 110, classe de rigidesa anular SN 4 (rigidesa anular >= 4kN/m2), codi d'àrea d'aplicació U (ús en l'exterior de l'estructura dels edificis), fabricació segons norma UNE-EN 1401-1, de color taronja-marró RAL 8023, per a unió elàstica amb anella elastomèrica d'estanquitat, col·locat al fons de la rasa sobre llit de sorra de 10 cm de gruix i reblert de sorra fins a 30 cm per sobre del tub, inclosa la formació d'una solera de 15 cm de gruix de formigó d'ús no estructural HNE-20/P/20 de resistència a compressió 20 N/mm2, consistència plàstica i grandària màxima del granulat 20 mm, amb picó vibrant elèctric |  |  |  | Rend.: | 2.952 |  | 34.8 | Clavegueró tub PVC-U paret sòlida,sanej.soterrat s/press.,DN110,SN 4,UNE-EN 1401-1,p/unió elàst.clav
Mà d'obra
| A0F-000T | h | Oficial 1a paleta | 0.19 | /R | x | 27.61 | = | 1.7771
| A0E-000A | h | Manobre especialista | 0.1 | /R | x | 24.69 | = | 0.83638
| A0D-0007 | h | Manobre | 0.38 | /R | x | 22.94 | = | 2.953
| A01-FEP3 | h | Ajudant col·locador | 0.15 | /R | x | 23.07 | = | 1.1723
| A0F-000D | h | Oficial 1a col·locador | 0.15 | /R | x | 25.99 | = | 1.3206
|  |  | Subtotal mà d'obra | [6 empty] | 8.0593
Maquinària
| C13C-00LP | h | Retroexcavadora sobre pneumàtics de 8 a 10 t | 0.0422 | /R | x | 54.34 | = | 0.77681
| C13A-W61K | h | Picó vibrant elèctric amb placa de 30x30 cm | 0.1 | /R | x | 4.14 | = | 0.14024
|  |  | Subtotal maquinària | [6 empty] | 0.91705
Material
| B03L-05N5 | t | Sorra de pedrera de 0 a 3,5 mm | 0.4981 |  | x | 20.57 | = | 10.2459
| B069-I4H8 | m3 | Formigó d'ús no estructural HNE-20/P/20 de resistència a compressió 20 N/mm2, consistència plàstica i grandària màxima del granulat 20 mm | 0.0945 |  | x | 85.53 | = | 8.0826
| BDW3-FFAA | u | Accessori genèric per a tub de PVC de D=110 mm | 0.33 |  | x | 5.71 | = | 1.8843
| BD7F-1OJ7 | m | Tub de PVC-U de paret sòlida per a sanejament soterrat sense pressió, superfícies interna llisa i externa llisa, diàmetre nominal DN 110, classe de rigidesa anular SN 4 (rigidesa anular >= 4kN/m2), codi d'àrea d'aplicació U (ús en l'exterior de l'estructura dels edificis), fabricació segons norma UNE-EN 1401-1, de color taronja-marró RAL 8023, per a unió elàstica amb anella elastomèrica d'estanquitat | 1.2 |  | x | 4.5 | = | 5.4
| BDW3-FFA8 | u | Element de muntatge per a tub de PVC de D=110 mm | 1 |  | x | 0.09 | = | 0.09
|  |  | Subtotal material | [6 empty] | 25.7028
|  |  | Despeses auxiliars |  |  |  | 1.5 | % | 0.12089
|  |  | Cost directe | [6 empty] | 34.8001
|  |  | Total | [6 empty] | 34.8001
P-76 | PFB3-DW0Q | m | Tub de polietilè de designació PE 100, diàmetre nominal DN 40, pressió nominal PN 16 (SDR 11), subministrat en barres de 6 m, fabricació segons norma UNE-EN 12201-2, inclosa la part proporcional d'accessoris d'unió per compressió mecànica, de material plàstic, col·locat superficialment, amb grau de dificultat mitjà |  |  |  | Rend.: | 7.655 |  | 4.42 | Tub PE 100,DN 40,PN 16 (SDR 11),barres 6m,UNE-EN 12201-2,+p.p.accessoris connect.pressió,superf.,gra
Mà d'obra
| A0F-000R | h | Oficial 1a muntador | 0.0313 | /R | x | 29.57 | = | 0.12091
| A01-FEPH | h | Ajudant muntador | 0.0313 | /R | x | 25.4 | = | 0.10386
|  |  | Subtotal mà d'obra | [6 empty] | 0.22477
Material
| BFB3-096C | m | Tub de polietilè de designació PE 100, diàmetre nominal DN 40, pressió nominal PN 16 (SDR 11), subministrat en barres de 6 m, fabricació segons norma UNE-EN 12201-2 | 1.02 |  | x | 1.83 | = | 1.8666
| BFWF-09TZ | u | Accessori per a tubs de polietilè de densitat alta, de 40 mm de diàmetre nominal exterior, de plàstic, per a connectar a pressió | 0.3 |  | x | 7.6 | = | 2.28
| BFYH-0A2N | u | Part proporcional d'elements de muntatge per a tubs de polietilè de densitat alta, de 40 mm de diàmetre nominal exterior, per a connectar a pressió | 1 |  | x | 0.05 | = | 0.05
|  |  | Subtotal material | [6 empty] | 4.1966
Altres
| -Z15B | m | , amb grau de dificultat mitjà | 1 |  | x | 0 | = | 0
|  |  | Subtotal altres | [6 empty] | 0
|  |  | Despeses auxiliars |  |  |  | 1.5 | % | 0.00337
|  |  | Cost directe | [6 empty] | 4.4247
|  |  | Total | [6 empty] | 4.4247
P-77 | PFB3-W7EH | m | Tub de polietilè, diàmetre nominal DN 25, pressió nominal PN 16 (SDR 11), subministrat en rotlle, fabricació segons norma UNE-EN 12201-2, inclosa la part proporcional d'accessoris d'unió per compressió mecànica, de material plàstic, col·locat al fons de la rasa, sense afectació per presència de serveis en la rasa, sense presència d'estrebada, amb grau de dificultat baix |  |  |  | Rend.: | 60 |  | 1.06 | Tub de polietilè, diàmetre nominal DN 25, pressió nominal PN 16 (SDR 11), subministrat en rotlle, fa
Mà d'obra
| A0F-000R | h | Oficial 1a muntador | 0.00625 | /R | x | 29.57 | = | 0.00308
| A01-FEPH | h | Ajudant muntador | 0.00625 | /R | x | 25.4 | = | 0.00265
|  |  | Subtotal mà d'obra | [6 empty] | 0.00573
Material
| BFB3-095R | m | Tub de polietilè de designació PE 100, diàmetre nominal DN 25, pressió nominal PN 16 (SDR 11), subministrat en rotlle, fabricació segons norma UNE-EN 12201-2 | 1.02 |  | x | 0.75 | = | 0.765
| BFYH-0A2M | u | Part proporcional d'elements de muntatge per a tubs de polietilè de densitat alta, de 25 mm de diàmetre nominal exterior, per a connectar a pressió | 1 |  | x | 0.02 | = | 0.02
| BFWF-09TW | u | Accessori per a tubs de polietilè de densitat alta, de 25 mm de diàmetre nominal exterior, de plàstic, per a connectar a pressió | 0.075 |  | x | 3.54 | = | 0.2655
|  |  | Subtotal material | [6 empty] | 1.0505
Altres
| -Z1FQ | m | , sense afectació per presència de serveis en la rasa, sense presència d'estrebada, amb grau de dificultat baix | 1 |  | x | 0 | = | 0
|  |  | Subtotal altres | [6 empty] | 0
|  |  | Despeses auxiliars |  |  |  | 1.5 | % | 9e-05
|  |  | Cost directe | [6 empty] | 1.0563
|  |  | Total | [6 empty] | 1.0563
P-78 | PG1A-DGL6 | u | Caixa per a quadre de comandaments i protecció, de material antixoc, amb porta, per a deu mòduls i muntada superficialment |  |  |  | Rend.: | 51 |  | 16.67 | Caixa comand./prot.,mat.antixoc+porta,10 mòduls,munt.superf.
Mà d'obra
| A01-FEPD | h | Ajudant electricista | 0.1 | /R | x | 25.36 | = | 0.04973
| A0F-000E | h | Oficial 1a electricista | 0.1 | /R | x | 29.57 | = | 0.05798
|  |  | Subtotal mà d'obra | [6 empty] | 0.10771
Material
| BG18-0BWW | u | Caixa per a quadre de comandament i protecció, de material antixoc, amb porta, amb deu mòduls i per a muntar superficialment | 1 |  | x | 15.13 | = | 15.13
| BGW2-093K | u | Part proporcional d'accessoris de caixa per a quadre de comandament i protecció | 1 |  | x | 1.43 | = | 1.43
|  |  | Subtotal material | [6 empty] | 16.56
|  |  | Despeses auxiliars |  |  |  | 1.5 | % | 0.00162
|  |  | Cost directe | [6 empty] | 16.6693
|  |  | Total | [6 empty] | 16.6693
P-79 | PG2O-6SXV | m | Tub rígid d'acer galvanitzat, de 50 mm de diàmetre nominal, resistència a l'impacte de 20 J, resistència a compressió de 4000 N, amb unió endollada i muntat superficialment |  |  |  | Rend.: | 4.821 |  | 12.87 | Tub rígid acer galv.,DN=50mm,impacte=20J,resist.compress.=4000N,unió endollada+munt.superf.
Mà d'obra
| A01-FEPD | h | Ajudant electricista | 0.05 | /R | x | 25.36 | = | 0.26302
| A0F-000E | h | Oficial 1a electricista | 0.052 | /R | x | 29.57 | = | 0.31895
|  |  | Subtotal mà d'obra | [6 empty] | 0.58197
Material
| BG2O-1KWE | m | Tub rígid d'acer galvanitzat, de 50 mm de diàmetre nominal, resistència a l'impacte de 20 J, resistència a compressió de 4000 N, per a endollar | 1.02 |  | x | 11.81 | = | 12.0462
| BGWC-09N6 | u | Part proporcional d'accessoris per a tubs rígids d'acer | 1 |  | x | 0.23 | = | 0.23
|  |  | Subtotal material | [6 empty] | 12.2762
|  |  | Despeses auxiliars |  |  |  | 1.5 | % | 0.00873
|  |  | Cost directe | [6 empty] | 12.8669
|  |  | Total | [6 empty] | 12.8669
P-80 | PG33-E6A3 | m | Cable amb conductor de coure de tensió assignada0,6/1 kV, de designació RVFV, construcció segons norma UNE 21123-2, tripolar, de secció 3x16 mm2, amb armadura de fleix d'acer i coberta del cable de PVC, classe de reacció al foc Eca segons la norma UNE-EN 50575, col·locat en tub |  |  |  | Rend.: | 11.391 |  | 14.59 | Cable 0,6/1 kV RVFV, 3x16mm2,col.tub
Mà d'obra
| A01-FEPD | h | Ajudant electricista | 0.05 | /R | x | 25.36 | = | 0.11132
| A0F-000E | h | Oficial 1a electricista | 0.05 | /R | x | 29.57 | = | 0.1298
|  |  | Subtotal mà d'obra | [6 empty] | 0.24112
Material
| BG33-G2TX | m | Cable amb conductor de coure de tensió assignada0,6/1 kV, de designació RVFV, construcció segons norma UNE 21123-2, tripolar, de secció 3x16 mm2, amb armadura de fleix d'acer i coberta del cable de PVC, classe de reacció al foc Eca segons la norma UNE-EN 50575 | 1.02 |  | x | 14.06 | = | 14.3412
|  |  | Subtotal material | [6 empty] | 14.3412
|  |  | Despeses auxiliars |  |  |  | 1.5 | % | 0.00362
|  |  | Cost directe | [6 empty] | 14.5859
|  |  | Total | [6 empty] | 14.5859
P-81 | PG47-EM7T | u | Interruptor automàtic magnetotèrmic de 32 A d'intensitat nominal, tipus PIA corba C, bipolar (2P), de 3000 A de poder de tall segons UNE-EN 60898, de 2 mòduls DIN de 18 mm d'amplària, muntat en perfil DIN |  |  |  | Rend.: | 10.333 |  | 29.24 | Interruptor auto.magnet.,I=32A,PIA corbaC,(2P),tall=3000A,2mòd.DIN,munt.perf.DIN
Mà d'obra
| A0F-000E | h | Oficial 1a electricista | 0.2 | /R | x | 29.57 | = | 0.57234
| A01-FEPD | h | Ajudant electricista | 0.2 | /R | x | 25.36 | = | 0.49085
|  |  | Subtotal mà d'obra | [6 empty] | 1.0632
Material
| BG49-18R4 | u | Interruptor automàtic magnetotèrmic de 32 A d'intensitat nominal, tipus PIA corba C, bipolar (2P), de 3000 A de poder de tall segons UNE-EN 60898, de 2 mòduls DIN de 18 mm d'amplària, per a muntar en perfil DIN | 1 |  | x | 27.71 | = | 27.71
| BGWD-0AS2 | u | Part proporcional d'accessoris per a interruptors magnetotèrmics | 1 |  | x | 0.45 | = | 0.45
|  |  | Subtotal material | [6 empty] | 28.16
|  |  | Despeses auxiliars |  |  |  | 1.5 | % | 0.01595
|  |  | Cost directe | [6 empty] | 29.2391
|  |  | Total | [6 empty] | 29.2391
P-82 | PG49-AJQN | u | Interruptor automàtic magnetotèrmic tipus IGA de 16 A d'intensitat nominal, amb PIA corba C, bquatripolar (4P) amb bobina d'emisió, de 6000 A de poder de tall segons UNE-EN 60898, de 3 mòduls DIN de 18 mm d'amplària, muntat en perfil DIN |  |  |  | Rend.: | 44.088 |  | 36.08 | Interruptor automàtic magnetotèrmic tipus IGA de 16 A d'intensitat nominal, amb PIA corba C, bquatri
Mà d'obra
| A0F-000E | h | Oficial 1a electricista | 0.2 | /R | x | 29.57 | = | 0.13414
| A01-FEPD | h | Ajudant electricista | 0.2 | /R | x | 25.36 | = | 0.11504
|  |  | Subtotal mà d'obra | [6 empty] | 0.24918
Material
| BGWD-0AS2 | u | Part proporcional d'accessoris per a interruptors magnetotèrmics | 1 |  | x | 0.45 | = | 0.45
| BG47-2ITN | u | Interruptor automàtic magnetotèrmic tipus IGA de 25 A d'intensitat nominal, amb PIA corba C, bipolar (2P) amb bobina d'emisió, de 6000 A de poder de tall segons UNE-EN 60898, de 3 mòduls DIN de 18 mm d'amplària, per a muntar en perfil DIN | 1 |  | x | 35.38 | = | 35.38
|  |  | Subtotal material | [6 empty] | 35.83
|  |  | Despeses auxiliars |  |  |  | 1.5 | % | 0.00374
|  |  | Cost directe | [6 empty] | 36.0829
|  |  | Total | [6 empty] | 36.0829
P-83 | PG4B-DWY0 | u | Interruptor diferencial de la classe AC, gamma terciari, de 16 A d'intensitat nominal, bipolar (2P), de sensibilitat 0,01 A, de desconnexió fix instantani, amb botó de test incorporat i indicador mecànic de defecte, construït segons les especificacions de la norma UNE-EN 61008-1, de 2 mòduls DIN de 18 mm d'amplària, muntat en perfil DIN |  |  |  | Rend.: | 3.368 |  | 241.18 | Interruptor dif.cl.AC,gam.terc.,I=16A,(2P),0,01A,fix.inst.,2mòd.DIN,munt.perf.DIN
Mà d'obra
| A01-FEPD | h | Ajudant electricista | 0.2 | /R | x | 25.36 | = | 1.5059
| A0F-000E | h | Oficial 1a electricista | 0.35 | /R | x | 29.57 | = | 3.0729
|  |  | Subtotal mà d'obra | [6 empty] | 4.5788
Material
| BGWD-0AS3 | u | Part proporcional d'accessoris per a interruptors diferencials | 1 |  | x | 0.41 | = | 0.41
| BG4L-09XG | u | Interruptor diferencial de la classe AC, gamma terciari, de 16 A d'intensitat nominal, bipolar (2P), de 0,01 A de sensibilitat, de desconnexió fix instantani, amb botó de test incorporat i indicador mecànic de defecte, construït segons les especificacions de la norma UNE-EN 61008-1, de 2 mòduls DIN de 18 mm d'amplària, per a muntar en perfil DIN | 1 |  | x | 236.12 | = | 236.12
|  |  | Subtotal material | [6 empty] | 236.53
|  |  | Despeses auxiliars |  |  |  | 1.5 | % | 0.06868
|  |  | Cost directe | [6 empty] | 241.1775
|  |  | Total | [6 empty] | 241.1775
P-85 | PG86-HD0N | u | Detector de moviment, amb connexió a bus de cable, per a caixa universal, amb adaptador, placa i marc de preu econòmic, amb accessoris de muntatge, muntat i connectat |  |  |  | Rend.: | 1536 |  | 68.01 | Detector moviments,conex.bus cable,p/caixa univ.+placa+marc preu eco,a/accessoris
Mà d'obra
| A0F-000R | h | Oficial 1a muntador | 0.15 | /R | x | 29.57 | = | 0.00289
| A01-FEPH | h | Ajudant muntador | 0.15 | /R | x | 25.4 | = | 0.00248
|  |  | Subtotal mà d'obra | [6 empty] | 0.00537
Material
| BG83-H6J1 | u | Detector de moviment, amb connexió a bus de cable, per a caixa universal, amb adaptador, placa i marc de preu econòmic, amb accessoris de muntatge | 1 |  | x | 68 | = | 68
|  |  | Subtotal material | [6 empty] | 68
|  |  | Despeses auxiliars |  |  |  | 1.5 | % | 8e-05
|  |  | Cost directe | [6 empty] | 68.0054
|  |  | Total | [6 empty] | 68.0054
P-86 | PH11-AZWN | u | Llumenera decorativa tipus downlight d'alumini amb 4 leds, de 6 W de potència de la llumenera, amb font d'alimentació, muntada superficialment |  |  |  | Rend.: | 11.767 |  | 87.89 | Llum.decor.downlight alumini,4 leds,pot.llum 6W,+font d'alimentació,munt.superf.
Mà d'obra
| A0F-000E | h | Oficial 1a electricista | 0.3 | /R | x | 29.57 | = | 0.75389
| A01-FEPD | h | Ajudant electricista | 0.3 | /R | x | 25.36 | = | 0.64655
|  |  | Subtotal mà d'obra | [6 empty] | 1.4004
Material
| BH11-2LSX | u | Llumenera decorativa tipus downlight d'alumini amb 4 leds, de 6 W de potència de la llumenera, amb font d'alimentació, per a col·locar superficialment | 1 |  | x | 86.47 | = | 86.47
|  |  | Subtotal material | [6 empty] | 86.47
|  |  | Despeses auxiliars |  |  |  | 1.5 | % | 0.02101
|  |  | Cost directe | [6 empty] | 87.8915
|  |  | Total | [6 empty] | 87.8915
P-87 | PHA2-3A93 | u | Llumenera industrial amb reflector simètric i 1 tub fluorescent de 36 W, de forma rectangular, amb xassís polièster, muntada superficialment al sostre |  |  |  | Rend.: | 9.279 |  | 28.85 | Llumenera industrial,reflec.simèt.,fluoresc.1x36W,polièst.,superfic.sostre
Mà d'obra
| A01-FEPD | h | Ajudant electricista | 0.2 | /R | x | 25.36 | = | 0.54661
| A0F-000E | h | Oficial 1a electricista | 0.2 | /R | x | 29.57 | = | 0.63735
|  |  | Subtotal mà d'obra | [6 empty] | 1.184
Material
| BHA1-0FRJ | u | Llumenera industrial amb reflector simètric i 1 tub fluorescent de 36 W, de forma rectangular, amb xassís polièster | 1 |  | x | 26.31 | = | 26.31
| BHW5-06FT | u | Part proporcional d'accessoris de llumeneres industrials amb tubs fluorescents | 1 |  | x | 1.34 | = | 1.34
|  |  | Subtotal material | [6 empty] | 27.65
|  |  | Despeses auxiliars |  |  |  | 1.5 | % | 0.01776
|  |  | Cost directe | [6 empty] | 28.8517
|  |  | Total | [6 empty] | 28.8517
P-88 | PHR0-8FYY | u | Fanal amb columna d'alumini, de 4,7 m d'alçària, amb 1 llumenera amb làmpades de LEDs de potència 90 W, col·locat sobre dau de formigó, tipus ALIUL d'Innova o similar. |  |  |  | Rend.: | 2.622 |  | 1641.41 | Fanal amb columna d'alumini, de 4,7 m d'alçària, amb 1 llumenera amb làmpades de LEDs de potència 90
Mà d'obra
| A0F-000E | h | Oficial 1a electricista | 0.25 | /R | x | 29.57 | = | 2.8194
| A01-FEPD | h | Ajudant electricista | 0.25 | /R | x | 25.36 | = | 2.418
| A0D-0007 | h | Manobre | 0.25 | /R | x | 22.94 | = | 2.1873
|  |  | Subtotal mà d'obra | [6 empty] | 7.4247
Maquinària
| C150-002X | h | Camió cistella de 10 m d'alçària com a màxim | 0.25 | /R | x | 51.69 | = | 4.9285
|  |  | Subtotal maquinària | [6 empty] | 4.9285
Material
| BHW8-06IY | u | Part proporcional d'accessoris per a columnes | 1 |  | x | 42.05 | = | 42.05
| BHR1-218R | u | Fanal amb columna d'alumini, de 4,7 m d'alçària, amb 1 llumenera | 1 |  | x | 1560 | = | 1560
| B06F1-I4HH | m3 | Formigó en massa HM - 20 / B / 10 / X0 amb una quantitat de ciment de 200 kg/m3 i relació aigua ciment =< 0.6 | 0.2789 |  | x | 96.17 | = | 26.8218
|  |  | Subtotal material | [6 empty] | 1628.8718
|  |  | Despeses auxiliars |  |  |  | 2.5 | % | 0.18562
|  |  | Cost directe | [6 empty] | 1641.4106
|  |  | Total | [6 empty] | 1641.4106
P-89 | PJ119-3CF9 | u | Plat de dutxa quadrat de material acrílic, de 1000x1000 mm, de color blanc, preu superior, encastat al paviment |  |  |  | Rend.: | 1.671 |  | 211.09 | Plat dutxa quadrat acrílic,1000x1000mm,blanc,preu sup.,encast.pavim.
Mà d'obra
| A0D-0007 | h | Manobre | 0.3 | /R | x | 22.94 | = | 4.1185
| A0F-000T | h | Oficial 1a paleta | 0.6 | /R | x | 27.61 | = | 9.9138
|  |  | Subtotal mà d'obra | [6 empty] | 14.0323
Material
| BJ118-0QO7 | u | Plat de dutxa quadrat de material acrílic de 1000x1000 mm, de color blanc, preu superior, per a encastar | 1 |  | x | 196.5 | = | 196.5
|  |  | Subtotal material | [6 empty] | 196.5
Element compost
| B07F-0LT4 | m3 | Morter de ciment pòrtland amb filler calcari CEM II/B-L i sorra, amb 250 kg/m3 de ciment, amb una proporció en volum 1:6 i 5 N/mm2 de resistència a compressió, elaborat a l'obra | 0.0021 |  | x | 97.4162 | = | 0.20457
|  |  | Subtotal element compost | [6 empty] | 0.20457
|  |  | Despeses auxiliars |  |  |  | 2.5 | % | 0.35081
|  |  | Cost directe | [6 empty] | 211.0877
|  |  | Total | [6 empty] | 211.0877
P-90 | PJ11C-3CWG | u | Inodor de porcellana esmaltada, de sortida horitzontal, amb seient i tapa, cisterna i mecanismes de descàrrega i alimentació incorporats, de color blanc, preu mitjà, col·locat sobre el paviment i connectat a la xarxa d'evacuació |  |  |  | Rend.: | 16.148 |  | 251.59 | Inodor porcell.,hor.,cist.,blanc,preu mitjà,col.sob./pavim.
Mà d'obra
| A0F-000N | h | Oficial 1a lampista | 1.25 | /R | x | 29.57 | = | 2.289
| A01-FEPE | h | Ajudant lampista | 0.34 | /R | x | 25.36 | = | 0.53396
|  |  | Subtotal mà d'obra | [6 empty] | 2.8229
Material
| BJ11C-0Q64 | u | Inodor per a col·locar sobre el paviment de porcellana esmaltada, de sortida vertical, amb seient i tapa, cisterna i mecanismes de descàrrega i alimentació incorporats, color blanc i preu mitjà | 1 |  | x | 248.4 | = | 248.4
| B7JE-0GTM | dm3 | Massilla per a segellats, d'aplicació amb pistola, de base silicona neutra monocomponent | 0.012 |  | x | 24.75 | = | 0.297
|  |  | Subtotal material | [6 empty] | 248.697
|  |  | Despeses auxiliars |  |  |  | 2.5 | % | 0.07057
|  |  | Cost directe | [6 empty] | 251.5905
|  |  | Total | [6 empty] | 251.5905
P-91 | PJ181-H7QV | u | Aigüera de planxa d'acer inoxidable, industrial de 80 x 45 cm, amb potes i fixacions murals, totalment instal·lada a la xarxa d'evacuació |  |  |  | Rend.: | 12.154 |  | 237.29 | Aigüera planx.ac.inox.,8x45cm,potes,fix.murals,xarxa evac.
Mà d'obra
| A0F-000N | h | Oficial 1a lampista | 0.8 | /R | x | 29.57 | = | 1.9464
| A01-FEPE | h | Ajudant lampista | 0.8 | /R | x | 25.36 | = | 1.6692
|  |  | Subtotal mà d'obra | [6 empty] | 3.6156
Material
| BJ183-H59K | u | Aigüera de planxa d'acer inoxidable, industrial de 80x45 cm, amb potes i fixacions murals | 0.5 |  | x | 467.17 | = | 233.585
|  |  | Subtotal material | [6 empty] | 233.585
|  |  | Despeses auxiliars |  |  |  | 2.5 | % | 0.09039
|  |  | Cost directe | [6 empty] | 237.291
|  |  | Total | [6 empty] | 237.291
P-92 | PJ210-3YKL | u | Aixeta monocomandament per a aigüera, muntada superficialment, d'acer inoxidable preu alt, amb broc giratori de fosa, amb dues entrades maniguets |  |  |  | Rend.: | 2.855 |  | 311.39 | Aixeta monocomand. p/aigüera munt.superf.,acer inox. preu alt,broc fosa,dues manig.
Mà d'obra
| A01-FEPE | h | Ajudant lampista | 0.15 | /R | x | 25.36 | = | 1.3324
| A0F-000N | h | Oficial 1a lampista | 0.6 | /R | x | 29.57 | = | 6.2144
|  |  | Subtotal mà d'obra | [6 empty] | 7.5468
Material
| BJ210-0SFS | u | Aixeta de classe monocomandament per a aigüera, per a muntar superficialment sobre taulell o aparell sanitari, d'acer inoxidable preu alt, amb broc giratori de fosa, amb dues entrades maniguets | 1 |  | x | 303.73 | = | 303.73
|  |  | Subtotal material | [6 empty] | 303.73
|  |  | Despeses auxiliars |  |  |  | 1.5 | % | 0.1132
|  |  | Cost directe | [6 empty] | 311.39
|  |  | Total | [6 empty] | 311.39
P-93 | PJ211-H7R7 | u | Aixeta de pas mural, encastada, de llautó cromat, preu alt, amb entrada i sortida d'1 1/4'' |  |  |  | Rend.: | 3.216 |  | 49.65 | Aixeta pas mural,encastada,llautó cromat,preu alt,1 1/4''
Mà d'obra
| A01-FEPE | h | Ajudant lampista | 0.08 | /R | x | 25.36 | = | 0.63085
| A0F-000N | h | Oficial 1a lampista | 0.35 | /R | x | 29.57 | = | 3.2181
|  |  | Subtotal mà d'obra | [6 empty] | 3.849
Material
| BJ211-H5A4 | u | Aixeta de pas mural, encastada, de llautó cromat, preu alt, amb entrada i sortida d'1 1/4'' | 1 |  | x | 45.74 | = | 45.74
|  |  | Subtotal material | [6 empty] | 45.74
|  |  | Despeses auxiliars |  |  |  | 1.5 | % | 0.05773
|  |  | Cost directe | [6 empty] | 49.6467
|  |  | Total | [6 empty] | 49.6467
P-94 | PJ212-3M1F | u | Aixeta monocomandament per a banyera/dutxa mural, muntada superficialment, amb broc i transfusor, de llautó cromat, preu alt, amb dues entrades de 1/2´´ i sortida de 1/2´´ per a dutxa de telèfon |  |  |  | Rend.: | 10.872 |  | 96.68 | Aixeta bany/dutx.,munt.superf.,cromat,preu alt,duesx1/2´´
Mà d'obra
| A0F-000N | h | Oficial 1a lampista | 0.4 | /R | x | 29.57 | = | 1.0879
| A01-FEPE | h | Ajudant lampista | 0.1 | /R | x | 25.36 | = | 0.23326
|  |  | Subtotal mà d'obra | [6 empty] | 1.3212
Material
| BJ212-FG16 | u | Aixeta de classe monocomandament per a banyera/dutxa mural per a muntar superficialment amb broc i transfusor, de llautó cromat, preu alt, amb dues entrades de 1/2´´ i sortida de 1/2´´ per a dutxa de telèfon | 1 |  | x | 95.34 | = | 95.34
|  |  | Subtotal material | [6 empty] | 95.34
|  |  | Despeses auxiliars |  |  |  | 1.5 | % | 0.01982
|  |  | Cost directe | [6 empty] | 96.681
|  |  | Total | [6 empty] | 96.681
P-95 | PJ40-HA23 | u | Porta-rotlles de paper higiènic d'acer inoxidable amb tapa, de dimensions 68 x 131 x 150 mm, col·locat amb fixacions mecàniques |  |  |  | Rend.: | 101.01 |  | 12.79 | Porta-rotlles acer inoxidable,68x131x150mm,col.fix.mecàniques
Mà d'obra
| A0F-000D | h | Oficial 1a col·locador | 0.25 | /R | x | 25.99 | = | 0.06433
|  |  | Subtotal mà d'obra | [6 empty] | 0.06433
Material
| BJ4Z-H68H | u | Porta-rotlles de paper higiènic d'acer inoxidable amb tapa, de dimensions 68x131x150 mm | 1 |  | x | 12.72 | = | 12.72
|  |  | Subtotal material | [6 empty] | 12.72
|  |  | Despeses auxiliars |  |  |  | 1.5 | % | 0.00096
|  |  | Cost directe | [6 empty] | 12.7853
|  |  | Total | [6 empty] | 12.7853
P-96 | PJ41-HA1S | u | Barra mural doble abatible per a bany adaptat, de 800 mm de llargària i 35 mm de D, de tub d'alumini recobert de niló, col·locat amb fixacions mecàniques |  |  |  | Rend.: | 1.813 |  | 259.08 | Barra mural doble abat.,p/bany adaptat,l=800mm,=35mm,tub alum.+niló,fix.mecàniques.
Mà d'obra
| A0F-000D | h | Oficial 1a col·locador | 1 | /R | x | 25.99 | = | 14.3354
|  |  | Subtotal mà d'obra | [6 empty] | 14.3354
Material
| BJ4Z-H68Z | u | Barra mural doble abatible per a bany adaptat, de 800 mm de llargària i 35 mm de D, de tub d'alumini recobert de nilò | 1 |  | x | 244.53 | = | 244.53
|  |  | Subtotal material | [6 empty] | 244.53
|  |  | Despeses auxiliars |  |  |  | 1.5 | % | 0.21503
|  |  | Cost directe | [6 empty] | 259.0804
|  |  | Total | [6 empty] | 259.0804
P-97 | PJ42-HA1M | u | Dispensador de paper en rotlle tipus metxa per a eixugamans, de 310 mm d'alçària per 255 mm de diàmetre, col·locat amb fixacions mecàniques |  |  |  | Rend.: | 86.625 |  | 30.23 | Disp.paper rotlle tipus metxa p/eixugamans,310xD=255,col.fix.mecàniques
Mà d'obra
| A0F-000D | h | Oficial 1a col·locador | 0.35 | /R | x | 25.99 | = | 0.10501
|  |  | Subtotal mà d'obra | [6 empty] | 0.10501
Material
| BJ4Z-H68M | u | Dispensador de paper en rotlle tipus metxa per a eixugamans, de 310 mm d'alçaria i 255 mm de diàmetre | 1 |  | x | 30.12 | = | 30.12
|  |  | Subtotal material | [6 empty] | 30.12
|  |  | Despeses auxiliars |  |  |  | 1.5 | % | 0.00158
|  |  | Cost directe | [6 empty] | 30.2266
|  |  | Total | [6 empty] | 30.2266
P-98 | PJ43-HA1F | u | Dosificador de sabó de plàstic, de 160 mm d'alçària per 130 mm de diàmetre, capacitat 1 l i accionat per polsador, col·locat amb fixacions mecàniques |  |  |  | Rend.: | 69.7 |  | 14.61 | Dosif.plàstic,160xD=130mm,capac.1 l,polsador,col.fix.mecàniques
Mà d'obra
| A0F-000D | h | Oficial 1a col·locador | 0.25 | /R | x | 25.99 | = | 0.09322
|  |  | Subtotal mà d'obra | [6 empty] | 0.09322
Material
| BJ4Z-H68N | u | Dosificador de sabó de plàstic, de 160 mm d'alçària per 130 mm de diàmetre, capacitat 1 l i accionat per polsador | 1 |  | x | 14.52 | = | 14.52
|  |  | Subtotal material | [6 empty] | 14.52
|  |  | Despeses auxiliars |  |  |  | 1.5 | % | 0.0014
|  |  | Cost directe | [6 empty] | 14.6146
|  |  | Total | [6 empty] | 14.6146
P-99 | PJA8-3HWP | u | Escalfador acumulador elèctric de 50 l de capacitat, amb cubeta d'acer esmaltat, per a col·locar en posició horitzontal, de 750 a 1500 W de potència, dissenyat segons els requisits del REGLAMENTO (UE) 814/2013, amb una classe d'eficiència energètica segons REGLAMENTO (UE) 812/2013, col·locat en posició horitzontal amb fixacions murals i connectat |  |  |  | Rend.: | 4.614 |  | 182.01 | Escalf.acumulador elèct.,50l,acer esmalt.,p/col.horitz.,pot=750 a 1500W,col.horitz.fix.mural+connec.
Mà d'obra
| A0F-000N | h | Oficial 1a lampista | 1.1 | /R | x | 29.57 | = | 7.0496
| A01-FEPE | h | Ajudant lampista | 0.275 | /R | x | 25.36 | = | 1.5115
|  |  | Subtotal mà d'obra | [6 empty] | 8.5611
Material
| BJAD-0QWA | u | Escalfador acumulador elèctric de 50 l de capacitat, amb cubeta d'acer esmaltat, de 750 a 1500 W de potència, horitzontal, dissenyat segons els requisits del REGLAMENTO (UE) 814/2013, amb una classe d'eficiència energètica en aigua calenta sanitària segons REGLAMENTO (UE) 812/2013 | 1 |  | x | 173.23 | = | 173.23
|  |  | Subtotal material | [6 empty] | 173.23
|  |  | Despeses auxiliars |  |  |  | 2.5 | % | 0.21403
|  |  | Cost directe | [6 empty] | 182.0051
|  |  | Total | [6 empty] | 182.0051
P-100 | PJAA-CUVY | u | Escalfador acumulador per a aerotèrmia de 230 V de tensió d'alimentació, 2200 W de potència calorífica màxima, 1500 W de potència calorífica nominal de calefacció elèctrica addicional, amb cubeta d'acer esmaltat de 300 l, per a instal·lacions de calefacció, refrigeració i ACS,col·locat |  |  |  | Rend.: | 13.344 |  | 1659.71 | Escalf+acum.aerotèrm230V de tensió d'alimentació2200W i de1500Wamb cubeta d'acer esmalt.300lper a in
Mà d'obra
| A0F-000N | h | Oficial 1a lampista | 1.6 | /R | x | 29.57 | = | 3.5456
| A01-FEPE | h | Ajudant lampista | 0.4 | /R | x | 25.36 | = | 0.76019
|  |  | Subtotal mà d'obra | [6 empty] | 4.3057
Material
| BJA8-352I | u | Escalfador acumulador per a aerotèrmia de 230 V de tensió d'alimentació, 2200 W de potència calorífica màxima, 1500 W de potència calorífica nominal de calefacció elèctrica addicional, amb cubeta d'acer esmaltat de 300 l, per a instal·lacions de calefacció, refrigeració i ACS | 1 |  | x | 1655.3 | = | 1655.3
|  |  | Subtotal material | [6 empty] | 1655.3
|  |  | Despeses auxiliars |  |  |  | 2.5 | % | 0.10764
|  |  | Cost directe | [6 empty] | 1659.7134
|  |  | Total | [6 empty] | 1659.7134
P-101 | PQ13-H83L | u | Banc de planxa metàl·lica desplegada de 3 mm de gruix i galvanitzada en calent, d'3,00 m de llargària, amb estructura de suport tubularl i galvanitzada en calent, col·locat collada a l'estructura existent.Segons detall constructiu de la documentació gràfica. |  |  |  | Rend.: | 2.167 |  | 330.55 | Banc planxa desplegada,ll=1m,col.pavim.fix.mec.
Mà d'obra
| A0F-000B | h | Oficial 1a | 0.53 | /R | x | 28.61 | = | 6.9974
| A0D-0007 | h | Manobre | 0.53 | /R | x | 22.94 | = | 5.6106
|  |  | Subtotal mà d'obra | [6 empty] | 12.608
Material
| BQ12-H5AU | u | Banc de planxa metàl·lica desplegada de 3 mm de gruix i galvanitzada en calent, d'1,00 m de llargària, amb estructura de suport d'IPN 100 retallada amb oxitall i galvanitzada en calent | 1 |  | x | 317.63 | = | 317.63
|  |  | Subtotal material | [6 empty] | 317.63
|  |  | Despeses auxiliars |  |  |  | 2.5 | % | 0.3152
|  |  | Cost directe | [6 empty] | 330.5532
|  |  | Total | [6 empty] | 330.5532
P-102 | PQ18-HB9P | u | Banc de HPL, de 60 cms X 40 cms. col·locat amb peus de inoxidable i fixacions mecàniques |  |  |  | Rend.: | 17.595 |  | 165.24 | Banc de HPL, de 60 cms X 40 cms. col·locat amb peus de inoxidable i fixacions mecàniques
Mà d'obra
| A0F-000B | h | Oficial 1a | 0.53 | /R | x | 28.61 | = | 0.8618
| A0D-0007 | h | Manobre | 0.53 | /R | x | 22.94 | = | 0.691
|  |  | Subtotal mà d'obra | [6 empty] | 1.5528
Material
| BQ17-H6PQ | u | Banc de polietilè amb respatller, de color, suports i recolzabraços d'acer recobert amb polietilè, de 170 cm de llargària | 1 |  | x | 163.65 | = | 163.65
|  |  | Subtotal material | [6 empty] | 163.65
|  |  | Despeses auxiliars |  |  |  | 2.5 | % | 0.03882
|  |  | Cost directe | [6 empty] | 165.2416
|  |  | Total | [6 empty] | 165.2416
P-103 | PQ23-MA8Y | u | Paperera trabucable d'eix de gir horitzontal de 50 l, 38 cm de diàmetre, circular de planxa perforada d'acer galvanitzat de gruix 1 mm amb acabat pintat al forn, i suports de tub de 40 mm, col·locada amb fixacions mecàniques |  |  |  | Rend.: | 23.76 |  | 80.51 | Paperera trabuc. 50l D38cm circ. planxa perfor.ac.galv.,col. fix.mecàniques
Mà d'obra
| A0D-0007 | h | Manobre | 0.28 | /R | x | 22.94 | = | 0.27034
| A0F-000B | h | Oficial 1a | 0.28 | /R | x | 28.61 | = | 0.33715
|  |  | Subtotal mà d'obra | [6 empty] | 0.60749
Material
| BQ23-MA9A | u | Paperera trabucable d'eix de gir horitzontal de 50 l, 38 cm de diàmetre, circular de planxa perforada d'acer galvanitzat de gruix 1 mm amb acabat pintat al forn, i suports de tub de 40 mm | 1 |  | x | 79.89 | = | 79.89
|  |  | Subtotal material | [6 empty] | 79.89
|  |  | Despeses auxiliars |  |  |  | 1.5 | % | 0.00911
|  |  | Cost directe | [6 empty] | 80.5066
|  |  | Total | [6 empty] | 80.5066
P-104 | PQ53-HAIG | m | Taulell de planxa d'acer inoxidable AISI 316 d'1 mm de gruix, polit esmerilat amb gra 150, de 60 cm d'amplària, amb forats per a soldar aigüeres, amb faldó frontal de 8 cm d'alçària mínima, sòcol perimetral de 6 cm d'alçària, amb un desenvolupament total de 77 cm i amb 6 plecs, col·locat amb suport i encastat al parament |  |  |  | Rend.: | 2.598 |  | 345.85 | Taulell inox AISI 316,g=1mm,polit 150,ampl.=60,forats,fixat
Mà d'obra
| A0F-000T | h | Oficial 1a paleta | 0.5 | /R | x | 27.61 | = | 5.3137
| A0D-0007 | h | Manobre | 0.5 | /R | x | 22.94 | = | 4.4149
|  |  | Subtotal mà d'obra | [6 empty] | 9.7286
Material
| BJ188-0PMX | u | Suport mural d'acer galvanitzat per a aigüeres, safareigs i lavabos col·lectius | 2 |  | x | 27.83 | = | 55.66
| BQ50-H602 | m | Taulell de planxa d'acer inoxidable AISI 316 d'1 mm de gruix, polit esmerilat amb gra 150, de 60 cm d'amplària, amb forats per a soldar aigüeres, amb faldó frontal de 8 cm d'alçària mínima, sòcol perimetral de 6 cm d'alçària, amb un desenvolupament total de 77 cm i amb 6 plecs | 1.05 |  | x | 266.97 | = | 280.3185
|  |  | Subtotal material | [6 empty] | 335.9785
|  |  | Despeses auxiliars |  |  |  | 1.5 | % | 0.14593
|  |  | Cost directe | [6 empty] | 345.8531
|  |  | Total | [6 empty] | 345.8531
P-105 | PQU8-65LV | mu | Mirall de lluna incolora de 3 mm de gruix, col·locat adherit sobre tauler de fusta de 60 cms d'ample X 115 cms de llarg |  |  |  | Rend.: | 2.887 |  | 37.57 | Mirall de lluna incolora de 3 mm de gruix, col·locat adherit sobre tauler de fusta de 60 cms d'ample
Mà d'obra
| A0F-0015 | h | Oficial 1a per a seguretat i salut | 1 | /R | x | 28.61 | = | 9.9099
|  |  | Subtotal mà d'obra | [6 empty] | 9.9099
Material
| BC1K-0WNU | m2 | Mirall de lluna incolora de gruix 3 mm, per a seguretat i salut | 1 |  | x | 27.41 | = | 27.41
|  |  | Subtotal material | [6 empty] | 27.41
|  |  | Despeses auxiliars |  |  |  | 2.5 | % | 0.24775
|  |  | Cost directe | [6 empty] | 37.5677
|  |  | Total | [6 empty] | 37.5677
P-106 | PQZ1-HAMP | u | Lletres tipus cartell d'entrada de 1 ml d'altura tallades a làser en planxa corten, inclosa estructura de suport i fonament, segons descripció gràfica. |  |  |  | Rend.: | 5.639 |  | 998.08 | Lletres tipus cartell d'entrada de 1 ml d'altura tallades a làser en planxa corten, inclosa estructu
Mà d'obra
| A0F-000B | h | Oficial 1a | 4 | /R | x | 28.61 | = | 20.2944
| A0D-0007 | h | Manobre | 4 | /R | x | 22.94 | = | 16.2724
|  |  | Subtotal mà d'obra | [6 empty] | 36.5668
Material
| BQZ1-H5YE | u | OPI metro de 2750 mm d'alçada, 1380 mm de longitud i 200 mm de gruix amb una superfície per fixació de cartells doble cara de 1160 x 1710 mm, format per una estructura d'acer galvanitzat revestit amb xapa d'acer inoxidable polit i perfils d'alumini anoditzat, vidres transparents temperats de 8 mm de gruix i marc serigrafiat de color gris, suport de cartell amb metacrilat blanc difusor de 4 mm de gruix, equip elèctric interior format per interruptor diferencial amb circuits independents protegits per interruptors magnetotèrmics i amb connexió a terra, cablejat antihumitat i mecanisme de caixa estanca accessible amb clau especial i il·luminació formada per 4 tubs fluorescents de 65 W d'alt rendiment amb factor de potència compensat | 0.4 |  | x | 2388.44 | = | 955.376
| B06E-12C5 | m3 | Formigó HM-20/P / 20 / I de consistència plàstica, grandària màxima del granulat 20 mm, amb >= 200 kg/m3 de ciment, apte per a classe d'exposició I | 0.06 |  | x | 87.11 | = | 5.2266
|  |  | Subtotal material | [6 empty] | 960.6026
|  |  | Despeses auxiliars |  |  |  | 2.5 | % | 0.91417
|  |  | Cost directe | [6 empty] | 998.0835
|  |  | Total | [6 empty] | 998.0835
P-107 | PQZ5-HAAH | u | Penjador de roba d'acer inoxidable col·locat verticalment amb fixacions mecàniques |  |  |  | Rend.: | 1.708 |  | 11.9 | Penjador roba acer inox.,col.vert.fix.mecàniques
Mà d'obra
| A0F-000D | h | Oficial 1a col·locador | 0.05 | /R | x | 25.99 | = | 0.76083
|  |  | Subtotal mà d'obra | [6 empty] | 0.76083
Material
| BQZ5-H5IU | u | Penjador de roba d'acer inoxidable | 1 |  | x | 11.13 | = | 11.13
|  |  | Subtotal material | [6 empty] | 11.13
|  |  | Despeses auxiliars |  |  |  | 1.5 | % | 0.01141
|  |  | Cost directe | [6 empty] | 11.9022
|  |  | Total | [6 empty] | 11.9022
P-108 | PR60-8Y01 | u | Plantació de Quecus Suber (alzina surera) amb pa de terra o contenidor, de 14 a 18 cm de perímetre de tronc a 1 m d'alçària (a partir del coll de l'arrel), excavació de clot de plantació de 100x100x60 cm amb mitjans mecànics, en un pendent inferior al 25 %, reblert del clot amb substitució total de terra de l'excavació per terra de jardineria, primer reg i càrrega de les terres sobrants a camió |  |  |  | Rend.: | 2.047 |  | 43.14 | Plantació de Quecus Suber (alzina surera) amb pa de terra o contenidor, de 14 a 18 cm de perímetre d
Mà d'obra
| A01-FEPJ | h | Ajudant jardiner | 0.21 | /R | x | 29.8 | = | 3.0572
| A0F-000M | h | Oficial 1a jardiner | 0.05 | /R | x | 33.58 | = | 0.82022
| A0G-0022 | h | Oficial 2a jardiner | 0.1 | /R | x | 31.45 | = | 1.5364
|  |  | Subtotal mà d'obra | [6 empty] | 5.4138
Maquinària
| C151-002Z | h | Camió cisterna de 8 m3 | 0.11 | /R | x | 56.52 | = | 3.0372
| C13C-00LP | h | Retroexcavadora sobre pneumàtics de 8 a 10 t | 0.2536 | /R | x | 54.34 | = | 6.7321
| C152-003A | h | Camió grua de 3 t | 0.05 | /R | x | 54.81 | = | 1.3388
| C154-003N | h | Camió per a transport de 7 t | 0.21 | /R | x | 42.85 | = | 4.396
|  |  | Subtotal maquinària | [6 empty] | 15.5041
Material
| B011-05ME | m3 | Aigua | 0.12 |  | x | 2.04 | = | 0.2448
| BR3D-21GI | m3 | Terra vegetal de jardineria de categoria alta, amb una conductivitat elèctrica menor de 0,8 dS/m, segons NTJ 07A, subministrada a granel | 0.6 |  | x | 36.49 | = | 21.894
|  |  | Subtotal material | [6 empty] | 22.1388
|  |  | Despeses auxiliars |  |  |  | 1.5 | % | 0.08121
|  |  | Cost directe | [6 empty] | 43.1379
|  |  | Total | [6 empty] | 43.1379
P-109 | PRB0-4I3B | m3 | Formació de rocalla amb pedra porfírica de 100 a 400 kg, amb retroexcavadora mitjana |  |  |  | Rend.: | 39.326 |  | 159.24 | Formació rocalla pedra porfírica 100 a 400kg,retro.mitj.
Mà d'obra
| A01-FEPJ | h | Ajudant jardiner | 0.2 | /R | x | 29.8 | = | 0.15155
| A0F-000M | h | Oficial 1a jardiner | 0.2 | /R | x | 33.58 | = | 0.17078
|  |  | Subtotal mà d'obra | [6 empty] | 0.32233
Maquinària
| C13C-00LP | h | Retroexcavadora sobre pneumàtics de 8 a 10 t | 0.2415 | /R | x | 54.34 | = | 0.3337
|  |  | Subtotal maquinària | [6 empty] | 0.3337
Material
| BRB0-0XJ1 | t | Pedra porfírica de 100 a 400 kg | 0.55 |  | x | 288.32 | = | 158.576
|  |  | Subtotal material | [6 empty] | 158.576
|  |  | Despeses auxiliars |  |  |  | 2.5 | % | 0.00806
|  |  | Cost directe | [6 empty] | 159.2401
|  |  | Total | [6 empty] | 159.2401
P-110 | PRB0-4I3T | PA | Sanejar de mur existent |  |  |  | Rend.: | 1.513 |  | 1717.5 | Sanejat de mur existent
Mà d'obra
| A0F-000M | h | Oficial 1a jardiner | 40 | /R | x | 33.58 | = | 887.7726
| A01-FEPJ | h | Ajudant jardiner | 40 | /R | x | 29.8 | = | 787.8387
|  |  | Subtotal mà d'obra | [6 empty] | 1675.6114
|  |  | Despeses auxiliars |  |  |  | 2.5 | % | 41.8903
|  |  | Cost directe | [6 empty] | 1717.5017
|  |  | Total | [6 empty] | 1717.5017
P-111 | REPPIAC01 | ut | Subministrament, muntatge i ompliment de:2 filtres construïts en polièster laminat diàmetre 1200 mm, amb col·lector central i difusors degudament dimensionats, manòmetres de pressió i vàlvula selectora amb connexió 3´´ per a les operacions de FILTRATGE, RENTAT PROPI, RECIRCULACIÓ, DESGUÀS I TANCAMENT. Càrrega filtrant sílex |  |  |  | Rend.: | 1 |  | 6805 | Subministrament, muntatge i ompliment de:2 filtres construïts en polièster laminat diàmetre 1200 mm,
P-112 | REPPIAC02 | ut | Subministrament i instal·lació de:2 grups moto-bomba, tipus Autoaspirant marca Magnus, amb motor de 4 CV. amb un cabal de 56 m3/h. a 10 m.c.a. (un de reserva). |  |  |  | Rend.: | 1 |  | 3172 | Subministrament i instal·lació de:2 grups moto-bomba, tipus Autoaspirant marca Magnus, amb motor de
P-113 | REPPIAC03 | ut | Instal·lació del nou equip de depuració i de l'equip de desinfecció existent, amb canonada de PVC, accessoris de PVC i valvuleria. |  |  |  | Rend.: | 1 |  | 7865 | Instal·lació del nou equip de depuració i de l'equip de desinfecció existent, amb canonada de PVC, a
P-114 | REPPIAC04 | ut | Subministrament i instal·lació del quadre elèctric de maniobres de doble aïllament, amb els seus corresponents contactors amb protecció tèrmica, interruptors, magnetotèrmics i rellotge programador. Estesa de línies elèctriques entre quadre de maniobres i equips. |  |  |  | Rend.: | 1 |  | 2714 | Subministrament i instal·lació del quadre elèctric de maniobres de doble aïllament, amb els seus cor
P-115 | REPPIAC05 | ut | Subministrament i instal·lació d'una bomba dosificadora d'hipoclorit per a suport de l' equip d' electrolisi existent, incloent-hi material de PVC, maniobra i protecció de la bomba en el quadre elèctric i part elèctrica corresponent. |  |  |  | Rend.: | 1 |  | 1200 | Subministrament i instal·lació d'una bomba dosificadora d'hipoclorit per a suport de l' equip d' ele
P-116 | REPSKIM01 | ut | ENDERROC DE PAVIMENTS PER DESBORDANTS I DIPÒSIT |  |  |  | Rend.: | 1 |  | 4500 | ENDERROC DE PAVIMENTS PER DESBORDANTS I DIPÒSIT
P-117 | REPSKIM02 | ml | COL.LOCACIÓ DE CANALS |  |  |  | Rend.: | 1 |  | 110 | COL.LOCACIÓ DE CANALS
P-118 | REPSKIM03 | ut | PASSAR TUBERIAS, CABLES PER SONDES AMB MATERIAL INCLÒS |  |  |  | Rend.: | 1 |  | 1250 | PASSAR TUBERIAS, CABLES PER SONDES AMB MATERIAL INCLÒS
P-119 | REPSKIM04 | ut | QUADRE ELÈCTRIC PER SONDES |  |  |  | Rend.: | 1 |  | 450 | QUADRE ELÈCTRIC PER SONDES
P-120 | REPSKIM05 | ut | DIPÒSIT POLITILÈ 6000L AMB COL.LOCACIÓ |  |  |  | Rend.: | 1 |  | 3500 | DIPÒSIT POLITILÈ 6000L AMB COL.LOCACIÓ
P-121 | REPSKIM06 | ml | MALLA IMPERMEABILITZANT MODEL SOFATEC PREU AMB COL.LOCACIÓ |  |  |  | Rend.: | 1 |  | 65 | MALLA IMPERMEABILITZANT MODEL SOFATEC PREU AMB COL.LOCACIÓ
P-122 | REPSKIM07 | ut | TAPAR SKIMERS |  |  |  | Rend.: | 1 |  | 180 | TAPAR SKIMERS
P-123 | REPSKIM08 | ml | CORONAMENTS DE PEDRA NATURAL MODEL ESCOLLIR |  |  |  | Rend.: | 1 |  | 66 | CORONAMENTS DE PEDRA NATURAL MODEL ESCOLLIR
P-124 | REPSKIM09 | ml | PEDRA DE SUPORT PER REIXA |  |  |  | Rend.: | 1 |  | 31 | PEDRA DE SUPORT PER REIXA
P-125 | REPSKIM10 | ml | REIXA DE PEDRA NATURAL 25X60X3 |  |  |  | Rend.: | 1 |  | 82 | REIXA DE PEDRA NATURAL 25X60X3
P-126 | REPSKIM11 | ml | REIXA PVC 25X25X2 |  |  |  | Rend.: | 1 |  | 52 | REIXA PVC 25X25X2
P-127 | REPSKIM12 | ml | COL.LOCACIÓ DE CORONAMENT I SUPORT |  |  |  | Rend.: | 1 |  | 80 | COL.LOCACIÓ DE CORONAMENT I SUPORT
P-128 | REPSKIM13 | ut | ARQUETA PER REGISTRA DIPÒSIT |  |  |  | Rend.: | 1 |  | 350 | ARQUETA PER REGISTRA DIPÒSIT
P-129 | REPSKIM14 | ut | EXTRES REFER ENRAJOLAT |  |  |  | Rend.: | 1 |  | 350 | EXTRES REFER ENRAJOLAT
P-130 | REPSKIM15 | ut | NETEJA I TRETA DE RUNES |  |  |  | Rend.: | 1 |  | 450 | NETEJA I TRETA DE RUNES
P-131 | SISOBRS01 | ut | Partides necessàries per executar les feines de seguretat i salut a l'obra |  |  |  | Rend.: | 1 |  | 0 | Partides necessàries per executar les feines de seguretat i salut a l'obra
|  |  | Cost directe | [6 empty] | 0
|  |  | Total | [6 empty] | 0
Partida d'obra
| P4BC-43MU | kg | Armadura per a mur AP500 S d'acer en barres corrugades B500S de límit elàstic >= 500 N/mm2 |  |  |  | Rend.: | 1 |  | 1.63 | Armadura p/mur AP500S barres corrug.
Mà d'obra
| A0F-000I | h | Oficial 1a ferrallista | 0.01 | /R | x | 27.61 | = | 0.2761
| A01-FEP0 | h | Ajudant ferrallista | 0.012 | /R | x | 24.48 | = | 0.29376
|  |  | Subtotal mà d'obra | [6 empty] | 0.56986
Material
| B0AM-078F | kg | Filferro recuit de diàmetre 1,3 mm | 0.012 |  | x | 1.37 | = | 0.01644
|  |  | Subtotal material | [6 empty] | 0.01644
Partida d'obra
| B0B6-107E | kg | Acer en barres corrugades elaborat a l'obra i manipulat a taller B500S, de límit elàstic >= 500 N/mm2 | 1 |  | x | 1.0328 | = | 1.0328
|  |  | Subtotal partida d'obra | [6 empty] | 1.0328
|  |  | Despeses auxiliars |  |  |  | 1.5 | % | 0.00855
|  |  | Cost directe | [6 empty] | 1.6276
|  |  | Total | [6 empty] | 1.6276
P-27 | P310-D51N | kg | Armadura de rases i pous AP500 S d'acer en barres corrugades B500S de límit elàstic >= 500 N/mm2 |  |  |  | Rend.: | 0.39 |  | 1.05 | Armadura de rases i pous AP500 S barres corrug.
Mà d'obra
| A01-FEP0 | h | Ajudant ferrallista | 0.008 | /R | x | 24.48 | = | 0.50215
| A0F-000I | h | Oficial 1a ferrallista | 0.006 | /R | x | 27.61 | = | 0.42477
|  |  | Subtotal mà d'obra | [6 empty] | 0.92692
Material
| B0AM-078F | kg | Filferro recuit de diàmetre 1,3 mm | 0.005 |  | x | 1.37 | = | 0.00685
|  |  | Subtotal material | [6 empty] | 0.00685
Partida d'obra
| B0B6-107E | kg | Acer en barres corrugades elaborat a l'obra i manipulat a taller B500S, de límit elàstic >= 500 N/mm2 | 0.1 |  | x | 1.0328 | = | 0.10328
|  |  | Subtotal partida d'obra | [6 empty] | 0.10328
|  |  | Despeses auxiliars |  |  |  | 1.5 | % | 0.0139
|  |  | Cost directe | [6 empty] | 1.051
|  |  | Total | [6 empty] | 1.051
P-30 | P320-D6YB | kg | Armadura per a murs de contenció AP500 S, d'una alçària màxima de 3 m d'acer en barres corrugades B500S de límit elàstic >= 500 N/mm2 |  |  |  | Rend.: | 116.578 |  | 1.05 | Armadura p/murs cont. AP500S barres corrug.,h<=3m
Mà d'obra
| A0F-000I | h | Oficial 1a ferrallista | 0.008 | /R | x | 27.61 | = | 0.00189
| A01-FEP0 | h | Ajudant ferrallista | 0.01 | /R | x | 24.48 | = | 0.0021
|  |  | Subtotal mà d'obra | [6 empty] | 0.00399
Material
| B0AM-078F | kg | Filferro recuit de diàmetre 1,3 mm | 0.006 |  | x | 1.37 | = | 0.00822
|  |  | Subtotal material | [6 empty] | 0.00822
Partida d'obra
| B0B6-107E | kg | Acer en barres corrugades elaborat a l'obra i manipulat a taller B500S, de límit elàstic >= 500 N/mm2 | 1 |  | x | 1.0328 | = | 1.0328
|  |  | Subtotal partida d'obra | [6 empty] | 1.0328
|  |  | Despeses auxiliars |  |  |  | 1.5 | % | 6e-05
|  |  | Cost directe | [6 empty] | 1.045
|  |  | Total | [6 empty] | 1.045
P-48 | P791-8A6Y | m2 | Impermeabilització exterior de mur de contenció de <= 3 m d'alçària amb emulsió bituminosa, capa drenant amb làmina de drenatge nodular de polietilè d'alta densitat i capa filtrant amb un geotèxtil, fixada mecànicament. I2+D1 segons CTE/DB-HS 2006 |  |  |  | Rend.: | 1 |  | 17.39 | Impermeabilització ext.mur cont.h<= 3m+emul.bitum.+làm.drenatge nodular PEAD+un geotèxtilfix.mec.
Partida d'obra
| P783-8D33 | m2 | Impermeabilització de parament amb emulsió bituminosa per a impermeabilització tipus ED amb una dotació de <= 2 kg/m2 aplicada en dues capes | 1 |  | x | 9.8476 | = | 9.8476
| PD5J-43FK | m2 | Làmina drenant nodular de polietilè d'alta densitat, amb un geotèxtil de polipropilè adherit en una de les seves cares, amb nòduls de 8 mm d'alçària aproximada i una resistència a la compressió aproximada de 150 kN/m2, fixada mecànicament sobre parament vertical | 1 |  | x | 7.5398 | = | 7.5398
|  |  | Subtotal partida d'obra | [6 empty] | 17.3874
|  |  | Cost directe | [6 empty] | 17.3874
|  |  | Total | [6 empty] | 17.3874
P-58 | P9G5-61SR | m2 | Paviment de formigó HA-30/P/10/I+E, estesa i vibratge mecànic acabat amb pols de marbre, malla electrosoldada d'acer B500T 15x 15 cm i 6 mm de D, amb acabat remolinat mecànic, color a escollir per la D.O. i part proporcional de junts de dilatació i retracció i encofrat perimetral. |  |  |  | Rend.: | 1 |  | 34.81 | Paviment form.HA-30/P/10/I+E,est.+vibr.mec+pm.,malla electrosold.acer B500T 15x15cm D=6mm,remol.mec.
Partida d'obra
| P9G6-4XON | m2 | Paviment de formigó amb formigó HA-30/P / 10 / I + E de consistència plàstica, grandària màxima del granulat 10 mm, amb >= 300 kg/m3 de ciment, apte per a classe d'exposició I + E, de 15 cm de gruix, amb acabat remolinat mecànic, amb malla electrosoldada | 1 |  | x | 30.6076 | = | 30.6076
| P9Z3-DP8J | m2 | Armadura de lloses de formigó AP500 T amb malla electrosoldada de barres corrugades d'acer ME 15x15 cm D:6-6 mm 6x2,2 m B500T UNE-EN 10080 | 1 |  | x | 4.2004 | = | 4.2004
|  |  | Subtotal partida d'obra | [6 empty] | 34.8079
|  |  | Cost directe | [6 empty] | 34.8079
|  |  | Total | [6 empty] | 34.8079
P-61 | PAD0-H8PP | u | Porta de planxa perforada d'ace tipus deployee amb 24% de transparència, d'una fulla corredissa amb bastiment amb perfil laminat d'acer de tub de 80.40.5, amb part proporcional de rigiditzadors, per a un buit d´obra de 240x320 cm, amb pany i passadors tipus I-LOCk o similar, col·locada |  |  |  | Rend.: | 24.875 |  | 1741.95 | Porta perfo.ac.corr.,240x220cm,pany+clau,col.
Mà d'obra
| A0F-000P | h | Oficial 1a manyà | 2 | /R | x | 29.06 | = | 2.3365
|  |  | Subtotal mà d'obra | [6 empty] | 2.3365
Material
| BAD0-H5ID | u | Porta de planxa perforada d'acer galvanitzat de dues fulles batents i bastiment amb perfil laminat d'acer, per a un buit d´obra de 210x120 cm, amb pany i passadors | 6 |  | x | 285.93 | = | 1715.58
|  |  | Subtotal material | [6 empty] | 1715.58
Partida d'obra
| PAW5-4WE2 | u | Pany elèctric de clau tubular muntat a caixa | 1 |  | x | 23.9744 | = | 23.9744
|  |  | Subtotal partida d'obra | [6 empty] | 23.9744
|  |  | Despeses auxiliars |  |  |  | 2.5 | % | 0.05841
|  |  | Cost directe | [6 empty] | 1741.9493
|  |  | Total | [6 empty] | 1741.9493
P-84 | PG69-61UO | u | Presa de corrent bipolar amb presa de terra lateral de 16 A d'intensitat màxima, encastada, amb obertura de regata, col·locació de tub corrugat de PVC de DN 16 mm, conductor de coure de designació H07V-K unipolar d'1,5 mm2 de secció i caixa de derivació quadrada de 90x90 mm col·locada superficialment. |  |  |  | Rend.: | 1 |  | 81.51 | Presa de corrent bipolar amb presa de terra lateral de 16 A d'intensitat màxima, encastada, amb ober
Partida d'obra
| PG6O-77RC | u | Presa de corrent de tipus universal, bipolar amb presa de terra lateral (2P+T), 16 A 250 V, amb tapa, preu alt, encastada | 1 |  | x | 13.1255 | = | 13.1255
| PY04-5T84 | u | Formació d'encast per a petits elements a paret de maó massís, amb mitjans manuals, i collat amb guix B1 i acabat lliscat amb guix C6 | 1 |  | x | 12.2122 | = | 12.2122
| PG6I-78DA | u | Marc per a mecanisme universal, d'1 element, preu alt, col·locat | 1 |  | x | 1.3122 | = | 1.3122
| PG65-4843 | u | Caixa de mecanismes, per a un element, preu alt, encastada | 1 |  | x | 2.7351 | = | 2.7351
| PG35-DYD4 | m | Cable amb conductor de coure de tensió assignada inferior o igual a 450/750 V, de designació H07V-K, construcció segons norma UNE-EN 50525-2-31, unipolar, de secció 1x1,5 mm2, amb aïllament de PVC, classe de reacció al foc Eca segons la norma UNE-EN 50575, col·locat en tub | 10 |  | x | 1.1117 | = | 11.1171
| PG12-DH7C | u | Caixa de derivació quadrada de plàstic, de 90x90 mm, amb grau de protecció IP-40, encastada | 1 |  | x | 7.739 | = | 7.739
| PG2N-EUJG | m | Tub flexible corrugat de PVC, de 16 mm de diàmetre nominal, aïllant i no propagador de la flama, resistència a l'impacte d'1 J, resistència a compressió de 320 N i una rigidesa dielèctrica de 2000 V, muntat encastat | 3.5 |  | x | 1.2092 | = | 4.2323
| PY05-5CIV | m | Obertura de regata en paret de maó massís, amb mitjans manuals i tapada amb guix B1 i acabat lliscat amb guix C6 | 3 |  | x | 9.6793 | = | 29.0378
|  |  | Cost directe | [6 empty] | 81.5112
|  |  | Total | [6 empty] | 81.5112

## T-SMP
Pressupost_Projecte bàsic i d’execució de refugi climàtic i annexes a la piscina exterior municipal | Pressupost_Projecte bàsic i d’execució de refugi climàtic i annexes a la piscina exterior municipal | Pressupost_Projecte bàsic i d’execució de refugi climàtic i annexes a la piscina exterior municipal | Pressupost_Projecte bàsic i d’execució de refugi climàtic i annexes a la piscina exterior municipal
a Taradell. | a Taradell. | a Taradell. | a Taradell.
Justificació d'elements | Justificació d'elements | Justificació d'elements | Justificació d'elements
Codi | U.A. | Descripció | Preu | Descripció curta | CO2eq (kg) | MJ
Mà d'obra
A01-FEOZ | h | Ajudant encofrador | 24.48 | Ajudant encofrador | 0 | 0
A01-FEP0 | h | Ajudant ferrallista | 24.48 | Ajudant ferrallista | 0 | 0
A01-FEP1 | h | Ajudant soldador | 24.57 | Ajudant soldador | 0 | 0
A01-FEP2 | h | Ajudant soldador | 25.5 | Ajudant soldador | 0 | 0
A01-FEP3 | h | Ajudant col·locador | 23.07 | Ajudant col·locador | 0 | 0
A01-FEP4 | h | Ajudant col·locador | 25.4 | Ajudant col·locador | 0 | 0
A01-FEP5 | h | Ajudant ferrallista | 25.4 | Ajudant ferrallista | 0 | 0
A01-FEP9 | h | Ajudant pintor | 25.4 | Ajudant pintor | 0 | 0
A01-FEPB | h | Ajudant manyà | 25.5 | Ajudant manyà | 0 | 0
A01-FEPD | h | Ajudant electricista | 25.36 | Ajudant electricista | 0 | 0
A01-FEPE | h | Ajudant lampista | 25.36 | Ajudant lampista | 0 | 0
A01-FEPH | h | Ajudant muntador | 25.4 | Ajudant muntador | 0 | 0
A01-FEPJ | h | Ajudant jardiner | 29.8 | Ajudant jardiner | 0 | 0
A0121000 | h | Oficial 1a | 23.77 | Oficial 1a | 0 | 0
A0122000 | h | Oficial 1a paleta | 5 | Oficial 1a paleta | 0 | 0
A012H000 | h | Oficial 1a electricista | 5 | Oficial 1a electricista | 0 | 0
A012J000 | h | Oficial 1a lampista | 5 | Oficial 1a lampista | 0 | 0
A012P000 | h | Oficial 1a jardiner | 25.63 | Oficial 1a jardiner | 0 | 0
A012P200 | h | Oficial 2a jardiner | 24.01 | Oficial 2a jardiner | 0 | 0
A013H000 | h | Ajudant electricista | 18.62 | Ajudant electricista | 0 | 0
A013J000 | h | Ajudant lampista | 18.62 | Ajudant lampista | 0 | 0
A013P000 | h | Ajudant jardiner | 22.75 | Ajudant jardiner | 0 | 0
A0140000 | h | Manobre | 19.87 | Manobre | 0 | 0
A0150000 | h | Manobre especialista | 20.56 | Manobre especialista | 0 | 0
A0150001 | h | Manobre especialista | 20.56 | Manobre especialista | 0 | 0
A01500011 | h | Manobre especialista | 20.56 | Manobre especialista | 0 | 0
A01-FEP20 | h | Ajudant soldador | 25.5 | Ajudant soldador | 0 | 0
A01-FEP21 | h | Ajudant soldador | 25.5 | Ajudant soldador | 0 | 0
A01-FEP22 | h | Ajudant soldador | 25.5 | Ajudant soldador | 0 | 0
A01-FEP40 | h | Ajudant col·locador | 25.4 | Ajudant col·locador | 0 | 0
A01-FEP41 | h | Ajudant col·locador | 25.4 | Ajudant col·locador | 0 | 0
A01-FEP42 | h | Ajudant col·locador | 25.4 | Ajudant col·locador | 0 | 0
A01-FEP43 | h | Ajudant col·locador | 25.4 | Ajudant col·locador | 0 | 0
A01-FEP44 | h | Ajudant col·locador | 25.4 | Ajudant col·locador | 0 | 0
A01-FEP45 | h | Ajudant col·locador | 25.4 | Ajudant col·locador | 0 | 0
A01-FEP46 | h | Ajudant col·locador | 25.4 | Ajudant col·locador | 0 | 0
A01-FEP47 | h | Ajudant col·locador | 25.4 | Ajudant col·locador | 0 | 0
A01-FEP48 | h | Ajudant col·locador | 25.4 | Ajudant col·locador | 0 | 0
A01-FEP49 | h | Ajudant col·locador | 25.4 | Ajudant col·locador | 0 | 0
A01-FEP4A | h | Ajudant col·locador | 25.4 | Ajudant col·locador | 0 | 0
A01-FEP4B | h | Ajudant col·locador | 25.4 | Ajudant col·locador | 0 | 0
A01-FEP50 | h | Ajudant ferrallista | 25.4 | Ajudant ferrallista | 0 | 0
A01-FEP51 | h | Ajudant ferrallista | 25.4 | Ajudant ferrallista | 0 | 0
A01-FEP52 | h | Ajudant ferrallista | 25.4 | Ajudant ferrallista | 0 | 0
A01-FEP53 | h | Ajudant ferrallista | 25.4 | Ajudant ferrallista | 0 | 0
A01-FEP54 | h | Ajudant ferrallista | 25.4 | Ajudant ferrallista | 0 | 0
A01-FEP55 | h | Ajudant ferrallista | 25.4 | Ajudant ferrallista | 0 | 0
A0D-0000 | h | Manobre | 23.88 | Manobre | 0 | 0
A0D-0007 | h | Manobre | 22.94 | Manobre | 0 | 0
A0D-W61I | h | Manobre per a treballs penosos, tòxics o perillosos i alçada | 26.41 | Manobre p/treb.penos,tòx.,perill.,alç. | 0 | 0
A0D-00000 | h | Manobre | 23.88 | Manobre | 0 | 0
A0D-00001 | h | Manobre | 23.88 | Manobre | 0 | 0
A0D-00002 | h | Manobre | 23.88 | Manobre | 0 | 0
A0D-00003 | h | Manobre | 23.88 | Manobre | 0 | 0
A0D-00004 | h | Manobre | 23.88 | Manobre | 0 | 0
A0D-00005 | h | Manobre | 23.88 | Manobre | 0 | 0
A0D-00006 | h | Manobre | 23.88 | Manobre | 0 | 0
A0D-00007 | h | Manobre | 23.88 | Manobre | 0 | 0
A0D-00008 | h | Manobre | 23.88 | Manobre | 0 | 0
A0D-00009 | h | Manobre | 23.88 | Manobre | 0 | 0
A0D-0000A | h | Manobre | 23.88 | Manobre | 0 | 0
A0D-0000B | h | Manobre | 23.88 | Manobre | 0 | 0
A0D-0000C | h | Manobre | 23.88 | Manobre | 0 | 0
A0D-0000D | h | Manobre | 23.88 | Manobre | 0 | 0
A0D-0000E | h | Manobre | 23.88 | Manobre | 0 | 0
A0D-0000F | h | Manobre | 23.88 | Manobre | 0 | 0
A0D-0000G | h | Manobre | 23.88 | Manobre | 0 | 0
A0D-0000H | h | Manobre | 23.88 | Manobre | 0 | 0
A0D-0000I | h | Manobre | 23.88 | Manobre | 0 | 0
A0D-0000J | h | Manobre | 23.88 | Manobre | 0 | 0
A0D-0000K | h | Manobre | 23.88 | Manobre | 0 | 0
A0D-0000L | h | Manobre | 23.88 | Manobre | 0 | 0
A0D-0000M | h | Manobre | 23.88 | Manobre | 0 | 0
A0D-0000N | h | Manobre | 23.88 | Manobre | 0 | 0
A0D-0000O | h | Manobre | 23.88 | Manobre | 0 | 0
A0D-0000P | h | Manobre | 23.88 | Manobre | 0 | 0
A0D-0000Q | h | Manobre | 23.88 | Manobre | 0 | 0
A0D-0000R | h | Manobre | 23.88 | Manobre | 0 | 0
A0D-0000S | h | Manobre | 23.88 | Manobre | 0 | 0
A0D-0000T | h | Manobre | 23.88 | Manobre | 0 | 0
A0D-0000U | h | Manobre | 23.88 | Manobre | 0 | 0
A0D-0000V | h | Manobre | 23.88 | Manobre | 0 | 0
A0D-0000W | h | Manobre | 23.88 | Manobre | 0 | 0
A0D-0000X | h | Manobre | 23.88 | Manobre | 0 | 0
A0D-0000Y | h | Manobre | 23.88 | Manobre | 0 | 0
A0D-0001Y | h | Manobre | 23.88 | Manobre | 0 | 0
A0D-0002Y | h | Manobre | 23.88 | Manobre | 0 | 0
A0D-0003Y | h | Manobre | 23.88 | Manobre | 0 | 0
A0D-0004Y | h | Manobre | 23.88 | Manobre | 0 | 0
A0D-0005Y | h | Manobre | 23.88 | Manobre | 0 | 0
A0D-0006Y | h | Manobre | 23.88 | Manobre | 0 | 0
A0D-0007Y | h | Manobre | 23.88 | Manobre | 0 | 0
A0D-0008Y | h | Manobre | 23.88 | Manobre | 0 | 0
A0D-0009Y | h | Manobre | 23.88 | Manobre | 0 | 0
A0D-000AY | h | Manobre | 23.88 | Manobre | 0 | 0
A0D-000BY | h | Manobre | 23.88 | Manobre | 0 | 0
A0E-000A | h | Manobre especialista | 24.69 | Manobre especialista | 0 | 0
A0F-0000 | h | Oficial 1a soldador | 29.08 | Oficial 1a soldador | 0 | 0
A0F-0001 | h | Oficial 1a col·locador | 28.61 | Oficial 1a col·locador | 0 | 0
A0F-0002 | h | Oficial 1a paleta | 28.61 | Oficial 1a paleta | 0 | 0
A0F-0003 | h | Oficial 1a ferrallista | 28.61 | Oficial 1a ferrallista | 0 | 0
A0F-000B | h | Oficial 1a | 28.61 | Oficial 1a | 0 | 0
A0F-000D | h | Oficial 1a col·locador | 25.99 | Oficial 1a col·locador | 0 | 0
A0F-000E | h | Oficial 1a electricista | 29.57 | Oficial 1a electricista | 0 | 0
A0F-000F | h | Oficial 1a encofrador | 27.61 | Oficial 1a encofrador | 0 | 0
A0F-000I | h | Oficial 1a ferrallista | 27.61 | Oficial 1a ferrallista | 0 | 0
A0F-000M | h | Oficial 1a jardiner | 33.58 | Oficial 1a jardiner | 0 | 0
A0F-000N | h | Oficial 1a lampista | 29.57 | Oficial 1a lampista | 0 | 0
A0F-000P | h | Oficial 1a manyà | 29.06 | Oficial 1a manyà | 0 | 0
A0F-000R | h | Oficial 1a muntador | 29.57 | Oficial 1a muntador | 0 | 0
A0F-000S | h | Oficial 1a d'obra pública | 28.61 | Oficial 1a d'obra pública | 0 | 0
A0F-000T | h | Oficial 1a paleta | 27.61 | Oficial 1a paleta | 0 | 0
A0F-000V | h | Oficial 1a pintor | 28.61 | Oficial 1a pintor | 0 | 0
A0F-000Y | h | Oficial 1a soldador | 28.07 | Oficial 1a soldador | 0 | 0
A0F-0010 | h | Oficial 1a vidrier | 27.79 | Oficial 1a vidrier | 0 | 0
A0F-0015 | h | Oficial 1a per a seguretat i salut | 28.61 | Oficial 1a p/SiS | 0 | 0
A0F-W61H | h | Oficial 1a per a treballs penosos, tòxics o perillosos i alçada | 31.69 | Oficial 1a treb.penos,tòx.,perill.,alç. | 0 | 0
A0F-00000 | h | Oficial 1a soldador | 29.08 | Oficial 1a soldador | 0 | 0
A0F-00001 | h | Oficial 1a soldador | 29.08 | Oficial 1a soldador | 0 | 0
A0F-00002 | h | Oficial 1a soldador | 29.08 | Oficial 1a soldador | 0 | 0
A0F-00010 | h | Oficial 1a col·locador | 28.61 | Oficial 1a col·locador | 0 | 0
A0F-00011 | h | Oficial 1a col·locador | 28.61 | Oficial 1a col·locador | 0 | 0
A0F-00012 | h | Oficial 1a col·locador | 28.61 | Oficial 1a col·locador | 0 | 0
A0F-00013 | h | Oficial 1a col·locador | 28.61 | Oficial 1a col·locador | 0 | 0
A0F-00014 | h | Oficial 1a col·locador | 28.61 | Oficial 1a col·locador | 0 | 0
A0F-00015 | h | Oficial 1a col·locador | 28.61 | Oficial 1a col·locador | 0 | 0
A0F-00016 | h | Oficial 1a col·locador | 28.61 | Oficial 1a col·locador | 0 | 0
A0F-00017 | h | Oficial 1a col·locador | 28.61 | Oficial 1a col·locador | 0 | 0
A0F-00018 | h | Oficial 1a col·locador | 28.61 | Oficial 1a col·locador | 0 | 0
A0F-00019 | h | Oficial 1a col·locador | 28.61 | Oficial 1a col·locador | 0 | 0
A0F-0001A | h | Oficial 1a col·locador | 28.61 | Oficial 1a col·locador | 0 | 0
A0F-0001B | h | Oficial 1a col·locador | 28.61 | Oficial 1a col·locador | 0 | 0
A0F-0001C | h | Oficial 1a col·locador | 28.61 | Oficial 1a col·locador | 0 | 0
A0F-0001D | h | Oficial 1a col·locador | 28.61 | Oficial 1a col·locador | 0 | 0
A0F-0001E | h | Oficial 1a col·locador | 28.61 | Oficial 1a col·locador | 0 | 0
A0F-0001F | h | Oficial 1a col·locador | 28.61 | Oficial 1a col·locador | 0 | 0
A0F-0001G | h | Oficial 1a col·locador | 28.61 | Oficial 1a col·locador | 0 | 0
A0F-0001H | h | Oficial 1a col·locador | 28.61 | Oficial 1a col·locador | 0 | 0
A0F-0001I | h | Oficial 1a col·locador | 28.61 | Oficial 1a col·locador | 0 | 0
A0F-0001J | h | Oficial 1a col·locador | 28.61 | Oficial 1a col·locador | 0 | 0
A0F-0001K | h | Oficial 1a col·locador | 28.61 | Oficial 1a col·locador | 0 | 0
A0F-0001L | h | Oficial 1a col·locador | 28.61 | Oficial 1a col·locador | 0 | 0
A0F-00020 | h | Oficial 1a paleta | 28.61 | Oficial 1a paleta | 0 | 0
A0F-00021 | h | Oficial 1a paleta | 28.61 | Oficial 1a paleta | 0 | 0
A0F-00022 | h | Oficial 1a paleta | 28.61 | Oficial 1a paleta | 0 | 0
A0F-00023 | h | Oficial 1a paleta | 28.61 | Oficial 1a paleta | 0 | 0
A0F-00024 | h | Oficial 1a paleta | 28.61 | Oficial 1a paleta | 0 | 0
A0F-00025 | h | Oficial 1a paleta | 28.61 | Oficial 1a paleta | 0 | 0
A0F-00026 | h | Oficial 1a paleta | 28.61 | Oficial 1a paleta | 0 | 0
A0F-00027 | h | Oficial 1a paleta | 28.61 | Oficial 1a paleta | 0 | 0
A0F-00028 | h | Oficial 1a paleta | 28.61 | Oficial 1a paleta | 0 | 0
A0F-00029 | h | Oficial 1a paleta | 28.61 | Oficial 1a paleta | 0 | 0
A0F-0002A | h | Oficial 1a paleta | 28.61 | Oficial 1a paleta | 0 | 0
A0F-0002B | h | Oficial 1a paleta | 28.61 | Oficial 1a paleta | 0 | 0
A0F-0002C | h | Oficial 1a paleta | 28.61 | Oficial 1a paleta | 0 | 0
A0F-0002D | h | Oficial 1a paleta | 28.61 | Oficial 1a paleta | 0 | 0
A0F-0002E | h | Oficial 1a paleta | 28.61 | Oficial 1a paleta | 0 | 0
A0F-0002F | h | Oficial 1a paleta | 28.61 | Oficial 1a paleta | 0 | 0
A0F-0002G | h | Oficial 1a paleta | 28.61 | Oficial 1a paleta | 0 | 0
A0F-0002H | h | Oficial 1a paleta | 28.61 | Oficial 1a paleta | 0 | 0
A0F-0002I | h | Oficial 1a paleta | 28.61 | Oficial 1a paleta | 0 | 0
A0F-0002J | h | Oficial 1a paleta | 28.61 | Oficial 1a paleta | 0 | 0
A0F-0002K | h | Oficial 1a paleta | 28.61 | Oficial 1a paleta | 0 | 0
A0F-0002L | h | Oficial 1a paleta | 28.61 | Oficial 1a paleta | 0 | 0
A0F-0002M | h | Oficial 1a paleta | 28.61 | Oficial 1a paleta | 0 | 0
A0F-0002N | h | Oficial 1a paleta | 28.61 | Oficial 1a paleta | 0 | 0
A0F-00030 | h | Oficial 1a ferrallista | 28.61 | Oficial 1a ferrallista | 0 | 0
A0F-00031 | h | Oficial 1a ferrallista | 28.61 | Oficial 1a ferrallista | 0 | 0
A0F-00032 | h | Oficial 1a ferrallista | 28.61 | Oficial 1a ferrallista | 0 | 0
A0F-00033 | h | Oficial 1a ferrallista | 28.61 | Oficial 1a ferrallista | 0 | 0
A0F-00034 | h | Oficial 1a ferrallista | 28.61 | Oficial 1a ferrallista | 0 | 0
A0F-00035 | h | Oficial 1a ferrallista | 28.61 | Oficial 1a ferrallista | 0 | 0
A0G-0022 | h | Oficial 2a jardiner | 31.45 | Oficial 2a jardiner | 0 | 0
MO003 | h | Oficial 1ª electricista. | 24.57 | Oficial 1ª electricista. | 0 | 0
MO008 | h | Oficial 1ª lampista. | 24.57 | Oficial 1ª lampista. | 0 | 0
MO102 | h | Ajudant electricista. | 21.11 | Ajudant electricista. | 0 | 0
MO107 | h | Ajudant lampista. | 21.11 | Ajudant lampista. | 0 | 0
Maquinària
C1101200 | h | Compressor amb dos martells pneumàtics | 16.58 | Compressor+dos martells pneumàtics | 15.261 | 58.428
C111-0056 | h | Compressor amb dos martells pneumàtics | 14.32 | Compressor+dos martells pneumàtics | -9999999999 | -9999999999
C1311440 | h | Pala carregadora sobre pneumàtics de 15 a 20 t | 86.18 | Pala carregadora s/pneumàtics 15-20t | 287.74 | 1101.606
C13124A0 | h | Pala excavadora giratoria sobre cadenes de 12 a 20 t | 82.41 | Pala excavadora giratoria s/caden. 12-20t | 147.844 | 566.019
C131-005D | h | Corró vibratori autopropulsat, de 1.5 a 2.5 t | 45.3 | Corró vibratori autopropulsat,1.5 a 2.5t | -9999999999 | -9999999999
C131-005G | h | Corró vibratori autopropulsat, de 12 a 14 t | 76.84 | Corró vibratori autopropulsat,12 a 14t | -9999999999 | -9999999999
C133-00EQ | h | Minicarregadora de combustible sobre pneumàtics de 2 a 5.9 t, amb accessori retroexcavador de 40 a 60 cm d'amplària | 51.67 | Minicarregadora combustible s/pneumàtics 2 a 5.9t,+acces.retroexcavador a=40-60cm | -9999999999 | -9999999999
C133-00EW | h | Minicarregadora de combustible sobre pneumàtics de 2 a 5.9 t | 47.98 | Minicarregadora combustible s/pneumàtics 2 a 5.9t | -9999999999 | -9999999999
C135-00LV | h | Miniexcavadora de gasoil, de 34 kW, sobre cadenes de 2 a 5.9 t, amb martell trencador | 60.33 | Miniexcavadora,de gasoil,34kW,s/caden. 2 a 5.9t,+martell trenc. | -9999999999 | -9999999999
C136-00F4 | h | Motoanivelladora petita | 79.25 | Motoanivelladora petita | -9999999999 | -9999999999
C136-00F5 | h | Motoanivelladora mitjana | 87.61 | Motoanivelladora mitjana | 77.0019 | 1207.5542
C138-00K0 | h | Pala carregadora sobre pneumàtics de 15 a 20 t | 98.69 | Pala carregadora s/pneumàtics 15 a 20t | 0 | 0
C138-00KQ | h | Pala carregadora sobre pneumàtics de 15 a 20 t | 98.69 | Pala carregadora s/pneumàtics 15 a 20t | -9999999999 | -9999999999
C138-00KR | h | Pala carregadora sobre pneumàtics de 8 a 14 t | 81.37 | Pala carregadora s/pneumàtics 8 a 14t | 57.3638 | 899.5874
C138-00K01 | h | Pala carregadora sobre pneumàtics de 15 a 20 t | 98.69 | Pala carregadora s/pneumàtics 15 a 20t | 0 | 0
C139-00L9 | h | Pala excavadora giratòria sobre pneumàtics de 15 a 20 t, amb martell trencador | 116.94 | Pala excavadora giratòria s/pneumàtics 15 a 20t,+martell trenc. | -9999999999 | -9999999999
C139-00LH | h | Pala excavadora giratòria sobre cadenes de 12 a 20 t | 102.7 | Pala excavadora giratòria s/caden. 12 a 20t | -9999999999 | -9999999999
C139-00LK | h | Pala excavadora giratòria sobre pneumàtics de 15 a 20 t | 102.7 | Pala excavadora giratòria s/pneumàtics 15 a 20t | -9999999999 | -9999999999
C13A-00FR | h | Compactador combustible duplex manual de 700 kg | 7.77 | Compactador combustible duplex manual,700 kg | -9999999999 | -9999999999
C13A-W61K | h | Picó vibrant elèctric amb placa de 30x30 cm | 4.14 | Picó vibrant elèctric,plac.30x30cm | -9999999999 | -9999999999
C13C-00LP | h | Retroexcavadora sobre pneumàtics de 8 a 10 t | 54.34 | Retroexcavadora s/pneumàtics 8 a 10t | 36.6922 | 575.4117
C150-002X | h | Camió cistella de 10 m d'alçària com a màxim | 51.69 | Camió cistella h=10m | 44.7024 | 701.0298
C151-002Z | h | Camió cisterna de 8 m3 | 56.52 | Camió cisterna 8m3 | -9999999999 | -9999999999
C152-003A | h | Camió grua de 3 t | 54.81 | Camió grua 3t | -9999999999 | -9999999999
C154-003L | h | Camió per a transport de 5 t | 41.13 | Camió transp.5 t | 31.0075 | 486.2634
C154-003N | h | Camió per a transport de 7 t | 42.85 | Camió transp.7 t | -9999999999 | -9999999999
C15E-0062 | h | Dúmper de gasoil d'11 kW, d'1,5 t de càrrega útil, amb mecanisme hidràulic | 28.25 | Dúmper de gasoil,11kW,1,5t,hidràulic | -9999999999 | -9999999999
C1705600 | h | Formigonera de 165 l | 1.77 | Formigonera 165l | 2.025 | 15
C172-003J | h | Camió amb bomba de formigonar | 168.25 | Camió bomba formigonar | -9999999999 | -9999999999
C176-00FX | h | Formigonera de 165 l | 2.1 | Formigonera 165l | 1.9214 | 46.7044
C178-00GF | h | Màquina tallajunts amb disc de diamant per a paviment | 8.46 | Màquina tallajunts disc diamant p/paviment | 1.9214 | 46.7044
C17A-00JM | h | Mesclador continu amb sitja per a morter preparat a granel | 1.7 | Mesc.cont.+sitja granel | 3.8429 | 93.4088
C206-00D0 | h | Equip i elements auxiliars per a soldadura elèctrica | 3.11 | Equip+elem.aux.p/soldadura elèctrica | 0 | 0
C206-00DW | h | Equip i elements auxiliars per a soldadura elèctrica | 3.5 | Equip+elem.aux.p/soldadura elèctrica | -9999999999 | -9999999999
C206-00D00 | h | Equip i elements auxiliars per a soldadura elèctrica | 3.11 | Equip+elem.aux.p/soldadura elèctrica | 0 | 0
C206-00D01 | h | Equip i elements auxiliars per a soldadura elèctrica | 3.11 | Equip+elem.aux.p/soldadura elèctrica | 0 | 0
C206-00D02 | h | Equip i elements auxiliars per a soldadura elèctrica | 3.11 | Equip+elem.aux.p/soldadura elèctrica | 0 | 0
C207-00E1 | h | Equip i elements auxiliars per a tall oxiacetilènic | 8.09 | Equip tall oxiacetilènic | -9999999999 | -9999999999
C20B-00HC | h | Màquina taladradora amb broca de diamant refrigerada amb aigua per a forats de 5 a 20 cm com a màxim | 8.22 | Màquina taladr.diamant refrig.aigua forats 5-20cm | 3.2665 | 79.3974
C20L-00DO | h | Remolinador mecànic | 5.86 | Remolinador mecànic | -9999999999 | -9999999999
CF20-00GG | h | Equip de barrinat amb broca de diamant intercambiable, entre 100 i 400 mm de diàmetre | 36.36 | Equip barrinat broca diamant D=100 i 400mm | 49.0951 | 769.9171
CR72-00JU | h | Tractor amb accessori per implantar gespa en rotlles de 36 a 45 kW de potència | 58.84 | Tr.rotlle gespa36 a 45kW | 20.93 | 328.2278
CRH13030 | h | Tallagespa rotativa autopropulsada, de 66 a 90 cm d'amplària de treball | 21.79 | Tallagespa rotativa autopropul.,ampl.=66-90cm | 6.518 | 24.954
CZ1R-WLR2 | h | Aspirador de pols de classe H, de potència 1200 W, depressió 250 mbar i volum d'aire 3700 l/min, 30 l de volum de dipòsit amb sac de seguretat i filtre HEPA | 1.85 | Aspirador d/pols,cl.H,P=1200W,depres.=250mbar,vol.=3700l/min dipòsit=30l+filtre HEPA | 2305.7327 | 56045.2564
MQ04CAG010A | h | Camió amb grua de fins a 6 t. | 50.01 | Camió amb grua de fins a 6 t. | 0 | 0
Material
B0111000 | m3 | Aigua | 1.25 | Aigua | 0.29 | 6
B011-05ME | m3 | Aigua | 2.04 | Aigua | 0.25151 | 5.0347
B019-HJD7 | l | Líquid encapsulant per elements de fibrociment | 6.26 | Líquid encapsulant per elements de fibrociment | -9999999999 | -9999999999
B0310020 | t | Sorra de pedrera per a morters | 19.18 | Sorra p/morters | 8 | 150
B0315600 | t | Sorra de riu rentada de 0,1 a 0,5 mm | 43.27 | Sorra rentada 0,1-0,5 mm | 8 | 150
B0331020 | t | Grava de pedrera de pedra calcària, per a drens | 17.16 | Grava pedra calc.p/drens | 0 | 0
B036-21CG | t | Grava de granulat reciclat de formigó de 40 a 70 mm | 14.09 | Grava reciclat form. 40 a 70mm | -9999999999 | -9999999999
B03C-05NM | m3 | Sauló sense garbellar | 16.81 | Sauló s/garbellar | -9999999999 | -9999999999
B03J-0K8O | t | Grava de pedrera de pedra calcària, per a drens | 19.56 | Grava pedra calc.p/drens | 2.6549 | 51.1173
B03J-0K8P | t | Grava de pedrera de pedra granítica, per a drens | 22.86 | Grava pedra granit.p/drens | -9999999999 | -9999999999
B03J-0K8V | t | Grava de pedrera, per a drens | 21.21 | Grava p/drens | 2.6549 | 51.1173
B03L-05N5 | t | Sorra de pedrera de 0 a 3,5 mm | 20.57 | Sorra 0 a 3,5 mm | -9999999999 | -9999999999
B03L-05N7 | t | Sorra de pedrera per a morters | 21.01 | Sorra p/morters | 2.6549 | 51.1173
B0512401 | t | Ciment pòrtland amb filler calcari CEM II/B-L 32,5 R segons UNE-EN 197-1, en sacs | 103.3 | Ciment pòrtland+fill.calc. CEM II/B-L 32,5R,sacs | 833 | 3778
B053-1VF9 | kg | Material per a rejuntat de rajoles ceràmiques CG2 segons norma UNE-EN 13888, de color | 1.22 | Beurada p/ceràmica CG2 (UNE-EN 13888),color | 0.83291 | 3.5579
B054-06DH | kg | Calç aèria hidratada CL 90-S, en sacs | 0.32 | Calç aèria hidratada CL 90-S,sacs | 0.87639 | 4.7837
B055-067M | t | Ciment pòrtland amb filler calcari CEM II/B-L 32,5 R segons UNE-EN 197-1, en sacs | 145.42 | Ciment pòrtland+fill.calc. CEM II/B-L 32,5R, & sacs | -9999999999 | -9999999999
B059-06FN | kg | Guix de designació C6/20/2, segons la norma UNE-EN 13279-1 | 0.16 | Guix C6/20/2 | -9999999999 | -9999999999
B059-06FO | kg | Guix de designació B1/20/2, segons la norma UNE-EN 13279-1 | 0.16 | Guix B1/20/2 | -9999999999 | -9999999999
B067-2A9V | m3 | Formigó de neteja, amb una dosificació de 150 kg/m3 de ciment, consistència tova i grandària màxima del granulat 20 mm, HL-150/B/20 | 69 | Formigó de neteja HL-150/B/20 | -9999999999 | -9999999999
B069-2A9O | m3 | Formigó d'ús no estructural HNE-15/P/20 de resistència a compressió 15 N/mm2, consistència plàstica i grandària màxima del granulat 20 mm | 80.94 | Form.no estructural HNE-15/P/20 | -9999999999 | -9999999999
B069-2A9P | m3 | Formigó d'ús no estructural HNE-15/P/40 de resistència a compressió 15 N/mm2, consistència plàstica i grandària màxima del granulat 40 mm | 79.4 | Form.no estructural HNE-15/P/40 | -9999999999 | -9999999999
B069-I4H8 | m3 | Formigó d'ús no estructural HNE-20/P/20 de resistència a compressió 20 N/mm2, consistència plàstica i grandària màxima del granulat 20 mm | 85.53 | Form.no estructural HNE-20/P/20 | 190.7389 | 899.5986
B06E-12C5 | m3 | Formigó HM-20/P / 20 / I de consistència plàstica, grandària màxima del granulat 20 mm, amb >= 200 kg/m3 de ciment, apte per a classe d'exposició I | 87.11 | Formigó HM-20/P / 20 / I,>= 200kg/m3 ciment | 190.7389 | 899.5986
B06E-12FM | m3 | Formigó HA-30/P / 10 / I + E de consistència plàstica, grandària màxima del granulat 10 mm, amb >= 300 kg/m3 de ciment, apte per a classe d'exposició I + E | 122.06 | Formigó HA-30/P / 10 / I + E,>= 300kg/m3 ciment | -9999999999 | -9999999999
B06F1-I4HH | m3 | Formigó en massa HM - 20 / B / 10 / X0 amb una quantitat de ciment de 200 kg/m3 i relació aigua ciment =< 0.6 | 96.17 | Formigó en massa HM - 20 / B / 10 / X0 quant.ciment 200kg/m3, aigua/ciment =< 0.6 | 190.8068 | 900.9029
B06F2-HZBD | m3 | Formigó per armar HA - 25 / B / 20 / XC2 amb una quantitat de ciment de 275 kg/m3 i relació aigua ciment =< 0.6 | 108.6 | Formigó per armar HA - 25 / B / 20 / XC2 quant.ciment 275kg/m3, aigua/ciment =< 0.6 | -9999999999 | -9999999999
B06F2-I05P | m3 | Formigó per armar HA - 25 / B / 20 / XC1 amb una quantitat de ciment de 275 kg/m3 i relació aigua ciment =< 0.6 | 101.92 | Formigó per armar HA - 25 / B / 20 / XC1 quant.ciment 275kg/m3, aigua/ciment =< 0.6 | 0 | 0
B06F2-I14N | m3 | Formigó per armar amb additiu hidròfug HA - 25 / B / 20 / XC2 amb una quantitat de ciment de 275 kg/m3 i relació aigua ciment =< 0.6 | 100.48 | Formigó per armar +addit. hidròfug HA - 25 / B / 20 / XC2 quant.ciment 275kg/m3, aigua/ciment =< 0.6 | -9999999999 | -9999999999
B079-06TC | kg | Morter polimèric de ciment amb resines sintètiques i fibres | 1.18 | Morter polimèric ciment+res.sint.fibr. | 2.8969 | 60.1345
B07L-1PYA | t | Morter per a ram de paleta, classe M 5 (5 N/mm2), a granel, de designació (G) segons norma UNE-EN 998-2 | 44.3 | Mort.ram paleta M5,granel,(G) UNE-EN 998-2 | 122.5853 | 557.8632
B093-32JX | dm3 | Adhesiu estructural per a col·locació de panell HPL, d'aplicació amb pistola, de base poliuretà monocomponent | 30.58 | Adhesiu estruct.p/col.HPL,aplic.pistola,poliuretà monocomp. | -9999999999 | -9999999999
B094-06TK | kg | Adhesiu cimentós tipus C2 segons norma UNE-EN 12004 | 0.79 | Adhesiu cimentós C2 | 0.65539 | 12.3812
B097-32K0 | dm3 | Imprimació per a col·locació de panell HPL, adequada per a suports porosos, de base resina epoxi pigmentada | 55.34 | Imprim.p/col.panell HPL,adeq.suports porosos,resina epoxi pigment. | -9999999999 | -9999999999
B0A8-07MS | cu | Grapa metàl·lica per a fixar miralls | 211.71 | Grapa metàl.,p/fix.mir. | 2.1527 | 22.9753
B0AI-07BD | m2 | Tela metàl·lica de simple torsió de filferro galvanitzat, 2,7 mm i de 50x50 mm de pas de malla | 3.2 | Tela met.simp. tors.filf.galv.,D:2,7mm,50x50mm | 3.2306 | 33.9833
B0AK-07AS | kg | Clau acer | 1.53 | Clau acer | -9999999999 | -9999999999
B0AM-0780 | kg | Filferro recuit 1,3 mm | 2.09 | Filferro recuit,D=1,3mm | 0 | 0
B0AM-078F | kg | Filferro recuit de diàmetre 1,3 mm | 1.37 | Filferro recuit,D=1,3mm | -9999999999 | -9999999999
B0AM-078G | kg | Filferro recuit de diàmetre 3 mm | 1.25 | Filferro recuit,D=3mm | -9999999999 | -9999999999
B0AM-07800 | kg | Filferro recuit 1,3 mm | 2.09 | Filferro recuit,D=1,3mm | 0 | 0
B0AM-07801 | kg | Filferro recuit 1,3 mm | 2.09 | Filferro recuit,D=1,3mm | 0 | 0
B0AM-07802 | kg | Filferro recuit 1,3 mm | 2.09 | Filferro recuit,D=1,3mm | 0 | 0
B0AM-07803 | kg | Filferro recuit 1,3 mm | 2.09 | Filferro recuit,D=1,3mm | 0 | 0
B0AM-07804 | kg | Filferro recuit 1,3 mm | 2.09 | Filferro recuit,D=1,3mm | 0 | 0
B0AM-07805 | kg | Filferro recuit 1,3 mm | 2.09 | Filferro recuit,D=1,3mm | 0 | 0
B0AO-07I0 | u | Tac de niló de 6 a 8 mm, amb vis | 0.22 | Tac niló D=6 a 8mm,+vis | 0 | 0
B0AO-07IG | u | Tac de niló de 5 mm de diàmetre, com a màxim, amb vis | 0.13 | Tac niló D<=5mm,+vis | 0.063515 | 0.82101
B0AO-07II | u | Tac de niló de 6 a 8 mm de diàmetre, amb vis | 0.17 | Tac niló D=6 a 8mm,+vis | -9999999999 | -9999999999
B0AO-07I01 | u | Tac de niló de 6 a 8 mm, amb vis | 0.22 | Tac niló D=6 a 8mm,+vis | 0 | 0
B0AP-07IX | u | Tac d'acer de d 10 mm, amb cargol, volandera i femella | 1.21 | Tac acer D=10mm,carg./voland./fem. | -9999999999 | -9999999999
B0B7-1060 | kg | Acer en barres corrugades B500S de límit elàstic >= 500 N/mm2 | 0.96 | Acer b/corrugada B500S | 0 | 0
B0B7-106Q | kg | Acer en barres corrugades B500S de límit elàstic >= 500 N/mm2 | 0.72 | Acer en barres corrugades B500S | -9999999999 | -9999999999
B0B7-106S | kg | Acer en barres corrugades B500SD de límit elàstic >= 500 N/mm2 | 0.97 | Acer b/corrugada B500SD | -9999999999 | -9999999999
B0B7-10601 | kg | Acer en barres corrugades B500S de límit elàstic >= 500 N/mm2 | 0.96 | Acer b/corrugada B500S | 0 | 0
B0B8-107Q | m2 | Malla electrosoldada de barres corrugades d'acer ME 10x10 cm D:3-3 mm 6x2,2 m B500T UNE-EN 10080 | 1.47 | Malla electr.acer corr.ME 10x10cm,D:3-3mm,6x2,2m B500T | -9999999999 | -9999999999
B0B8-107V | m2 | Malla electrosoldada de barres corrugades d'acer ME 15x15 cm D:6-6 mm 6x2,2 m B500T UNE-EN 10080 | 2.51 | Malla electr.acer corr.ME 15x15cm,D:6-6mm,6x2,2m B500T | -9999999999 | -9999999999
B0B8-108C | m2 | Malla electrosoldada de barres corrugades d'acer ME 20x20 cm D:5-5 mm 6x2,2 m B500T UNE-EN 10080 | 1.91 | Malla electr.acer corr.ME 20x20cm,D:5-5mm,6x2,2m B500T | 0 | 0
B0CHB-H61O | m2 | Planxa d'alumini de 0,7 mm de gruix | 12.89 | Planxa alumini g=0,7mm | -9999999999 | -9999999999
B0D21-07OY | m | Tauló de fusta de pi per a 10 usos | 0.38 | Tauló fusta pi p/10 usos | -9999999999 | -9999999999
B0D31-07P0 | m3 | Llata de fusta de pi | 354.62 | Llata fusta pi | 0 | 0
B0D31-07P4 | m3 | Llata de fusta de pi | 286.87 | Llata fusta pi | -9999999999 | -9999999999
B0D31-07P01 | m3 | Llata de fusta de pi | 354.62 | Llata fusta pi | 0 | 0
B0D62-07PL | cu | Puntal metàl·lic i telescòpic per a 3 m d'alçària i 150 usos | 17.48 | Puntal metàl·lic telescòpic h=3m,150usos | -9999999999 | -9999999999
B0D80-0CNX | m2 | Plafó metàl·lic de 50x250 cm per a 50 usos | 1.42 | Plafó metàl·lic50x250cm,50usos | -9999999999 | -9999999999
B0DZ1-0ZLZ | l | Desencofrant | 2.78 | Desencofrant | -9999999999 | -9999999999
B0DZ5-0F6S | u | Part proporcional d'elements auxiliars per a plafons metàl·lics, de 50x250 cm | 0.66 | Part propor.elem.aux.plafó met.50x250cm | -9999999999 | -9999999999
B0F19-1323 | u | Totxana de 290x140x100 mm, categoria I, LD, segons la norma UNE-EN 771-1 | 0.26 | Totxana 290x140x100mm,categoria I,LD,UNE-EN 771-1 | 0.72143 | 7.965
B0F1A-075F | u | Maó calat, de 290x140x100 mm, per a revestir, categoria I, HD, segons la norma UNE-EN 771-1 | 0.25 | Maó calat,290x140x100mm,p/revestir,categoria I,HD,UNE-EN 771-1 | -9999999999 | -9999999999
B0FG2-0GNY | m2 | Rajola de gres porcellànic premsat polit antilliscant de forma rectangular o quadrada, d'1 a 5 peces/m2, preu alt, grup BIa (UNE-EN 14411) | 31.18 | Rajola gres porcell.premsat polit antillis.,rectang/quadr. 1 a 5 peces/m2,preu alt | 10.6285 | 196.196
B125-HR3S | u | Jornada de treball d'equip de topografia consistent en la presa de dades en camp, posterior tractament de les dades en gabinet i bolcat dels resultats en format paper o digital, inclosos totes les eines i materials necesaris | 546.63 | Jornada d'equip de topografia | 0 | 0
B2RR-WLS2 | m2 | Làmina de polietilè transparent de 100 µm (400 galgues), amplària 400 cm i llargària 50 m | 0.38 | Embalatge per a element contaminat amb amiant i glovebags | 0.0012548 | 0.039802
B44Z-0LXO | kg | Acer S275JR segons UNE-EN 10025-2, format per peça simple, en perfils laminats en calent sèrie IPN, IPE, HEB, HEA, HEM i UPN, treballat al taller per a col·locar amb cargols i amb una capa d'imprimació antioxidant | 1.82 | Acer S275JR,peça simp.,perf.lam.IP,HE,UP,treb.taller p/col.carg.+antiox. | -9999999999 | -9999999999
B44Z-0M00 | kg | Acer S355J2H segons UNE-EN 10210-1, format per peça simple, en perfils foradats laminats en calent sèrie rodó, quadrat i rectangular, tallat a mida i amb una capa d'imprimació antioxidant | 1.62 | Acer S355J2H,peça simp.,perf.forad.lam.rodó,quad.,rectang.,tallat mida+antiox. | -9999999999 | -9999999999
B44Z-0M07 | kg | Acer S355JR segons UNE-EN 10025-2, format per peça simple, en perfils laminats en calent sèrie IPN, IPE, HEB, HEA, HEM i UPN, tallat a mida i amb una capa d'imprimació antioxidant | 1.51 | Acer S355JR,peça simp.,perf.lam.IP,HE,UP,tallat mida+antiox. | -9999999999 | -9999999999
B4L2-FGL3 | m2 | Perfil de xapa col·laborant d'acer galvanitzat de 0,75 mm de gruix, de 200 - 210 mm de pas de malla i 60 mm d'alçària màxima, pes de 8 a 9 kg/m2 i un moment d'inèrcia de 50 a 60 cm4 | 15.36 | Perfil xapa colab.acer galv.,g=0,75mm,pas malla=200 - 210mm,h=60mm,pes=8 a 9kg/m2,inèrcia=de 50 a 60 | -9999999999 | -9999999999
B5ZZ3-1KBL | u | Part proporcional d'elements de muntatge per a cobertes de planxa d'alumini | 1.1 | P.p.elem.mun.cob.pl.alumini | -9999999999 | -9999999999
B660-2ODW | u | Ferramenta per a mampares sintètiques per a divisòria entre cabines, composta de perfils U o L per fixació a paret o mampara i peu regulable de 15 cm alçada, d'acer inoxidable | 19.02 | Ferramenta p/mamp. p/div.cabina | 24.8826 | 296.5481
B660-2ODX | u | Ferramenta per a mampares sintètiques per a mòdul frontal amb porta i elements fixos, composta de 3 frontisses, 1 tirador, 1 tanca amb indicació exterior, 2 peus regulables i perfil superior i suports, d'acer inoxidable | 43.7 | Ferramenta p/mamp. p/frontal porta+el.fix | -9999999999 | -9999999999
B662-2OCY | m2 | Placa fenólica HPL de 13 mm de gruix, amb acabat de color a les dues cares, treballada a taller per a formar divisòria entre cabines sanitàries | 81.94 | Placa HPL 13mm gruix color 2 cares treb.taller p/div.cabina sanitàries | 32.0626 | 499.3496
B662-2OCZ | m2 | Placa fenólica HPL de 13 mm de gruix, amb acabat de color a les dues cares, treballada a taller per a formar mòdul frontal amb porta i elements fixos de cabines sanitaries | 106.93 | Placa HPL 13mm gruix color 2 cares treb.taller p/frontal porta+el.fix cabines sanitaries | -9999999999 | -9999999999
B6A0-0KNT | u | Pal per a extrems, tensors o punts singulars de tub d'acer galvanitzat, 50 mm i d'alçària 1,8 m | 37.28 | Pal punt sing. acer galv.D=50mm h=1,8m | 15.4606 | 162.6344
B6A0-0KNW | u | Pal intermedi de tub d'acer galvanitzat, 50 mm i d'alçària 1,8 m | 10.19 | Pal intermedi acer galv.D=50mm h=1,8m | 7.3842 | 77.6761
B760-0RNC | m2 | Làmina de cautxú sintètic no regenerat (butil) de gruix 1 mm i 1,2 kg/m2 | 10.03 | Làm.butil g=1mm,1,2kg/m2 | -9999999999 | -9999999999
B7B1-0KPF | m2 | Geotèxtil format per feltre de polipropilè no teixit, lligat mecànicament de 140 a 190 g/m2 | 1.39 | Geotèxtil feltre PP no teix.lligat mecàn.,140 a 190g/m2 | 0.33625 | 12.3134
B7JE-0GTM | dm3 | Massilla per a segellats, d'aplicació amb pistola, de base silicona neutra monocomponent | 24.75 | Massilla segell.,silicona neut. monocomponent | -9999999999 | -9999999999
B7Z0-13F3 | kg | Emulsió bituminosa, tipus ED | 1.09 | Emulsió bituminosa, tipus ED | -9999999999 | -9999999999
B830-1VF5 | m | Cinta de polietilè autoadhesiva a dues cares, de 3 mm de gruix i 12 mm d'amplària | 0.43 | Cinta PE,autoadh. 2c.,g=3mm,a=12mm | -9999999999 | -9999999999
B834-2B0B | m2 | Panell laminat decoratiu d'alta pressió HPL, tipus ignífug i d'aplicació general (CGF), de 10 mm de gruix, per a ús interior segons UNE-EN 438-4, comportament al foc B-s2, d0, cantell recte, amb una cara decorativa, acabat color llis i textura llisa semi-mat | 43.86 | Panell HPL,tp.ignífug,apl.gen.(CGF),g=10mm,ús int.s/UNE-EN 438-4,rf=B-s2, d0,cant.recte,1 cara deco. | -9999999999 | -9999999999
B896-HYDZ | kg | Pintura poliuretà monocomponent, per a exteriors | 7.56 | Pintura poliuretà monocomponent,p/ext. | -9999999999 | -9999999999
B8ZI-0P21 | kg | Polímer acrílic | 5.05 | Polímer acríl. | -9999999999 | -9999999999
B992-H6SD | u | Escocell quadrat d'acer corten, de 100x100x20 cm i de 10 mm de gruix | 159.13 | Escocell quadr. acer corten,100x100x20cm g=10mm | -9999999999 | -9999999999
B9G0-HP83 | m2 | Formigó per a paviment continu de 12 cm de gruix i acabat imprès | 31.5 | Form.p/pavim.cont. g=12cm,imprès | -9999999999 | -9999999999
BAB0-16WG | u | Porta d'acer galvanitzat en perfils laminats d'una fulla batent, per a un buit d'obra de 80x215 cm, amb bastidor de tub de 40x20x1,5 mm, planxes llises d'1 mm de gruix i bastiment, finestra de 40x20, pany de cop, acabat esmaltat | 258.6 | Porta acer galv., 1bat.,80x215cm,tub 40x20x1,5mm,planxes llises g=1mm,,finest.40x20,p.cop,esmalt. | 100.4337 | 1056.4927
BAD0-H5IC | u | Porta de planxa perforada d'acer d'un full batent i bastiment en perfil laminat d'acer per a un buit d´obra de 210x90 cm, amb pany i passadors | 194.91 | Porta perf.ac.galv.1bat.,bast.perf.lam.210x90cm,pany+passad. | -9999999999 | -9999999999
BAD0-H5ID | u | Porta de planxa perforada d'acer galvanitzat de dues fulles batents i bastiment amb perfil laminat d'acer, per a un buit d´obra de 210x120 cm, amb pany i passadors | 285.93 | Porta perf.ac.galv.2bat.,bast.perf.lam.210x120cm,pany+passad. | -9999999999 | -9999999999
BAS0-0ZFB | u | Ferramenta per a porta d'interior d'una fulla batent, de preu mitjà | 28.08 | Ferramenta p/porta int.1bat.preu mitjà | 1.8166 | 28.0001
BAW2-H778 | u | Automatisme per a porta corredissa, amb motor de pinyó i cremallera per a una fulla de 1200 kg de pes i 6m d'amplària màxima, alimentació de 230V de tensió, quadre de control i maniobra, cèl·lula fotoelèctrica de seguretat i receptor de radio,incloent p.p. de cremallera d'arrossegament | 820.04 | Automatisme p/porta corredissa motor pinyó i cremallera fulla de <=1200kg i amplàr.<=6m. | -9999999999 | -9999999999
BAW6-0Z9C | u | Pany elèctric de clau tubular per a muntar a caixa | 18.34 | Pany elèctric tub.,p/munt.caixa | 0.32789 | 5.0674
BB33-H5I8 | m2 | Reixa amb bastiment perimetral de perfils L 30x30 mm, separadors de perfils T 30x30 mm, d'acer laminat, i plafons de malla deploye 40x10 mm amb xapa d'1 mm de gruix, galvanitzada, superfície màxima plafó 2,5 m2 | 84.54 | Reixa bast.perfils L30x30mm,+sep.perf.T30x30mm,+plaf.deploye | -9999999999 | -9999999999
BB33-H5IA | m2 | Reixa per a forat de forma rectangular amb bastiment exterior amb pletines d'acer inoxidable AISI 304 de 30x5 mm i malla de filferros d'acer inoxidable AISI 304, teixit llis, de 2 mm de diàmetre i pas de malla de 25 mm | 106.35 | Reixa p/forat no rect.bast.plet.acer inox.30x5mm,malla inox.tex.llis | -9999999999 | -9999999999
BBCI-0R99 | m | Tanca mòbil metàl·lica de 2,5 m de llargària i 1 m d'alçària, per a 4 usos, per a seguretat i salut | 10.95 | Tanca mòbil metàl.llarg.=2,5m,h=1m,4usos, p/SiS | 6.735 | 73.6355
BC1K-0WNS | m2 | Mirall de lluna incolora de gruix 5 mm | 45.69 | Mirall lluna incolora,g=5mm | 68.5203 | 1039.7296
BC1K-0WNU | m2 | Mirall de lluna incolora de gruix 3 mm, per a seguretat i salut | 27.41 | Mirall lluna incolora,g=3mm,p/SiS | 41.1122 | 623.8377
BD1A-1NEF | m | Tub de PVC-U de paret estructurada, àrea d'aplicació B segons norma UNE-EN 1453-1, de DN 75 mm i de llargària 5 m, classe de reacció al foc B-s1, d0 segons norma UNE-EN 13501-1, per a encolar | 4.23 | Tub PVC-U paret estructurada,àrea aplicació B,DN=75mm,llarg.=5m,p/encolar | -9999999999 | -9999999999
BD1A-1NEJ | m | Tub de PVC-U de paret estructurada, àrea d'aplicació B segons norma UNE-EN 1453-1, de DN 110 mm i de llargària 5 m, classe de reacció al foc B-s1, d0 segons norma UNE-EN 13501-1, per a encolar | 6.77 | Tub PVC-U paret estructurada,àrea aplicació B,DN=110mm,llarg.=5m,p/encolar | -9999999999 | -9999999999
BD34-2044 | u | Tapa prefabricada de formigó armat de 90x90x6 cm | 43.34 | Tapa pref.form.arm.,90x90x6cm | -9999999999 | -9999999999
BD5C-15AN | m | Canal de formigó polímer, d'amplària interior 150 mm, amb un pendent del < 1 %, amb perfil lateral, amb reixa d'acer inoxidable perforada, classe A15 segons norma UNE-EN 1433, fixada amb tanca | 141.63 | Canal form.polímer,a=150mm,pendent=< 1%,+perfil lat.,reixa acer inox.,perforada,cl.A15,+tanca | 128.2875 | 1373.6747
BD5G-0LIE | m2 | Làmina drenant nodular de polietilè d'alta densitat, amb un geotèxtil de polipropilè adherit en una de les seves cares, amb nòduls de 8 mm d'alçària aproximada i una resistència a la compressió aproximada de 150 kN/m2 | 4.26 | Làmina drenant nodular PEAD,un geotèxtil,un geotèxtil,h.nòd=8mm,,r.compr.=150kN/m2 | -9999999999 | -9999999999
BD7F-1OJ7 | m | Tub de PVC-U de paret sòlida per a sanejament soterrat sense pressió, superfícies interna llisa i externa llisa, diàmetre nominal DN 110, classe de rigidesa anular SN 4 (rigidesa anular >= 4kN/m2), codi d'àrea d'aplicació U (ús en l'exterior de l'estructura dels edificis), fabricació segons norma UNE-EN 1401-1, de color taronja-marró RAL 8023, per a unió elàstica amb anella elastomèrica d'estanquitat | 4.5 | Tub PVC-U paret sòlida,sanej.soterrat s/press.,DN110,SN 4,UNE-EN 1401-1,p/unió elàst. | -9999999999 | -9999999999
BDW3-FFA7 | u | Element de muntatge per a tub de PVC de D=75 mm | 0.03 | Element munt. p/tub PVC,D=75mm | -9999999999 | -9999999999
BDW3-FFA8 | u | Element de muntatge per a tub de PVC de D=110 mm | 0.09 | Element munt. p/tub PVC,D=110mm | -9999999999 | -9999999999
BDW3-FFA9 | u | Accessori genèric per a tub de PVC de D=75 mm | 2.05 | Accessori genèric p/tub PVC,D=75mm | -9999999999 | -9999999999
BDW3-FFAA | u | Accessori genèric per a tub de PVC de D=110 mm | 5.71 | Accessori genèric p/tub PVC,D=110mm | -9999999999 | -9999999999
BFB3-095R | m | Tub de polietilè de designació PE 100, diàmetre nominal DN 25, pressió nominal PN 16 (SDR 11), subministrat en rotlle, fabricació segons norma UNE-EN 12201-2 | 0.75 | Tub PE 100,DN 25,PN 16 (SDR 11),en rotlle,UNE-EN 12201-2 | 0.30611 | 11.6517
BFB3-096C | m | Tub de polietilè de designació PE 100, diàmetre nominal DN 40, pressió nominal PN 16 (SDR 11), subministrat en barres de 6 m, fabricació segons norma UNE-EN 12201-2 | 1.83 | Tub PE 100,DN 40,PN 16 (SDR 11),barres 6m,UNE-EN 12201-2 | -9999999999 | -9999999999
BFWF-09TW | u | Accessori per a tubs de polietilè de densitat alta, de 25 mm de diàmetre nominal exterior, de plàstic, per a connectar a pressió | 3.54 | Accessori p/tubs PEAD DN=25mm, plàst.,p/connec.pressió | 0.25084 | 9.548
BFWF-09TZ | u | Accessori per a tubs de polietilè de densitat alta, de 40 mm de diàmetre nominal exterior, de plàstic, per a connectar a pressió | 7.6 | Accessori p/tubs PEAD DN=40mm, plàst.,p/connec.pressió | -9999999999 | -9999999999
BFYH-0A2M | u | Part proporcional d'elements de muntatge per a tubs de polietilè de densitat alta, de 25 mm de diàmetre nominal exterior, per a connectar a pressió | 0.02 | Pp.elem.munt.p/tubs PEAD DN=25mm,p/connec.pressió | 0.0017922 | 0.060979
BFYH-0A2N | u | Part proporcional d'elements de muntatge per a tubs de polietilè de densitat alta, de 40 mm de diàmetre nominal exterior, per a connectar a pressió | 0.05 | Pp.elem.munt.p/tubs PEAD DN=40mm,p/connec.pressió | -9999999999 | -9999999999
BG12-0G6T | u | Caixa de derivació quadrada de plàstic, de 90x90 mm, amb grau de protecció IP-40 i per a encastar | 1.95 | Caixa deriv.plàstic,90x90mm,prot.IP-40,p/encastar | -9999999999 | -9999999999
BG18-0BWW | u | Caixa per a quadre de comandament i protecció, de material antixoc, amb porta, amb deu mòduls i per a muntar superficialment | 15.13 | Caixa comand./prot.,mat.antixoc+porta,10 mòduls,p/munt.superf. | -9999999999 | -9999999999
BG2O-1KWE | m | Tub rígid d'acer galvanitzat, de 50 mm de diàmetre nominal, resistència a l'impacte de 20 J, resistència a compressió de 4000 N, per a endollar | 11.81 | Tub rígid acer galv.,DN=50mm,impacte=20J,resist.compress.=4000N,p/endollar | -9999999999 | -9999999999
BG2P-1KUR | m | Tub rígid de PVC, de 50 mm de diàmetre nominal, aïllant i no propagador de la flama, amb una resistència a l'impacte de 3 J, resistència a compressió de 250 N, d'1,2 mm de gruix | 2 | Tub rígid PVC,DN=50mm,impacte=3J,resist.compress.=250N,g=1,2mm | -9999999999 | -9999999999
BG2Q-1KST | m | Tub flexible corrugat de PVC, de 16 mm de diàmetre nominal, aïllant i no propagador de la flama, resistència a l'impacte d'1 J, resistència a compressió de 320 N i una rigidesa dielèctrica de 2000 V | 0.21 | Tub flexible corrugat PVC,DN=16mm,1J,320N,2000V | -9999999999 | -9999999999
BG33-G2TX | m | Cable amb conductor de coure de tensió assignada0,6/1 kV, de designació RVFV, construcció segons norma UNE 21123-2, tripolar, de secció 3x16 mm2, amb armadura de fleix d'acer i coberta del cable de PVC, classe de reacció al foc Eca segons la norma UNE-EN 50575 | 14.06 | Cable 0,6/1 kV RVFV, 3x16mm2 | -9999999999 | -9999999999
BG35-06EF | m | Cable amb conductor de coure de tensió assignada inferior o igual a 450/750 V, de designació H07V-K, construcció segons norma UNE-EN 50525-2-31, unipolar, de secció 1x1,5 mm2, amb aïllament de PVC, classe de reacció al foc Eca segons la norma UNE-EN 50575 | 0.27 | Cable Cu 450/750 V, H07V-K, 1x1,5mm2, Eca | -9999999999 | -9999999999
BG47-2ITN | u | Interruptor automàtic magnetotèrmic tipus IGA de 25 A d'intensitat nominal, amb PIA corba C, bipolar (2P) amb bobina d'emisió, de 6000 A de poder de tall segons UNE-EN 60898, de 3 mòduls DIN de 18 mm d'amplària, per a muntar en perfil DIN | 35.38 | Int.auto.IGA I=25A,PIA corbaC,(2P)+bobina emisió,6000A,3mòd.DIN,p/munt.perf.DIN | -9999999999 | -9999999999
BG49-18R4 | u | Interruptor automàtic magnetotèrmic de 32 A d'intensitat nominal, tipus PIA corba C, bipolar (2P), de 3000 A de poder de tall segons UNE-EN 60898, de 2 mòduls DIN de 18 mm d'amplària, per a muntar en perfil DIN | 27.71 | Interruptor auto.magnet.,I=32A,PIA corbaC,(2P),tall=3000A,,2mòd.DIN p/munt.perf.DIN | -9999999999 | -9999999999
BG4L-09XG | u | Interruptor diferencial de la classe AC, gamma terciari, de 16 A d'intensitat nominal, bipolar (2P), de 0,01 A de sensibilitat, de desconnexió fix instantani, amb botó de test incorporat i indicador mecànic de defecte, construït segons les especificacions de la norma UNE-EN 61008-1, de 2 mòduls DIN de 18 mm d'amplària, per a muntar en perfil DIN | 236.12 | Interruptor dif.cl.AC,gam.terc.,I=16A,(2P),0,01A,fix.inst.,2mòd.DIN,p/munt.perf.DIN | -9999999999 | -9999999999
BG516740 | u | Comptador trifàsic de tres fils per a mesurar energia activa doble tarifa , per a 230 o 400 V, de 30 A | 260.44 | Comptador trif.,3fils,activa,doble tarifa,230/400V,30A | 0 | 0
BG64-07EI | u | Caixa per a mecanismes, per a un element, preu alt | 1.62 | Caixa mecanismes,p/un element,preu alt | -9999999999 | -9999999999
BG6G-1NY1 | u | Presa de corrent de tipus universal, bipolar amb presa de terra lateral (2P+T), 16 A 250 V, amb tapa, preu alt, per a encastar | 5.2 | Presa corrent,tipus univ.,(2P+T),16A/250V,a/tapa,preu alt,p/encastar | -9999999999 | -9999999999
BG83-H6J1 | u | Detector de moviment, amb connexió a bus de cable, per a caixa universal, amb adaptador, placa i marc de preu econòmic, amb accessoris de muntatge | 68 | Detector moviments,conex.bus cable,p/caixa univ.+placa+marc preu eco,a/accessoris | -9999999999 | -9999999999
BGW2-093K | u | Part proporcional d'accessoris de caixa per a quadre de comandament i protecció | 1.43 | P.p.accessoris caix.p/quadre comand.+prot. | -9999999999 | -9999999999
BGWC-09N6 | u | Part proporcional d'accessoris per a tubs rígids d'acer | 0.23 | P.p.accessoris p/tubs rígids acer | -9999999999 | -9999999999
BGWD-0AS2 | u | Part proporcional d'accessoris per a interruptors magnetotèrmics | 0.45 | P.p.accessoris p/interr.magnetot. | -9999999999 | -9999999999
BGWD-0AS3 | u | Part proporcional d'accessoris per a interruptors diferencials | 0.41 | P.p.accessoris p/interr.difer. | -9999999999 | -9999999999
BH11-2LSX | u | Llumenera decorativa tipus downlight d'alumini amb 4 leds, de 6 W de potència de la llumenera, amb font d'alimentació, per a col·locar superficialment | 86.47 | Llum.decor. downlight alumini,4 leds,pot.llum 6W,+font d'alimentació,p/col.superf. | -9999999999 | -9999999999
BHA1-0FRJ | u | Llumenera industrial amb reflector simètric i 1 tub fluorescent de 36 W, de forma rectangular, amb xassís polièster | 26.31 | Llumenera industrial,reflec.simèt.,1x36W,rect.,polièst. | -9999999999 | -9999999999
BHN1-2GTB | u | Aplic circular de diàmetre > 300 mm, amb 9 Leds (20 W), amb cos de fosa d'alumini, difusor de plàstic amb tapa metàl·lica i marc de fosa d'alumini, grau de protecció IP-65, per a encastar | 347.78 | Aplic circ.D> 300mm,9 Leds (20 W),cos fosa alum.,difusor plàstic+tapa metàl.,marc fosa alum.,IP-65,p | -9999999999 | -9999999999
BHR1-218R | u | Fanal amb columna d'alumini, de 4,7 m d'alçària, amb 1 llumenera | 1560 | Fanal columna alumini,h=4,7m,1 llumenera | 146.9304 | 2087.0057
BHW5-06FT | u | Part proporcional d'accessoris de llumeneres industrials amb tubs fluorescents | 1.34 | P.p.accessoris llum.indust.tub.fluor. | -9999999999 | -9999999999
BHW8-06IY | u | Part proporcional d'accessoris per a columnes | 42.05 | P.p.accessoris p/columnes | 0.17222 | 1.838
BJ118-0QO7 | u | Plat de dutxa quadrat de material acrílic de 1000x1000 mm, de color blanc, preu superior, per a encastar | 196.5 | Plat dutxa quadrat acrílic,1000x1000mm,c.blanc,preu sup.,p/encastar | -9999999999 | -9999999999
BJ11C-0Q64 | u | Inodor per a col·locar sobre el paviment de porcellana esmaltada, de sortida vertical, amb seient i tapa, cisterna i mecanismes de descàrrega i alimentació incorporats, color blanc i preu mitjà | 248.4 | Inodor p/col.sob.pavim.,porcell.,vert.,cist.,blanc,preu mitjà | -9999999999 | -9999999999
BJ183-H59K | u | Aigüera de planxa d'acer inoxidable, industrial de 80x45 cm, amb potes i fixacions murals | 467.17 | Aigüera planxa ac.inox.ind.,80x45cm,potes,fix.murals | -9999999999 | -9999999999
BJ188-0PMX | u | Suport mural d'acer galvanitzat per a aigüeres, safareigs i lavabos col·lectius | 27.83 | Suport mural sanit. | 4.3054 | 45.9505
BJ210-0SFS | u | Aixeta de classe monocomandament per a aigüera, per a muntar superficialment sobre taulell o aparell sanitari, d'acer inoxidable preu alt, amb broc giratori de fosa, amb dues entrades maniguets | 303.73 | Aixeta monocomand. p/aigüera,p/munt.superf.sob/taul./apar.sanit., d'acer inox.,preu alt,broc fosa,ma | -9999999999 | -9999999999
BJ211-H5A4 | u | Aixeta de pas mural, encastada, de llautó cromat, preu alt, amb entrada i sortida d'1 1/4'' | 45.74 | Aixeta pas mural,encastada,cromat,preu alt,sortida 1 1/4'' i entrada 1 1/4'' | -9999999999 | -9999999999
BJ212-FG16 | u | Aixeta de classe monocomandament per a banyera/dutxa mural per a muntar superficialment amb broc i transfusor, de llautó cromat, preu alt, amb dues entrades de 1/2´´ i sortida de 1/2´´ per a dutxa de telèfon | 95.34 | Aixeta monocomand. bany/dutx. mural p/munt.superf. broc/transf.,llautó cromat,preu alt,duesx1/2´´-1/ | -9999999999 | -9999999999
BJ4Z-H68H | u | Porta-rotlles de paper higiènic d'acer inoxidable amb tapa, de dimensions 68x131x150 mm | 12.72 | Porta-rotlles acer inoxidable,68x131x150mm | -9999999999 | -9999999999
BJ4Z-H68M | u | Dispensador de paper en rotlle tipus metxa per a eixugamans, de 310 mm d'alçaria i 255 mm de diàmetre | 30.12 | Dispens.paper rotlle tipus Metxa p/eixugamans,310xD=255mm | -9999999999 | -9999999999
BJ4Z-H68N | u | Dosificador de sabó de plàstic, de 160 mm d'alçària per 130 mm de diàmetre, capacitat 1 l i accionat per polsador | 14.52 | Dosif.plàstic,160xD=130mm,capac.1l,polsador | -9999999999 | -9999999999
BJ4Z-H68Z | u | Barra mural doble abatible per a bany adaptat, de 800 mm de llargària i 35 mm de D, de tub d'alumini recobert de nilò | 244.53 | Barra mural doble abatible per a bany adaptat, de | -9999999999 | -9999999999
BJ5234CD | u | Bateria per a comptadors d'aigua, de 3 fileres, universal, d'acer galvanitzat, per a 12 comptadors de diàmetre 2´´1/2 | 206.06 | Bateria p/compt.aigua,3files,univ.,acer galv.,12compt.aigua,2´´1/2 | 0 | 0
BJA8-352I | u | Escalfador acumulador per a aerotèrmia de 230 V de tensió d'alimentació, 2200 W de potència calorífica màxima, 1500 W de potència calorífica nominal de calefacció elèctrica addicional, amb cubeta d'acer esmaltat de 300 l, per a instal·lacions de calefacció, refrigeració i ACS | 1655.3 | Escalf+acum.aerotèrm230V de tensió d'alimentació2200W i de1500Wamb cubeta d'acer esmalt.300lper a in | -9999999999 | -9999999999
BJAD-0QWA | u | Escalfador acumulador elèctric de 50 l de capacitat, amb cubeta d'acer esmaltat, de 750 a 1500 W de potència, horitzontal, dissenyat segons els requisits del REGLAMENTO (UE) 814/2013, amb una classe d'eficiència energètica en aigua calenta sanitària segons REGLAMENTO (UE) 812/2013 | 173.23 | Escalf.acumulador elèct.,50l,acer esmalt.,750 a 1500W,horitz. | 0 | 0
BJAD-0QX2 | u | Escalfador acumulador elèctric de 300 l de capacitat, amb cubeta d'acer galvanitzat, de 3000 a 4500 W de potència, vertical, dissenyat segons els requisits del REGLAMENTO (UE) 814/2013, amb una classe d'eficiència energètica en aigua calenta sanitària segons REGLAMENTO (UE) 812/2013 | 758.68 | Escalf.acumulador elèct.,300l,acer galv.,3000 a 4500W,vert. | -9999999999 | -9999999999
BQ12-H5AU | u | Banc de planxa metàl·lica desplegada de 3 mm de gruix i galvanitzada en calent, d'1,00 m de llargària, amb estructura de suport d'IPN 100 retallada amb oxitall i galvanitzada en calent | 317.63 | Banc planxa desplegada,ll=1m | -9999999999 | -9999999999
BQ17-H6PQ | u | Banc de polietilè amb respatller, de color, suports i recolzabraços d'acer recobert amb polietilè, de 170 cm de llargària | 163.65 | Banc polietilè,color,+respatll.,sup.acer+poliet.,ll=170cm | 355.6772 | 7255.8513
BQ23-MA9A | u | Paperera trabucable d'eix de gir horitzontal de 50 l, 38 cm de diàmetre, circular de planxa perforada d'acer galvanitzat de gruix 1 mm amb acabat pintat al forn, i suports de tub de 40 mm | 79.89 | Paperera trabuc. 50l D38cm circ. planxa perfor.ac.galv. | 0.27683 | 4.7097
BQ50-H602 | m | Taulell de planxa d'acer inoxidable AISI 316 d'1 mm de gruix, polit esmerilat amb gra 150, de 60 cm d'amplària, amb forats per a soldar aigüeres, amb faldó frontal de 8 cm d'alçària mínima, sòcol perimetral de 6 cm d'alçària, amb un desenvolupament total de 77 cm i amb 6 plecs | 266.97 | Taulell inox AISI 316,G=1mm,polit 150,A=60,forats,fixat | -9999999999 | -9999999999
BQZ1-H5YE | u | OPI metro de 2750 mm d'alçada, 1380 mm de longitud i 200 mm de gruix amb una superfície per fixació de cartells doble cara de 1160 x 1710 mm, format per una estructura d'acer galvanitzat revestit amb xapa d'acer inoxidable polit i perfils d'alumini anoditzat, vidres transparents temperats de 8 mm de gruix i marc serigrafiat de color gris, suport de cartell amb metacrilat blanc difusor de 4 mm de gruix, equip elèctric interior format per interruptor diferencial amb circuits independents protegits per interruptors magnetotèrmics i amb connexió a terra, cablejat antihumitat i mecanisme de caixa estanca accessible amb clau especial i il·luminació formada per 4 tubs fluorescents de 65 W d'alt rendiment amb factor de potència compensat | 2388.44 | OPI metro,2750mm,g=200mm | -9999999999 | -9999999999
BQZ5-H5IU | u | Penjador de roba d'acer inoxidable | 11.13 | Penjador de roba d'acer inoxidable | -9999999999 | -9999999999
BR3D-21GI | m3 | Terra vegetal de jardineria de categoria alta, amb una conductivitat elèctrica menor de 0,8 dS/m, segons NTJ 07A, subministrada a granel | 36.49 | Terra vegetal categoria alta,conduct.elèctr.menor de 0,8dS/m,granel | -9999999999 | -9999999999
BR4U1K00 | kg | Barreja de llavors per a gespa tipus rústica de baix manteniment de lleguminoses amb gramínies, segons NTJ 07N | 4.82 | Barreja p/gespa tipus rúst.baix mant.lleg+gram | -9999999999 | -9999999999
BR4U1-21T8 | m2 | Rotlle de gespa tipus Standard C3, per a implantació directa | 5.29 | Rotlle gespa St.C3 imp.dir. | 1.1385 | 7.7923
BRB0-0XJ1 | t | Pedra porfírica de 100 a 400 kg | 288.32 | Pedra porfírica 100 a 400kg | 2.1806 | 31.3777
BV1G-011S | u | Determinació de la densitat relativa d'una mostra de sòl granular, segons la norma ASTM D4253-00(2006) | 98.95 | Determ.densitat relat. 1most.sòl granu. | 0 | 0
BV210-01OP | u | Elaboració, cura, recapçament i assaig a compressió d'una proveta cilíndrica de 15x30 cm a qualsevol edat inferior a 3 dies | 23.68 | Elab.+cura+recapç.+ass.compr.,1prov.cil.15x30cm qualsev.edat<3 dies | 0 | 0
BV250-00MB | u | Assaig de resiliència del metall aportat en una soldadura, segons la norma UNE-EN ISO 15792-1 | 178.88 | Assaig resiliènciametall en soldadura | 0 | 0
MT37TPA012C | U | Collarí de presa en càrrega de PP, per a tub de polietilè, de 32 mm de diàmetre exterior, segons UNE-EN ISO 15874-3. | 1.71 | Collarí de presa en càrrega de PP, per a tub de polietilè, de 32 mm de diàmetre exterior, segons UNE | 0 | 0
MT48DIF020B | U | Difusor emergent, amb 7,5 cm d'emergència, cabal proporcional al sector regat, vàlvula antidrenatge, junt autonetejable i connex | 10.2 | Difusor emergent, amb 7,5 cm d'emergència, cabal proporcional al sector regat, vàlvula antidrenatge, | 0 | 0
MT48PRO020B | U | Programador electrònic per a regatge automàtic, per a 4 estacions, amb 2 programes i 2 arrencades diàries per programa, alimenta | 93.18 | Programador electrònic per a regatge automàtic, per a 4 estacions, amb 2 programes i 2 arrencades di | 0 | 0
Altres
-Z15B | m | , amb grau de dificultat mitjà | 0 | ,grau dific. mitjà | -9999999999 | -9999999999
-Z1FQ | m | , sense afectació per presència de serveis en la rasa, sense presència d'estrebada, amb grau de dificultat baix | 0 | ,s/afect.p/serveis rasa,s/pres.estrebada,grau dific. baix | -9999999999 | -9999999999

## T-DIM
|  |  |  | Pressupost_Projecte bàsic i d’execució de refugi climàtic i annexes a la piscina exterior municipal | Pressupost_Projecte bàsic i d’execució de refugi climàtic i annexes a la piscina exterior municipal | Pressupost_Projecte bàsic i d’execució de refugi climàtic i annexes a la piscina exterior municipal | Pressupost_Projecte bàsic i d’execució de refugi climàtic i annexes a la piscina exterior municipal
|  |  |  | a Taradell. | a Taradell. | a Taradell. | a Taradell.
|  | AMIDAMENTS | AMIDAMENTS | AMIDAMENTS | AMIDAMENTS | AMIDAMENTS
| N | Obra | 01 | PressupostRefugi climàtic i annexes
| N | Capítol | 00 | Enderrocs
| N | Título 6 | 00 | Enderrocs
01.00.00.001 | L | E2111600 | m3 | Enderroc complert de volum aparent d'edificació fins a cota de fonamentació o soleres, amb estructura d'obra de fàbrica, inclòs instal·lacions i canalitzacions existents, amb mitjans manuals i mecànics, amb classificació de tots els residus, inclòs el fibrociment i càrrega sobre camió o contenidor i gestió dels residus. | Enderroc complert de volum aparent d'edificació fins a cota de fonamentació o soleres, amb estructura d'obra de fàbrica, inclòs instal·lacions i canalitzacions existents, amb mitjans manuals i mecànics, amb classificació de tots els residus, inclòs el fibrociment i càrrega sobre camió o contenidor i gestió dels residus. | 397.823
Edifici existent |  | 397.823 |  |  |  | 397.823
01.00.00.002 | L | P214K-HJD6 | m2 | Enderroc complet de coberta inclinada de plaques de fibrociment amb amiant, superfície >= 100 m2 fixades mecànicament amb mitjans manuals, reg de la coberta amb líquid fixador de les fibres d'amiant i empaquetat amb làmina de 100 µm (400 galgues), càrrega sobre camió o contenidor i gestió del residu. | Enderroc complet de coberta inclinada de plaques de fibrociment amb amiant, superfície >= 100 m2 fixades mecànicament amb mitjans manuals, reg de la coberta amb líquid fixador de les fibres d'amiant i empaquetat amb làmina de 100 µm (400 galgues), càrrega sobre camió o contenidor i gestió del residu. | 104.95
Fibrociment |  | 104.95 |  |  |  | 104.95
| N | Obra | 01 | PressupostRefugi climàtic i annexes
| N | Capítol | 01 | Treballs previs
| N | Título 6 | 00 | Implantació d'obra
01.01.00.001 | L | EJ5234CD | u | instal.lació de comptadors d'aigua, d'obra, universal, d'acer galvanitzat | instal.lació de comptadors d'aigua, d'obra, universal, d'acer galvanitzat | 1
|  | 1 |  |  |  | 1
01.01.00.002 | L | EG516742 | u | instal.lació de quadre de comptador d'obra, trifàsic de tres fils d'energia activa doble tarifa, per a 220/380 v, de 30 a i muntat superficialment | instal.lació de quadre de comptador d'obra, trifàsic de tres fils d'energia activa doble tarifa, per a 220/380 v, de 30 a i muntat superficialment | 1
|  | 1 |  |  |  | 1
01.01.00.003 | L | E0001 | u | col.locació de vallat provisonal d'obra, bastides, mitjans de seguretat i col.locació de cartells i senyals | col.locació de vallat provisonal d'obra, bastides, mitjans de seguretat i col.locació de cartells i senyals | 1
|  | 1 |  |  |  | 1
01.01.00.004 | L | E00ELEC | pa | localització de les instal.lacions i realització els treballs necessaris per a portar totes les instal.lacions peu de parcel.la, amb tot el material necessari segons les companyies de serveis per el connexionat i subministrament a l'edifici. | localització de les instal.lacions i realització els treballs necessaris per a portar totes les instal.lacions peu de parcel.la, amb tot el material necessari segons les companyies de serveis per el connexionat i subministrament a l'edifici. | 1
|  | 1 |  |  |  | 1
01.01.00.005 | L | P1B1-HXSN | u | Col·locació de senyalització necessària per informar els usuaris dels recorreguts alternatius durant l'execució de les obres. | Col·locació de senyalització necessària per informar els usuaris dels recorreguts alternatius durant l'execució de les obres. | 10
|  | 10 |  |  |  | 10
01.01.00.006 | L | P928-DX7O | m3 | Subbase de sauló, amb estesa i piconatge del material al 95% del PM, per adecuació de l'aparcament | Subbase de sauló, amb estesa i piconatge del material al 95% del PM, per adecuació de l'aparcament | 20
|  | 200 | 0.1 |  |  | 20
| N | Obra | 01 | PressupostRefugi climàtic i annexes
| N | Capítol | 02 | Moviment de terres
| N | Título 6 | 01 | Rebaix i desmonts
01.02.01.001 | L | P22D1-DGOW | m2 | Neteja i esbrossada del terreny realitzada amb retroexcavadora i càrrega mecànica sobre camió | Neteja i esbrossada del terreny realitzada amb retroexcavadora i càrrega mecànica sobre camió | 870.1
Area actuació |  | 791 | 1.1 |  |  | 870.1
01.02.01.002 | L | P2217-55SU | m3 | Excavació per a rebaix en terreny compacte (SPT 20-50), realitzada amb pala excavadora i càrrega directa sobre camió | Excavació per a rebaix en terreny compacte (SPT 20-50), realitzada amb pala excavadora i càrrega directa sobre camió | 1447
Desmont |  | 802 |  |  |  | 802
Desmont costat enderroc |  | 645 |  |  |  | 645
01.02.01.003 | L | P2217-55SQ | m3 | Excavació per a rebaix en roca de resistència a la compressió mitja (25 a 50 MPa), realitzada amb pala excavadora amb martell trencador i càrrega indirecta sobre camió | Excavació per a rebaix en roca de resistència a la compressió mitja (25 a 50 MPa), realitzada amb pala excavadora amb martell trencador i càrrega indirecta sobre camió | 854
Desmont de pedra |  | 854 |  |  |  | 854
| N | Obra | 01 | PressupostRefugi climàtic i annexes
| N | Capítol | 02 | Moviment de terres
| N | Título 6 | 02 | Rases i pous
01.02.02.001 | L | P221B-EL6Z | m3 | Excavació de rasa i pou de fins a 2 m de fondària, en terreny compacte (SPT 20-50), realitzada amb retroexcavadora i càrrega mecànica sobre camió | Excavació de rasa i pou de fins a 2 m de fondària, en terreny compacte (SPT 20-50), realitzada amb retroexcavadora i càrrega mecànica sobre camió | 93.085
Sabates
|  | 31 | 0.9 | 0.9 | 0.5 | 12.555
|  | 14 | 1.3 | 1.3 | 0.5 | 11.83
Riostres
C1 |  | 14 | 1.3 | 0.4 | 0.5 | 3.64
|  | 2 | 4 | 0.4 | 0.5 | 1.6
CB 2.1 |  | 14 | 1.3 | 0.4 | 0.5 | 3.64
|  | 1 | 1.1 | 0.4 | 0.5 | 0.22
|  | 13 | 0.9 | 0.4 | 0.5 | 2.34
|  | 1 | 1.1 | 0.4 | 0.5 | 0.22
CB 3.1 |  | 1 | 5.9 | 0.4 | 0.5 | 1.18
Murs
M1 |  | 1 | 36.9 | 1 | 0.6 | 22.14
|  | 1 | 10.9 | 1 | 0.6 | 6.54
|  | 1 | 38.8 | 1 | 0.6 | 23.28
M2 |  | 1 | 6.5 | 1 | 0.6 | 3.9
01.02.02.002 | L | P221D-DZ2Y | m3 | Excavació de rasa per a pas d'instal·lacions fins a 1 m de fondària, en roca de resistència a la compressió mitja (25 a 50 MPa), realitzada amb miniexcavadora amb martell trencador de gasoil i amb les terres deixades a la vora i minicarregadora de combustible | Excavació de rasa per a pas d'instal·lacions fins a 1 m de fondària, en roca de resistència a la compressió mitja (25 a 50 MPa), realitzada amb miniexcavadora amb martell trencador de gasoil i amb les terres deixades a la vora i minicarregadora de combustible | 30
Previsió intal·lacions |  | 55 | 0.5 | 0.8 |  | 22
|  | 20 | 0.5 | 0.8 |  | 8
01.02.02.003 | L | PRB0-4I3B | m3 | Formació de rocalla amb pedra porfírica de 100 a 400 kg, amb retroexcavadora mitjana | Formació de rocalla amb pedra porfírica de 100 a 400 kg, amb retroexcavadora mitjana | 37.5
|  | 2.5 | 15 |  |  | 37.5
| N | Obra | 01 | PressupostRefugi climàtic i annexes
| N | Capítol | 02 | Moviment de terres
| N | Título 6 | 03 | Terraplens
01.02.03.001 | L | P2258-10CX7 | m3 | Aportació+Terraplenat i piconatge mecànics amb terres adequades, en tongades de fins a 25 cm, amb una compactació del 95% del PM, amb minicarregadora de combustible | Aportació+Terraplenat i piconatge mecànics amb terres adequades, en tongades de fins a 25 cm, amb una compactació del 95% del PM, amb minicarregadora de combustible | 1429
Aportació de terres fora obra |  | 115 | 0.8 | 2 |  | 184
Zona ampliació |  | 471 | 1 |  |  | 471
Desmont costat enderroc |  | 645 | 1.2 |  |  | 774
01.02.03.002 | L | P2251-5485 | m3 | Estesa de graves per a drenatge de pedra granítica en tongades de 50 cm, com a màxim | Estesa de graves per a drenatge de pedra granítica en tongades de 50 cm, com a màxim | 40
Drenatge murs |  | 100 | 0.5 | 0.8 |  | 40
01.02.03.003 | L | P2253-547A | m3 | Reblert de rasa o pou amb ull de perdiu per a protecció de tub, en tongades de 25 cm com a màxim | Reblert de rasa o pou amb ull de perdiu per a protecció de tub, en tongades de 25 cm com a màxim | 16
|  | 100 | 0.4 | 0.4 |  | 16
01.02.03.004 | L | P924-DX70 | m2 | Subbase de 15 cm de gruix de grava de granulat reciclat de formigó de 40 a 70 mm, amb estesa i piconatge del material | Subbase de 15 cm de gruix de grava de granulat reciclat de formigó de 40 a 70 mm, amb estesa i piconatge del material | 689.8
Paviment exterior |  | 275.45 |  |  |  | 275.45
|  | 16.55 |  |  |  | 16.55
|  | 31.6 |  |  |  | 31.6
Paviment Terrassa |  | 204.2 |  |  |  | 204.2
Paviment Vestuaris |  | 162 |  |  |  | 162
01.02.03.005 | L | P225P-IZM0 | m3 | Pedraplè procedent de préstec interior | Pedraplè procedent de préstec interior | 145.8
Millora zona terrassa |  | 243 | 0.6 |  |  | 145.8
| N | Obra | 01 | PressupostRefugi climàtic i annexes
| N | Capítol | 02 | Moviment de terres
| N | Título 6 | 04 | Gestió de residus
01.02.04.001 | L | P241-FIPD | m3 | Transport de terres no contaminades per a reutilitzar dins de l'obra, amb dúmper per a transports de gasoil i temps d'espera per a la càrrega amb mitjans mecànics | Transport de terres no contaminades per a reutilitzar dins de l'obra, amb dúmper per a transports de gasoil i temps d'espera per a la càrrega amb mitjans mecànics | 2977.05
Desmont
Terres |  | 802 | 1.2 |  |  | 962.4
Roca |  | 854 | 1.2 |  |  | 1024.8
Desmont costat enderroc |  | 645 | 1.2 |  |  | 774
Fonaments |  | 92.865 | 1.2 |  |  | 111.438
Esbrossada |  | 870.1 | 0.1 | 1.2 |  | 104.412
| N | Obra | 01 | PressupostRefugi climàtic i annexes
| N | Capítol | 03 | Estructures
| N | Título 6 | 01 | Fonaments
01.03.01.001 | L | P3Z3-D53G | m2 | Capa de neteja i anivellament de 10 cm de gruix de formigó HL-150/B/20 de consistència tova i grandària màxima del granulat 20 mm, abocat des de camió | Capa de neteja i anivellament de 10 cm de gruix de formigó HL-150/B/20 de consistència tova i grandària màxima del granulat 20 mm, abocat des de camió | 34.635
Sabates
|  | 31 | 0.9 | 0.9 | 0.1 | 2.511
|  | 14 | 1.3 | 1.3 | 0.1 | 2.366
Riostres
C1 |  | 14 | 1.3 | 0.4 | 0.1 | 0.728
|  | 2 | 4 | 0.4 | 0.1 | 0.32
CB 2.1 |  | 14 | 1.3 | 0.4 | 0.1 | 0.728
|  | 1 | 1.1 | 0.4 | 0.1 | 0.044
|  | 13 | 0.9 | 0.4 | 0.1 | 0.468
|  | 1 | 1.1 | 0.4 | 0.1 | 0.044
CB 3.1 |  | 1 | 5.9 | 0.4 | 0.1 | 0.236
Murs
M1 |  | 1 | 36.9 | 1 | 0.1 | 3.69
|  | 1 | 10.9 | 1 | 0.1 | 1.09
|  | 1 | 38.8 | 1 | 0.1 | 3.88
M2 |  | 1 | 6.5 | 1 | 0.1 | 0.65
Muret |  | 1 | 22.35 | 0.8 |  | 17.88
01.03.01.002 | L | P310-D51N | kg | Armadura de rases i pous AP500 S d'acer en barres corrugades B500S de límit elàstic >= 500 N/mm2 | Armadura de rases i pous AP500 S d'acer en barres corrugades B500S de límit elàstic >= 500 N/mm2 | 3233.575
Sabates
P28 a P45 |  | 15 | 6.03 |  |  | 90.45
P37 a P75 |  | 13 | 22.35 |  |  | 290.55
P46 |  | 1 | 6.03 |  |  | 6.03
P55 a P68 |  | 13 | 6.03 |  |  | 78.39
Sabates Corregudes
M1 |  | 711.88 |  |  |  | 711.88
|  | 745 |  |  |  | 745
M2 |  | 131.6 |  |  |  | 131.6
Riostres |  | 945 |  |  |  | 945
Muret |  | 22.35 | 10.5 |  |  | 234.675
01.03.01.003 | L | P312-I35M | m3 | Formigonament de rases i pous, amb formigó per armar HA - 25 / B / 20 / XC2 amb una quantitat de ciment de 275 kg/m3 i relació aigua ciment =< 0.6, abocat des de camió | Formigonament de rases i pous, amb formigó per armar HA - 25 / B / 20 / XC2 amb una quantitat de ciment de 275 kg/m3 i relació aigua ciment =< 0.6, abocat des de camió | 89.7576
Sabates
|  | 31 | 0.9 | 0.9 | 0.4 | 10.044
|  | 14 | 1.3 | 1.3 | 0.4 | 9.464
Riostres
C1 |  | 14 | 1.3 | 0.4 | 0.4 | 2.912
|  | 2 | 4 | 0.4 | 0.4 | 1.28
CB 2.1 |  | 14 | 1.3 | 0.4 | 0.4 | 2.912
|  | 1 | 1.1 | 0.4 | 0.4 | 0.176
|  | 13 | 0.9 | 0.4 | 0.4 | 1.872
|  | 1.1 | 1.1 | 0.4 | 0.4 | 0.1936
CB 3.1 |  | 1 | 5.9 | 0.4 | 0.4 | 0.944
Murs
M1 |  | 1 | 36.9 | 1 | 0.5 | 18.45
|  | 1 | 10.9 | 1 | 0.5 | 5.45
|  | 1 | 38.8 | 1 | 0.5 | 19.4
M2 |  | 1 | 6.5 | 1 | 0.5 | 3.25
Muret |  | 1 | 22.35 | 1 | 0.6 | 13.41
01.03.01.004 | L | P311-DQ6I | m2 | Encofrat amb taulons de fusta per a rases i pous de fonaments | Encofrat amb taulons de fusta per a rases i pous de fonaments | 87.988
Sabates
|  | 31 | 0.9 | 0.9 | 0.4 | 10.044
|  | 14 | 1.3 | 1.3 | 0.4 | 9.464
Riostres
C1 |  | 14 | 1.3 | 0.4 | 0.5 | 3.64
|  | 2 | 4 | 0.4 | 0.5 | 1.6
CB 2.1 |  | 14 | 1.3 | 0.4 | 0.5 | 3.64
|  | 1 | 1.1 | 0.4 | 0.5 | 0.22
|  | 13 | 0.9 | 0.4 | 0.5 | 2.34
CB 3.1 |  | 1 | 5.9 | 0.4 | 0.5 | 1.18
Murs
M1 |  | 1 | 36.9 | 1 | 0.6 | 22.14
|  | 1 | 10.9 | 1 | 0.6 | 6.54
|  | 1 | 38.8 | 1 | 0.6 | 23.28
M2 |  | 1 | 6.5 | 1 | 0.6 | 3.9
| N | Obra | 01 | PressupostRefugi climàtic i annexes
| N | Capítol | 03 | Estructures
| N | Título 6 | 02 | Estructura
01.03.02.001 | L | P445-E7G5 | kg | Acer ASTM A588,corten, segons UNE-EN 10025-2, per a corretja formada per peça simple, en perfils laminats en calent sèrie IPN, IPE, HEB, HEA, HEM i UPN, amb una capa d'imprimació antioxidant, col·locat a l'obra amb soldadura | Acer ASTM A588,corten, segons UNE-EN 10025-2, per a corretja formada per peça simple, en perfils laminats en calent sèrie IPN, IPE, HEB, HEA, HEM i UPN, amb una capa d'imprimació antioxidant, col·locat a l'obra amb soldadura | 2660.18
Portic 1
L 150X100X10_1 a 17 |  | 659.9 |  |  |  | 659.9
Portic 2
IPE 200 |  | 1 | 92.85 |  |  | 92.85
Portic 10
L 150X100X10 |  | 1 | 57.56 |  |  | 57.56
|  | 1 | 57.37 |  |  | 57.37
L de remat perimetre Forjat |  | 75 | 23.9 |  |  | 1792.5
01.03.02.002 | L | P445-E7GO | kg | Acer ASTM A588,corten,segons UNE-EN 10210-1, per a corretja formada per peça simple, en perfils foradats laminats en calent sèrie rodó, quadrat i rectangular, amb una capa d'imprimació antioxidant, col·locat a l'obra amb soldadura | Acer ASTM A588,corten,segons UNE-EN 10210-1, per a corretja formada per peça simple, en perfils foradats laminats en calent sèrie rodó, quadrat i rectangular, amb una capa d'imprimació antioxidant, col·locat a l'obra amb soldadura | 10052.07
Portic 3 a 8
300X100X10 |  | 6 | 415.23 |  |  | 2491.38
Portic 9_300X100X10 |  | 1 | 427.78 |  |  | 427.78
Portic 11
300X100X10 |  | 1 | 425.38 |  |  | 425.38
Portic 12 a 26_300X100X10 |  | 15 | 418.81 |  |  | 6282.15
Portic 27_300X100X10 |  | 1 | 425.38 |  |  | 425.38
01.03.02.003 | L | P4LC-654B | m2 | Perfil de xapa per a sostre col·laborant, d'acer galvanitzat de 0,75 mm de gruix, de 200 - 210 mm de pas de malla i 60 mm d'alçària màxima, pes de 8 a 9 kg/m2 i un moment d'inèrcia de 50 a 60 cm4, col·locat sobre estructura | Perfil de xapa per a sostre col·laborant, d'acer galvanitzat de 0,75 mm de gruix, de 200 - 210 mm de pas de malla i 60 mm d'alçària màxima, pes de 8 a 9 kg/m2 i un moment d'inèrcia de 50 a 60 cm4, col·locat sobre estructura | 200
Coberta_Vestuaris |  | 200 |  |  |  | 200
01.03.02.004 | L | P4596-OGZX | m3 | Formigonament per a sostre nervat unidireccional amb formigó per armar HA - 25 / B / 20 / XC1 amb una quantitat de ciment de 275 kg/m3 i relació aigua ciment =< 0.6, abocat amb cubilot | Formigonament per a sostre nervat unidireccional amb formigó per armar HA - 25 / B / 20 / XC1 amb una quantitat de ciment de 275 kg/m3 i relació aigua ciment =< 0.6, abocat amb cubilot | 22
Coberta_Vestuaris |  | 200 | 0.11 |  |  | 22
01.03.02.005 | L | P4BJ-D9PP | m2 | Armadura per a sostres amb elements resistents AP500 T amb malla electrosoldada de barres corrugades d'acer ME 20x20 cm D:5-5 mm 6x2,2 m B500T UNE-EN 10080 | Armadura per a sostres amb elements resistents AP500 T amb malla electrosoldada de barres corrugades d'acer ME 20x20 cm D:5-5 mm 6x2,2 m B500T UNE-EN 10080 | 220
Coberta_Vestuaris |  | 200 | 1.1 |  |  | 220
| N | Obra | 01 | PressupostRefugi climàtic i annexes
| N | Capítol | 03 | Estructures
| N | Título 6 | 03 | Murs
01.03.03.001 | L | P791-8A6Y | m2 | Impermeabilització exterior de mur de contenció de <= 3 m d'alçària amb emulsió bituminosa, capa drenant amb làmina de drenatge nodular de polietilè d'alta densitat i capa filtrant amb un geotèxtil, fixada mecànicament. I2+D1 segons CTE/DB-HS 2006 | Impermeabilització exterior de mur de contenció de <= 3 m d'alçària amb emulsió bituminosa, capa drenant amb làmina de drenatge nodular de polietilè d'alta densitat i capa filtrant amb un geotèxtil, fixada mecànicament. I2+D1 segons CTE/DB-HS 2006 | 279.1125
Mur M1 |  | 7.25 | 3.45 | 1 |  | 25.0125
Mur M2 |  | 44 | 3.45 | 1 |  | 151.8
|  | 16.2 | 2.75 | 1 |  | 44.55
|  | 38.5 | 1.5 | 1 |  | 57.75
01.03.03.002 | L | PD5I-H989 | m | Tub drenant de 0,20 m de diàmetre format per làmina geotèxtil de 150 gr/m2 i graves | Tub drenant de 0,20 m de diàmetre format per làmina geotèxtil de 150 gr/m2 i graves | 105.96
Tot mur |  | 105.96 |  |  |  | 105.96
01.03.03.003 | L | P322-D73H | m2 | Muntatge i desmuntatge d'una cara d'encofrat amb plafó metàl·lic de 250x50 cm, per a murs de contenció de base rectilínia encofrats a dues cares, d'una alçària <= 3 m | Muntatge i desmuntatge d'una cara d'encofrat amb plafó metàl·lic de 250x50 cm, per a murs de contenció de base rectilínia encofrats a dues cares, d'una alçària <= 3 m | 343.9525
Mur M1 |  | 7.25 | 3.45 | 1 |  | 25.0125
Mur M2 |  | 44 | 3.45 | 1 |  | 151.8
|  | 16.2 | 2.75 | 1 |  | 44.55
|  | 38.5 | 1.5 | 1 |  | 57.75
|  | 3.2 |  |  |  | 3.2
|  | -32 |  |  |  | -32
Muret de salt |  | 25 | 0.8 | 2 |  | 40
Muret |  | 22.35 | 1.2 | 2 |  | 53.64
01.03.03.004 | L | P322-DTXT | m2 | Muntatge i desmuntatge d'una cara d'encofrat amb plafó metàl·lic i enllatat per deixar el formigó texturat,de 250x50 cm, per a murs de contenció de base rectilínia encofrats a dues cares, d'una alçària <= 3 m | Muntatge i desmuntatge d'una cara d'encofrat amb plafó metàl·lic i enllatat per deixar el formigó texturat,de 250x50 cm, per a murs de contenció de base rectilínia encofrats a dues cares, d'una alçària <= 3 m | 279.1125
Mur M1 |  | 7.25 | 3.45 | 1 |  | 25.0125
Mur M2 |  | 44 | 3.45 | 1 |  | 151.8
|  | 16.2 | 2.75 | 1 |  | 44.55
|  | 38.5 | 1.5 | 1 |  | 57.75
01.03.03.005 | L | P320-D6YB | kg | Armadura per a murs de contenció AP500 S, d'una alçària màxima de 3 m d'acer en barres corrugades B500S de límit elàstic >= 500 N/mm2 | Armadura per a murs de contenció AP500 S, d'una alçària màxima de 3 m d'acer en barres corrugades B500S de límit elàstic >= 500 N/mm2 | 13590.85
Mur M1 |  | 907.2 |  |  |  | 907.2
Mur M2 |  | 6476.7 |  |  |  | 6476.7
|  | 1911.95 |  |  |  | 1911.95
|  | 2350 |  |  |  | 2350
Muret de salt |  | 940 |  |  |  | 940
Muret |  | 1005 |  |  |  | 1005
01.03.03.006 | L | P324-I2XR | m3 | Formigonament de murs de contenció (CE, EHE), de 3 m d'alçària com a màxim, amb formigó per armar HA - 25 / B / 20 / XC2 amb una quantitat de ciment de 275 kg/m3 i relació aigua ciment =< 0.6 i abocat amb cubilot | Formigonament de murs de contenció (CE, EHE), de 3 m d'alçària com a màxim, amb formigó per armar HA - 25 / B / 20 / XC2 amb una quantitat de ciment de 275 kg/m3 i relació aigua ciment =< 0.6 i abocat amb cubilot | 85.1167
Mur M1 |  | 7.25 | 3.45 | 0.3 |  | 7.5038
Mur M2 |  | 44 | 3.45 | 0.3 |  | 45.54
|  | 16.2 | 2.75 | 0.3 |  | 13.365
|  | 38.5 | 1.5 | 0.3 |  | 17.325
|  | 3.2 |  | 0.3 |  | 0.96
|  | -32 |  | 0.3 |  | -9.6
Muert de salt |  | 25 | 0.8 | 0.3 |  | 6
Muret |  | 22.35 | 0.15 | 1.2 |  | 4.023
01.03.03.007 | L | P322-D7FF | m2 | Recrescut de mur de formigó existent amb mur 'encofrat amb plafó metàl·lic de 250x50 cm, per a murs de contenció de base rectilínia encofrats a dues cares, d'una alçària <= 3 m, inclòs armat de connexió, armat i formigonat. | Recrescut de mur de formigó existent amb mur 'encofrat amb plafó metàl·lic de 250x50 cm, per a murs de contenció de base rectilínia encofrats a dues cares, d'una alçària <= 3 m, inclòs armat de connexió, armat i formigonat. | 29
Recrescut de mur existent |  | 29 |  |  |  | 29
| N | Obra | 01 | PressupostRefugi climàtic i annexes
| N | Capítol | 04 | Coberta
| N | Título 6 | 01 | Coberta forjat
01.04.01.001 | L | P781-5ZNH | m2 | Impermeabilització de paraments horitzontals amb polímer acrílic, amb una dotació de 2 kg/m2, inclòs capa de protecció. | Impermeabilització de paraments horitzontals amb polímer acrílic, amb una dotació de 2 kg/m2, inclòs capa de protecció. | 200
Coberta_Vestuaris |  | 200 |  |  |  | 200
01.04.01.002 | L | P548-H9BY | m2 | Coberta ombrejadora de planxa de tela estirada tipus deployee transparència 24% , col·locada amb fixacions mecàniques. | Coberta ombrejadora de planxa de tela estirada tipus deployee transparència 24% , col·locada amb fixacions mecàniques. | 250
Zona Ombrejada |  | 250 |  |  |  | 250
| N | Obra | 01 | PressupostRefugi climàtic i annexes
| N | Capítol | 05 | Paviments
| N | Título 6 | 01 | Paviments i acabats
01.05.01.001 | L | P9G5-61SR | m2 | Paviment de formigó HA-30/P/10/I+E, estesa i vibratge mecànic acabat amb pols de marbre, malla electrosoldada d'acer B500T 15x 15 cm i 6 mm de D, amb acabat remolinat mecànic, color a escollir per la D.O. i part proporcional de junts de dilatació i retracció i encofrat perimetral. | Paviment de formigó HA-30/P/10/I+E, estesa i vibratge mecànic acabat amb pols de marbre, malla electrosoldada d'acer B500T 15x 15 cm i 6 mm de D, amb acabat remolinat mecànic, color a escollir per la D.O. i part proporcional de junts de dilatació i retracció i encofrat perimetral. | 366.2
Paviment Terrassa |  | 204.2 |  |  |  | 204.2
Paviment Vestuaris |  | 162 |  |  |  | 162
01.05.01.002 | L | P9GA-HP82 | m2 | Paviment de formigó amb acabat raspallatl de 12 cm de gruix i acabat imprès i color a escollir per la D.O., abocat des de camió, i part proporcional de junts de dilatació i retracció i encofrat perimetral. | Paviment de formigó amb acabat raspallatl de 12 cm de gruix i acabat imprès i color a escollir per la D.O., abocat des de camió, i part proporcional de junts de dilatació i retracció i encofrat perimetral. | 323.6
Paviment exterior |  | 275.45 |  |  |  | 275.45
|  | 16.55 |  |  |  | 16.55
|  | 31.6 |  |  |  | 31.6
01.05.01.003 | L | P9G3-DVV8 | m | Junta per paviment amb perfil de PVC col·locat i collat previ al formigonat de la superficie. | Junta per paviment amb perfil de PVC col·locat i collat previ al formigonat de la superficie. | 168
Juntes da paviment |  | 24 | 7 |  |  | 168
01.05.01.004 | L | P9G3-DVPP | m | Junta per paviment amb planxa d'acer corten per separació de diferents tipus de paviment. | Junta per paviment amb planxa d'acer corten per separació de diferents tipus de paviment. | 50
Juntes da paviment |  | 1 | 5 |  |  | 5
|  | 1 | 45 |  |  | 45
01.05.01.005 | L | P9D5-35TW | m2 | Paviment exterior, de rajola de gres porcellànic premsat polit antilliscant de forma rectangular o quadrada, d'1 a 5 peces/m2, preu alt, grup BIa (UNE-EN 14411), col·locades amb adhesiu per a rajola ceràmica C2 (UNE-EN 12004) i rejuntat amb beurada CG2 (UNE-EN 13888) | Paviment exterior, de rajola de gres porcellànic premsat polit antilliscant de forma rectangular o quadrada, d'1 a 5 peces/m2, preu alt, grup BIa (UNE-EN 14411), col·locades amb adhesiu per a rajola ceràmica C2 (UNE-EN 12004) i rejuntat amb beurada CG2 (UNE-EN 13888) | 25
|  | 25 |  |  |  | 25
| N | Obra | 01 | PressupostRefugi climàtic i annexes
| N | Capítol | 06 | Façanes
| N | Título 6 | 01 | Tancament de façana_Exterior
01.06.01.001 | L | PB31-HAGU | m2 | Reixa amb bastiment perimetral de perfils L 50x50 mm, i separadors de perfils T 30x30 mm, plafons de malla deploye 40x10 mm amb xapa d'1 mm de gruix de 50% de transparència, tot en acer corten, superfície màxima plafò 2,5 m2, collada a l'obra amb pletines a estructura existent. | Reixa amb bastiment perimetral de perfils L 50x50 mm, i separadors de perfils T 30x30 mm, plafons de malla deploye 40x10 mm amb xapa d'1 mm de gruix de 50% de transparència, tot en acer corten, superfície màxima plafò 2,5 m2, collada a l'obra amb pletines a estructura existent. | 60.885
Tancament façana exterior |  | 11 | 2.4 |  |  | 26.4
|  | 12.1 | 2.85 |  |  | 34.485
01.06.01.002 | L | PB33-H8UM | ml | Reixa formada per perfilts d'acer corten tipus LPN de 50X50 amb50 mm de separació d'altura 1 ml. col·locada sobre pletina collada a paviment. | Reixa formada per perfilts d'acer corten tipus LPN de 50X50 amb50 mm de separació d'altura 1 ml. col·locada sobre pletina collada a paviment. | 29.05
Tanacemnt de terrassa |  | 6.85 |  |  |  | 6.85
|  | 17.66 |  |  |  | 17.66
|  | 4.54 |  |  |  | 4.54
| N | Obra | 01 | PressupostRefugi climàtic i annexes
| N | Capítol | 06 | Façanes
| N | Título 6 | 02 | Tancament façana Interior
01.06.02.001 | L | PB33-H8UI | m2 | Reixa amb bastiment perimetral de perfils L 50x50 mm, separadors de perfils T 30x30 mm, plafons de malla deploye 40x10 mm amb xapa d'1 mm de gruix d'un 24% de transparència, tot en acer corten, superfície màxima plafó 5,5 m2, collada amb passamans a estructura existent. | Reixa amb bastiment perimetral de perfils L 50x50 mm, separadors de perfils T 30x30 mm, plafons de malla deploye 40x10 mm amb xapa d'1 mm de gruix d'un 24% de transparència, tot en acer corten, superfície màxima plafó 5,5 m2, collada amb passamans a estructura existent. | 101.4405
Tancament interior |  | 3.31 | 2.55 |  |  | 8.4405
|  | 8.88 | 2.75 |  |  | 24.42
|  | 6.71 | 3 |  |  | 20.13
|  | 8.3 | 3 |  |  | 24.9
|  | 7.85 | 3 |  |  | 23.55
| N | Obra | 01 | PressupostRefugi climàtic i annexes
| N | Capítol | 06 | Façanes
| N | Título 6 | 03 | Obertures
01.06.03.001 | L | PAD0-H8WK | u | Porta de planxa perforada d'acer tipus deployee amb trabsparència del 24 %, d'una fulla batent amb bastiment en perfil laminat d'acer de tub de 80.40.5, amb part proporcional de rigiditzadors,per a un buit d'obra de 300x120 cm, amb pany i passadors tipus I-LOCk o similar, col·locada. | Porta de planxa perforada d'acer tipus deployee amb trabsparència del 24 %, d'una fulla batent amb bastiment en perfil laminat d'acer de tub de 80.40.5, amb part proporcional de rigiditzadors,per a un buit d'obra de 300x120 cm, amb pany i passadors tipus I-LOCk o similar, col·locada. | 2
Vestuaris |  | 2 |  |  |  | 2
01.06.03.002 | L | PAD0-H8WN | u | Porta de planxa perforada d'ace tipus deployee amb 50% de transparència,de dues fulles corredisses amb bastiment amb perfil laminat d'ace de tub de 80.40.5, amb part proporcional de rigiditzadors, per a un buit d´obra de 430x260 cm, amb pany i passadors tipus I-LOCk o similar, col·locada | Porta de planxa perforada d'ace tipus deployee amb 50% de transparència,de dues fulles corredisses amb bastiment amb perfil laminat d'ace de tub de 80.40.5, amb part proporcional de rigiditzadors, per a un buit d´obra de 430x260 cm, amb pany i passadors tipus I-LOCk o similar, col·locada | 1
|  | 1 |  |  |  | 1
01.06.03.003 | L | PAD0-H8TT | u | Porta de planxa perforada d'acer tipus deployee amb trabsparència del 24 %, d'una fulla batent amb bastiment en perfil laminat d' d'acer de tub de 80.40.5, amb part proporcional de rigiditzadors, per a un buit d'obra de 300x96 cm, amb pany i passadors tipus I-LOCk o similar, col·locada | Porta de planxa perforada d'acer tipus deployee amb trabsparència del 24 %, d'una fulla batent amb bastiment en perfil laminat d' d'acer de tub de 80.40.5, amb part proporcional de rigiditzadors, per a un buit d'obra de 300x96 cm, amb pany i passadors tipus I-LOCk o similar, col·locada | 2
Infermeria |  | 1 |  |  |  | 1
Magatzem |  | 1 |  |  |  | 1
01.06.03.004 | L | PAD0-H8PP | u | Porta de planxa perforada d'ace tipus deployee amb 24% de transparència, d'una fulla corredissa amb bastiment amb perfil laminat d'acer de tub de 80.40.5, amb part proporcional de rigiditzadors, per a un buit d´obra de 240x320 cm, amb pany i passadors tipus I-LOCk o similar, col·locada | Porta de planxa perforada d'ace tipus deployee amb 24% de transparència, d'una fulla corredissa amb bastiment amb perfil laminat d'acer de tub de 80.40.5, amb part proporcional de rigiditzadors, per a un buit d´obra de 240x320 cm, amb pany i passadors tipus I-LOCk o similar, col·locada | 1
|  | 1 |  |  |  | 1
01.06.03.005 | L | PAB0-616S | u | Tancament practicable amb estructura tubular de 80x40x5 de corten i malla estirada de corten i 24% de transparència, amb obertura vertical, frontisses superiors, i suspensió de l'obertura amb pistons hidràulics en ambdós costats, i tancament pel costat interior mecànic.Dim: 8.80 X 2.00 ml | Tancament practicable amb estructura tubular de 80x40x5 de corten i malla estirada de corten i 24% de transparència, amb obertura vertical, frontisses superiors, i suspensió de l'obertura amb pistons hidràulics en ambdós costats, i tancament pel costat interior mecànic.Dim: 8.80 X 2.00 ml | 1
Bar |  | 1 |  |  |  | 1
| N | Obra | 01 | PressupostRefugi climàtic i annexes
| N | Capítol | 07 | Divisions interiors
| N | Título 6 | 01 | Divisòries
01.07.01.001 | L | P662-6YAF | u | Mòdul frontal de cabina sanitària format per una porta practicable i lateral fix, de 110 cm d'amplària,220 cm de fons i 240 cm d'alçada total, de tauler de resines fenòliques HPL de 13 mm de gruix amb acabat de color a les dues cares amb ferramenta d'acer inoxidable, composta de 3 frontisses, 1 tirador, 1 tanca amb indicació exterior, peus regulables i perfil superior de suport amb elements de fixació.Inclòs serigrqafiat de porta amb codi i número. | Mòdul frontal de cabina sanitària format per una porta practicable i lateral fix, de 110 cm d'amplària,220 cm de fons i 240 cm d'alçada total, de tauler de resines fenòliques HPL de 13 mm de gruix amb acabat de color a les dues cares amb ferramenta d'acer inoxidable, composta de 3 frontisses, 1 tirador, 1 tanca amb indicació exterior, peus regulables i perfil superior de suport amb elements de fixació.Inclòs serigrqafiat de porta amb codi i número. | 13
Mampares interiors |  | 13 |  |  |  | 13
01.07.01.002 | L | P662-6YAT | u | Mòdul frontal de cabina sanitària format per una porta practicable i lateral fix, de 220 cm d'amplària,220 cm de fons i 240 cm d'alçada total, de tauler de resines fenòliques HPL de 13 mm de gruix amb acabat de color a les dues cares amb ferramenta d'acer inoxidable, composta de 3 frontisses, 1 tirador, 1 tanca amb indicació exterior, peus regulables i perfil superior de suport amb elements de fixació. | Mòdul frontal de cabina sanitària format per una porta practicable i lateral fix, de 220 cm d'amplària,220 cm de fons i 240 cm d'alçada total, de tauler de resines fenòliques HPL de 13 mm de gruix amb acabat de color a les dues cares amb ferramenta d'acer inoxidable, composta de 3 frontisses, 1 tirador, 1 tanca amb indicació exterior, peus regulables i perfil superior de suport amb elements de fixació. | 1
Mampares interiors_adaptat |  | 1 |  |  |  | 1
01.07.01.003 | L | P612A-7BOX | m2 | Paret divisòria recolzada de gruix 14 cm, de totxana, LD, de 290x140x100 mm, per a revestir, categoria I, segons la norma UNE-EN 771-1, col·locat amb morter per a ram de paleta industrialitzat M 5 (5 N/mm2) de designació (G) segons norma UNE-EN 998-2 | Paret divisòria recolzada de gruix 14 cm, de totxana, LD, de 290x140x100 mm, per a revestir, categoria I, segons la norma UNE-EN 771-1, col·locat amb morter per a ram de paleta industrialitzat M 5 (5 N/mm2) de designació (G) segons norma UNE-EN 998-2 | 24.42
Divisions interiors |  | 2 | 3.3 | 2.2 |  | 14.52
|  | 3 | 3.3 |  |  | 9.9
01.07.01.004 | L | P662-6YA9 | u | Mampara divisòria de 45cm de llargària i 220 cm d'alçada total, de tauler de resines fenòliques HPL de 13 mm de gruix amb acabat de color a les dues cares, amb perfils de fixació i peus regulables d'acer inoxidable | Mampara divisòria de 45cm de llargària i 220 cm d'alçada total, de tauler de resines fenòliques HPL de 13 mm de gruix amb acabat de color a les dues cares, amb perfils de fixació i peus regulables d'acer inoxidable | 6
|  | 6 |  |  |  | 6
01.07.01.005 | L | PQZ5-HAAH | u | Penjador de roba d'acer inoxidable col·locat verticalment amb fixacions mecàniques | Penjador de roba d'acer inoxidable col·locat verticalment amb fixacions mecàniques | 26
Vestidors |  | 26 |  |  |  | 26
01.07.01.006 | L | PQ18-HB9P | u | Banc de HPL, de 60 cms X 40 cms. col·locat amb peus de inoxidable i fixacions mecàniques | Banc de HPL, de 60 cms X 40 cms. col·locat amb peus de inoxidable i fixacions mecàniques | 6
Banc vestuaris |  | 6 |  |  |  | 6
| N | Obra | 01 | PressupostRefugi climàtic i annexes
| N | Capítol | 07 | Divisions interiors
| N | Título 6 | 02 | Revestiments
01.07.02.001 | L | P83E7-9KLB | m2 | Revestiment interior amb panell laminat decoratiu d'alta pressió HPL, tipus ignífug i d'aplicació general (CGF), de 10 mm de gruix, per a ús interior segons UNE-EN 438-4, comportament al foc B-s2, d0, cantell recte, amb una cara decorativa, acabat color llis i textura llisa semi-mat, col·locat adherit sobre parament vertical amb llata de fusta i adhesiu estructural de poliuretà monocomponent | Revestiment interior amb panell laminat decoratiu d'alta pressió HPL, tipus ignífug i d'aplicació general (CGF), de 10 mm de gruix, per a ús interior segons UNE-EN 438-4, comportament al foc B-s2, d0, cantell recte, amb una cara decorativa, acabat color llis i textura llisa semi-mat, col·locat adherit sobre parament vertical amb llata de fusta i adhesiu estructural de poliuretà monocomponent | 139.62
Revestimetn mur de formigó |  | 7 | 2.4 |  |  | 16.8
|  | 36 | 2.4 |  |  | 86.4
|  | 5 | 2.4 |  |  | 12
Divisions interiors |  | 2 | 3.3 | 2.2 |  | 14.52
|  | 3 | 3.3 |  |  | 9.9
01.07.02.002 | L | P811-H7RD | m2 | Arrebossat reglejat sobre parament vertical, a 3,00 m d'alçària, com a màxim, amb morter de calç 1:4, elaborat a l'obra remolinat | Arrebossat reglejat sobre parament vertical, a 3,00 m d'alçària, com a màxim, amb morter de calç 1:4, elaborat a l'obra remolinat | 24.42
Divisions interiors |  | 2 | 3.3 | 2.2 |  | 14.52
|  | 3 | 3.3 |  |  | 9.9
| N | Obra | 01 | PressupostRefugi climàtic i annexes
| N | Capítol | 08 | Instal·lacions
| N | Título 6 | 01 | Sanejament
01.08.01.001 | L | PD781-WBPN | m | Clavegueró amb tub de PVC-U de paret sòlida per a sanejament soterrat sense pressió, superfícies interna llisa i externa llisa, diàmetre nominal DN 110, classe de rigidesa anular SN 4 (rigidesa anular >= 4kN/m2), codi d'àrea d'aplicació U (ús en l'exterior de l'estructura dels edificis), fabricació segons norma UNE-EN 1401-1, de color taronja-marró RAL 8023, per a unió elàstica amb anella elastomèrica d'estanquitat, col·locat al fons de la rasa sobre llit de sorra de 10 cm de gruix i reblert de sorra fins a 30 cm per sobre del tub, inclosa la formació d'una solera de 15 cm de gruix de formigó d'ús no estructural HNE-20/P/20 de resistència a compressió 20 N/mm2, consistència plàstica i grandària màxima del granulat 20 mm, amb picó vibrant elèctric | Clavegueró amb tub de PVC-U de paret sòlida per a sanejament soterrat sense pressió, superfícies interna llisa i externa llisa, diàmetre nominal DN 110, classe de rigidesa anular SN 4 (rigidesa anular >= 4kN/m2), codi d'àrea d'aplicació U (ús en l'exterior de l'estructura dels edificis), fabricació segons norma UNE-EN 1401-1, de color taronja-marró RAL 8023, per a unió elàstica amb anella elastomèrica d'estanquitat, col·locat al fons de la rasa sobre llit de sorra de 10 cm de gruix i reblert de sorra fins a 30 cm per sobre del tub, inclosa la formació d'una solera de 15 cm de gruix de formigó d'ús no estructural HNE-20/P/20 de resistència a compressió 20 N/mm2, consistència plàstica i grandària màxima del granulat 20 mm, amb picó vibrant elèctric | 131.5
Col·lector general |  | 55 |  |  |  | 55
|  | 30 |  |  |  | 30
|  | 43 |  |  |  | 43
|  | 3.5 |  |  |  | 3.5
01.08.01.002 | L | PD1A-F11M | m | Desguàs d'aparell sanitari amb tub de PVC-U de paret estructurada, àrea d'aplicació B segons norma UNE-EN 1453-1, classe de reacció al foc B-s1, d0 segons norma UNE-EN 13501-1, de DN 75 mm, fins a baixant, caixa o clavegueró | Desguàs d'aparell sanitari amb tub de PVC-U de paret estructurada, àrea d'aplicació B segons norma UNE-EN 1453-1, classe de reacció al foc B-s1, d0 segons norma UNE-EN 13501-1, de DN 75 mm, fins a baixant, caixa o clavegueró | 25
Desguas dutxes i piques |  | 8 | 2 |  |  | 16
|  | 6 | 1.5 |  |  | 9
01.08.01.003 | L | PD1A-F11O | m | Desguàs d'aparell sanitari amb tub de PVC-U de paret estructurada, àrea d'aplicació B segons norma UNE-EN 1453-1, classe de reacció al foc B-s1, d0 segons norma UNE-EN 13501-1, de DN 110 mm, fins a baixant, caixa o clavegueró | Desguàs d'aparell sanitari amb tub de PVC-U de paret estructurada, àrea d'aplicació B segons norma UNE-EN 1453-1, classe de reacció al foc B-s1, d0 segons norma UNE-EN 13501-1, de DN 110 mm, fins a baixant, caixa o clavegueró | 6
Desguas W.Cs |  | 6 |  |  |  | 6
01.08.01.004 | L | PD31-5695 | u | Pericó sifònic i tapa registrable, de 75x75x70 cm de mides interiors, amb paret de 15 cm de gruix de maó calat de 290x140x100 mm, arrebossada i lliscada per dins amb morter 1:8, sobre solera de formigó en massa de 10 cm i amb tapa prefabricada de formigó armat | Pericó sifònic i tapa registrable, de 75x75x70 cm de mides interiors, amb paret de 15 cm de gruix de maó calat de 290x140x100 mm, arrebossada i lliscada per dins amb morter 1:8, sobre solera de formigó en massa de 10 cm i amb tapa prefabricada de formigó armat | 2
|  | 2 |  |  |  | 2
01.08.01.005 | L | PD31-5691 | u | Pericó de pas i tapa registrable, de 75x75x70 cm de mides interiors, amb paret de 15 cm de gruix de maó calat de 290x140x100 mm, arrebossada i lliscada per dins amb morter 1:8, sobre solera de formigó en massa de 10 cm i amb tapa prefabricada de formigó armat | Pericó de pas i tapa registrable, de 75x75x70 cm de mides interiors, amb paret de 15 cm de gruix de maó calat de 290x140x100 mm, arrebossada i lliscada per dins amb morter 1:8, sobre solera de formigó en massa de 10 cm i amb tapa prefabricada de formigó armat | 3
|  | 3 |  |  |  | 3
01.08.01.006 | L | P21Z0-52UU | u | Perforació de mur de formigó armat per a formació de passamurs fins a 200 mm de diàmetre nominal amb un gruix de paret entre 20 i 30 cm amb equip de barrinat amb broca de diamant intercambiable, entre 100 i 400 mm de diàmetre | Perforació de mur de formigó armat per a formació de passamurs fins a 200 mm de diàmetre nominal amb un gruix de paret entre 20 i 30 cm amb equip de barrinat amb broca de diamant intercambiable, entre 100 i 400 mm de diàmetre | 26
Bar |  | 2 |  |  |  | 2
Adaptat |  | 2 |  |  |  | 2
Infermeria |  | 1 |  |  |  | 1
Wcs |  | 7 |  |  |  | 7
magatzem |  | 3 |  |  |  | 3
dutxes |  | 7 |  |  |  | 7
Neteja terra |  | 4 |  |  |  | 4
01.08.01.007 | L | PD58-5YO3 | m | Canal de formigó polímer, d'amplària interior 150 mm, amb un pendent del < 1 %, amb perfil lateral, amb reixa d'acer inoxidable perforada, classe A15 segons norma UNE-EN 1433, fixada amb tanca a la canal, col·locada sobre base de formigó amb solera de 100 mm de gruix i parets de 100 mm de gruix | Canal de formigó polímer, d'amplària interior 150 mm, amb un pendent del < 1 %, amb perfil lateral, amb reixa d'acer inoxidable perforada, classe A15 segons norma UNE-EN 1433, fixada amb tanca a la canal, col·locada sobre base de formigó amb solera de 100 mm de gruix i parets de 100 mm de gruix | 12
|  | 12 |  |  |  | 12
| N | Obra | 01 | PressupostRefugi climàtic i annexes
| N | Capítol | 08 | Instal·lacions
| N | Título 6 | 02 | Fontaneria
01.08.02.001 | L | PFB3-DW0Q | m | Tub de polietilè de designació PE 100, diàmetre nominal DN 40, pressió nominal PN 16 (SDR 11), subministrat en barres de 6 m, fabricació segons norma UNE-EN 12201-2, inclosa la part proporcional d'accessoris d'unió per compressió mecànica, de material plàstic, col·locat superficialment, amb grau de dificultat mitjà | Tub de polietilè de designació PE 100, diàmetre nominal DN 40, pressió nominal PN 16 (SDR 11), subministrat en barres de 6 m, fabricació segons norma UNE-EN 12201-2, inclosa la part proporcional d'accessoris d'unió per compressió mecànica, de material plàstic, col·locat superficialment, amb grau de dificultat mitjà | 273
Distribució |  | 60 | 2 |  |  | 120
Baixants |  | 12 | 2.5 | 2 |  | 60
|  | 6 | 2.5 |  |  | 15
|  | 8 | 3.5 |  |  | 28
|  | 15 |  |  |  | 15
|  | 35 |  |  |  | 35
01.08.02.002 | L | PJ211-H7R7 | u | Aixeta de pas mural, encastada, de llautó cromat, preu alt, amb entrada i sortida d'1 1/4'' | Aixeta de pas mural, encastada, de llautó cromat, preu alt, amb entrada i sortida d'1 1/4'' | 26
Aixetes de pas |  | 7 |  |  |  | 7
|  | 12 |  |  |  | 12
|  | 7 |  |  |  | 7
01.08.02.003 | L | PJ119-3CF9 | u | Plat de dutxa quadrat de material acrílic, de 1000x1000 mm, de color blanc, preu superior, encastat al paviment | Plat de dutxa quadrat de material acrílic, de 1000x1000 mm, de color blanc, preu superior, encastat al paviment | 7
|  | 7 |  |  |  | 7
01.08.02.004 | L | PJ11C-3CWG | u | Inodor de porcellana esmaltada, de sortida horitzontal, amb seient i tapa, cisterna i mecanismes de descàrrega i alimentació incorporats, de color blanc, preu mitjà, col·locat sobre el paviment i connectat a la xarxa d'evacuació | Inodor de porcellana esmaltada, de sortida horitzontal, amb seient i tapa, cisterna i mecanismes de descàrrega i alimentació incorporats, de color blanc, preu mitjà, col·locat sobre el paviment i connectat a la xarxa d'evacuació | 7
|  | 7 |  |  |  | 7
01.08.02.005 | L | PJ181-H7QV | u | Aigüera de planxa d'acer inoxidable, industrial de 80 x 45 cm, amb potes i fixacions murals, totalment instal·lada a la xarxa d'evacuació | Aigüera de planxa d'acer inoxidable, industrial de 80 x 45 cm, amb potes i fixacions murals, totalment instal·lada a la xarxa d'evacuació | 8
|  | 8 |  |  |  | 8
01.08.02.006 | L | PJ210-3YKL | u | Aixeta monocomandament per a aigüera, muntada superficialment, d'acer inoxidable preu alt, amb broc giratori de fosa, amb dues entrades maniguets | Aixeta monocomandament per a aigüera, muntada superficialment, d'acer inoxidable preu alt, amb broc giratori de fosa, amb dues entrades maniguets | 9
|  | 9 |  |  |  | 9
01.08.02.007 | L | PJ212-3M1F | u | Aixeta monocomandament per a banyera/dutxa mural, muntada superficialment, amb broc i transfusor, de llautó cromat, preu alt, amb dues entrades de 1/2´´ i sortida de 1/2´´ per a dutxa de telèfon | Aixeta monocomandament per a banyera/dutxa mural, muntada superficialment, amb broc i transfusor, de llautó cromat, preu alt, amb dues entrades de 1/2´´ i sortida de 1/2´´ per a dutxa de telèfon | 6
|  | 6 |  |  |  | 6
01.08.02.008 | L | PQ53-HAIG | m | Taulell de planxa d'acer inoxidable AISI 316 d'1 mm de gruix, polit esmerilat amb gra 150, de 60 cm d'amplària, amb forats per a soldar aigüeres, amb faldó frontal de 8 cm d'alçària mínima, sòcol perimetral de 6 cm d'alçària, amb un desenvolupament total de 77 cm i amb 6 plecs, col·locat amb suport i encastat al parament | Taulell de planxa d'acer inoxidable AISI 316 d'1 mm de gruix, polit esmerilat amb gra 150, de 60 cm d'amplària, amb forats per a soldar aigüeres, amb faldó frontal de 8 cm d'alçària mínima, sòcol perimetral de 6 cm d'alçària, amb un desenvolupament total de 77 cm i amb 6 plecs, col·locat amb suport i encastat al parament | 10
|  | 6 |  |  |  | 6
|  | 2 |  |  |  | 2
|  | 2 |  |  |  | 2
01.08.02.009 | L | PJ41-HA1S | u | Barra mural doble abatible per a bany adaptat, de 800 mm de llargària i 35 mm de D, de tub d'alumini recobert de niló, col·locat amb fixacions mecàniques | Barra mural doble abatible per a bany adaptat, de 800 mm de llargària i 35 mm de D, de tub d'alumini recobert de niló, col·locat amb fixacions mecàniques | 2
|  | 2 |  |  |  | 2
01.08.02.010 | L | PJAA-CUVY | u | Escalfador acumulador per a aerotèrmia de 230 V de tensió d'alimentació, 2200 W de potència calorífica màxima, 1500 W de potència calorífica nominal de calefacció elèctrica addicional, amb cubeta d'acer esmaltat de 300 l, per a instal·lacions de calefacció, refrigeració i ACS,col·locat | Escalfador acumulador per a aerotèrmia de 230 V de tensió d'alimentació, 2200 W de potència calorífica màxima, 1500 W de potència calorífica nominal de calefacció elèctrica addicional, amb cubeta d'acer esmaltat de 300 l, per a instal·lacions de calefacció, refrigeració i ACS,col·locat | 1
|  | 1 |  |  |  | 1
01.08.02.011 | L | PJA8-3HWP | u | Escalfador acumulador elèctric de 50 l de capacitat, amb cubeta d'acer esmaltat, per a col·locar en posició horitzontal, de 750 a 1500 W de potència, dissenyat segons els requisits del REGLAMENTO (UE) 814/2013, amb una classe d'eficiència energètica segons REGLAMENTO (UE) 812/2013, col·locat en posició horitzontal amb fixacions murals i connectat | Escalfador acumulador elèctric de 50 l de capacitat, amb cubeta d'acer esmaltat, per a col·locar en posició horitzontal, de 750 a 1500 W de potència, dissenyat segons els requisits del REGLAMENTO (UE) 814/2013, amb una classe d'eficiència energètica segons REGLAMENTO (UE) 812/2013, col·locat en posició horitzontal amb fixacions murals i connectat | 1
|  | 1 |  |  |  | 1
| N | Obra | 01 | PressupostRefugi climàtic i annexes
| N | Capítol | 08 | Instal·lacions
| N | Título 6 | 03 | Electricitat
01.08.03.001 | L | PG2O-6SXV | m | Tub rígid d'acer galvanitzat, de 50 mm de diàmetre nominal, resistència a l'impacte de 20 J, resistència a compressió de 4000 N, amb unió endollada i muntat superficialment | Tub rígid d'acer galvanitzat, de 50 mm de diàmetre nominal, resistència a l'impacte de 20 J, resistència a compressió de 4000 N, amb unió endollada i muntat superficialment | 261
|  | 35 | 2 |  |  | 70
|  | 4.5 | 12 |  |  | 54
|  | 20 |  |  |  | 20
|  | 8 | 6.5 |  |  | 52
|  | 15 |  |  |  | 15
|  | 50 |  |  |  | 50
01.08.03.002 | L | PG33-E6A3 | m | Cable amb conductor de coure de tensió assignada0,6/1 kV, de designació RVFV, construcció segons norma UNE 21123-2, tripolar, de secció 3x16 mm2, amb armadura de fleix d'acer i coberta del cable de PVC, classe de reacció al foc Eca segons la norma UNE-EN 50575, col·locat en tub | Cable amb conductor de coure de tensió assignada0,6/1 kV, de designació RVFV, construcció segons norma UNE 21123-2, tripolar, de secció 3x16 mm2, amb armadura de fleix d'acer i coberta del cable de PVC, classe de reacció al foc Eca segons la norma UNE-EN 50575, col·locat en tub | 306
|  | 35 | 2 |  |  | 70
|  | 4.5 | 12 |  |  | 54
|  | 30 |  |  |  | 30
|  | 8 | 6.5 |  |  | 52
|  | 50 |  |  |  | 50
|  | 50 |  |  |  | 50
01.08.03.003 | L | PG49-AJQN | u | Interruptor automàtic magnetotèrmic tipus IGA de 16 A d'intensitat nominal, amb PIA corba C, bquatripolar (4P) amb bobina d'emisió, de 6000 A de poder de tall segons UNE-EN 60898, de 3 mòduls DIN de 18 mm d'amplària, muntat en perfil DIN | Interruptor automàtic magnetotèrmic tipus IGA de 16 A d'intensitat nominal, amb PIA corba C, bquatripolar (4P) amb bobina d'emisió, de 6000 A de poder de tall segons UNE-EN 60898, de 3 mòduls DIN de 18 mm d'amplària, muntat en perfil DIN | 1
|  | 1 |  |  |  | 1
01.08.03.004 | L | PG4B-DWY0 | u | Interruptor diferencial de la classe AC, gamma terciari, de 16 A d'intensitat nominal, bipolar (2P), de sensibilitat 0,01 A, de desconnexió fix instantani, amb botó de test incorporat i indicador mecànic de defecte, construït segons les especificacions de la norma UNE-EN 61008-1, de 2 mòduls DIN de 18 mm d'amplària, muntat en perfil DIN | Interruptor diferencial de la classe AC, gamma terciari, de 16 A d'intensitat nominal, bipolar (2P), de sensibilitat 0,01 A, de desconnexió fix instantani, amb botó de test incorporat i indicador mecànic de defecte, construït segons les especificacions de la norma UNE-EN 61008-1, de 2 mòduls DIN de 18 mm d'amplària, muntat en perfil DIN | 5
|  | 5 |  |  |  | 5
01.08.03.005 | L | PG47-EM7T | u | Interruptor automàtic magnetotèrmic de 32 A d'intensitat nominal, tipus PIA corba C, bipolar (2P), de 3000 A de poder de tall segons UNE-EN 60898, de 2 mòduls DIN de 18 mm d'amplària, muntat en perfil DIN | Interruptor automàtic magnetotèrmic de 32 A d'intensitat nominal, tipus PIA corba C, bipolar (2P), de 3000 A de poder de tall segons UNE-EN 60898, de 2 mòduls DIN de 18 mm d'amplària, muntat en perfil DIN | 4
|  | 4 |  |  |  | 4
01.08.03.006 | L | PG1A-DGL6 | u | Caixa per a quadre de comandaments i protecció, de material antixoc, amb porta, per a deu mòduls i muntada superficialment | Caixa per a quadre de comandaments i protecció, de material antixoc, amb porta, per a deu mòduls i muntada superficialment | 1
|  | 1 |  |  |  | 1
01.08.03.007 | L | PG69-61UO | u | Presa de corrent bipolar amb presa de terra lateral de 16 A d'intensitat màxima, encastada, amb obertura de regata, col·locació de tub corrugat de PVC de DN 16 mm, conductor de coure de designació H07V-K unipolar d'1,5 mm2 de secció i caixa de derivació quadrada de 90x90 mm col·locada superficialment. | Presa de corrent bipolar amb presa de terra lateral de 16 A d'intensitat màxima, encastada, amb obertura de regata, col·locació de tub corrugat de PVC de DN 16 mm, conductor de coure de designació H07V-K unipolar d'1,5 mm2 de secció i caixa de derivació quadrada de 90x90 mm col·locada superficialment. | 16
|  | 16 |  |  |  | 16
01.08.03.008 | L | PG86-HD0N | u | Detector de moviment, amb connexió a bus de cable, per a caixa universal, amb adaptador, placa i marc de preu econòmic, amb accessoris de muntatge, muntat i connectat | Detector de moviment, amb connexió a bus de cable, per a caixa universal, amb adaptador, placa i marc de preu econòmic, amb accessoris de muntatge, muntat i connectat | 5
|  | 5 |  |  |  | 5
| N | Obra | 01 | PressupostRefugi climàtic i annexes
| N | Capítol | 08 | Instal·lacions
| N | Título 6 | 04 | Enllumenat
01.08.04.001 | L | PHA2-3A93 | u | Llumenera industrial amb reflector simètric i 1 tub fluorescent de 36 W, de forma rectangular, amb xassís polièster, muntada superficialment al sostre | Llumenera industrial amb reflector simètric i 1 tub fluorescent de 36 W, de forma rectangular, amb xassís polièster, muntada superficialment al sostre | 19
|  | 19 |  |  |  | 19
01.08.04.002 | L | PH11-AZWN | u | Llumenera decorativa tipus downlight d'alumini amb 4 leds, de 6 W de potència de la llumenera, amb font d'alimentació, muntada superficialment | Llumenera decorativa tipus downlight d'alumini amb 4 leds, de 6 W de potència de la llumenera, amb font d'alimentació, muntada superficialment | 53
|  | 53 |  |  |  | 53
01.08.04.003 | L | PHR0-8FYY | u | Fanal amb columna d'alumini, de 4,7 m d'alçària, amb 1 llumenera amb làmpades de LEDs de potència 90 W, col·locat sobre dau de formigó, tipus ALIUL d'Innova o similar. | Fanal amb columna d'alumini, de 4,7 m d'alçària, amb 1 llumenera amb làmpades de LEDs de potència 90 W, col·locat sobre dau de formigó, tipus ALIUL d'Innova o similar. | 6
|  | 6 |  |  |  | 6
| N | Obra | 01 | PressupostRefugi climàtic i annexes
| N | Capítol | 08 | Instal·lacions
| N | Título 6 | 05 | Equipament
01.08.05.001 | L | PJ42-HA1M | u | Dispensador de paper en rotlle tipus metxa per a eixugamans, de 310 mm d'alçària per 255 mm de diàmetre, col·locat amb fixacions mecàniques | Dispensador de paper en rotlle tipus metxa per a eixugamans, de 310 mm d'alçària per 255 mm de diàmetre, col·locat amb fixacions mecàniques | 4
|  | 4 |  |  |  | 4
01.08.05.002 | L | PJ43-HA1F | u | Dosificador de sabó de plàstic, de 160 mm d'alçària per 130 mm de diàmetre, capacitat 1 l i accionat per polsador, col·locat amb fixacions mecàniques | Dosificador de sabó de plàstic, de 160 mm d'alçària per 130 mm de diàmetre, capacitat 1 l i accionat per polsador, col·locat amb fixacions mecàniques | 4
|  | 4 |  |  |  | 4
01.08.05.003 | L | PJ40-HA23 | u | Porta-rotlles de paper higiènic d'acer inoxidable amb tapa, de dimensions 68 x 131 x 150 mm, col·locat amb fixacions mecàniques | Porta-rotlles de paper higiènic d'acer inoxidable amb tapa, de dimensions 68 x 131 x 150 mm, col·locat amb fixacions mecàniques | 7
|  | 7 |  |  |  | 7
01.08.05.004 | L | PQU8-65LV | mu | Mirall de lluna incolora de 3 mm de gruix, col·locat adherit sobre tauler de fusta de 60 cms d'ample X 115 cms de llarg | Mirall de lluna incolora de 3 mm de gruix, col·locat adherit sobre tauler de fusta de 60 cms d'ample X 115 cms de llarg | 5
|  | 5 |  |  |  | 5
01.08.05.005 | L | PC16-5NML | m2 | Mirall de lluna incolora de 5 mm de gruix, col·locat fixat mecànicament sobre el parament | Mirall de lluna incolora de 5 mm de gruix, col·locat fixat mecànicament sobre el parament | 1
Adaptat |  | 1 |  |  |  | 1
01.08.05.006 | L | PQ13-H83L | u | Banc de planxa metàl·lica desplegada de 3 mm de gruix i galvanitzada en calent, d'3,00 m de llargària, amb estructura de suport tubularl i galvanitzada en calent, col·locat collada a l'estructura existent.Segons detall constructiu de la documentació gràfica. | Banc de planxa metàl·lica desplegada de 3 mm de gruix i galvanitzada en calent, d'3,00 m de llargària, amb estructura de suport tubularl i galvanitzada en calent, col·locat collada a l'estructura existent.Segons detall constructiu de la documentació gràfica. | 3
|  | 3 |  |  |  | 3
| N | Obra | 01 | PressupostRefugi climàtic i annexes
| N | Capítol | 09 | Urbanització
| N | Título 6 | 01 | Acabats urbanització
01.09.01.001 | L | P936-E3FT | m3 | Base de sauló, amb estesa i piconatge del material al 98 % del PM | Base de sauló, amb estesa i piconatge del material al 98 % del PM | 83.3
Zona sense paviment |  | 668 | 0.1 |  |  | 66.8
|  | 110 | 0.15 |  |  | 16.5
01.09.01.002 | L | PRB0-4I3T | PA | Sanejar de mur existent | Sanejar de mur existent | 1
|  | 1 |  |  |  | 1
01.09.01.003 | L | P6A5-HKGQ | m | Reixat d'acer d'alçària 1,5 m amb tela metàl·lica de torsió simple amb acabat galvanitzat, de 50 mm de pas de malla i diàmetre 2.7 i 2,7 mm, pals de tub galvanitzat 50 mm col·locats cada 3 m ancorats a l'obra i part proporcional de pals per a punts singulars, inclòs desmuntatge de reixat existent. | Reixat d'acer d'alçària 1,5 m amb tela metàl·lica de torsió simple amb acabat galvanitzat, de 50 mm de pas de malla i diàmetre 2.7 i 2,7 mm, pals de tub galvanitzat 50 mm col·locats cada 3 m ancorats a l'obra i part proporcional de pals per a punts singulars, inclòs desmuntatge de reixat existent. | 100
|  | 100 |  |  |  | 100
| N | Obra | 01 | PressupostRefugi climàtic i annexes
| N | Capítol | 09 | Urbanització
| N | Título 6 | 02 | Jardineria
01.09.02.001 | L | P992-IR5X | u | Escocell de 100x100 cm i 20 cm de fondària, amb peça d'escocell quadrat d'acer corten, de 100x100x20 cm i de 10 mm de gruix, col·locat amb fonament i anellat de formigó d'ús no estructural HNE-15/P/40 | Escocell de 100x100 cm i 20 cm de fondària, amb peça d'escocell quadrat d'acer corten, de 100x100x20 cm i de 10 mm de gruix, col·locat amb fonament i anellat de formigó d'ús no estructural HNE-15/P/40 | 7
|  | 7 |  |  |  | 7
01.09.02.002 | L | PR60-8Y01 | u | Plantació de Quecus Suber (alzina surera) amb pa de terra o contenidor, de 14 a 18 cm de perímetre de tronc a 1 m d'alçària (a partir del coll de l'arrel), excavació de clot de plantació de 100x100x60 cm amb mitjans mecànics, en un pendent inferior al 25 %, reblert del clot amb substitució total de terra de l'excavació per terra de jardineria, primer reg i càrrega de les terres sobrants a camió | Plantació de Quecus Suber (alzina surera) amb pa de terra o contenidor, de 14 a 18 cm de perímetre de tronc a 1 m d'alçària (a partir del coll de l'arrel), excavació de clot de plantació de 100x100x60 cm amb mitjans mecànics, en un pendent inferior al 25 %, reblert del clot amb substitució total de terra de l'excavació per terra de jardineria, primer reg i càrrega de les terres sobrants a camió | 16
|  | 7 |  |  |  | 7
|  | 9 |  |  |  | 9
01.09.02.003 | L | ER71124K | m2 | Sembra de barreja de llavors per a gespa tipus rústica de baix manteniment de lleguminoses amb gramínies segons NTJ 07N, amb mitjans manuals, en un pendent < 30 %, superfície < 500 m2, incloent la cobertura de la llavor amb sorra de riu rentada i el corronat posterior ,l'aportació de terra adecuada i la primera sega. | Sembra de barreja de llavors per a gespa tipus rústica de baix manteniment de lleguminoses amb gramínies segons NTJ 07N, amb mitjans manuals, en un pendent < 30 %, superfície < 500 m2, incloent la cobertura de la llavor amb sorra de riu rentada i el corronat posterior ,l'aportació de terra adecuada i la primera sega. | 400
Previsió |  | 400 |  |  |  | 400
01.09.02.004 | L | IUR065GHYA | U | Difusor emergent, amb 7,5 cm d'emergència, cabal proporcional al sector regat. Inclús accessoris de connexió a la canonada d'abastiment i distribució. Totalment muntat, connexionat i provat. Inclou: Instal·lació en el terreny i connexió hidràulica a la canonada de proveïment i distribució. Neteja hidràulica de la unitat. Ajust del cabal d'aigua. Realització de proves de servei. Criteri d'amidament de projecte: Nombre d'unitats previstes, segons documentació gràfica de Projecte. Criteri de mesura d'obra: Es mesurarà el nombre d'unitats realment executades segons especificacions de Projecte. | Difusor emergent, amb 7,5 cm d'emergència, cabal proporcional al sector regat. Inclús accessoris de connexió a la canonada d'abastiment i distribució. Totalment muntat, connexionat i provat. Inclou: Instal·lació en el terreny i connexió hidràulica a la canonada de proveïment i distribució. Neteja hidràulica de la unitat. Ajust del cabal d'aigua. Realització de proves de servei. Criteri d'amidament de projecte: Nombre d'unitats previstes, segons documentació gràfica de Projecte. Criteri de mesura d'obra: Es mesurarà el nombre d'unitats realment executades segons especificacions de Projecte. | 16
|  | 16 |  |  |  | 16
01.09.02.005 | L | IUR100987 | U | Programador electrònic per a regatge automàtic, per a 4 estacions, amb 2 programes i 2 arrencades diàries per programa, alimentació per transformador 230/24 V intern, amb col·locació mural en interior. Inclús programació. Totalment muntat i connexionat. Inclou: Instal·lació en la superfície de la paret. Connexionat elèctric amb les electrovàlvules. Connexionat elèctric amb el transformador. Programació. Criteri d'amidament de projecte: Nombre d'unitats previstes, segons documentació gràfica de Projecte. Criteri de mesura d'obra: Es mesurarà el nombre d'unitats realment executades segons especificacions de Projecte. | Programador electrònic per a regatge automàtic, per a 4 estacions, amb 2 programes i 2 arrencades diàries per programa, alimentació per transformador 230/24 V intern, amb col·locació mural en interior. Inclús programació. Totalment muntat i connexionat. Inclou: Instal·lació en la superfície de la paret. Connexionat elèctric amb les electrovàlvules. Connexionat elèctric amb el transformador. Programació. Criteri d'amidament de projecte: Nombre d'unitats previstes, segons documentació gràfica de Projecte. Criteri de mesura d'obra: Es mesurarà el nombre d'unitats realment executades segons especificacions de Projecte. | 1
|  | 1 |  |  |  | 1
01.09.02.006 | L | PFB3-W7EH | m | Tub de polietilè, diàmetre nominal DN 25, pressió nominal PN 16 (SDR 11), subministrat en rotlle, fabricació segons norma UNE-EN 12201-2, inclosa la part proporcional d'accessoris d'unió per compressió mecànica, de material plàstic, col·locat al fons de la rasa, sense afectació per presència de serveis en la rasa, sense presència d'estrebada, amb grau de dificultat baix | Tub de polietilè, diàmetre nominal DN 25, pressió nominal PN 16 (SDR 11), subministrat en rotlle, fabricació segons norma UNE-EN 12201-2, inclosa la part proporcional d'accessoris d'unió per compressió mecànica, de material plàstic, col·locat al fons de la rasa, sense afectació per presència de serveis en la rasa, sense presència d'estrebada, amb grau de dificultat baix | 180
|  | 30 | 6 |  |  | 180
| N | Obra | 01 | PressupostRefugi climàtic i annexes
| N | Capítol | 09 | Urbanització
| N | Título 6 | 03 | Equipament
01.09.03.001 | L | PQ23-MA8Y | u | Paperera trabucable d'eix de gir horitzontal de 50 l, 38 cm de diàmetre, circular de planxa perforada d'acer galvanitzat de gruix 1 mm amb acabat pintat al forn, i suports de tub de 40 mm, col·locada amb fixacions mecàniques | Paperera trabucable d'eix de gir horitzontal de 50 l, 38 cm de diàmetre, circular de planxa perforada d'acer galvanitzat de gruix 1 mm amb acabat pintat al forn, i suports de tub de 40 mm, col·locada amb fixacions mecàniques | 4
|  | 4 |  |  |  | 4
01.09.03.002 | L | PQZ1-HAMP | u | Lletres tipus cartell d'entrada de 1 ml d'altura tallades a làser en planxa corten, inclosa estructura de suport i fonament, segons descripció gràfica. | Lletres tipus cartell d'entrada de 1 ml d'altura tallades a làser en planxa corten, inclosa estructura de suport i fonament, segons descripció gràfica. | 1
|  | 1 |  |  |  | 1
| N | Obra | 01 | PressupostRefugi climàtic i annexes
| N | Capítol | 10 | Reparacions pisicna
| N | Título 6 | 01 | Conversió de pisicines a desvordants
01.10.01.002 | L | REPSKIM02 | ml | COL.LOCACIÓ DE CANALS | COL.LOCACIÓ DE CANALS | 65
|  | 65 |  |  |  | 65
01.10.01.003 | L | REPSKIM03 | ut | PASSAR TUBERIAS, CABLES PER SONDES AMB MATERIAL INCLÒS | PASSAR TUBERIAS, CABLES PER SONDES AMB MATERIAL INCLÒS | 1
|  | 1 |  |  |  | 1
01.10.01.004 | L | REPSKIM04 | ut | QUADRE ELÈCTRIC PER SONDES | QUADRE ELÈCTRIC PER SONDES | 1
|  | 1 |  |  |  | 1
01.10.01.005 | L | REPSKIM05 | ut | DIPÒSIT POLITILÈ 6000L AMB COL.LOCACIÓ | DIPÒSIT POLITILÈ 6000L AMB COL.LOCACIÓ | 1
|  | 1 |  |  |  | 1
01.10.01.006 | L | REPSKIM06 | ml | MALLA IMPERMEABILITZANT MODEL SOFATEC PREU AMB COL.LOCACIÓ | MALLA IMPERMEABILITZANT MODEL SOFATEC PREU AMB COL.LOCACIÓ | 40
|  | 40 |  |  |  | 40
01.10.01.007 | L | REPSKIM07 | ut | TAPAR SKIMERS | TAPAR SKIMERS | 4
|  | 4 |  |  |  | 4
01.10.01.008 | L | REPSKIM08 | ml | CORONAMENTS DE PEDRA NATURAL MODEL ESCOLLIR | CORONAMENTS DE PEDRA NATURAL MODEL ESCOLLIR | 115
|  | 115 |  |  |  | 115
01.10.01.009 | L | REPSKIM09 | ml | PEDRA DE SUPORT PER REIXA | PEDRA DE SUPORT PER REIXA | 120
|  | 120 |  |  |  | 120
01.10.01.010 | L | REPSKIM10 | ml | REIXA DE PEDRA NATURAL 25X60X3 | REIXA DE PEDRA NATURAL 25X60X3 | 118
|  | 118 |  |  |  | 118
01.10.01.011 | L | REPSKIM11 | ml | REIXA PVC 25X25X2 | REIXA PVC 25X25X2 | 118
|  | 118 |  |  |  | 118
01.10.01.012 | L | REPSKIM12 | ml | COL.LOCACIÓ DE CORONAMENT I SUPORT | COL.LOCACIÓ DE CORONAMENT I SUPORT | 120
|  | 120 |  |  |  | 120
01.10.01.013 | L | REPSKIM13 | ut | ARQUETA PER REGISTRA DIPÒSIT | ARQUETA PER REGISTRA DIPÒSIT | 1
|  | 1 |  |  |  | 1
01.10.01.014 | L | REPSKIM14 | ut | EXTRES REFER ENRAJOLAT | EXTRES REFER ENRAJOLAT | 1
|  | 1 |  |  |  | 1
01.10.01.015 | L | REPSKIM15 | ut | NETEJA I TRETA DE RUNES | NETEJA I TRETA DE RUNES | 1
|  | 1 |  |  |  | 1
| N | Obra | 01 | PressupostRefugi climàtic i annexes
| N | Capítol | 11 | Topografia
| N | Título 6 | 01 | Jornada de topografia
01.11.01.001 | L | P185-HPDB | u | Jornada de treball d'equip de topografia consistent en la presa de dades en camp, posterior tractament de les dades en gabinet i bolcat dels resultats en format paper o digital, inclosos totes les eines i materials necesaris | Jornada de treball d'equip de topografia consistent en la presa de dades en camp, posterior tractament de les dades en gabinet i bolcat dels resultats en format paper o digital, inclosos totes les eines i materials necesaris | 1
|  | 1 |  |  |  | 1
| N | Obra | 01 | PressupostRefugi climàtic i annexes
| N | Capítol | CQ | Control de qualitat
| N | Título 6 | 01 | Control de qualitat
01.CQ.01.001 | L | P060-01Z4 | u | Elaboració, cura, recapçament i assaig a compressió d'una proveta cilíndrica de 15x30 cm a qualsevol edat inferior a 3 dies | Elaboració, cura, recapçament i assaig a compressió d'una proveta cilíndrica de 15x30 cm a qualsevol edat inferior a 3 dies | 30
|  | 30 |  |  |  | 30
01.CQ.01.002 | L | P0B3-00O1 | u | Assaig per líquids penetrants de 10 soldadures a l'obra, segons la norma UNE-EN ISO 15792-1 | Assaig per líquids penetrants de 10 soldadures a l'obra, segons la norma UNE-EN ISO 15792-1 | 3
|  | 3 |  |  |  | 3