## T-PRES
|  |  |  | Rehabilitació de les façanes sud de l'Escola La Canonja | Rehabilitació de les façanes sud de l'Escola La Canonja | Rehabilitació de les façanes sud de l'Escola La Canonja | Rehabilitació de les façanes sud de l'Escola La Canonja
PRESSUPOST
[5 empty] | Preu | Amidament | Import
|  | Obra | 01 | Pressupost01
|  | Capítol | 01 | IMPLANTACIONS OBRA
01.01 | 1 | K1213251 | m2 | Muntatge i desmuntatge de bastida tubular metàl·lica fixa formada per bastiments de 70 cm i alçària <= 200 cm, amb bases regulables, tubs travessers, tubs de travament, plataformes de treball d'amplària com a mínim de 60 cm, escales d'accés, baranes laterals, sòcols i xarxa de protecció de poliamida, col·locada a tota la cara exterior i amarradors cada 20 m2 de façana, inclosos tots els elements de senyalització normalitzats i el transport amb un recorregut total màxim de 20 km | 8.42 | 2517.5
01.01 | 2 | K1215250 | m2 | Amortització diària de bastida tubular metàl·lica fixa, formada per bastiments de 70 cm d'amplària i alçària <= 200 cm, amb bases regulables, tubs travessers, tubs de travament, plataformes de treball d'amplària com a mínim de 60 cm, escales d'accés, baranes laterals, sòcols i xarxa de protecció de poliamida col·locada a tota la cara exterior i amarradors cada 20 m2 de façana, inclosos tots els elements de senyalització normalitzats | 0.13 | 151500
TOTAL
|  | Obra | 01 | Pressupost01
|  | Capítol | 02 | DESMUNTATGES I ENDERROCS
01.02 | 1 | K2182231 | m2 | Repicat d'arrebossat de morter de ciment, amb mitjans manuals i càrrega manual de runa sobre camió o contenidor | 14.35 | 1641.251
01.02 | 2 | P2148-49LD | m | Demolició de vorada, inclòs la base, col·locada sobre terra, amb mitjans mecànics i càrrega sobre camió | 1.52 | 120
01.02 | 3 | P2146-DJ3F | m2 | Demolició de paviment de panots col·locats sobre base de formigó de fins a 10 cm de gruix, inclòs la demolició de la base, d'amplària fins a 2 m, amb compressor i càrrega sobre camió amb mitjans mecànics | 11.6 | 382
TOTAL
|  | Obra | 01 | Pressupost01
|  | Capítol | 03 | REVESTIMENTS I REPARACIONS
01.03 | 1 | K81126B2 | m2 | Arrebossat a bona vista sobre parament vertical exterior, a més de 3,00 m d'alçària, amb morter de ciment 1:4, remolinat | 38.19 | 1327.235
01.03 | 2 | K8Z1A1JU | m2 | Armadura per a arrebossats, amb malla de fibra de vidre revestida de PVC de 4x4 mm, amb un pes mínim de 730 g/m2 | 5.97 | 1327.235
01.03 | 3 | K4FR14F1 | u | Cosit estàtic en element d'obra de fàbrica de paret d'obra ceràmica amb grapa d'armadura d'acer en barres corrugades B500S, col·locada en l'orifici fet a l'obra i reblert amb injecció de morter polimèric de ciment amb resines sintètiques i fibres, fluid i de retracció controlada | 19.84 | 40
01.03 | 4 | K7CDX4F1 | m2 | Aïllament exterior per a suport de revestiment prim, amb planxa de poliestirè extruït (XPS), de 50 mm de gruix, resistència a compressió >= 300 kPa, resistència tèrmica entre 1,471 i 1,351 m2.K/W, amb la superfície rugosa i cantell recte, fixada mecànicament amb morter de ciment per a ús corrent (GP) i tac i suport de niló, i revestida amb morter de ciment per a ús corrent (GP) amb malla de fibra de vidre revestida de PVC, de dimensions 4x4 mm, amb un pes mínim de 160 g/m2 embeguda. Es descompten els forats més grans, la resta s'executa amb el criteri del buit per ple, incloent els retorns als brancals, amb la planxa de 3cm, que s'ha de considerar inclosa en el present preu. | 51.59 | 925.5
01.03 | 5 | K7CDX4D1 | m2 | Aïllament exterior per a suport de revestiment prim, amb planxa de poliestirè extruït (XPS), de 30 mm de gruix, resistència a compressió >= 300 kPa, resistència tèrmica entre 0,88235 i 0,81081 m2.K/W, amb la superfície rugosa i cantell recte, fixada mecànicament amb morter de ciment per a ús corrent (GP) i tac i suport de niló, i revestida amb morter de ciment per a ús corrent (GP) amb malla de fibra de vidre revestida de PVC, de dimensions 4x4 mm, amb un pes mínim de 160 g/m2 embeguda | 47.92 | 159.9
01.03 | 6 | E898D240 | m2 | Pintat de parament vertical exterior de ciment, amb pintura plàstica amb acabat llis, amb una capa de fons, diluïda, i dues d'acabat | 8.72 | 2189.57
01.03 | 7 | K83B74HA | m2 | Aplacat de parament vertical exterior a una alçària <= 3 m, amb pedra calcària nacional amb una cara buixardada, preu alt, de 30 mm de gruix amb forats per a fixacions i aresta viva a les quatre vores i de 1251 a 2500 cm2, col·locada amb adhesiu C2 TE (UNE-EN 12004) i ganxos d'acer inoxidable, i rejuntat amb beurada CG2 (UNE-EN 13888) | 181.68 | 331.08
01.03 | 8 | K8KA6441 | m | Escopidor de planxa preformada d'alumini anoditzat de 1.2 mm de gruix, de 95 mm de desenvolupament, amb 3 plecs, col·locat amb adhesiu i fixacions mecàniques | 11.38 | 400
TOTAL
|  | Obra | 01 | Pressupost01
|  | Capítol | 04 | PAVIMENTS
01.04 | 1 | P931-10RHF | m3 | Base de formigó de formigó en massa HM - 20 / B / 20 / X0 amb una quantitat de ciment de 200 kg/m3 i relació aigua ciment =< 0.6, abocat mitjançant bombeig amb estesa i vibratge manual, amb acabat reglejat | 148.44 | 57.3
01.04 | 2 | P9F3-WNRQ | m2 | Paviment de peça quadrada de formigó doble capa, de color, de 30x30 cm i 10 cm de gruix i tractament fotocatalític, preu alt, per a paviment, col·locats amb morter de ciment 1:4 i reblert de junts | 47.26 | 382
01.04 | 3 | P967-EA7Z | m | Peça recta de formigó per a vorades model T3, doble capa, amb secció normalitzada de calçada C3 28x17 cm, segons UNE 127340, de classe climàtica B, classe resistent a l'abrasió H i classe resistent a flexió U (R-6 MPa) segons UNE-EN 1340, col·locada sobre base de formigó reciclat no estructural HRNE-235/P/20 de 25 a 30 cm d'alçària, i rejuntat amb morter per a ram de paleta | 38.13 | 120
TOTAL
|  | Obra | 01 | Pressupost01
|  | Capítol | 05 | GESTIÓ DE RESIDUS
01.05 | 1 | E2R540H0 | m3 | Transport de residus inerts o no especials a instal·lació autoritzada de gestió de residus, amb contenidor de 8 m3 de capacitat | 19.7 | 200
01.05 | 2 | E2RA72F1 | m3 | Deposició controlada a dipòsit autoritzat inclòs el cànon sobre la deposició controlada dels residus de la construcció, segons la LLEI 8/2008, de residus ceràmics inerts amb una densitat 0.8 t/m3, procedents de construcció o demolició, amb codi 170103 segons la Llista Europea de Residus (ORDEN MAM/304/2002) | 9.94 | 200
TOTAL
|  | Obra | 01 | Pressupost01
|  | Capítol | 06 | CONTROL DE QUALITAT
01.06 | 1 | CQ-001 | u | Partida unitària per al control de qualitat a l'obra | 300 | 1
TOTAL
|  | Obra | 01 | Pressupost01
|  | Capítol | 07 | SEGURETAT I SALUT
01.07 | 1 | H1411115 | u | Casc de seguretat per a ús normal, contra cops, de polietilè amb un pes màxim de 400 g, amb tires reflectants, homologat segons UNE-EN 812 | 13.22 | 5
01.07 | 2 | H1422120 | u | Ulleres de seguretat antiimpactes polivalents utilitzables sobreposades a ulleres graduades, amb muntura universal, amb visor transparent i tractament contra l'entelament, els ultraviolats, el ratllament i antiestàtic, homologades segons UNE-EN 167 i UNE-EN 168 | 7.08 | 5
01.07 | 3 | H1432012 | u | Protector auditiu d'auricular, acoblat al cap amb arnès i orelleres antisoroll, homologat segons UNE-EN 352-1 i UNE-EN 458 | 19.89 | 5
01.07 | 4 | H1441201 | u | Mascareta autofiltrant contra polsims i vapors tòxics, homologada segons UNE-EN 405 | 0.7 | 5
01.07 | 5 | H1455710 | u | Parella de guants d'alta resistència al tall i a l'abrassió per a ferrallista, amb dits i palmell de cautxú rugós sobre suport de cotó, i subjecció elàstica al canell, homologats segons UNE-EN 388 i UNE-EN 420 | 2.91 | 5
01.07 | 6 | H1462242 | u | Parella de botes de seguretat resistents a la humitat, de pell rectificada, amb turmellera encoixinada sola antilliscant i antiestàtica, falca amortidora per al taló, llengüeta de manxa, de despreniment ràpid, amb plantilles i puntera metàl·liques | 27.96 | 5
01.07 | 7 | H1473203 | u | Cinturó de seguretat de subjecció, suspensió i anticaiguda, classes A, B i C, de polièster i ferramenta estampada, amb arnesos de subjecció per al tronc i per a les extremitats inferiors, homologat segons CE | 144.95 | 2
01.07 | 8 | H1472202 | u | Cinturó de seguretat de suspensió, ajustable, classe B, de polièster i ferramenta estampada, amb arnesos de subjecció per al tronc i per a les extremitats inferiors, homologat segons CE | 166.43 | 2
01.07 | 9 | H14FU020 | u | Armila de flotació 50N homologada 50/CE/393 segons UNE EN 393 | 26.36 | 2
01.07 | 10 | H14FU010 | u | Aro salvavides homologat IMO-SOLAS de 75 cm de diàmetre exterior amb quatre bandes reflectants, cap de 30 m de 8 mm de diàmetre flotant, amb suport fixat mecànicament | 100.94 | 2
01.07 | 11 | H1512007 | m | Protecció col·lectiva vertical del perímetre de les façanes contra caigudes de persones u objectes, amb suport metàl·lic tipus mènsula, de llargària 2.5 m, barra porta xarxes horitzontal, serjant d'ancoratge al sostre, xarxa de seguretat horitzontal i amb el desmuntatge inclòs | 14.52 | 320
01.07 | 12 | H152J105 | m | Cable fiador per al cinturó de seguretat, fixat en ancoratges de servei i amb el desmuntatge inclòs | 5.27 | 100
TOTAL
IMPORT TOTAL DEL PRESSUPOST :

## T-APU
Rehabilitació de les façanes sud de l'Escola La Canonja | Rehabilitació de les façanes sud de l'Escola La Canonja | Rehabilitació de les façanes sud de l'Escola La Canonja | Rehabilitació de les façanes sud de l'Escola La Canonja | Rehabilitació de les façanes sud de l'Escola La Canonja | Rehabilitació de les façanes sud de l'Escola La Canonja | Rehabilitació de les façanes sud de l'Escola La Canonja | Rehabilitació de les façanes sud de l'Escola La Canonja | Rehabilitació de les façanes sud de l'Escola La Canonja | Rehabilitació de les façanes sud de l'Escola La Canonja | Rehabilitació de les façanes sud de l'Escola La Canonja
Justificació d'elements | Justificació d'elements | Justificació d'elements | Justificació d'elements | Justificació d'elements | Justificació d'elements | Justificació d'elements | Justificació d'elements | Justificació d'elements | Justificació d'elements | Justificació d'elements
Nº | Codi | U.A. | Descripció | [6 empty] | Preu | Descripció curta
Element compost
| B03X-0GW5 | m3 | Sorra-ciment, sense additius amb 200 kg/m3 de ciment pòrtland amb filler calcari i sorra de pedrera, elaborada a l'obra |  |  |  | Rend.: | 1 |  |  | Sorra-ciment s/addit.,200kg/m3 pòrtland+fill.calc.
Mà d'obra
| A0E-000A | h | Manobre especialista | 1.05 | /R | x | 21.7 | =
Subtotal mà d'obra
Maquinària
| C176-00FX | h | Formigonera de 165 l | 0.75 | /R | x | 2 | =
Subtotal maquinària
Material
| B03L-05N7 | t | Sorra de pedrera per a morters | 1.52 |  | x | 19.14 | =
| B055-067M | t | Ciment pòrtland amb filler calcari CEM II/B-L 32,5 R segons UNE-EN 197-1, en sacs | 0.2 |  | x | 116.39 | =
Subtotal material
Cost directe
|  |  | Despeses auxiliars |  |  |  | 1 | %
Total
| B07F-0LSZ | m3 | Morter mixt de ciment pòrtland amb filler calcari CEM II/B-L, calç i sorra, amb 380 kg/m3 de ciment, amb una proporció en volum 1:0,5:4 i 10 N/mm2 de resistència a compressió, elaborat a l'obra |  |  |  | Rend.: | 1 |  |  | Morter mixt ciment pòrtland+fill.calc. CEM II/B-L,calç,sorra,380kg/m3 ciment,1:0,5:4,10N/mm2,elab.a
Mà d'obra
| A0E-000A | h | Manobre especialista | 1.05 | /R | x | 21.7 | =
Subtotal mà d'obra
Maquinària
| C176-00FX | h | Formigonera de 165 l | 0.725 | /R | x | 2 | =
Subtotal maquinària
Material
| B011-05ME | m3 | Aigua | 0.2 |  | x | 1.73 | =
| B054-06DH | kg | Calç aèria hidratada CL 90-S, en sacs | 190 |  | x | 0.35 | =
| B055-067M | t | Ciment pòrtland amb filler calcari CEM II/B-L 32,5 R segons UNE-EN 197-1, en sacs | 0.38 |  | x | 116.39 | =
| B03L-05N7 | t | Sorra de pedrera per a morters | 1.38 |  | x | 19.14 | =
Subtotal material
Cost directe
|  |  | Despeses auxiliars |  |  |  | 1 | %
Total
| B07F-0LT4 | m3 | Morter de ciment pòrtland amb filler calcari CEM II/B-L i sorra, amb 250 kg/m3 de ciment, amb una proporció en volum 1:6 i 5 N/mm2 de resistència a compressió, elaborat a l'obra |  |  |  | Rend.: | 1 |  |  | Morter ciment pòrtland+fill.calc. CEM II/B-L,sorra,250kg/m3 ciment,1:6,5N/mm2,elab.a obra
Mà d'obra
| A0E-000A | h | Manobre especialista | 1 | /R | x | 21.7 | =
Subtotal mà d'obra
Maquinària
| C176-00FX | h | Formigonera de 165 l | 0.7 | /R | x | 2 | =
Subtotal maquinària
Material
| B011-05ME | m3 | Aigua | 0.2 |  | x | 1.73 | =
| B03L-05N7 | t | Sorra de pedrera per a morters | 1.63 |  | x | 19.14 | =
| B055-067M | t | Ciment pòrtland amb filler calcari CEM II/B-L 32,5 R segons UNE-EN 197-1, en sacs | 0.25 |  | x | 116.39 | =
Subtotal material
Cost directe
|  |  | Despeses auxiliars |  |  |  | 1 | %
Total
| B07F-0LT5 | m3 | Morter de ciment pòrtland amb filler calcari CEM II/B-L i sorra, amb 380 kg/m3 de ciment, amb una proporció en volum 1:4 i 10 N/mm2 de resistència a compressió, elaborat a l'obra |  |  |  | Rend.: | 1 |  |  | Morter ciment pòrtland amb filler calcari CEM II/B-L,sorra,380kg/m3 ciment,1:4,10N/mm2,elab.a l'obra
Mà d'obra
| A0E-000A | h | Manobre especialista | 1 | /R | x | 21.7 | =
Subtotal mà d'obra
Maquinària
| C176-00FX | h | Formigonera de 165 l | 0.7 | /R | x | 2 | =
Subtotal maquinària
Material
| B011-05ME | m3 | Aigua | 0.2 |  | x | 1.73 | =
| B055-067M | t | Ciment pòrtland amb filler calcari CEM II/B-L 32,5 R segons UNE-EN 197-1, en sacs | 0.38 |  | x | 116.39 | =
| B03L-05N7 | t | Sorra de pedrera per a morters | 1.52 |  | x | 19.14 | =
Subtotal material
Cost directe
|  |  | Despeses auxiliars |  |  |  | 1 | %
Total
| D060M021 | m3 | Formigó de 150 kg/m3, amb una proporció en volum 1:4:8, amb ciment pòrtland amb filler calcari CEM II/B-L 32,5 R i granulat de pedra calcària de grandària màxima 20 mm, elaborat a l'obra amb formigonera de 165 l |  |  |  | Rend.: | 1 |  |  | Formigó 150kg/m3,1:4:8,ciment pòrtland+fill.calc. CEM II/B-L 32,5R+pedra calc. 20mm,elab.a obra,form
Mà d'obra
| A0150000 | h | Manobre especialista | 1.1 | /R | x | 23.1 | =
Subtotal mà d'obra
Maquinària
| C1705600 | h | Formigonera de 165 l | 0.6 | /R | x | 2.14 | =
Subtotal maquinària
Material
| B0512401 | t | Ciment pòrtland amb filler calcari CEM II/B-L 32,5 R segons UNE-EN 197-1, en sacs | 0.15 |  | x | 161.04 | =
| B0311010 | t | Sorra de pedrera de pedra calcària per a formigons | 0.65 |  | x | 15.88 | =
| B0331Q10 | t | Grava de pedrera de pedra calcària, de grandària màxima 20 mm, per a formigons | 1.55 |  | x | 15.95 | =
| B0111000 | m3 | Aigua | 0.18 |  | x | 1.82 | =
Subtotal material
Cost directe
|  |  | Despeses auxiliars |  |  |  | 1 | %
Total
| D0701731 | m3 | Morter de ciment pòrtland amb filler calcari CEM II/B-L i sorra, amb 300 kg/m3 de ciment, amb una proporció en volum 1:5 i 7.5 N/mm2 de resistència a compressió, elaborat a l'obra |  |  |  | Rend.: | 1 |  |  | Morter ciment pòrtland+fill.calc. CEM II/B-L,sorra ,300kg/m3 ciment,1:5,7.5N/mm2,elab.a obra,
Mà d'obra
| A0150000 | h | Manobre especialista | 1 | /R | x | 23.1 | =
Subtotal mà d'obra
Maquinària
| C1705600 | h | Formigonera de 165 l | 0.7 | /R | x | 2.14 | =
Subtotal maquinària
Material
| B0512401 | t | Ciment pòrtland amb filler calcari CEM II/B-L 32,5 R segons UNE-EN 197-1, en sacs | 0.3 |  | x | 161.04 | =
| B0310020 | t | Sorra de pedrera per a morters | 1.58 |  | x | 23.22 | =
| B0111000 | m3 | Aigua | 0.2 |  | x | 1.82 | =
Subtotal material
Cost directe
|  |  | Despeses auxiliars |  |  |  | 1 | %
Total
| D0701821 | m3 | Morter de ciment pòrtland amb filler calcari CEM II/B-L i sorra, amb 380 kg/m3 de ciment, amb una proporció en volum 1:4 i 10 N/mm2 de resistència a compressió, elaborat a l'obra |  |  |  | Rend.: | 1 |  |  | Morter ciment pòrtland+fill.calc. CEM II/B-L,sorra ,380kg/m3 ciment,1:4,10N/mm2,elab.a obra,
Mà d'obra
| A0150000 | h | Manobre especialista | 1 | /R | x | 23.1 | =
Subtotal mà d'obra
Maquinària
| C1705600 | h | Formigonera de 165 l | 0.7 | /R | x | 2.14 | =
Subtotal maquinària
Material
| B0111000 | m3 | Aigua | 0.2 |  | x | 1.82 | =
| B0512401 | t | Ciment pòrtland amb filler calcari CEM II/B-L 32,5 R segons UNE-EN 197-1, en sacs | 0.38 |  | x | 161.04 | =
| B0310020 | t | Sorra de pedrera per a morters | 1.52 |  | x | 23.22 | =
Subtotal material
Cost directe
|  |  | Despeses auxiliars |  |  |  | 1 | %
Total
| D0B2A100 | kg | Acer en barres corrugades elaborat a l'obra i manipulat a taller B500S, de límit elàstic >= 500 N/mm2 |  |  |  | Rend.: | 1 |  |  | Acer b/corrug.obra man.taller B500S
Mà d'obra
| A0134000 | h | Ajudant ferrallista | 0.005 | /R | x | 17.53 | =
| A0124000 | h | Oficial 1a ferrallista | 0.005 | /R | x | 18.83 | =
Subtotal mà d'obra
Material
| B0B2A000 | kg | Acer en barres corrugades B500S de límit elàstic >= 500 N/mm2 | 1.05 |  | x | 1.3 | =
| B0A14200 | kg | Filferro recuit de diàmetre 1.3 mm | 0.0102 |  | x | 1.22 | =
Subtotal material
Cost directe
|  |  | Despeses auxiliars |  |  |  | 1 | %
Total
| PA-001 | u | Control de qualitat |  |  |  | Rend.: | 1 |  |  | partida control qualitat
Cost directe
Total
Partida d'obra
| E2R641H0 | m3 | Càrrega amb mitjans manuals i transport de residus inerts o no especials a instal·lació autoritzada de gestió de residus, amb contenidor de 8 m3 de capacitat |  |  |  | Rend.: | 1 |  |  | Càrr.manuals residus inerts o no especials instal.gestió residus,contenidor 8m3
Mà d'obra
| A0140000 | h | Manobre | 0.75 | /R | x | 21.82 | =
Subtotal mà d'obra
Maquinària
| C1RA2800 | m3 | Subministrament de contenidor metàl·lic de 8 m3 de capacitat i recollida amb residus inerts o no especials | 1 | /R | x | 18.24 | =
Subtotal maquinària
|  |  | Despeses auxiliars |  |  |  | 1 | %
Cost directe
|  |  | Despeses indirectes |  |  |  | 8 | %
Total
| E5113351 | m2 | Acabat de terrat amb capa de protecció de palet de riera de 16 a 32 mm de diàmetre, de 5 cm de gruix, col·locat sense adherir |  |  |  | Rend.: | 1 |  |  | Terrat capa prot.,palet riera D=16-32mm,g=5cm,s/adh.
Mà d'obra
| A0140000 | h | Manobre | 0.1 | /R | x | 21.82 | =
| A0122000 | h | Oficial 1a paleta | 0.03 | /R | x | 26.19 | =
Subtotal mà d'obra
Material
| B0351000 | t | Palet de riera de diàmetre 16 a 32 mm | 0.09 |  | x | 23.16 | =
Subtotal material
|  |  | Despeses auxiliars |  |  |  | 1.5 | %
Cost directe
|  |  | Despeses indirectes |  |  |  | 8 | %
Total
| E5ZH6EF7 | u | Bonera de paret de goma termoplàstica, de 100x100 mm amb tapa antigrava metàl·lica, adherida sobre làmina bituminosa en calent |  |  |  | Rend.: | 1 |  |  | Bonera de paret goma termoplàs.,100x100mm antigrava,metàl.,adh.sob/làm.bitum.
Mà d'obra
| A0137000 | h | Ajudant col·locador | 0.325 | /R | x | 21.96 | =
| A0127000 | h | Oficial 1a col·locador | 0.65 | /R | x | 26.19 | =
Subtotal mà d'obra
Material
| BD516EF1 | u | Bonera de paret de goma termoplàstica de 100x100 mm de costat, amb tapa antigrava metàl·lica | 1 |  | x | 24.99 | =
Subtotal material
|  |  | Despeses auxiliars |  |  |  | 1.5 | %
Cost directe
|  |  | Despeses indirectes |  |  |  | 8 | %
Total
| E61CJAAA | m2 | Paret de vidre emmotllat i premsat de 24x11,5x8 cm, amb cambra d'aire, incolor, transparent amb acabat superficial llis, amb vores per a junts >= 10 mm, col·locat amb morter de ciment 1:5 i rejuntat amb beurada |  |  |  | Rend.: | 1 |  |  | Paret vidre emmollat/prem.24x11,5x8cm,incolor,transparent, acab.superf.llis ,vora p/ junts>=10mm, co
Mà d'obra
| A0140000 | h | Manobre | 0.89 | /R | x | 21.82 | =
| A0122000 | h | Oficial 1a paleta | 0.89 | /R | x | 26.19 | =
Subtotal mà d'obra
Material
| B05A2202 | kg | Material per a rejuntat de rajoles ceràmiques CG2 segons norma UNE-EN 13888, blanca | 2.13 |  | x | 1.01 | =
| B61CJAA0 | u | Vidre emmotllat i premsat de 24x11,5x8 cm, amb cambra d'aire, incolor, transparent amb acabat superficial llis, amb vores per a junts >= 10 mm | 32 |  | x | 4.01 | =
Subtotal material
Element compost
| D0701731 | m3 | Morter de ciment pòrtland amb filler calcari CEM II/B-L i sorra, amb 300 kg/m3 de ciment, amb una proporció en volum 1:5 i 7.5 N/mm2 de resistència a compressió, elaborat a l'obra | 0.02 |  | x | 110.1926 | =
Subtotal element compost
|  |  | Despeses auxiliars |  |  |  | 2.5 | %
Cost directe
|  |  | Despeses indirectes |  |  |  | 8 | %
Total
| E763200L | m2 | Membrana de densitat superficial 1.15 kg/m2 i gruix 1 mm, d'una làmina d'etilè propilè diè (EPDM), col·locada no adherida |  |  |  | Rend.: | 1 |  |  | Membrana denst.1.15kg/m2,g=1mm,làm.EPDM,col.n/adh.
Mà d'obra
| A0137000 | h | Ajudant col·locador | 0.05 | /R | x | 21.96 | =
| A0127000 | h | Oficial 1a col·locador | 0.1 | /R | x | 26.19 | =
Subtotal mà d'obra
Material
| B7621600 | m2 | Làmina d'etilè propilè diè (EPDM) resistent a la intempèrie de pes 1.15 kg/m2 i gruix 1 mm | 1.1 |  | x | 5.79 | =
| B0911000 | kg | Adhesiu d'aplicació a dues cares de cautxú sintètic | 0.075 |  | x | 3.98 | =
| B7JZ00B0 | m | Cinta de cautxú cru per a junts de membranes | 0.2 |  | x | 7.2 | =
Subtotal material
|  |  | Despeses auxiliars |  |  |  | 1.5 | %
Cost directe
|  |  | Despeses indirectes |  |  |  | 8 | %
Total
| E7B111A0 | m2 | Geotèxtil format per feltre de polipropilè no teixit lligat mecànicament de 100 a 110 g/m2, col·locat sense adherir |  |  |  | Rend.: | 1 |  |  | Geotèxtil feltre PP no teix. lligat mecàn.,100-110g/m2,s/adh.
Mà d'obra
| A0137000 | h | Ajudant col·locador | 0.02 | /R | x | 21.96 | =
| A0127000 | h | Oficial 1a col·locador | 0.04 | /R | x | 26.19 | =
Subtotal mà d'obra
Material
| B7B111A0 | m2 | Geotèxtil format per feltre de polipropilè no teixit, lligat mecànicament de 100 a 110 g/m2 | 1.1 |  | x | 0.87 | =
Subtotal material
|  |  | Despeses auxiliars |  |  |  | 1.5 | %
Cost directe
|  |  | Despeses indirectes |  |  |  | 8 | %
Total
| E7C29471 | m2 | Aïllament de planxa de poliestirè extruït (XPS), de 40 mm de gruix, resistència a compressió >= 300 kPa, resistència tèrmica entre 1,29 i 1,176 m2.K/W, amb la superfície llisa i cantell mitjamossa, col·locada sense adherir |  |  |  | Rend.: | 1 |  |  | Aïllam.planxa XPS,g=40mm,resist.compress.>=300kPa,res.tèrmica=1,29-1,176m2.K/W,superf.llisa,cantell
Mà d'obra
| A0122000 | h | Oficial 1a paleta | 0.06 | /R | x | 26.19 | =
| A0140000 | h | Manobre | 0.03 | /R | x | 21.82 | =
Subtotal mà d'obra
Material
| B7C29470 | m2 | Planxa de poliestirè extruït (XPS), de 40 mm de gruix, resistència a compressió >= 300 kPa, resistència tèrmica entre 1,29 i 1,176 m2.K/W, amb la superfície llisa i cantell mitjamossa | 1.05 |  | x | 6.9 | =
Subtotal material
|  |  | Despeses auxiliars |  |  |  | 1.5 | %
Cost directe
|  |  | Despeses indirectes |  |  |  | 8 | %
Total
| E8J9SA6B | m | Remat de planxa d'acer plegada amb acabat prelacat, de 0.8 mm de gruix, 60 cm de desenvolupament, com a màxim, amb 4 plecs, per a coronament, col·locat amb fixacions mecàniques |  |  |  | Rend.: | 1 |  |  | Remat plan.acer pl. prelacat g=0.8mm, desenv.<60cm 4 plecs, p/coron. col.fix.mec
Mà d'obra
| A0127000 | h | Oficial 1a col·locador | 0.25 | /R | x | 26.19 | =
| A0137000 | h | Ajudant col·locador | 0.125 | /R | x | 21.96 | =
Subtotal mà d'obra
Material
| B0CHSA6B | m | Remat de planxa d'acer plegada amb acabat prelacat, de 0.8 mm de gruix, 60 cm de desenvolupament, com a màxim, amb 4 plecs, per a coronament | 1.071 |  | x | 6.46 | =
| B0A5AA00 | u | Cargol autoroscant amb volandera | 6 |  | x | 0.16 | =
Subtotal material
|  |  | Despeses auxiliars |  |  |  | 1.5 | %
Cost directe
|  |  | Despeses indirectes |  |  |  | 8 | %
Total
| EB32U001 | m2 | Reixa galvanitzada d'entramat d'acer de 10x40 mm de pas de malla, amb marc de passamà d'acer i platines portants de 20x2 mm, ancorada amb morter de ciment 1:4, elaborat a l'obra |  |  |  | Rend.: | 1 |  |  | Reixa galv.entramat acer,10x40mm,marc passamà,platines 20x2mm,ancorada morter 1:4
Mà d'obra
| A0122000 | h | Oficial 1a paleta | 0.5 | /R | x | 26.19 | =
| A0140000 | h | Manobre | 0.3 | /R | x | 21.82 | =
Subtotal mà d'obra
Material
| BB32U001 | m2 | Reixa galvanitzada d'entramat d'acer de 10x40 mm de pas de malla, amb marc de passamà d'acer i platines portants de 20x2 mm | 1 |  | x | 80.15 | =
Subtotal material
Element compost
| D0701821 | m3 | Morter de ciment pòrtland amb filler calcari CEM II/B-L i sorra, amb 380 kg/m3 de ciment, amb una proporció en volum 1:4 i 10 N/mm2 de resistència a compressió, elaborat a l'obra | 0.005 |  | x | 121.6826 | =
Subtotal element compost
|  |  | Despeses auxiliars |  |  |  | 1.5 | %
Cost directe
|  |  | Despeses indirectes |  |  |  | 8 | %
Total
| K2153C01 | m2 | Desmuntatge i arrencada completa de sistema actual de coberta, incloent tots els gruixos existents, fins arribar a la base sòlida, inclient la làmina impermeabilitzant, amb mitjans manuals i càrrega manual de runa sobre camió o contenidor |  |  |  | Rend.: | 1 |  |  | Arrencada sist. coberta,m.man.,càrrega manual
Mà d'obra
| A0140000 | h | Manobre | 0.2 | /R | x | 21.82 | =
Subtotal mà d'obra
|  |  | Despeses auxiliars |  |  |  | 1.5 | %
Cost directe
|  |  | Despeses indirectes |  |  |  | 8 | %
Total
| K2161C11 | m2 | Enderroc d'envà de vidre emmotllat i premsat 10 cm de gruix, com a màxim, amb mitjans manuals i càrrega manual de runa sobre camió o contenidor |  |  |  | Rend.: | 1 |  |  | Enderroc envà vidre emmotllat+premsat,g<=10cm,m.man.,càrrega manual
Mà d'obra
| A0140000 | h | Manobre | 1 | /R | x | 21.82 | =
Subtotal mà d'obra
|  |  | Despeses auxiliars |  |  |  | 1.5 | %
Cost directe
|  |  | Despeses indirectes |  |  |  | 8 | %
Total
| K2183911 | m | Arrencada d'escopidor ceràmic, amb mitjans manuals i càrrega manual de runa sobre camió o contenidor |  |  |  | Rend.: | 1 |  |  | Arrencada escopidor,ceramic,m.man.,càrrega manual
Mà d'obra
| A0140000 | h | Manobre | 0.3 | /R | x | 21.82 | =
Subtotal mà d'obra
|  |  | Despeses auxiliars |  |  |  | 1.5 | %
Cost directe
|  |  | Despeses indirectes |  |  |  | 8 | %
Total
| K2183A71 | m | Arrencada de coronament de ceràmica, de fins a 30 cm d'amplària, amb mitjans manuals i càrrega manual de runa sobre camió o contenidor |  |  |  | Rend.: | 1 |  |  | Arrencada coron.,ceràm.,fins 30cm,m.man.,càrrega manual
Mà d'obra
| A0140000 | h | Manobre | 0.25 | /R | x | 21.82 | =
Subtotal mà d'obra
|  |  | Despeses auxiliars |  |  |  | 1.5 | %
Cost directe
|  |  | Despeses indirectes |  |  |  | 8 | %
Total
| K21BU001 | m2 | Desmuntatge de reixa i ancoratges, amb mitjans manuals, aplec de material per a la seva reutilització i càrrega de runa sobre camió o contenidor |  |  |  | Rend.: | 1 |  |  | Desmunt.reixa,grapes ancoratge+accessoris,m.man.,aprofit.material+retirada
Mà d'obra
| A0150000 | h | Manobre especialista | 0.1 | /R | x | 23.1 | =
| A0140000 | h | Manobre | 0.4 | /R | x | 21.82 | =
Subtotal mà d'obra
Maquinària
| C200B000 | h | Talladora amb disc de carborúndum | 0.05 | /R | x | 4.15 | =
Subtotal maquinària
|  |  | Despeses auxiliars |  |  |  | 1.5 | %
Cost directe
|  |  | Despeses indirectes |  |  |  | 8 | %
Total
| K5Z15A2B | m2 | Formació de pendents amb formigó de dosificació 150 kg/m3 de ciment pòrtland amb filler calcari CEM II/B-L 32,5 R, de 10 cm de gruix mitjà, amb acabat remolinat |  |  |  | Rend.: | 1 |  |  | Formació pendents form.150kg/m3,g=10cm,remolinat
Mà d'obra
| A0122000 | h | Oficial 1a paleta | 0.125 | /R | x | 26.19 | =
| A0140000 | h | Manobre | 0.125 | /R | x | 21.82 | =
Subtotal mà d'obra
Element compost
| D060M021 | m3 | Formigó de 150 kg/m3, amb una proporció en volum 1:4:8, amb ciment pòrtland amb filler calcari CEM II/B-L 32,5 R i granulat de pedra calcària de grandària màxima 20 mm, elaborat a l'obra amb formigonera de 165 l | 0.101 |  | x | 86.4762 | =
Subtotal element compost
|  |  | Despeses auxiliars |  |  |  | 1.5 | %
Cost directe
|  |  | Despeses indirectes |  |  |  | 8 | %
Total
| K721HER7 | m2 | Membrana per a impermeabilització de cobertes GA-6 segons UNE 104402, de dues làmines, de densitat superficial 6.9 kg/m2 formada per làmina de betum modificat LBM (SBS)-40/G amb una armadura FP de feltre de polièster de 150 g/m2 sobre làmina de betum modificat LBM (SBS)-30-FV amb armadura de feltre de fibra de vidre de 50 g/m2, adherides en calent, prèvia imprimació |  |  |  | Rend.: | 1 |  |  | Membrana GA-6,2làm.,6.9kg/m2,LBM(SBS)-40/G-FP-150g/m2+LBM(SBS)-30-FV-50g/m2,adh.en cal.
Mà d'obra
| A0137000 | h | Ajudant col·locador | 0.275 | /R | x | 21.96 | =
| A0127000 | h | Oficial 1a col·locador | 0.55 | /R | x | 26.19 | =
Subtotal mà d'obra
Material
| B7Z22000 | kg | Emulsió bituminosa, tipus EB | 0.3 |  | x | 1.19 | =
| B71290X0 | m2 | Làmina de betum modificat amb autoprotecció mineral LBM (SBS) 40/G-FP amb armadura de feltre de polièster de 150 g/m2 reforçada | 1.21 |  | x | 6.6 | =
| B711Q060 | m2 | Làmina de betum modificat no protegida LBM (SBS) 30-FV amb armadura de feltre de fibra de vidre de 50 g/m2 | 1.21 |  | x | 6.59 | =
Subtotal material
|  |  | Despeses auxiliars |  |  |  | 1.5 | %
Cost directe
|  |  | Despeses indirectes |  |  |  | 8 | %
Total
| K8JA7651 | m | Coronament de paret, de 30 cm de gruix, amb peces de planxa d'alumini anoditzat, amb doble trencaaigües, fixada amb tacs i cargols sobre antic coronament amb segellat dels junts amb massilla de poliuretà |  |  |  | Rend.: | 1 |  |  | Coronam.paret,g=30cm,a/pec.planxa alum.anodit.,dob.trencaaig.,fix.tacs+carg. s/antic coron.,segell.m
Mà d'obra
| A0127000 | h | Oficial 1a col·locador | 0.2 | /R | x | 26.19 | =
| A0137000 | h | Ajudant col·locador | 0.1 | /R | x | 21.96 | =
Subtotal mà d'obra
Material
| B0A62F90 | u | Tac d'acer de d 10 mm, amb cargol, volandera i femella | 2 |  | x | 0.99 | =
| B44Z8026 | kg | Acer S355JR segons UNE-EN 10025-2, format per peça simple, en perfils laminats en calent sèrie L, LD, T, rodó, quadrat, rectangular i planxa, treballat al taller per a col·locar amb cargols i galvanitzat | 2.83 |  | x | 2.09 | =
| B7J50090 | dm3 | Massilla per a segellats, d'aplicació amb pistola, de base poliuretà monocomponent | 0.0179 |  | x | 11.61 | =
| B8JA7350 | m | Planxa d'alumini per a coronament de paret d'alumini anoditzat de 15 µm, de gruix 1.5 mm de 67 cm de desenvolupament màxim, amb 5 plecs longitudinals | 1.025 |  | x | 19.25 | =
Subtotal material
|  |  | Despeses auxiliars |  |  |  | 1.5 | %
Cost directe
|  |  | Despeses indirectes |  |  |  | 8 | %
Total
| K8KA6421 | m | Escopidor de planxa preformada d'alumini anoditzat de 1.2 mm de gruix, de 1200 mm de desenvolupament, amb 4 plecs, col·locat amb adhesiu i fixacions mecàniques |  |  |  | Rend.: | 1 |  |  | Escopidor alum.anoditzat,g=1.2mm,desenv.=1200mm,2plecs,col.+adh.fix.mec.
Mà d'obra
| A012M000 | h | Oficial 1a muntador | 0.15 | /R | x | 27.07 | =
| A013M000 | h | Ajudant muntador | 0.075 | /R | x | 23.37 | =
Subtotal mà d'obra
Material
| B8KA6420 | m | Escopidor de planxa preformada d'alumini anoditzat de 1.2 mm de gruix, de 1200 mm de desenvolupament, amb 4 plecs | 1.1 |  | x | 50 | =
| B0A4A400 | cu | Visos galvanitzats | 0.0396 |  | x | 2.43 | =
| B7J50090 | dm3 | Massilla per a segellats, d'aplicació amb pistola, de base poliuretà monocomponent | 0.0838 |  | x | 11.61 | =
Subtotal material
|  |  | Despeses auxiliars |  |  |  | 1.5 | %
Cost directe
|  |  | Despeses indirectes |  |  |  | 8 | %
Total
| K8KAAD11 | m | Escopidor de planxa plegada d'alumini anoditzat de 29 cm d'amplària, amb trencaaigües, col·locada adherida i segellada amb massilla de poliuretà i tapajunts amb perfil U d'alumini anoditzat fixats mecànicament als brancals i segellats amb massilla de poliuretà |  |  |  | Rend.: | 1 |  |  | Escop.pl.pleg.alum.,ampl.=29cm,trencaaig.,adh.,segell.massilla poliuretà,tapaj.perf.U alum.anod.,fix
Mà d'obra
| A0122000 | h | Oficial 1a paleta | 0.666 | /R | x | 26.19 | =
| A0140000 | h | Manobre | 0.333 | /R | x | 21.82 | =
Subtotal mà d'obra
Material
| B7J50090 | dm3 | Massilla per a segellats, d'aplicació amb pistola, de base poliuretà monocomponent | 0.1764 |  | x | 11.61 | =
| B8KA7230 | m | Escopidor de planxa plegada d'alumini anoditzat de 15 µm de 1.5 mm de gruix, de 52 cm de desenvolupament màxim, amb 3 plecs longitudinals | 1.05 |  | x | 20 | =
| B8Z3A0G0 | m | Perfil U d'alumini anoditzat de color, de 15x15 mm, 1.5 mm de gruix | 0.6 |  | x | 1.7 | =
| B0A61600 | u | Tac de niló de 6 a 8 mm de diàmetre, amb vis | 6 |  | x | 0.15 | =
Subtotal material
|  |  | Despeses auxiliars |  |  |  | 1.5 | %
Cost directe
|  |  | Despeses indirectes |  |  |  | 8 | %
Total
| KD15E871 | m | Baixant de tub de PVC-U de paret estructurada, àrea d'aplicació B segons norma UNE-EN 1453-1, de DN 125 mm, incloses les peces especials i fixat mecànicament amb brides |  |  |  | Rend.: | 1 |  |  | Baixant PVC-U paret estructurada,B,DN=125mm,fix.mec.brides
Mà d'obra
| A0137000 | h | Ajudant col·locador | 0.19 | /R | x | 21.96 | =
| A0127000 | h | Oficial 1a col·locador | 0.38 | /R | x | 26.19 | =
Subtotal mà d'obra
Material
| BDY3B800 | u | Element de muntatge per a tub de PVC de D=125 mm | 1 |  | x | 0.11 | =
| BDW3B800 | u | Accessori genèric per a tub de PVC de D=125 mm | 0.33 |  | x | 7.57 | =
| BD13287B | m | Tub de PVC-U de paret estructurada, àrea d'aplicació B segons norma UNE-EN 1453-1, de DN 125 mm i de llargària 3 m, per a encolar | 1.4 |  | x | 3.02 | =
| BD1Z2300 | u | Brida per a tub de PVC de diàmetre entre 125 i 160 mm | 0.67 |  | x | 2.28 | =
Subtotal material
|  |  | Despeses auxiliars |  |  |  | 1.5 | %
Cost directe
|  |  | Despeses indirectes |  |  |  | 8 | %
Total
| P2143-4RR0 | m | Enderroc d'esglaó d'obra, amb compressor i càrrega manual de runa sobre camió o contenidor |  |  |  | Rend.: | 1 |  |  | Enderroc esglaó obra,compres.,càrrega manual
Mà d'obra
| A0E-000A | h | Manobre especialista | 0.1 | /R | x | 21.7 | =
| A0D-0007 | h | Manobre | 0.1 | /R | x | 20.5 | =
Subtotal mà d'obra
Maquinària
| C111-0056 | h | Compressor amb dos martells pneumàtics | 0.05 | /R | x | 16.1 | =
Subtotal maquinària
|  |  | Despeses auxiliars |  |  |  | 1.5 | %
Cost directe
|  |  | Despeses indirectes |  |  |  | 8 | %
Total
| P2143-HYQW | m2 | Arrencada de paviment de panot, amb compressor i càrrega manual i mecànica de runa sobre camió o contenidor |  |  |  | Rend.: | 1 |  |  | Arrencada pavim. panot,compres.,càrrega man/mec.
Mà d'obra
| A0E-000A | h | Manobre especialista | 0.1 | /R | x | 21.7 | =
Subtotal mà d'obra
Maquinària
| C13C-00LP | h | Retroexcavadora sobre pneumàtics de 8 a 10 t | 0.0025 | /R | x | 58.73 | =
| C111-0056 | h | Compressor amb dos martells pneumàtics | 0.05 | /R | x | 16.1 | =
Subtotal maquinària
|  |  | Despeses auxiliars |  |  |  | 1.5 | %
Cost directe
|  |  | Despeses indirectes |  |  |  | 8 | %
Total
| P2146-DJ48 | m2 | Demolició de paviment de panots col·locats sobre base de formigó de fins a 10 cm de gruix, inclòs la demolició de la base, d'amplària més de 2 m amb retroexcavadora amb martell trencador i càrrega sobre camió amb mitjans mecànics |  |  |  | Rend.: | 1 |  |  | Demol.pavim. panot.s/form. g fins a 10cm,ampl.més de 2m,retro.+mart.trencad. + càrrega cam. mec.
Maquinària
| C115-00EE | h | Retroexcavadora amb martell trencador | 0.057 | /R | x | 66.32 | =
| C138-00KQ | h | Pala carregadora sobre pneumàtics de 15 a 20 t | 0.0052 | /R | x | 106.66 | =
Subtotal maquinària
Cost directe
|  |  | Despeses indirectes |  |  |  | 8 | %
Total
| P2146-DJ4A | m2 | Demolició de paviment de panots col·locats sobre base de formigó de fins a 15 cm de gruix, inclòs la demolició de la base, d'amplària més de 2 m amb retroexcavadora amb martell trencador i càrrega sobre camió amb mitjans mecànics |  |  |  | Rend.: | 1 |  |  | Demol.pavim. panot.s/form. g fins a 15cm,ampl.més de 2m,retro.+mart.trencad. + càrrega cam. mec.
Maquinària
| C115-00EE | h | Retroexcavadora amb martell trencador | 0.061 | /R | x | 66.32 | =
| C138-00KQ | h | Pala carregadora sobre pneumàtics de 15 a 20 t | 0.0065 | /R | x | 106.66 | =
Subtotal maquinària
Cost directe
|  |  | Despeses indirectes |  |  |  | 8 | %
Total
| P6126-59P6 | m2 | Paret divisòria recolzada d'una cara vista de gruix 11,5 cm, de maó massís d'elaboració mecànica, de 240x115x50 mm, cares vistes, categoria I, HD, segons la norma UNE-EN 771-1, col·locat amb morter mixt de ciment pòrtland amb filler calcari CEM II/B-L, calç i sorra, amb 380 kg/m3 de ciment, amb una proporció en volum 1:0,5:4 i 10 N/mm2 de resistència a compressió, elaborat a l'obra |  |  |  | Rend.: | 1 |  |  | Paret divis.recolzada,1cara,11,5cm,maó massís el.mec.,240x115x50mm,c.vist.,categoria I,HD,UNE-EN 771
Mà d'obra
| A0D-0007 | h | Manobre | 0.863 | /R | x | 20.5 | =
| A0F-000T | h | Oficial 1a paleta | 1.726 | /R | x | 24.62 | =
Subtotal mà d'obra
Material
| B0F15-06NH | u | Maó massís d'elaboració mecànica, de 240x115x50 mm, cares vistes, categoria I, HD, segons la norma UNE-EN 771-1 | 71.1667 |  | x | 0.34 | =
Subtotal material
Element compost
| B07F-0LSZ | m3 | Morter mixt de ciment pòrtland amb filler calcari CEM II/B-L, calç i sorra, amb 380 kg/m3 de ciment, amb una proporció en volum 1:0,5:4 i 10 N/mm2 de resistència a compressió, elaborat a l'obra | 0.0245 |  | x | 161.9503 | =
Subtotal element compost
|  |  | Despeses auxiliars |  |  |  | 2.5 | %
Cost directe
|  |  | Despeses indirectes |  |  |  | 8 | %
Total
| P6131-FJ3S | m2 | Paret divisòria de 14 cm de gruix de bloc de 300x190x140 mm de ceràmica d'argila alleugerida, LD, categoria I, segons la norma UNE-EN 771-1, col·locat amb morter de ciment 1:4 |  |  |  | Rend.: | 1 |  |  | Paret divisòria14cm bloc 300x190x140mm ceràmica d'argila alleugerida,LD,I UNE-EN 771-1,col.mort.cime
Mà d'obra
| A0F-000T | h | Oficial 1a paleta | 0.34 | /R | x | 24.62 | =
| A0D-0007 | h | Manobre | 0.17 | /R | x | 20.5 | =
Subtotal mà d'obra
Material
| B0FB2-0D61 | u | Bloc de ceràmica d'argila alleugerida de 300x190x140 mm, per a revestir, categoria I, LD, segons la norma UNE-EN 771-1 amb repercussió de peces especials | 16.6036 |  | x | 0.53 | =
Subtotal material
Element compost
| B07F-0LT5 | m3 | Morter de ciment pòrtland amb filler calcari CEM II/B-L i sorra, amb 380 kg/m3 de ciment, amb una proporció en volum 1:4 i 10 N/mm2 de resistència a compressió, elaborat a l'obra | 0.0061 |  | x | 96.984 | =
Subtotal element compost
|  |  | Despeses auxiliars |  |  |  | 2.5 | %
Cost directe
|  |  | Despeses indirectes |  |  |  | 8 | %
Total
| P9D1-6FKE | m2 | Paviment de llambordí ceràmic de forma rectangular de 10x20 cm i 5 cm de gruix, col·locat i rejuntat amb morter de ciment 1:6 |  |  |  | Rend.: | 1 |  |  | Paviment llambordí ceràmic rect.,10x20cm,g=5cm,,col.+rejunt.mort. 1:6
Mà d'obra
| A0F-000S | h | Oficial 1a d'obra pública | 0.75 | /R | x | 26.19 | =
| A0D-0007 | h | Manobre | 0.255 | /R | x | 20.5 | =
Subtotal mà d'obra
Material
| B9D0-1BP5 | m2 | Llambordí ceràmic de forma rectangular de 10 x 20 cm i 5 cm de gruix | 0 |  | x | 19.64 | =
| B0F15-06NH | u | Maó massís d'elaboració mecànica, de 240x115x50 mm, cares vistes, categoria I, HD, segons la norma UNE-EN 771-1 | 0 |  | x | 0.34 | =
| B0F15-06N7 | u | Maó massís d'elaboració mecànica, de 290x140x50 mm, cares vistes, categoria I, HD, segons la norma UNE-EN 771-1 | 69 |  | x | 0.47 | =
Subtotal material
Element compost
| B07F-0LT4 | m3 | Morter de ciment pòrtland amb filler calcari CEM II/B-L i sorra, amb 250 kg/m3 de ciment, amb una proporció en volum 1:6 i 5 N/mm2 de resistència a compressió, elaborat a l'obra | 0.055 |  | x | 83.9587 | =
Subtotal element compost
|  |  | Despeses auxiliars |  |  |  | 1.5 | %
Cost directe
|  |  | Despeses indirectes |  |  |  | 8 | %
Total
| P9F3-101F7 | m2 | Paviment de peça rectangular de formigó doble capa, de color, de 20x30 cm i 10 cm de gruix, preu alt, per a paviment, col·locats amb morter de ciment 1:4 i reblert de junts |  |  |  | Rend.: | 1 |  |  | Paviment peça doble capa form. 20x30cmx10cm, preu alt, p/paviment,col.mort. 1:4 + rebl.junts
Mà d'obra
| A0F-000S | h | Oficial 1a d'obra pública | 0.85 | /R | x | 26.19 | =
| A0D-0007 | h | Manobre | 0.65 | /R | x | 20.5 | =
Subtotal mà d'obra
Material
| B9F3-VEOL | m2 | Peça rectangular de formigó doble capa, de color, de 20x30 cm i 10 cm de gruix, preu alt, per a paviment | 1.02 |  | x | 31.63 | =
Subtotal material
Element compost
| B07F-0LT5 | m3 | Morter de ciment pòrtland amb filler calcari CEM II/B-L i sorra, amb 380 kg/m3 de ciment, amb una proporció en volum 1:4 i 10 N/mm2 de resistència a compressió, elaborat a l'obra | 0.0504 |  | x | 96.984 | =
| B03X-0GW5 | m3 | Sorra-ciment, sense additius amb 200 kg/m3 de ciment pòrtland amb filler calcari i sorra de pedrera, elaborada a l'obra | 0.001 |  | x | 76.8837 | =
Subtotal element compost
|  |  | Despeses auxiliars |  |  |  | 1.5 | %
Cost directe
|  |  | Despeses indirectes |  |  |  | 8 | %
Total
| SIS-01 | u | Partida unitària per a les tasques i treballs de seguretat i salut a l'obra |  |  |  | Rend.: | 1 |  | 8224.2 | Partida unitària per a les tasques i treballs de seguretat i salut a l'obra
P-1 | CQ-001 | u | Partida unitària per al control de qualitat a l'obra |  |  |  | Rend.: | 1 |  | 300 | Partida unitària per al control de qualitat a l'obra
P-2 | E2R540H0 | m3 | Transport de residus inerts o no especials a instal·lació autoritzada de gestió de residus, amb contenidor de 8 m3 de capacitat |  |  |  | Rend.: | 1 |  |  | Transp.residus inerts o no especials,instal.gestió residus,contenidor 8m3
Maquinària
| C1RA2800 | m3 | Subministrament de contenidor metàl·lic de 8 m3 de capacitat i recollida amb residus inerts o no especials | 1 | /R | x | 18.24 | =
Subtotal maquinària
Cost directe
|  |  | Despeses indirectes |  |  |  | 8 | %
Total
P-3 | E2RA72F1 | m3 | Deposició controlada a dipòsit autoritzat inclòs el cànon sobre la deposició controlada dels residus de la construcció, segons la LLEI 8/2008, de residus ceràmics inerts amb una densitat 0.8 t/m3, procedents de construcció o demolició, amb codi 170103 segons la Llista Europea de Residus (ORDEN MAM/304/2002) |  |  |  | Rend.: | 1 |  |  | Deposició controlada dipòsit autoritzat inclòs el cànon sobre la deposició controlada dels residus d
Material
| B2RA72F1 | t | Deposició controlada a dipòsit autoritzat inclòs el cànon sobre la deposició controlada dels residus de la construcció, segons la LLEI 8/2008, de residus ceràmics inerts amb una densitat 0.8 t/m3, procedents de construcció o demolició, amb codi 170103 segons la Llista Europea de Residus (ORDEN MAM/304/2002) | 0.8 |  | x | 11.5 | =
Subtotal material
Cost directe
|  |  | Despeses indirectes |  |  |  | 8 | %
Total
P-4 | E898D240 | m2 | Pintat de parament vertical exterior de ciment, amb pintura plàstica amb acabat llis, amb una capa de fons, diluïda, i dues d'acabat |  |  |  | Rend.: | 1 |  |  | Pintat vert. ext. ciment,+pintura plàstica llis,1fons+2acab.
Mà d'obra
| A012D000 | h | Oficial 1a pintor | 0.1 | /R | x | 26.19 | =
| A013D000 | h | Ajudant pintor | 0.1 | /R | x | 23.37 | =
Subtotal mà d'obra
Material
| B89ZPE00 | kg | Pintura plàstica per a exteriors | 0.5508 |  | x | 5.53 | =
Subtotal material
|  |  | Despeses auxiliars |  |  |  | 1.5 | %
Cost directe
|  |  | Despeses indirectes |  |  |  | 8 | %
Total
P-5 | H1411115 | u | Casc de seguretat per a ús normal, contra cops, de polietilè amb un pes màxim de 400 g, amb tires reflectants, homologat segons UNE-EN 812 |  |  |  | Rend.: | 1 |  |  | Casc seguretat,p/ús normal,contra cops,PE,p<=400g+tires reflec.
Material
| B1411115 | u | Casc de seguretat per a ús normal, contra cops, de polietilè amb un pes màxim de 400 g, amb tires reflectants, homologat segons UNE-EN 812 | 1 |  | x | 12.24 | =
Subtotal material
Cost directe
|  |  | Despeses indirectes |  |  |  | 8 | %
Total
P-6 | H1422120 | u | Ulleres de seguretat antiimpactes polivalents utilitzables sobreposades a ulleres graduades, amb muntura universal, amb visor transparent i tractament contra l'entelament, els ultraviolats, el ratllament i antiestàtic, homologades segons UNE-EN 167 i UNE-EN 168 |  |  |  | Rend.: | 1 |  |  | Ulleres antiimp.poliv.,muntura univ.,visor transp.c/entel/UV/rat.
Material
| B1422120 | u | Ulleres de seguretat antiimpactes polivalents utilitzables sobreposades a ulleres graduades, amb muntura universal, amb visor transparent i tractament contra l'entelament, els ultraviolats, el ratllament i antiestàtic, homologades segons UNE-EN 167 i UNE-EN 168 | 1 |  | x | 6.56 | =
Subtotal material
Cost directe
|  |  | Despeses indirectes |  |  |  | 8 | %
Total
P-7 | H1432012 | u | Protector auditiu d'auricular, acoblat al cap amb arnès i orelleres antisoroll, homologat segons UNE-EN 352-1 i UNE-EN 458 |  |  |  | Rend.: | 1 |  |  | Protector auditiu auricular,arnès,orelleres antisoroll
Material
| B1432012 | u | Protector auditiu d'auricular, acoblat al cap amb arnès i orelleres antisoroll, homologat segons UNE-EN 352-1 i UNE-EN 458 | 1 |  | x | 18.42 | =
Subtotal material
Cost directe
|  |  | Despeses indirectes |  |  |  | 8 | %
Total
P-8 | H1441201 | u | Mascareta autofiltrant contra polsims i vapors tòxics, homologada segons UNE-EN 405 |  |  |  | Rend.: | 1 |  |  | Mascareta autofiltrant c/polsim+vap.tòx.
Material
| B1441201 | u | Mascareta autofiltrant contra polsims i vapors tòxics, homologada segons UNE-EN 405 | 1 |  | x | 0.65 | =
Subtotal material
Cost directe
|  |  | Despeses indirectes |  |  |  | 8 | %
Total
P-9 | H1455710 | u | Parella de guants d'alta resistència al tall i a l'abrassió per a ferrallista, amb dits i palmell de cautxú rugós sobre suport de cotó, i subjecció elàstica al canell, homologats segons UNE-EN 388 i UNE-EN 420 |  |  |  | Rend.: | 1 |  |  | Guants alta resis.tall abras.ferrall.,cautxú+cotó,subj.canell
Material
| B1455710 | u | Parella de guants d'alta resistència al tall i a l'abrassió per a ferrallista, amb dits i palmell de cautxú rugós sobre suport de cotó i subjecció elàstica al canell, homologats segons UNE-EN 388 i UNE-EN 420 | 1 |  | x | 2.69 | =
Subtotal material
Cost directe
|  |  | Despeses indirectes |  |  |  | 8 | %
Total
P-10 | H1462242 | u | Parella de botes de seguretat resistents a la humitat, de pell rectificada, amb turmellera encoixinada sola antilliscant i antiestàtica, falca amortidora per al taló, llengüeta de manxa, de despreniment ràpid, amb plantilles i puntera metàl·liques |  |  |  | Rend.: | 1 |  |  | Parella botes seguretat,resist.humit.,pell rectif.,sola antillisc.antiest.,plantill./punte.met.
Material
| B1462242 | u | Parella de botes de seguretat resistents a la humitat, de pell rectificada, amb turmellera encoixinada sola antilliscant i antiestàtica, falca amortidora per al taló, llengüeta de manxa, de despreniment ràpid, amb plantilles i puntera metàl·liques | 1 |  | x | 25.89 | =
Subtotal material
Cost directe
|  |  | Despeses indirectes |  |  |  | 8 | %
Total
P-11 | H1472202 | u | Cinturó de seguretat de suspensió, ajustable, classe B, de polièster i ferramenta estampada, amb arnesos de subjecció per al tronc i per a les extremitats inferiors, homologat segons CE |  |  |  | Rend.: | 1 |  |  | Cinturó suspe.,cl.B,polièst+ferr.estamp.arne.subj.
Material
| B1472202 | u | Cinturó de seguretat de suspensió, ajustable, classe B, de polièster i ferramenta estampada, amb arnesos de subjecció per al tronc i per a les extremitats inferiors, homologat segons CE | 1 |  | x | 154.1 | =
Subtotal material
Cost directe
|  |  | Despeses indirectes |  |  |  | 8 | %
Total
P-12 | H1473203 | u | Cinturó de seguretat de subjecció, suspensió i anticaiguda, classes A, B i C, de polièster i ferramenta estampada, amb arnesos de subjecció per al tronc i per a les extremitats inferiors, homologat segons CE |  |  |  | Rend.: | 1 |  |  | Cinturó subj.susp.anticaig.,cl.A/B/C,polièst+ferr.estamp.arne.subj.
Material
| B1473203 | u | Cinturó de seguretat de subjecció, suspensió i anticaiguda, classes A, B i C, de polièster i ferramenta estampada, amb arnesos de subjecció per al tronc i per a les extremitats inferiors, homologat segons CE | 1 |  | x | 134.21 | =
Subtotal material
Cost directe
|  |  | Despeses indirectes |  |  |  | 8 | %
Total
P-13 | H14FU010 | u | Aro salvavides homologat IMO-SOLAS de 75 cm de diàmetre exterior amb quatre bandes reflectants, cap de 30 m de 8 mm de diàmetre flotant, amb suport fixat mecànicament |  |  |  | Rend.: | 1 |  |  | Aro salvavides D=75 cm+cap 30m+suport fix.mec.
Mà d'obra
| A01H4000 | h | Manobre per a seguretat i salut | 1 | /R | x | 16.62 | =
Subtotal mà d'obra
Material
| B14FU010 | u | Aro salvavides homologat IMO-SOLAS de 75 cm de diàmetre exterior amb quatre bandes reflectants, cap de 30 m de 8 mm de diàmetre flotant, i suport | 1 |  | x | 76.76 | =
Subtotal material
|  |  | Despeses auxiliars |  |  |  | 0.5 | %
Cost directe
|  |  | Despeses indirectes |  |  |  | 8 | %
Total
P-14 | H14FU020 | u | Armila de flotació 50N homologada 50/CE/393 segons UNE EN 393 |  |  |  | Rend.: | 1 |  |  | Armilla flotació homol.50N. 50/CE/393
Material
| B14FU020 | u | Armila de flotació 50N homologada 50/CE/393 segons UNE EN 393 | 1 |  | x | 24.41 | =
Subtotal material
Cost directe
|  |  | Despeses indirectes |  |  |  | 8 | %
Total
P-15 | H1512007 | m | Protecció col·lectiva vertical del perímetre de les façanes contra caigudes de persones u objectes, amb suport metàl·lic tipus mènsula, de llargària 2.5 m, barra porta xarxes horitzontal, serjant d'ancoratge al sostre, xarxa de seguretat horitzontal i amb el desmuntatge inclòs |  |  |  | Rend.: | 1 |  |  | Protecció col·lectiva vert.,perím.façan.,c/caig.pers./object.,sup.metàl·lic,barra porta xarxes,serja
Mà d'obra
| A01H4000 | h | Manobre per a seguretat i salut | 0.2 | /R | x | 16.62 | =
| A01H2000 | h | Oficial 1a per a seguretat i salut | 0.2 | /R | x | 18.83 | =
Subtotal mà d'obra
Material
| B1Z11215 | m2 | Xarxa de fil trenat de poliamida no regenerada, de tenacitat alta, de 4 mm de D i 80x80 mm de pas de malla, amb corda perimetral de poliamida de 12 mm de diàmetre nuada a la xarxa, per a 10 usos, per a seguretat i salut | 3 |  | x | 0.18 | =
| B1510011 | u | Barra porta xarxes horitzontal, per a 15 usos, per a seguretat i salut | 0.25 |  | x | 3.31 | =
| B1510009 | u | Suport metàl·lic tipus mènsula de 2.5 m de llargària, amb mordassa per al sostre per a 15 usos, per a seguretat i salut | 0.25 |  | x | 19.67 | =
Subtotal material
|  |  | Despeses auxiliars |  |  |  | 1 | %
Cost directe
|  |  | Despeses indirectes |  |  |  | 8 | %
Total
P-16 | H152J105 | m | Cable fiador per al cinturó de seguretat, fixat en ancoratges de servei i amb el desmuntatge inclòs |  |  |  | Rend.: | 1 |  |  | Cable fiador p/cinturó segur.,fix.ancorat.servei,desmunt.inclòs
Mà d'obra
| A01H2000 | h | Oficial 1a per a seguretat i salut | 0.1 | /R | x | 18.83 | =
| A01H4000 | h | Manobre per a seguretat i salut | 0.1 | /R | x | 16.62 | =
Subtotal mà d'obra
Material
| B0AC112D | m | Cable d'acer galvanitzat rígid de composició 1x7+0 i diàmetre 9 mm, per a seguretat i salut | 1.2 |  | x | 1.08 | =
Subtotal material
|  |  | Despeses auxiliars |  |  |  | 1 | %
Cost directe
|  |  | Despeses indirectes |  |  |  | 8 | %
Total
P-17 | K1213251 | m2 | Muntatge i desmuntatge de bastida tubular metàl·lica fixa formada per bastiments de 70 cm i alçària <= 200 cm, amb bases regulables, tubs travessers, tubs de travament, plataformes de treball d'amplària com a mínim de 60 cm, escales d'accés, baranes laterals, sòcols i xarxa de protecció de poliamida, col·locada a tota la cara exterior i amarradors cada 20 m2 de façana, inclosos tots els elements de senyalització normalitzats i el transport amb un recorregut total màxim de 20 km |  |  |  | Rend.: | 1 |  |  | Munt/desm.bast.tub metàl fixa, bast.70cm,h<=200cm,base+plataform.+escala accés+baran+xarxa, amarrad.
Mà d'obra
| A013M000 | h | Ajudant muntador | 0.16 | /R | x | 23.37 | =
| A012M000 | h | Oficial 1a muntador | 0.08 | /R | x | 27.07 | =
Subtotal mà d'obra
Maquinària
| C1501700 | h | Camió per a transport de 7 t | 0.04 | /R | x | 44.96 | =
Subtotal maquinària
|  |  | Despeses auxiliars |  |  |  | 1.5 | %
Cost directe
|  |  | Despeses indirectes |  |  |  | 8 | %
Total
P-18 | K1215250 | m2 | Amortització diària de bastida tubular metàl·lica fixa, formada per bastiments de 70 cm d'amplària i alçària <= 200 cm, amb bases regulables, tubs travessers, tubs de travament, plataformes de treball d'amplària com a mínim de 60 cm, escales d'accés, baranes laterals, sòcols i xarxa de protecció de poliamida col·locada a tota la cara exterior i amarradors cada 20 m2 de façana, inclosos tots els elements de senyalització normalitzats |  |  |  | Rend.: | 1 |  |  | Amort.dia bast.tub.metàl fixa,bast.70cm,h<=200cm,base+plataform.+escala accés+baran+xarxa,amarrad.c/
Material
| B0Y15250 | m2 | Amortització diària de bastida tubular metàl·lica fixa, formada per bastiments de 70 cm d'amplària i alçària <= 200 cm, amb bases regulables, tubs travessers, tubs de travament, plataformes de treball d'amplària com a mínim de 60 cm, escales d'accés, baranes laterals, sòcols i xarxa de protecció de poliamida, col·locada a tota la cara exterior i amarradors cada 20 m2 de façana, inclosos tots els elements de senyalització normalitzats | 1 |  | x | 0.12 | =
Subtotal material
Cost directe
|  |  | Despeses indirectes |  |  |  | 8 | %
Total
P-19 | K2182231 | m2 | Repicat d'arrebossat de morter de ciment, amb mitjans manuals i càrrega manual de runa sobre camió o contenidor |  |  |  | Rend.: | 1 |  |  | Repicat arreb.,mort.ciment,m.man.,càrrega manual
Mà d'obra
| A0140000 | h | Manobre | 0.6 | /R | x | 21.82 | =
Subtotal mà d'obra
|  |  | Despeses auxiliars |  |  |  | 1.5 | %
Cost directe
|  |  | Despeses indirectes |  |  |  | 8 | %
Total
P-20 | K4FR14F1 | u | Cosit estàtic en element d'obra de fàbrica de paret d'obra ceràmica amb grapa d'armadura d'acer en barres corrugades B500S, col·locada en l'orifici fet a l'obra i reblert amb injecció de morter polimèric de ciment amb resines sintètiques i fibres, fluid i de retracció controlada |  |  |  | Rend.: | 1 |  |  | Cosit obra fca.paret obra ceràm.,grapa acer b/corrugada B500S+inj.morter polimèric,ciment,res.sint.f
Mà d'obra
| A0150000 | h | Manobre especialista | 0.3 | /R | x | 23.1 | =
| A0122000 | h | Oficial 1a paleta | 0.3 | /R | x | 26.19 | =
Subtotal mà d'obra
Maquinària
| C200F000 | h | Màquina taladradora | 0.12 | /R | x | 4.27 | =
| C200V000 | h | Equip d'injecció manual de resines | 0.1 | /R | x | 1.79 | =
Subtotal maquinària
Material
| B0715200 | kg | Morter polimèric de ciment amb resines sintètiques i fibres, fluid i de retracció controlada per a reparació | 2.5 |  | x | 0.94 | =
Subtotal material
Element compost
| D0B2A100 | kg | Acer en barres corrugades elaborat a l'obra i manipulat a taller B500S, de límit elàstic >= 500 N/mm2 | 0.206 |  | x | 1.5611 | =
Subtotal element compost
|  |  | Despeses auxiliars |  |  |  | 1.5 | %
Cost directe
|  |  | Despeses indirectes |  |  |  | 8 | %
Total
P-21 | K7CDX4D1 | m2 | Aïllament exterior per a suport de revestiment prim, amb planxa de poliestirè extruït (XPS), de 30 mm de gruix, resistència a compressió >= 300 kPa, resistència tèrmica entre 0,88235 i 0,81081 m2.K/W, amb la superfície rugosa i cantell recte, fixada mecànicament amb morter de ciment per a ús corrent (GP) i tac i suport de niló, i revestida amb morter de ciment per a ús corrent (GP) amb malla de fibra de vidre revestida de PVC, de dimensions 4x4 mm, amb un pes mínim de 160 g/m2 embeguda |  |  |  | Rend.: | 1 |  |  | Aïllam.ext.p/sup.revest.prim,planxa XPS,g=30mm,resist.compress.>=300kPa,res.tèrmica=0,88235-0,81081m
Mà d'obra
| A0140000 | h | Manobre | 0.35 | /R | x | 21.82 | =
| A0127000 | h | Oficial 1a col·locador | 0.75 | /R | x | 26.19 | =
Subtotal mà d'obra
Material
| B7CZ1300 | u | Tac i suport de niló per a fixar materials aïllants, de 30 mm de gruix com a màxim | 8 |  | x | 0.27 | =
| B7C2E3A0 | m2 | Planxa de poliestirè extruït (XPS), de 30 mm de gruix, resistència a compressió >= 300 kPa, resistència tèrmica entre 0,88235 i 0,81081 m2.K/W, amb la superfície rugosa i cantell recte | 1.1 |  | x | 5.46 | =
| B8Z101JG | m2 | Malla de fibra de vidre revestida de PVC, de dimensions 4x4 mm, amb un pes mínim de 160 g/m2 | 1.2502 |  | x | 2.16 | =
| B8111G90 | t | Morter de ciment per a ús corrent (GP), de designació CSIII-W2, segons UNE-EN 998-1, en sacs | 0.015 |  | x | 51.25 | =
Subtotal material
|  |  | Despeses auxiliars |  |  |  | 20 | %
Cost directe
|  |  | Despeses indirectes |  |  |  | 8 | %
Total
P-22 | K7CDX4F1 | m2 | Aïllament exterior per a suport de revestiment prim, amb planxa de poliestirè extruït (XPS), de 50 mm de gruix, resistència a compressió >= 300 kPa, resistència tèrmica entre 1,471 i 1,351 m2.K/W, amb la superfície rugosa i cantell recte, fixada mecànicament amb morter de ciment per a ús corrent (GP) i tac i suport de niló, i revestida amb morter de ciment per a ús corrent (GP) amb malla de fibra de vidre revestida de PVC, de dimensions 4x4 mm, amb un pes mínim de 160 g/m2 embeguda. Es descompten els forats més grans, la resta s'executa amb el criteri del buit per ple, incloent els retorns als brancals, amb la planxa de 3cm, que s'ha de considerar inclosa en el present preu. |  |  |  | Rend.: | 1 |  |  | Aïllam.ext.p/sup.revest.prim,planxa XPS,g=50mm,resist.compress.>=300kPa,res.tèrmica=1,471-1,351m2.K/
Mà d'obra
| A0140000 | h | Manobre | 0.35 | /R | x | 21.82 | =
| A0127000 | h | Oficial 1a col·locador | 0.75 | /R | x | 26.19 | =
Subtotal mà d'obra
Material
| B8111G90 | t | Morter de ciment per a ús corrent (GP), de designació CSIII-W2, segons UNE-EN 998-1, en sacs | 0.015 |  | x | 51.25 | =
| B7CZ1500 | u | Tac i suport de niló per a fixar materials aïllants, de 50 mm de gruix com a màxim | 8 |  | x | 0.34 | =
| B7C2E5A0 | m2 | Planxa de poliestirè extruït (XPS), de 50 mm de gruix, resistència a compressió >= 300 kPa, resistència tèrmica entre 1,471 i 1,351 m2.K/W, amb la superfície rugosa i cantell recte | 1.1 |  | x | 8.04 | =
| B8Z101JG | m2 | Malla de fibra de vidre revestida de PVC, de dimensions 4x4 mm, amb un pes mínim de 160 g/m2 | 1.2502 |  | x | 2.16 | =
Subtotal material
|  |  | Despeses auxiliars |  |  |  | 20 | %
Cost directe
|  |  | Despeses indirectes |  |  |  | 8 | %
Total
P-23 | K81126B2 | m2 | Arrebossat a bona vista sobre parament vertical exterior, a més de 3,00 m d'alçària, amb morter de ciment 1:4, remolinat |  |  |  | Rend.: | 1 |  |  | Arrebossat bona vista,vert.ext.,h>3m,morter ciment 1:4,remolinat
Mà d'obra
| A0122000 | h | Oficial 1a paleta | 0.8 | /R | x | 26.19 | =
| A0140000 | h | Manobre | 0.48 | /R | x | 21.82 | =
Subtotal mà d'obra
Element compost
| D0701821 | m3 | Morter de ciment pòrtland amb filler calcari CEM II/B-L i sorra, amb 380 kg/m3 de ciment, amb una proporció en volum 1:4 i 10 N/mm2 de resistència a compressió, elaborat a l'obra | 0.0259 |  | x | 121.6826 | =
Subtotal element compost
|  |  | Despeses auxiliars |  |  |  | 2.5 | %
Cost directe
|  |  | Despeses indirectes |  |  |  | 8 | %
Total
P-24 | K83B74HA | m2 | Aplacat de parament vertical exterior a una alçària <= 3 m, amb pedra calcària nacional amb una cara buixardada, preu alt, de 30 mm de gruix amb forats per a fixacions i aresta viva a les quatre vores i de 1251 a 2500 cm2, col·locada amb adhesiu C2 TE (UNE-EN 12004) i ganxos d'acer inoxidable, i rejuntat amb beurada CG2 (UNE-EN 13888) |  |  |  | Rend.: | 1 |  |  | Aplacat vert.ext.<=3m,pedra calcària nacio. buixardada,preu alt,g=30mm,forat.+4arest.v.,1251-2500cm2
Mà d'obra
| A0127000 | h | Oficial 1a col·locador | 1.56 | /R | x | 26.19 | =
| A0140000 | h | Manobre | 0.78 | /R | x | 21.82 | =
Subtotal mà d'obra
Material
| B0711024 | kg | Adhesiu cimentós tipus C2 TE segons norma UNE-EN 12004 | 6.3 |  | x | 0.96 | =
| B081D060 | kg | Additiu per a millorar l'adherència, impermeabilitat i elasticitat de l'adhesiu per a rajola ceràmica | 0.9 |  | x | 8.35 | =
| B83Z1100 | u | Ganxo d'acer inoxidable per a l'ancoratge d'aplacats | 10 |  | x | 0.36 | =
| B0G17B0D | m2 | Pedra de Sant Vicenç, deixada a tall de serra, preu alt, de 20 mm de gruix amb forats per a fixacions i aresta viva a les quatre vores | 1.01 |  | x | 90 | =
| B05A2203 | kg | Material per a rejuntat de rajoles ceràmiques CG2 segons norma UNE-EN 13888, de color | 0.54 |  | x | 1.01 | =
Subtotal material
|  |  | Despeses auxiliars |  |  |  | 3 | %
Cost directe
|  |  | Despeses indirectes |  |  |  | 8 | %
Total
P-25 | K8KA6441 | m | Escopidor de planxa preformada d'alumini anoditzat de 1.2 mm de gruix, de 95 mm de desenvolupament, amb 3 plecs, col·locat amb adhesiu i fixacions mecàniques |  |  |  | Rend.: | 1 |  |  | Escopidor alum.anoditzat,g=1.2mm,desenv.=95mm,3plecs,col.+adh.fix.mec.
Mà d'obra
| A012M000 | h | Oficial 1a muntador | 0.15 | /R | x | 27.07 | =
| A013M000 | h | Ajudant muntador | 0.075 | /R | x | 23.37 | =
Subtotal mà d'obra
Material
| B8KA6440 | m | Escopidor de planxa preformada d'alumini anoditzat de 1.2 mm de gruix, de 95 mm de desenvolupament, amb 3 plecs | 1 |  | x | 3.57 | =
| B7J50090 | dm3 | Massilla per a segellats, d'aplicació amb pistola, de base poliuretà monocomponent | 0.0838 |  | x | 11.61 | =
| B0A4A400 | cu | Visos galvanitzats | 0.0396 |  | x | 2.43 | =
Subtotal material
|  |  | Despeses auxiliars |  |  |  | 1.5 | %
Cost directe
|  |  | Despeses indirectes |  |  |  | 8 | %
Total
P-26 | K8Z1A1JU | m2 | Armadura per a arrebossats, amb malla de fibra de vidre revestida de PVC de 4x4 mm, amb un pes mínim de 730 g/m2 |  |  |  | Rend.: | 1 |  |  | Armadura p/arrebossat,malla FV+PVC,4x4mm,730g/m2
Mà d'obra
| A0140000 | h | Manobre | 0.03 | /R | x | 21.82 | =
| A0122000 | h | Oficial 1a paleta | 0.06 | /R | x | 26.19 | =
Subtotal mà d'obra
Material
| B8Z101JU | m2 | Malla de fibra de vidre revestida de PVC, de dimensions 4x4 mm, amb un pes mínim de 730 g/m2 | 1.02 |  | x | 3.2 | =
Subtotal material
|  |  | Despeses auxiliars |  |  |  | 1.5 | %
Cost directe
|  |  | Despeses indirectes |  |  |  | 8 | %
Total
P-27 | P2146-DJ3F | m2 | Demolició de paviment de panots col·locats sobre base de formigó de fins a 10 cm de gruix, inclòs la demolició de la base, d'amplària fins a 2 m, amb compressor i càrrega sobre camió amb mitjans mecànics |  |  |  | Rend.: | 1 |  |  | Demol.pavim. panot.s/form. g fins a 10cm,ampl.fins a 2m,compressor + càrrega cam. mec.
Mà d'obra
| A0E-000A | h | Manobre especialista | 0.35 | /R | x | 21.7 | =
Subtotal mà d'obra
Maquinària
| C13C-00LP | h | Retroexcavadora sobre pneumàtics de 8 a 10 t | 0.019 | /R | x | 58.73 | =
| C111-0056 | h | Compressor amb dos martells pneumàtics | 0.119 | /R | x | 16.1 | =
Subtotal maquinària
|  |  | Despeses auxiliars |  |  |  | 1.5 | %
Cost directe
|  |  | Despeses indirectes |  |  |  | 8 | %
Total
P-28 | P2148-49LD | m | Demolició de vorada, inclòs la base, col·locada sobre terra, amb mitjans mecànics i càrrega sobre camió |  |  |  | Rend.: | 1 |  |  | Demolic.vorada sob/terra,m.mec.+càrrega cam.
Maquinària
| C13C-00LP | h | Retroexcavadora sobre pneumàtics de 8 a 10 t | 0.024 | /R | x | 58.73 | =
Subtotal maquinària
Cost directe
|  |  | Despeses indirectes |  |  |  | 8 | %
Total
P-29 | P931-10RHF | m3 | Base de formigó de formigó en massa HM - 20 / B / 20 / X0 amb una quantitat de ciment de 200 kg/m3 i relació aigua ciment =< 0.6, abocat mitjançant bombeig amb estesa i vibratge manual, amb acabat reglejat |  |  |  | Rend.: | 1 |  |  | Base formigó de formigó en massa HM - 20 / B / 20 / X0 quant.ciment 200kg/m3, aigua/ciment =< 0.6, b
Mà d'obra
| A0F-000S | h | Oficial 1a d'obra pública | 0.133 | /R | x | 26.19 | =
| A0D-0007 | h | Manobre | 0.4 | /R | x | 20.5 | =
Subtotal mà d'obra
Maquinària
| C20K-00DP | h | Regle vibratori | 0.133 | /R | x | 5.88 | =
| C172-003J | h | Camió amb bomba de formigonar | 0.133 | /R | x | 191.64 | =
Subtotal maquinària
Material
| B06F1-I0IL | m3 | Formigó en massa HM - 20 / B / 20 / X0 amb una quantitat de ciment de 200 kg/m3 i relació aigua ciment =< 0.6 | 1.05 |  | x | 94.59 | =
Subtotal material
|  |  | Despeses auxiliars |  |  |  | 1.5 | %
Cost directe
|  |  | Despeses indirectes |  |  |  | 8 | %
Total
P-30 | P967-EA7Z | m | Peça recta de formigó per a vorades model T3, doble capa, amb secció normalitzada de calçada C3 28x17 cm, segons UNE 127340, de classe climàtica B, classe resistent a l'abrasió H i classe resistent a flexió U (R-6 MPa) segons UNE-EN 1340, col·locada sobre base de formigó reciclat no estructural HRNE-235/P/20 de 25 a 30 cm d'alçària, i rejuntat amb morter per a ram de paleta |  |  |  | Rend.: | 1 |  |  | Peça form.vora. T3, DC,C3 (28x17cm),B,H,U(R-6MPa),form.rec.no estr. HRNE-235/P/20 h=25 a 30cm,rejunt
Mà d'obra
| A0D-0007 | h | Manobre | 0.524 | /R | x | 20.5 | =
| A0F-000T | h | Oficial 1a paleta | 0.25 | /R | x | 24.62 | =
Subtotal mà d'obra
Material
| B06A-2MHN | m3 | Formigó d'ús no estructural amb granulat reciclat, de consistència plàstica i grandària màxima del granulat 20 mm, amb 235 kg/m3 de ciment, HRNE- 235/ P/ 20, amb una substitució del 50% del granulat gruixut per granulat reciclat mixt amb marcat CE, procedent de plantes de reciclat de residus de la construcció o demolició autoritzades | 0.1001 |  | x | 107.58 | =
| B962-0GRN | m | Peça recta de formigó per a vorades model T3, doble capa, amb secció normalitzada de calçada C3 28x17 cm, segons UNE 127340, de classe climàtica B, classe resistent a l'abrasió H i classe resistent a flexió U (R-6 MPa) segons UNE-EN 1340 | 1.1 |  | x | 6.57 | =
| B07L-1PYA | t | Morter per a ram de paleta, classe M 5 (5 N/mm2), a granel, de designació (G) segons norma UNE-EN 998-2 | 0.0032 |  | x | 50.46 | =
Subtotal material
|  |  | Despeses auxiliars |  |  |  | 1.5 | %
Cost directe
|  |  | Despeses indirectes |  |  |  | 8 | %
Total
P-31 | P9F3-WNRQ | m2 | Paviment de peça quadrada de formigó doble capa, de color, de 30x30 cm i 10 cm de gruix i tractament fotocatalític, preu alt, per a paviment, col·locats amb morter de ciment 1:4 i reblert de junts |  |  |  | Rend.: | 1 |  |  | Paviment peça doble capa form. 30x30cmx10cm,fotocatalític, preu alt, p/paviment,col.mort. 1:4 + rebl
Material
| B9F3-VEO6 | m2 | Peça quadrada de formigó doble capa, de color, de 30x30 cm i 10 cm de gruix i tractament fotocatalític, preu alt, per a paviment | 1.02 |  | x | 38.03 | =
Subtotal material
Element compost
| B03X-0GW5 | m3 | Sorra-ciment, sense additius amb 200 kg/m3 de ciment pòrtland amb filler calcari i sorra de pedrera, elaborada a l'obra | 0.001 |  | x | 76.8837 | =
| B07F-0LT5 | m3 | Morter de ciment pòrtland amb filler calcari CEM II/B-L i sorra, amb 380 kg/m3 de ciment, amb una proporció en volum 1:4 i 10 N/mm2 de resistència a compressió, elaborat a l'obra | 0.0504 |  | x | 96.984 | =
Subtotal element compost
Cost directe
|  |  | Despeses indirectes |  |  |  | 8 | %
Total
| 15123ACH | m2 | Coberta invertida no transitable amb pendents de formigó cel·lular, capa separadora, impermeabilització amb una membrana de densitat superficial 1.15 kg/m2 i de gruix 1 mm d'una làmina d'etilè propilè diè (EPDM), aïllament amb plaques de poliestirè extruït (XPS) de 40 mm, capa separadora amb geotèxtil i acabat de terrat amb capa de protecció de palet de riera |  |  |  | Rend.: | 1 |  |  | Coberta inv.n/trans.form.cel·lular+separ.+EPDM+aïll.XPS 40mm+geotèxtil+palet riera
Partida d'obra
| E5113351 | m2 | Acabat de terrat amb capa de protecció de palet de riera de 16 a 32 mm de diàmetre, de 5 cm de gruix, col·locat sense adherir | 1 |  | x | 5.0966 | =
| E763200L | m2 | Membrana de densitat superficial 1.15 kg/m2 i gruix 1 mm, d'una làmina d'etilè propilè diè (EPDM), col·locada no adherida | 1 |  | x | 11.8803 | =
| E7B111A0 | m2 | Geotèxtil format per feltre de polipropilè no teixit lligat mecànicament de 100 a 110 g/m2, col·locat sense adherir | 1 |  | x | 2.4661 | =
| E7C29471 | m2 | Aïllament de planxa de poliestirè extruït (XPS), de 40 mm de gruix, resistència a compressió >= 300 kPa, resistència tèrmica entre 1,29 i 1,176 m2.K/W, amb la superfície llisa i cantell mitjamossa, col·locada sense adherir | 1 |  | x | 9.5044 | =
Cost directe
|  |  | Despeses indirectes |  |  |  | 8 | %
Total

## T-SMP
Rehabilitació de les façanes sud de l'Escola La Canonja | Rehabilitació de les façanes sud de l'Escola La Canonja | Rehabilitació de les façanes sud de l'Escola La Canonja | Rehabilitació de les façanes sud de l'Escola La Canonja
Justificació d'elements | Justificació d'elements | Justificació d'elements | Justificació d'elements
Codi | U.A. | Descripció | Preu | Descripció curta
Mà d'obra
A0122000 | h | Oficial 1a paleta | 26.19 | Oficial 1a paleta
A0124000 | h | Oficial 1a ferrallista | 18.83 | Oficial 1a ferrallista
A0127000 | h | Oficial 1a col·locador | 26.19 | Oficial 1a col·locador
A012D000 | h | Oficial 1a pintor | 26.19 | Oficial 1a pintor
A012M000 | h | Oficial 1a muntador | 27.07 | Oficial 1a muntador
A0134000 | h | Ajudant ferrallista | 17.53 | Ajudant ferrallista
A0137000 | h | Ajudant col·locador | 21.96 | Ajudant col·locador
A013D000 | h | Ajudant pintor | 23.37 | Ajudant pintor
A013M000 | h | Ajudant muntador | 23.37 | Ajudant muntador
A0140000 | h | Manobre | 21.82 | Manobre
A0150000 | h | Manobre especialista | 23.1 | Manobre especialista
A01H2000 | h | Oficial 1a per a seguretat i salut | 18.83 | Oficial 1a p/SiS
A01H4000 | h | Manobre per a seguretat i salut | 16.62 | Manobre p/SiS
A0D-0007 | h | Manobre | 20.5 | Manobre
A0E-000A | h | Manobre especialista | 21.7 | Manobre especialista
A0F-000S | h | Oficial 1a d'obra pública | 26.19 | Oficial 1a d'obra pública
A0F-000T | h | Oficial 1a paleta | 24.62 | Oficial 1a paleta
Maquinària
C111-0056 | h | Compressor amb dos martells pneumàtics | 16.1 | Compressor+dos martells pneumàtics
C115-00EE | h | Retroexcavadora amb martell trencador | 66.32 | Retroexcavadora amb martell trencador
C138-00KQ | h | Pala carregadora sobre pneumàtics de 15 a 20 t | 106.66 | Pala carregadora s/pneumàtics 15 a 20t
C13C-00LP | h | Retroexcavadora sobre pneumàtics de 8 a 10 t | 58.73 | Retroexcavadora s/pneumàtics 8 a 10t
C1501700 | h | Camió per a transport de 7 t | 44.96 | Camió transp.7 t
C1705600 | h | Formigonera de 165 l | 2.14 | Formigonera 165l
C172-003J | h | Camió amb bomba de formigonar | 191.64 | Camió bomba formigonar
C176-00FX | h | Formigonera de 165 l | 2 | Formigonera 165l
C1RA2800 | m3 | Subministrament de contenidor metàl·lic de 8 m3 de capacitat i recollida amb residus inerts o no especials | 18.24 | Subministr.contenidor metàl·lic,8m3 +recollida residus inerts o no especials
C200B000 | h | Talladora amb disc de carborúndum | 4.15 | Talladora,disc de carborún.
C200F000 | h | Màquina taladradora | 4.27 | Màquina taladradora
C200V000 | h | Equip d'injecció manual de resines | 1.79 | Eq.injec.man.resines
C20K-00DP | h | Regle vibratori | 5.88 | Regle vibratori
Material
B0111000 | m3 | Aigua | 1.82 | Aigua
B011-05ME | m3 | Aigua | 1.73 | Aigua
B0310020 | t | Sorra de pedrera per a morters | 23.22 | Sorra p/morters
B0311010 | t | Sorra de pedrera de pedra calcària per a formigons | 15.88 | Sorra pedra calc. p/forms.
B0331Q10 | t | Grava de pedrera de pedra calcària, de grandària màxima 20 mm, per a formigons | 15.95 | Grava pedra calc.20mm p/forms.
B0351000 | t | Palet de riera de diàmetre 16 a 32 mm | 23.16 | Palet riera D=16-32 mm
B03L-05N7 | t | Sorra de pedrera per a morters | 19.14 | Sorra p/morters
B0512401 | t | Ciment pòrtland amb filler calcari CEM II/B-L 32,5 R segons UNE-EN 197-1, en sacs | 161.04 | Ciment pòrtland+fill.calc. CEM II/B-L 32,5R,sacs
B054-06DH | kg | Calç aèria hidratada CL 90-S, en sacs | 0.35 | Calç aèria hidratada CL 90-S,sacs
B055-067M | t | Ciment pòrtland amb filler calcari CEM II/B-L 32,5 R segons UNE-EN 197-1, en sacs | 116.39 | Ciment pòrtland amb filler calcari CEM II/B-L 32,5 R,en sacs
B05A2202 | kg | Material per a rejuntat de rajoles ceràmiques CG2 segons norma UNE-EN 13888, blanca | 1.01 | Beurada p/ceràmica CG2 (UNE-EN 13888),blanca
B05A2203 | kg | Material per a rejuntat de rajoles ceràmiques CG2 segons norma UNE-EN 13888, de color | 1.01 | Beurada p/ceràmica CG2 (UNE-EN 13888),color
B06A-2MHN | m3 | Formigó d'ús no estructural amb granulat reciclat, de consistència plàstica i grandària màxima del granulat 20 mm, amb 235 kg/m3 de ciment, HRNE- 235/ P/ 20, amb una substitució del 50% del granulat gruixut per granulat reciclat mixt amb marcat CE, procedent de plantes de reciclat de residus de la construcció o demolició autoritzades | 107.58 | Form.no estr.rec. HRNE-235/P/20, subst.50% granulat gruixut p/granulat reciclat mixt CE
B06F1-I0IL | m3 | Formigó en massa HM - 20 / B / 20 / X0 amb una quantitat de ciment de 200 kg/m3 i relació aigua ciment =< 0.6 | 94.59 | Formigó en massa HM - 20 / B / 20 / X0 quant.ciment 200kg/m3, aigua/ciment =< 0.6
B0711024 | kg | Adhesiu cimentós tipus C2 TE segons norma UNE-EN 12004 | 0.96 | Adhesiu cimentós C2 TE (UNE-EN 12004)
B0715200 | kg | Morter polimèric de ciment amb resines sintètiques i fibres, fluid i de retracció controlada per a reparació | 0.94 | Morter polimèric ciment+res.sint.fibr.,fluid+retrac.control.,p/reparac.
B07L-1PYA | t | Morter per a ram de paleta, classe M 5 (5 N/mm2), a granel, de designació (G) segons norma UNE-EN 998-2 | 50.46 | Mort.ram paleta M5,granel,(G) UNE-EN 998-2
B081D060 | kg | Additiu per a millorar l'adherència, impermeabilitat i elasticitat de l'adhesiu per a rajola ceràmica | 8.35 | Addit. p/adher.+imperm.+elast. adhes.rajola
B0911000 | kg | Adhesiu d'aplicació a dues cares de cautxú sintètic | 3.98 | Adh.apl.2cares,cautxú
B0A14200 | kg | Filferro recuit de diàmetre 1.3 mm | 1.22 | Filferro recuit,D=1.3mm
B0A4A400 | cu | Visos galvanitzats | 2.43 | Visos,galvanitzats
B0A5AA00 | u | Cargol autoroscant amb volandera | 0.16 | Cargol autorosc.,voland.
B0A61600 | u | Tac de niló de 6 a 8 mm de diàmetre, amb vis | 0.15 | Tac niló D=6-8mm,+vis
B0A62F90 | u | Tac d'acer de d 10 mm, amb cargol, volandera i femella | 0.99 | Tac acer D=10mm,carg./voland./fem.
B0AC112D | m | Cable d'acer galvanitzat rígid de composició 1x7+0 i diàmetre 9 mm, per a seguretat i salut | 1.08 | Cable acer galv.ríg.,composició 1x7+0,D=9mm,p/SiS
B0B2A000 | kg | Acer en barres corrugades B500S de límit elàstic >= 500 N/mm2 | 1.3 | Acer b/corrugada B500S
B0CHSA6B | m | Remat de planxa d'acer plegada amb acabat prelacat, de 0.8 mm de gruix, 60 cm de desenvolupament, com a màxim, amb 4 plecs, per a coronament | 6.46 | Remat plan.acer pl. prelacat g=0.8mm, desenv.<60cm 4 plecs, p/coron.
B0F15-06N7 | u | Maó massís d'elaboració mecànica, de 290x140x50 mm, cares vistes, categoria I, HD, segons la norma UNE-EN 771-1 | 0.47 | Maó massís el.mec.,290x140x50mm,c.vist.,categoria I,HD,UNE-EN 771-1
B0F15-06NH | u | Maó massís d'elaboració mecànica, de 240x115x50 mm, cares vistes, categoria I, HD, segons la norma UNE-EN 771-1 | 0.34 | Maó massís el.mec.,240x115x50mm,c.vist.,categoria I,HD,UNE-EN 771-1
B0FB2-0D61 | u | Bloc de ceràmica d'argila alleugerida de 300x190x140 mm, per a revestir, categoria I, LD, segons la norma UNE-EN 771-1 amb repercussió de peces especials | 0.53 | Bloc ceràmica d'argila alleugerida300x190x140mm,per a revestir,cat.I,LD,UNE-EN 771-1,rep.peces esp.
B0G17B0D | m2 | Pedra de Sant Vicenç, deixada a tall de serra, preu alt, de 20 mm de gruix amb forats per a fixacions i aresta viva a les quatre vores | 90 | Pedra Sant Vicenç a tall de serra, preu alt,g=30mm forat.+4arest.v.
B0Y15250 | m2 | Amortització diària de bastida tubular metàl·lica fixa, formada per bastiments de 70 cm d'amplària i alçària <= 200 cm, amb bases regulables, tubs travessers, tubs de travament, plataformes de treball d'amplària com a mínim de 60 cm, escales d'accés, baranes laterals, sòcols i xarxa de protecció de poliamida, col·locada a tota la cara exterior i amarradors cada 20 m2 de façana, inclosos tots els elements de senyalització normalitzats | 0.12 | Amort.dia bast.tub. metàl fixa, bast.70cm,h<=200cm,base+plataform.+escala accés+baran+xarxa,amarrad.
B1411115 | u | Casc de seguretat per a ús normal, contra cops, de polietilè amb un pes màxim de 400 g, amb tires reflectants, homologat segons UNE-EN 812 | 12.24 | Casc seguretat p/ús normal,contra cops,PE,p<=400g,+tires reflec.
B1422120 | u | Ulleres de seguretat antiimpactes polivalents utilitzables sobreposades a ulleres graduades, amb muntura universal, amb visor transparent i tractament contra l'entelament, els ultraviolats, el ratllament i antiestàtic, homologades segons UNE-EN 167 i UNE-EN 168 | 6.56 | Ulleres antiimp.poliv.,muntura univ.,visor transp.c/entel/UV/rat.
B1432012 | u | Protector auditiu d'auricular, acoblat al cap amb arnès i orelleres antisoroll, homologat segons UNE-EN 352-1 i UNE-EN 458 | 18.42 | Protector auditiu auricular,arnès,orelleres antisoroll
B1441201 | u | Mascareta autofiltrant contra polsims i vapors tòxics, homologada segons UNE-EN 405 | 0.65 | Mascareta autofiltrant c/polsim+vap.tòx.
B1455710 | u | Parella de guants d'alta resistència al tall i a l'abrassió per a ferrallista, amb dits i palmell de cautxú rugós sobre suport de cotó i subjecció elàstica al canell, homologats segons UNE-EN 388 i UNE-EN 420 | 2.69 | Guants alta resis.tall abras.ferrall.,cautxú+cotó,subj.canell
B1462242 | u | Parella de botes de seguretat resistents a la humitat, de pell rectificada, amb turmellera encoixinada sola antilliscant i antiestàtica, falca amortidora per al taló, llengüeta de manxa, de despreniment ràpid, amb plantilles i puntera metàl·liques | 25.89 | Parella botes seguretat,resist.humit.,pell rectif.,sola antillisc.antiest.,plantill./punte.met.
B1472202 | u | Cinturó de seguretat de suspensió, ajustable, classe B, de polièster i ferramenta estampada, amb arnesos de subjecció per al tronc i per a les extremitats inferiors, homologat segons CE | 154.1 | Cinturó cl.B polièst+ferr.estamp.arne.subj.
B1473203 | u | Cinturó de seguretat de subjecció, suspensió i anticaiguda, classes A, B i C, de polièster i ferramenta estampada, amb arnesos de subjecció per al tronc i per a les extremitats inferiors, homologat segons CE | 134.21 | Cinturó cl.A/B/C polièst+ferr.estamp.arne.subj.
B14FU010 | u | Aro salvavides homologat IMO-SOLAS de 75 cm de diàmetre exterior amb quatre bandes reflectants, cap de 30 m de 8 mm de diàmetre flotant, i suport | 76.76 | Aro salvavides D=75 cm+cap 30m+suport
B14FU020 | u | Armila de flotació 50N homologada 50/CE/393 segons UNE EN 393 | 24.41 | Armilla flotació homol.50N. 50/CE/393
B1510009 | u | Suport metàl·lic tipus mènsula de 2.5 m de llargària, amb mordassa per al sostre per a 15 usos, per a seguretat i salut | 19.67 | Sup.metàl·lic mènsula,llarg.=2.5m,mordassa p/sostre,15 usos,p/SiS
B1510011 | u | Barra porta xarxes horitzontal, per a 15 usos, per a seguretat i salut | 3.31 | Barra porta xarxes horitz.,15 usos,p/SiS
B1Z11215 | m2 | Xarxa de fil trenat de poliamida no regenerada, de tenacitat alta, de 4 mm de D i 80x80 mm de pas de malla, amb corda perimetral de poliamida de 12 mm de diàmetre nuada a la xarxa, per a 10 usos, per a seguretat i salut | 0.18 | Xarxa poliam.n/regen.tenac.alt.,4mm,80x80mm,corda perim.poliam.,10usos,p/SiS
B2RA72F1 | t | Deposició controlada a dipòsit autoritzat inclòs el cànon sobre la deposició controlada dels residus de la construcció, segons la LLEI 8/2008, de residus ceràmics inerts amb una densitat 0.8 t/m3, procedents de construcció o demolició, amb codi 170103 segons la Llista Europea de Residus (ORDEN MAM/304/2002) | 11.5 | Deposició controlada dipòsit autoritzat inclòs el cànon sobre la deposició controlada dels residus d
B44Z8026 | kg | Acer S355JR segons UNE-EN 10025-2, format per peça simple, en perfils laminats en calent sèrie L, LD, T, rodó, quadrat, rectangular i planxa, treballat al taller per a col·locar amb cargols i galvanitzat | 2.09 | Acer S355JR,peça simp.,perf.lam.L,LD,T,rodó,quad.,rectang.,treb.taller p/col.carg.+galv.
B61CJAA0 | u | Vidre emmotllat i premsat de 24x11,5x8 cm, amb cambra d'aire, incolor, transparent amb acabat superficial llis, amb vores per a junts >= 10 mm | 4.01 | Vidre emmollat/prem.24x11,5x8cm,incolor,transparent, acab.superf.llis ,vora p/ junts>=10mm
B711Q060 | m2 | Làmina de betum modificat no protegida LBM (SBS) 30-FV amb armadura de feltre de fibra de vidre de 50 g/m2 | 6.59 | Làmina bet.modif.n/proteg.LBM(SBS) 30-FV 50g/m2
B71290X0 | m2 | Làmina de betum modificat amb autoprotecció mineral LBM (SBS) 40/G-FP amb armadura de feltre de polièster de 150 g/m2 reforçada | 6.6 | Làmina bet.modif.autoprot.miner.LBM(SBS) 40/G-FP 150g/m2 reforçada
B7621600 | m2 | Làmina d'etilè propilè diè (EPDM) resistent a la intempèrie de pes 1.15 kg/m2 i gruix 1 mm | 5.79 | Làm.EPDM 1.15kg/m2,g=1mm
B7B111A0 | m2 | Geotèxtil format per feltre de polipropilè no teixit, lligat mecànicament de 100 a 110 g/m2 | 0.87 | Geotèxtil feltre PP no teix.lligat mecàn.,100-110g/m2
B7C29470 | m2 | Planxa de poliestirè extruït (XPS), de 40 mm de gruix, resistència a compressió >= 300 kPa, resistència tèrmica entre 1,29 i 1,176 m2.K/W, amb la superfície llisa i cantell mitjamossa | 6.9 | Planxa XPS,g=40mm,resist.compress.>=300kPa,res.tèrmica=1,29-1,176m2.K/W,superf.llisa,cantell mitjamo
B7C2E3A0 | m2 | Planxa de poliestirè extruït (XPS), de 30 mm de gruix, resistència a compressió >= 300 kPa, resistència tèrmica entre 0,88235 i 0,81081 m2.K/W, amb la superfície rugosa i cantell recte | 5.46 | Planxa XPS,g=30mm,resist.compress.>=300kPa,res.tèrmica=0,88235-0,81081m2.K/W,superf.rugosa,cantell r
B7C2E5A0 | m2 | Planxa de poliestirè extruït (XPS), de 50 mm de gruix, resistència a compressió >= 300 kPa, resistència tèrmica entre 1,471 i 1,351 m2.K/W, amb la superfície rugosa i cantell recte | 8.04 | Planxa XPS,g=50mm,resist.compress.>=300kPa,res.tèrmica=1,471-1,351m2.K/W,superf.rugosa,cantell recte
B7CZ1300 | u | Tac i suport de niló per a fixar materials aïllants, de 30 mm de gruix com a màxim | 0.27 | Tac+suport niló p/fix.mat.aïll.,g<=30mm
B7CZ1500 | u | Tac i suport de niló per a fixar materials aïllants, de 50 mm de gruix com a màxim | 0.34 | Tac+suport niló p/fix.mat.aïll.,g<=50mm
B7J50090 | dm3 | Massilla per a segellats, d'aplicació amb pistola, de base poliuretà monocomponent | 11.61 | Massilla segell.,poliuretà monocomp.
B7JZ00B0 | m | Cinta de cautxú cru per a junts de membranes | 7.2 | Cinta cautxú cru, p/junt membr.
B7Z22000 | kg | Emulsió bituminosa, tipus EB | 1.19 | Emulsió bituminosa, tipus EB
B8111G90 | t | Morter de ciment per a ús corrent (GP), de designació CSIII-W2, segons UNE-EN 998-1, en sacs | 51.25 | Morter ciment GP,CSIII-W2,sacs
B83Z1100 | u | Ganxo d'acer inoxidable per a l'ancoratge d'aplacats | 0.36 | Ganxo acer inox.p/anc.aplac.
B89ZPE00 | kg | Pintura plàstica per a exteriors | 5.53 | Pintura plàstica,p/ext.
B8JA7350 | m | Planxa d'alumini per a coronament de paret d'alumini anoditzat de 15 µm, de gruix 1.5 mm de 67 cm de desenvolupament màxim, amb 5 plecs longitudinals | 19.25 | Planxa al.coron. alum.anodit.,15µm,g=1.5mm,67cm desenv.màx.
B8KA6420 | m | Escopidor de planxa preformada d'alumini anoditzat de 1.2 mm de gruix, de 1200 mm de desenvolupament, amb 4 plecs | 50 | Escopidor alum.anoditzat,g=1.2mm,desenv.=95mm,2plecs
B8KA6440 | m | Escopidor de planxa preformada d'alumini anoditzat de 1.2 mm de gruix, de 95 mm de desenvolupament, amb 3 plecs | 3.57 | Escopidor alum.anoditzat,g=1.2mm,desenv.=95mm,3plecs
B8KA7230 | m | Escopidor de planxa plegada d'alumini anoditzat de 15 µm de 1.5 mm de gruix, de 52 cm de desenvolupament màxim, amb 3 plecs longitudinals | 20 | Escop.pl.pleg.alum.,15µm,g=1.5mm,D=52cm,3 plecs long.
B8Z101JG | m2 | Malla de fibra de vidre revestida de PVC, de dimensions 4x4 mm, amb un pes mínim de 160 g/m2 | 2.16 | Malla FV+PVC,4x4mm,pes>=160g/m2
B8Z101JU | m2 | Malla de fibra de vidre revestida de PVC, de dimensions 4x4 mm, amb un pes mínim de 730 g/m2 | 3.2 | Malla FV+PVC,4x4mm,pes>=730g/m2
B8Z3A0G0 | m | Perfil U d'alumini anoditzat de color, de 15x15 mm, 1.5 mm de gruix | 1.7 | Perf.U alum.anod.color,15x15mm,1.5mm
B962-0GRN | m | Peça recta de formigó per a vorades model T3, doble capa, amb secció normalitzada de calçada C3 28x17 cm, segons UNE 127340, de classe climàtica B, classe resistent a l'abrasió H i classe resistent a flexió U (R-6 MPa) segons UNE-EN 1340 | 6.57 | Peça form.vora. T3, DC,C3 (28x17cm),B,H,U(R-6MPa)
B9D0-1BP5 | m2 | Llambordí ceràmic de forma rectangular de 10 x 20 cm i 5 cm de gruix | 19.64 | Llambordí ceràmic rect.,10x20cm,g=5cm
B9F3-VEO6 | m2 | Peça quadrada de formigó doble capa, de color, de 30x30 cm i 10 cm de gruix i tractament fotocatalític, preu alt, per a paviment | 38.03 | Peça doble capa form. 30x30cmx10cm,fotocatalític, preu alt, p/paviment
B9F3-VEOL | m2 | Peça rectangular de formigó doble capa, de color, de 20x30 cm i 10 cm de gruix, preu alt, per a paviment | 31.63 | Peça doble capa form. 20x30cmx10cm, preu alt, p/paviment
BB32U001 | m2 | Reixa galvanitzada d'entramat d'acer de 10x40 mm de pas de malla, amb marc de passamà d'acer i platines portants de 20x2 mm | 80.15 | Reixa galvanitzada d'entramat d'acer de 10x40 mm d
BD13287B | m | Tub de PVC-U de paret estructurada, àrea d'aplicació B segons norma UNE-EN 1453-1, de DN 125 mm i de llargària 3 m, per a encolar | 3.02 | Tub PVC-U paret estructurada,àrea aplicació B,DN=125mm,llarg.=3m,p/encolar
BD1Z2300 | u | Brida per a tub de PVC de diàmetre entre 125 i 160 mm | 2.28 | Brida p/tub PVC,D=125-160mm
BD516EF1 | u | Bonera de paret de goma termoplàstica de 100x100 mm de costat, amb tapa antigrava metàl·lica | 24.99 | Bonera de paret goma termoplàs.,costat=100x100mm,,tapa antigrava metàl.
BDW3B800 | u | Accessori genèric per a tub de PVC de D=125 mm | 7.57 | Accessori genèric p/tub PVC,D=125mm
BDY3B800 | u | Element de muntatge per a tub de PVC de D=125 mm | 0.11 | Element munt. p/tub PVC,D=125mm

## T-DIM
|  |  |  | Rehabilitació de les façanes sud de l'Escola La Canonja | Rehabilitació de les façanes sud de l'Escola La Canonja | Rehabilitació de les façanes sud de l'Escola La Canonja | Rehabilitació de les façanes sud de l'Escola La Canonja
|  | AMIDAMENTS | AMIDAMENTS | AMIDAMENTS | AMIDAMENTS | AMIDAMENTS
| N | Obra | 01 | Pressupost01
| N | Capítol | 01 | IMPLANTACIONS OBRA
01.01.001 | L | K1213251 | m2 | Muntatge i desmuntatge de bastida tubular metàl·lica fixa formada per bastiments de 70 cm i alçària <= 200 cm, amb bases regulables, tubs travessers, tubs de travament, plataformes de treball d'amplària com a mínim de 60 cm, escales d'accés, baranes laterals, sòcols i xarxa de protecció de poliamida, col·locada a tota la cara exterior i amarradors cada 20 m2 de façana, inclosos tots els elements de senyalització normalitzats i el transport amb un recorregut total màxim de 20 km | Muntatge i desmuntatge de bastida tubular metàl·lica fixa formada per bastiments de 70 cm i alçària <= 200 cm, amb bases regulables, tubs travessers, tubs de travament, plataformes de treball d'amplària com a mínim de 60 cm, escales d'accés, baranes laterals, sòcols i xarxa de protecció de poliamida, col·locada a tota la cara exterior i amarradors cada 20 m2 de façana, inclosos tots els elements de senyalització normalitzats i el transport amb un recorregut total màxim de 20 km
façana sud - ala est |  | 587.4
façana sud - ala oest |  | 587.4
124.6
sala d'actes |  | 61.5 | 5.5
|  | 10 | 1
façana sud - ala sud |  | 165 | 4.5
vestidors |  | 28.3 | 4.5
01.01.002 | L | K1215250 | m2 | Amortització diària de bastida tubular metàl·lica fixa, formada per bastiments de 70 cm d'amplària i alçària <= 200 cm, amb bases regulables, tubs travessers, tubs de travament, plataformes de treball d'amplària com a mínim de 60 cm, escales d'accés, baranes laterals, sòcols i xarxa de protecció de poliamida col·locada a tota la cara exterior i amarradors cada 20 m2 de façana, inclosos tots els elements de senyalització normalitzats | Amortització diària de bastida tubular metàl·lica fixa, formada per bastiments de 70 cm d'amplària i alçària <= 200 cm, amb bases regulables, tubs travessers, tubs de travament, plataformes de treball d'amplària com a mínim de 60 cm, escales d'accés, baranes laterals, sòcols i xarxa de protecció de poliamida col·locada a tota la cara exterior i amarradors cada 20 m2 de façana, inclosos tots els elements de senyalització normalitzats
façana sud - ala est |  | 587.4 |  | 60
façana sud - ala oest |  | 587.4 |  | 60
|  | 124.6 |  | 60
sala d'actes |  | 61.5 | 5.5 | 60
|  | 10 | 1.75 | 60
façana sud - ala sud |  | 165 | 4.5 | 60
vestidors |  | 28.3 | 4.5 | 60
| N | Obra | 01 | Pressupost01
| N | Capítol | 02 | DESMUNTATGES I ENDERROCS
01.02.001 | L | K2182231 | m2 | Repicat d'arrebossat de morter de ciment, amb mitjans manuals i càrrega manual de runa sobre camió o contenidor | Repicat d'arrebossat de morter de ciment, amb mitjans manuals i càrrega manual de runa sobre camió o contenidor
façana sud - ala est |  | 587.4 |  | 0.65
façana sud - ala oest |  | 587.4 |  | 0.65
|  | 124.6 |  | 0.65
sala d'actes |  | 61.5 | 5.5 | 0.65
|  | 10 | 1.75 | 0.65
façana sud - ala sud |  | 165 | 4.5 | 0.65
vestidors |  | 28.3 | 4.5 | 0.65
01.02.002 | L | P2148-49LD | m | Demolició de vorada, inclòs la base, col·locada sobre terra, amb mitjans mecànics i càrrega sobre camió | Demolició de vorada, inclòs la base, col·locada sobre terra, amb mitjans mecànics i càrrega sobre camió
vorada pati |  | 120
01.02.003 | L | P2146-DJ3F | m2 | Demolició de paviment de panots col·locats sobre base de formigó de fins a 10 cm de gruix, inclòs la demolició de la base, d'amplària fins a 2 m, amb compressor i càrrega sobre camió amb mitjans mecànics | Demolició de paviment de panots col·locats sobre base de formigó de fins a 10 cm de gruix, inclòs la demolició de la base, d'amplària fins a 2 m, amb compressor i càrrega sobre camió amb mitjans mecànics
paviment pòrtic pati |  | 382
| N | Obra | 01 | Pressupost01
| N | Capítol | 03 | REVESTIMENTS I REPARACIONS
01.03.001 | L | K81126B2 | m2 | Arrebossat a bona vista sobre parament vertical exterior, a més de 3,00 m d'alçària, amb morter de ciment 1:4, remolinat | Arrebossat a bona vista sobre parament vertical exterior, a més de 3,00 m d'alçària, amb morter de ciment 1:4, remolinat
façana sud - ala est |  | 587.4 |  | 0.65
façana sud - ala oest |  | 587.4 |  | 0.65
|  | 124.6 |  | 0.65
sala d'actes |  | 61.5 | 5.5 | 0.65 | 0
|  | 10 | 1.75 | 0.65 | 0
façana sud - ala sud |  | 165 | 4.5 | 0.65
vestidors |  | 28.3 | 4.5 | 0.65 | 0
01.03.002 | L | K8Z1A1JU | m2 | Armadura per a arrebossats, amb malla de fibra de vidre revestida de PVC de 4x4 mm, amb un pes mínim de 730 g/m2 | Armadura per a arrebossats, amb malla de fibra de vidre revestida de PVC de 4x4 mm, amb un pes mínim de 730 g/m2
façana sud - ala est |  | 587.4 |  | 0.65
façana sud - ala oest |  | 587.4 |  | 0.65
|  | 124.6 |  | 0.65
sala d'actes |  | 61.5 | 5.5 | 0.65 | 0
|  | 10 | 1.75 | 0.65 | 0
façana sud - ala sud |  | 165 | 4.5 | 0.65
vestidors |  | 28.3 | 4.5 | 0.65 | 0
01.03.003 | L | K4FR14F1 | u | Cosit estàtic en element d'obra de fàbrica de paret d'obra ceràmica amb grapa d'armadura d'acer en barres corrugades B500S, col·locada en l'orifici fet a l'obra i reblert amb injecció de morter polimèric de ciment amb resines sintètiques i fibres, fluid i de retracció controlada | Cosit estàtic en element d'obra de fàbrica de paret d'obra ceràmica amb grapa d'armadura d'acer en barres corrugades B500S, col·locada en l'orifici fet a l'obra i reblert amb injecció de morter polimèric de ciment amb resines sintètiques i fibres, fluid i de retracció controlada
40
01.03.004 | L | K7CDX4F1 | m2 | Aïllament exterior per a suport de revestiment prim, amb planxa de poliestirè extruït (XPS), de 50 mm de gruix, resistència a compressió >= 300 kPa, resistència tèrmica entre 1,471 i 1,351 m2.K/W, amb la superfície rugosa i cantell recte, fixada mecànicament amb morter de ciment per a ús corrent (GP) i tac i suport de niló, i revestida amb morter de ciment per a ús corrent (GP) amb malla de fibra de vidre revestida de PVC, de dimensions 4x4 mm, amb un pes mínim de 160 g/m2 embeguda. Es descompten els forats més grans, la resta s'executa amb el criteri del buit per ple, incloent els retorns als brancals, amb la planxa de 3cm, que s'ha de considerar inclosa en el present preu. | Aïllament exterior per a suport de revestiment prim, amb planxa de poliestirè extruït (XPS), de 50 mm de gruix, resistència a compressió >= 300 kPa, resistència tèrmica entre 1,471 i 1,351 m2.K/W, amb la superfície rugosa i cantell recte, fixada mecànicament amb morter de ciment per a ús corrent (GP) i tac i suport de niló, i revestida amb morter de ciment per a ús corrent (GP) amb malla de fibra de vidre revestida de PVC, de dimensions 4x4 mm, amb un pes mínim de 160 g/m2 embeguda. Es descompten els forats més grans, la resta s'executa amb el criteri del buit per ple, incloent els retorns als brancals, amb la planxa de 3cm, que s'ha de considerar inclosa en el present preu.
façana sud - ala est |  | 587.4
façana sud - ala oest |  | 587.4
124.6
sala d'actes |  | 61.5 | 5.5 |  | 0
|  | 10 | 1.75 |  | 0
façana sud - ala sud |  | 165 | 4.5
vestidors |  | 28.3 | 4.5 |  | 0
finestres - ala est |  | -7.3 | 36
finestres - ala oest |  | -7.3 | 36
finestres - ala sud |  | -7.3 | 22
|  | -16 | 3
|  | -12.6 | 3
|  | -10.3 | 1
finestres - menjador |  | -12.8 | 4
façana sud - ala est |  | -2.05 | 12 | 1.5 | 3
façana sud - ala oest |  | -2.05 | 12 | 1.5 | 3
façana sud - ala sud |  | -2.05 | 10 | 1.5 | 2
01.03.005 | L | K7CDX4D1 | m2 | Aïllament exterior per a suport de revestiment prim, amb planxa de poliestirè extruït (XPS), de 30 mm de gruix, resistència a compressió >= 300 kPa, resistència tèrmica entre 0,88235 i 0,81081 m2.K/W, amb la superfície rugosa i cantell recte, fixada mecànicament amb morter de ciment per a ús corrent (GP) i tac i suport de niló, i revestida amb morter de ciment per a ús corrent (GP) amb malla de fibra de vidre revestida de PVC, de dimensions 4x4 mm, amb un pes mínim de 160 g/m2 embeguda | Aïllament exterior per a suport de revestiment prim, amb planxa de poliestirè extruït (XPS), de 30 mm de gruix, resistència a compressió >= 300 kPa, resistència tèrmica entre 0,88235 i 0,81081 m2.K/W, amb la superfície rugosa i cantell recte, fixada mecànicament amb morter de ciment per a ús corrent (GP) i tac i suport de niló, i revestida amb morter de ciment per a ús corrent (GP) amb malla de fibra de vidre revestida de PVC, de dimensions 4x4 mm, amb un pes mínim de 160 g/m2 embeguda
façana sud - ala est |  | 2.05 | 12 | 1.5 | 3
façana sud - ala oest |  | 2.05 | 12 | 1.5 | 3
façana sud - ala sud |  | -2.05 | 10 | 1.5 | 2
01.03.006 | L | E898D240 | m2 | Pintat de parament vertical exterior de ciment, amb pintura plàstica amb acabat llis, amb una capa de fons, diluïda, i dues d'acabat | Pintat de parament vertical exterior de ciment, amb pintura plàstica amb acabat llis, amb una capa de fons, diluïda, i dues d'acabat
façana sud - ala est |  | 587.4
façana sud - ala oest |  | 587.4
124.6
sala d'actes |  | 61.5 | 5.5
|  | 10 | 1.75
façana sud - ala sud |  | 165 | 4.5
vestidors |  | 28.3 | 4.5
aplacat sòcol |  | -275.9 | 1.2
finestres vestidors |  | -4.35
01.03.007 | L | K83B74HA | m2 | Aplacat de parament vertical exterior a una alçària <= 3 m, amb pedra calcària nacional amb una cara buixardada, preu alt, de 30 mm de gruix amb forats per a fixacions i aresta viva a les quatre vores i de 1251 a 2500 cm2, col·locada amb adhesiu C2 TE (UNE-EN 12004) i ganxos d'acer inoxidable, i rejuntat amb beurada CG2 (UNE-EN 13888) | Aplacat de parament vertical exterior a una alçària <= 3 m, amb pedra calcària nacional amb una cara buixardada, preu alt, de 30 mm de gruix amb forats per a fixacions i aresta viva a les quatre vores i de 1251 a 2500 cm2, col·locada amb adhesiu C2 TE (UNE-EN 12004) i ganxos d'acer inoxidable, i rejuntat amb beurada CG2 (UNE-EN 13888)
aplacat sòcol |  | 275.9 | 1.2
01.03.008 | L | K8KA6441 | m | Escopidor de planxa preformada d'alumini anoditzat de 1.2 mm de gruix, de 95 mm de desenvolupament, amb 3 plecs, col·locat amb adhesiu i fixacions mecàniques | Escopidor de planxa preformada d'alumini anoditzat de 1.2 mm de gruix, de 95 mm de desenvolupament, amb 3 plecs, col·locat amb adhesiu i fixacions mecàniques
finestres |  | 400
| N | Obra | 01 | Pressupost01
| N | Capítol | 04 | PAVIMENTS
01.04.001 | L | P931-10RHF | m3 | Base de formigó de formigó en massa HM - 20 / B / 20 / X0 amb una quantitat de ciment de 200 kg/m3 i relació aigua ciment =< 0.6, abocat mitjançant bombeig amb estesa i vibratge manual, amb acabat reglejat | Base de formigó de formigó en massa HM - 20 / B / 20 / X0 amb una quantitat de ciment de 200 kg/m3 i relació aigua ciment =< 0.6, abocat mitjançant bombeig amb estesa i vibratge manual, amb acabat reglejat
paviment pòrtic pati |  | 382 | 0.15
01.04.002 | L | P9F3-WNRQ | m2 | Paviment de peça quadrada de formigó doble capa, de color, de 30x30 cm i 10 cm de gruix i tractament fotocatalític, preu alt, per a paviment, col·locats amb morter de ciment 1:4 i reblert de junts | Paviment de peça quadrada de formigó doble capa, de color, de 30x30 cm i 10 cm de gruix i tractament fotocatalític, preu alt, per a paviment, col·locats amb morter de ciment 1:4 i reblert de junts
paviment pòrtic pati |  | 382
01.04.003 | L | P967-EA7Z | m | Peça recta de formigó per a vorades model T3, doble capa, amb secció normalitzada de calçada C3 28x17 cm, segons UNE 127340, de classe climàtica B, classe resistent a l'abrasió H i classe resistent a flexió U (R-6 MPa) segons UNE-EN 1340, col·locada sobre base de formigó reciclat no estructural HRNE-235/P/20 de 25 a 30 cm d'alçària, i rejuntat amb morter per a ram de paleta | Peça recta de formigó per a vorades model T3, doble capa, amb secció normalitzada de calçada C3 28x17 cm, segons UNE 127340, de classe climàtica B, classe resistent a l'abrasió H i classe resistent a flexió U (R-6 MPa) segons UNE-EN 1340, col·locada sobre base de formigó reciclat no estructural HRNE-235/P/20 de 25 a 30 cm d'alçària, i rejuntat amb morter per a ram de paleta
nova vorada pati |  | 120
| N | Obra | 01 | Pressupost01
| N | Capítol | 05 | GESTIÓ DE RESIDUS
01.05.001 | L | E2R540H0 | m3 | Transport de residus inerts o no especials a instal·lació autoritzada de gestió de residus, amb contenidor de 8 m3 de capacitat | Transport de residus inerts o no especials a instal·lació autoritzada de gestió de residus, amb contenidor de 8 m3 de capacitat
façanes |  | 200
01.05.002 | L | E2RA72F1 | m3 | Deposició controlada a dipòsit autoritzat inclòs el cànon sobre la deposició controlada dels residus de la construcció, segons la LLEI 8/2008, de residus ceràmics inerts amb una densitat 0.8 t/m3, procedents de construcció o demolició, amb codi 170103 segons la Llista Europea de Residus (ORDEN MAM/304/2002) | Deposició controlada a dipòsit autoritzat inclòs el cànon sobre la deposició controlada dels residus de la construcció, segons la LLEI 8/2008, de residus ceràmics inerts amb una densitat 0.8 t/m3, procedents de construcció o demolició, amb codi 170103 segons la Llista Europea de Residus (ORDEN MAM/304/2002)
façanes |  | 200
| N | Obra | 01 | Pressupost01
| N | Capítol | 06 | CONTROL DE QUALITAT
01.06.001 | L | CQ-001 | u | Partida unitària per al control de qualitat a l'obra | Partida unitària per al control de qualitat a l'obra
1
| N | Obra | 01 | Pressupost01
| N | Capítol | 07 | SEGURETAT I SALUT
01.07.001 | L | H1411115 | u | Casc de seguretat per a ús normal, contra cops, de polietilè amb un pes màxim de 400 g, amb tires reflectants, homologat segons UNE-EN 812 | Casc de seguretat per a ús normal, contra cops, de polietilè amb un pes màxim de 400 g, amb tires reflectants, homologat segons UNE-EN 812
5
01.07.002 | L | H1422120 | u | Ulleres de seguretat antiimpactes polivalents utilitzables sobreposades a ulleres graduades, amb muntura universal, amb visor transparent i tractament contra l'entelament, els ultraviolats, el ratllament i antiestàtic, homologades segons UNE-EN 167 i UNE-EN 168 | Ulleres de seguretat antiimpactes polivalents utilitzables sobreposades a ulleres graduades, amb muntura universal, amb visor transparent i tractament contra l'entelament, els ultraviolats, el ratllament i antiestàtic, homologades segons UNE-EN 167 i UNE-EN 168
5
01.07.003 | L | H1432012 | u | Protector auditiu d'auricular, acoblat al cap amb arnès i orelleres antisoroll, homologat segons UNE-EN 352-1 i UNE-EN 458 | Protector auditiu d'auricular, acoblat al cap amb arnès i orelleres antisoroll, homologat segons UNE-EN 352-1 i UNE-EN 458
5
01.07.004 | L | H1441201 | u | Mascareta autofiltrant contra polsims i vapors tòxics, homologada segons UNE-EN 405 | Mascareta autofiltrant contra polsims i vapors tòxics, homologada segons UNE-EN 405
5
01.07.005 | L | H1455710 | u | Parella de guants d'alta resistència al tall i a l'abrassió per a ferrallista, amb dits i palmell de cautxú rugós sobre suport de cotó, i subjecció elàstica al canell, homologats segons UNE-EN 388 i UNE-EN 420 | Parella de guants d'alta resistència al tall i a l'abrassió per a ferrallista, amb dits i palmell de cautxú rugós sobre suport de cotó, i subjecció elàstica al canell, homologats segons UNE-EN 388 i UNE-EN 420
5
01.07.006 | L | H1462242 | u | Parella de botes de seguretat resistents a la humitat, de pell rectificada, amb turmellera encoixinada sola antilliscant i antiestàtica, falca amortidora per al taló, llengüeta de manxa, de despreniment ràpid, amb plantilles i puntera metàl·liques | Parella de botes de seguretat resistents a la humitat, de pell rectificada, amb turmellera encoixinada sola antilliscant i antiestàtica, falca amortidora per al taló, llengüeta de manxa, de despreniment ràpid, amb plantilles i puntera metàl·liques
5
01.07.007 | L | H1473203 | u | Cinturó de seguretat de subjecció, suspensió i anticaiguda, classes A, B i C, de polièster i ferramenta estampada, amb arnesos de subjecció per al tronc i per a les extremitats inferiors, homologat segons CE | Cinturó de seguretat de subjecció, suspensió i anticaiguda, classes A, B i C, de polièster i ferramenta estampada, amb arnesos de subjecció per al tronc i per a les extremitats inferiors, homologat segons CE
2
01.07.008 | L | H1472202 | u | Cinturó de seguretat de suspensió, ajustable, classe B, de polièster i ferramenta estampada, amb arnesos de subjecció per al tronc i per a les extremitats inferiors, homologat segons CE | Cinturó de seguretat de suspensió, ajustable, classe B, de polièster i ferramenta estampada, amb arnesos de subjecció per al tronc i per a les extremitats inferiors, homologat segons CE
2
01.07.009 | L | H14FU020 | u | Armila de flotació 50N homologada 50/CE/393 segons UNE EN 393 | Armila de flotació 50N homologada 50/CE/393 segons UNE EN 393
2
01.07.010 | L | H14FU010 | u | Aro salvavides homologat IMO-SOLAS de 75 cm de diàmetre exterior amb quatre bandes reflectants, cap de 30 m de 8 mm de diàmetre flotant, amb suport fixat mecànicament | Aro salvavides homologat IMO-SOLAS de 75 cm de diàmetre exterior amb quatre bandes reflectants, cap de 30 m de 8 mm de diàmetre flotant, amb suport fixat mecànicament
2
01.07.011 | L | H1512007 | m | Protecció col·lectiva vertical del perímetre de les façanes contra caigudes de persones u objectes, amb suport metàl·lic tipus mènsula, de llargària 2.5 m, barra porta xarxes horitzontal, serjant d'ancoratge al sostre, xarxa de seguretat horitzontal i amb el desmuntatge inclòs | Protecció col·lectiva vertical del perímetre de les façanes contra caigudes de persones u objectes, amb suport metàl·lic tipus mènsula, de llargària 2.5 m, barra porta xarxes horitzontal, serjant d'ancoratge al sostre, xarxa de seguretat horitzontal i amb el desmuntatge inclòs
320
01.07.012 | L | H152J105 | m | Cable fiador per al cinturó de seguretat, fixat en ancoratges de servei i amb el desmuntatge inclòs | Cable fiador per al cinturó de seguretat, fixat en ancoratges de servei i amb el desmuntatge inclòs
|  | 50 | 2