## T-PRES
|  |  |  | PRESSUPOST VESTIDORS VILAFRANCA | PRESSUPOST VESTIDORS VILAFRANCA | PRESSUPOST VESTIDORS VILAFRANCA | PRESSUPOST VESTIDORS VILAFRANCA
PRESSUPOST
[5 empty] | Preu | Amidament | Import
|  | Obra | 01 | Pressupost2311
|  | Capítol | 00 | TREBALLS PREVIS I REPLANTEIG GENERAL
|  | Subgrup | 01 | TREBALLS PREVIS
|  | Subsubgrup | 01 | ENDERROCS
01.00.01.01 | 1 | P214T-4RE1 | m2 | E1 - Enderroc de paret ceràmica, a mà i amb martell trencador manual i càrrega manual de runa sobre camió o contenidor | 0 | 36.53 | 0
01.00.01.01 | 2 | P214T-4RQF | m2 | E2 - Enderroc d'envà de ceràmica de 5 cm de gruix, amb mitjans manuals i càrrega manual de runa sobre camió o contenidor | 0 | 316.36 | 0
01.00.01.01 | 3 | P214T-4RQI | m2 | E3 - Enderroc de paret de tancament de maó calat de 15 cm de gruix, a mà i amb martell trencador manual i càrrega manual de runa sobre camió o contenidor | 0 | 270.33 | 0
01.00.01.01 | 4 | P2143-4RQZ | m2 | E4 - Enderroc de solera de rampa de formigó en massa, amb compressor i càrrega manual i mecànica de runa sobre camió o contenidor | 0 | 19.161 | 0
01.00.01.01 | 5 | P2143-4RE5 | m2 | E5 - Enderroc de solera zona de pas i magatzems cota +0.31, de formigó lleugerament armat, de fins a 15 cm de gruix, amb compressor i càrrega manual de runa sobre camió o contenidor | 0 | 31.2 | 0
01.00.01.01 | 6 | P2143-4RE7 | m2 | E7 - Enderroc de solera existent zona central de pas i magatzems cota +0.00, de formigó lleugerament armat, de fins a 15 cm de gruix, amb compressor i càrrega manual de runa sobre camió o contenidor | 0 | 50.97 | 0
01.00.01.01 | 7 | P2143-4RE9 | m2 | E9 - Enderroc de solera zona de pas i magatzems cota +0.31, de formigó lleugerament armat, de fins a 15 cm de gruix, amb compressor i càrrega manual de runa sobre camió o contenidor | 0 | 27.65 | 0
01.00.01.01 | 8 | P2143-4E10 | m2 | E10 - Enderroc de solera pista semiexterior, de formigó lleugerament armat, de fins a 15 cm de gruix, amb compressor i càrrega manual de runa sobre camió o contenidor | 0 | 220.5 | 0
01.00.01.01 | 9 | P2143-4E11 | m2 | E11 - Enderroc de solera interior vestidors i paviment interior existent cota -0.10, de formigó lleugerament armat, de fins a 15 cm de gruix, amb compressor i càrrega manual de runa sobre camió o contenidor | 0 | 175.6 | 0
01.00.01.01 | 10 | P214T-4E12 | m2 | E12 - Enderroc de paret de tancament de maó calat de 15 cm de gruix, a mà i amb martell trencador manual i càrrega manual de runa sobre camió o contenidor | 0 | 11.46 | 0
01.00.01.01 | 11 | P2148-49L5 | m | E13 - Demolició de vorada, inclòs la base, col·locada sobre formigó, amb compressor i càrrega manual i mecànica de runa sobre camió o contenidor | 0 | 37.76 | 0
01.00.01.01 | 12 | P2141-I6N7 | u | E14 - Arrencada de persiana enrotllable i ampit de 3 a 7 m2, inclosos mecanismes i accessoris, amb mitjans manuals i càrrega manual sobre camió o contenidor | 0 | 4.6 | 0
01.00.01.01 | 13 | P4M0-ELL5 | u | E15 - Enderroc de paret ceràmica, a mà i amb martell trencador manual i càrrega manual de runa sobre camió o contenidor | 0 | 7.27 | 0
01.00.01.01 | 14 | P2141-4RRO | u | E16 - Arrencada de porta metàl·lica de fins a 5 m2, inclosos mecanismes i accessoris, amb mitjans manuals i càrrega manual sobre camió o contenidor | 0 | 1 | 0
01.00.01.01 | 15 | P21D0-HBKG | u | E17 - Desmuntatge per a substitució d'inodor, abocador o bidet, aixetes, mecanismes, desguassos i desconnexió de les xarxes d'aigua i d'evacuació, amb mitjans manuals i càrrega manual de runa sobre camió o contenidor | 0 | 21 | 0
01.00.01.01 | 16 | P2140-4RRN | u | E18 - Arrencada de full i bastiment de porta interior amb mitjans manuals i càrrega manual sobre camió o contenidor | 0 | 35 | 0
01.00.01.01 | 17 | P2140-4RRL | u | E19 - Arrencada de full i bastiment de finestra amb mitjans manuals i càrrega manual sobre camió o contenidor | 0 | 11 | 0
01.00.01.01 | 18 | P214T-4RXX | m2 | E20 - Enderroc de paret de tancament de totxana de 15 cm de gruix, a mà i amb martell trencador manual i càrrega manual de runa sobre camió o contenidor | 0 | 14.39 | 0
01.00.01.01 | 19 | P214T-4E21 | m2 | E21 - Enderroc de paret ceràmica, amb mitjans manuals i càrrega manual de runa sobre camió o contenidor | 0 | 4.484 | 0
01.00.01.01 | 20 | P21Q2-HYJT | u | E22 - Retirada de banc de fusta convencional de vestidors de fins a 2,5 m de llargària, i càrrega manual i mecànica de l'equipament i la runa sobre camió o contenidor, en entorn amb dificultat de mobilitat, sense afectació per serveis o elements de mobiliari urbà | 0 | 11 | 0
01.00.01.01 | 21 | P214K-CRN1 | m2 | E23 - Enderroc complet de coberta inclinada de planxes metàl·liques amb mitjans manuals i càrrega manual de runa sobre camió o contenidor | 0 | 185.56 | 0
01.00.01.01 | 22 | P2143-4RR3 | m2 | E24 - Arrencada de paviment de terratzo, amb mitjans manuals i càrrega manual de runa sobre camió o contenidor | 0 | 228.14 | 0
01.00.01.01 | 23 | PY02-6155 | u | Ajudes Instal·lacions - Forat amb equips per a tall/broca de diamant, de llosa massissa formigó armat, de 150 a 200 mm de diàmetre i fins a 350 mm de fondària | 0 | 15 | 0
01.00.01.01 | 24 | PY04-5T85 | u | Ajudes Instal·lacions - Formació d'encast per a petits elements a paret de maó calat, amb mitjans manuals, i collat amb guix B1 i acabat lliscat amb guix C6 | 0 | 40 | 0
01.00.01.01 | 25 | PY06-614U | u | Ajudes Instal·lacions - Tapat d'encast petit existent amb guix B1 i acabat lliscat amb guix C6 | 0 | 40 | 0
01.00.01.01 | 26 | PY05-5CI7 | m | Ajudes Instal·lacions - Obertura de regata en paret de maó calat, amb mitjans mecànics i tapada amb guix B1 i acabat lliscat amb guix C6 | 0 | 150 | 0
01.00.01.01 | 27 | PY07-614T | m | Ajudes Instal·lacions - Tapat de regata existent amb guix B1 i acabat lliscat amb guix C6 | 0 | 150 | 0
|  |  |  | TOTAL |  |  | 0
|  | Obra | 01 | Pressupost2311
|  | Capítol | 01 | SUSTENTACIÓ DE L'EDIFICI I ADEQUACIÓ DEL TERRENY
|  | Subgrup | 02 | ACTUACIONS PER REDUIR I CONTROLAR AFECT. A SERVEIS
|  | Subsubgrup | 01 | RASES
01.01.02.01 | 1 | P221D-10CXO | m3 | Excavació de rasa per a pas d'instal·lacions fins a 2 m de fondària, en terreny compacte (SPT 20-50), realitzada amb minicarregadora amb accessori retroexcavador elèctrica i amb les terres deixades a la vora | 0 | 228.362 | 0
|  |  |  | TOTAL |  |  | 0
|  | Obra | 01 | Pressupost2311
|  | Capítol | 01 | SUSTENTACIÓ DE L'EDIFICI I ADEQUACIÓ DEL TERRENY
|  | Subgrup | 02 | ACTUACIONS PER REDUIR I CONTROLAR AFECT. A SERVEIS
|  | Subsubgrup | 02 | MOVIMENT DE TERRES FONAMENTS
01.01.02.02 | 1 | P2212-55TT | m3 | Excavació de fonaments, fins a 2 m de fondària, i càrrega sobre camió | 0 | 87.822 | 0
|  |  |  | TOTAL |  |  | 0
|  | Obra | 01 | Pressupost2311
|  | Capítol | 01 | SUSTENTACIÓ DE L'EDIFICI I ADEQUACIÓ DEL TERRENY
|  | Subgrup | 02 | ACTUACIONS PER REDUIR I CONTROLAR AFECT. A SERVEIS
|  | Subsubgrup | 03 | SOLERA
01.01.02.03 | 1 | P93Q-LWE4 | m2 | Placa amb solera de formigó per armar HA - 30 / F / 20 / XC3 amb una quantitat de ciment de 300 kg/m3 i relació aigua ciment =< 0.55, de gruix 15 cm, abocat des de camió, armada amb malla electrosoldada de barres corrugades d'acer B500T 15x15 cm i 6 mm de D, capa drenant, de 15 cm de gruix, amb grava de pedrera de 50 a 70 mm de D, capa filtrant amb geotèxtil de polipropilè, amb repàs i piconatge de caixa de paviment del PN, C1+C2 + D1 segons CTE/DB-HS 2006 | 0 | 156.6 | 0
01.01.02.03 | 2 | P7C10-65P6 | m2 | Aïllament en solera, de 5 cm de gruix, amb argila expandida de densitat 300 kg/m3, abocat en sec, per a solera de formigó corresponent a la zona d'ampliació dels vestidors | 0 | 430.5 | 0
01.01.02.03 | 3 | P934-ELAJ | m3 | Base de grava-ciment GC20 elaborada a central, amb una dotació de 3,5% sobre pes sec de ciment CEM II/B-L 32,5 N, amb estesa i piconatge del material al 98% del PM, per a solera de formigó corresponent a la zona d'ampliació dels vestidors. | 0 | 64.575 | 0
|  |  |  | TOTAL |  |  | 0
|  | Obra | 01 | Pressupost2311
|  | Capítol | 02 | SISTEMA ESTRUCTURAL
|  | Subgrup | 01 | FONAMENTACIÓ
01.02.01 | 1 | CPM010 | m | Micropiló de fins a 15 m de longitud i 150 mm de diàmetre nominal, compost de perfil tubular amb rosca, d'acer EN ISO 11960 N-80, amb límit elàstic 562 N/mm², de 73,0 mm de diàmetre exterior i 6,0 mm de gruix, i beurada de ciment CEM I 42,5N, amb una relació aigua/ciment de 0,4 dosificada en pes, abocada per l'interior de l'armadura mitjançant sistema d'injecció única global (IGU); per a fonamentació, i càrrega manual a camió o contenidor de les restes del material de reblert i altres deixalles produïts durant els treballs. Inclou: Neteja i preparació de l'entorn afectat. Replanteig. Perforació del terreny. Col·locació d'armadura tubular. Injecció de la beurada de ciment. Neteja i retirada de sobrants. Càrrega manual d'enderrocs sobre camió o contenidor. Inclou: Transport, posada en obra i retirada d'equip complet per a l'execució de micropilons. Inclou: Escapçat de micropiló amb perfil tubular d'acer, de 150 mm de diàmetre, mitjançant picat del morter del cap del micropiló que no reuneix les característiques mecàniques necessàries, amb martell elèctric, i càrrega manual d'enderrocs sobre camió o contenidor. Inclou: Formació de coronació en cap de micropiló segons detalls de plànols d'estructura. | 0 | 932.4 | 0
01.02.01 | 2 | CEM010 | m³ | Encepat de formigó armat, agrupant caps de micropilons escapçats, realitzat amb formigó HA-25/B/20/XC2 fabricat en central, i abocament amb cubilot, i acer UNE-EN 10080 B 500 S, amb una quantia aproximada de 140 kg/m³, corresponent al conjunt d'armadures pròpies, d'espera dels elements de lligat i centrat de càrregues a hi hagi lloc, i d'espera del pilar al que serveix de base per a transmetre les càrregues al micropilotatge. Inclús filferro de lligar i separadors. Inclou: Replanteig del conjunt de l'encepat. Col·locació de separadors i fixació de les armadures. Abocament i compactació del formigó. Coronació i enrasament de fonaments. Curat del formigó. Neteja final de la base del pilar. | 0 | 57.881 | 0
01.02.01 | 3 | CAV010 | m³ | Biga centradora de formigó armat, realitzada amb formigó HA-25/B/20/XC2 fabricat en central, i abocament amb cubilot, i acer UNE-EN 10080 B 500 S, amb una quantia aproximada de 130 kg/m³. Inclús filferro de lligar, i separadors. El preu inclou l'elaboració de la ferralla (tall, doblegat i conformat d'elements) en taller industrial i el muntatge en el lloc definitiu de la seva col·locació en obra, però no inclou l'encofrat. Inclou: Col·locació de l'armadura amb separadors homologats. Abocament i compactació del formigó. Coronació i enrasament. Curat del formigó. | 0 | 20.16 | 0
01.02.01 | 4 | ANS010 | m² | Solera de formigó amb malla electrosoldada de 15 cm d'espessor, realitzada amb formigó HA-25/B/20/XC2 fabricat en central i abocament amb cubilot, amb malla electrosoldada superior com a armadura de repartiment, ME 15x15 Ø 8-8 B 500 T 6x2,20 UNE-EN 10080, estès i vibrat manual mitjançant regla vibrant, sense tractament de la seva superfície; amb junts de retracció de 5 mm d'espessor, mitjançant tall amb disc de diamant. Inclús panell de poliestirè expandit de 3 cm d'espessor, per a l'execució de juntes de retracció. Inclou: Preparació de la superfície de recolzament del formigó. Anivellament per a rebre paviment de terratzo. Replanteig dels junts de construcció i de dilatació. Estesa de nivells mitjançant tocaments, mestres de formigó o regles. Reg de la superfície base. Formació de juntes de construcció i de juntes perimetrals de dilatació. Col·locació de la malla electrosoldada amb separadors homologats. Connexionat, ancoratge i embroquetat de les xarxes d'instal·lacions projectades. Abocat, estesa i vibrat del formigó. Curat del formigó. Replanteig dels junts de retracció. Cort del formigó. Neteja final dels junts de retracció. | 0 | 430.5 | 0
|  |  |  | TOTAL |  |  | 0
|  | Obra | 01 | Pressupost2311
|  | Capítol | 02 | SISTEMA ESTRUCTURAL
|  | Subgrup | 02 | ESTRUCTURA
01.02.02 | 1 | EAP020 | kg | Acer UNE-EN 10025 S275JR, en elements estructurals formats per peces simples de perfils laminats en calent de les sèries IPN, IPE, HEB, HEA, HEM, UPN, L, LD, T, rodó, quadrat, rectangular o platina acabat amb emprimació antioxidant, col·locats amb unions soldades en obra, a una altura de fins a 3 m. Inclou: Neteja i preparació del plànol de suport. Replanteig i marcat dels eixos. Col·locació i fixació provisional de l'element estructural. Aplomat i anivellació. Execució de les unions soldades. Inclou: Detalls d'ancoratge entre elements estructurals (bigues, pilars, fonaments), amb ancoratges de barres corrugades o ancoratges químics, segons detalls a plànols d'estructura. | 0 | 4357.421 | 0
01.02.02 | 2 | EHU010 | m² | Estructura de formigó armat, realitzada amb formigó HA-25/F/20/XC1 fabricat en central, i abocament amb bomba, amb un volum total de formigó en forjat i bigues de 0,14 m³/m², i acer UNE-EN 10080 B 500 S en zona de reforç de negatius i connectors de biguetes i cèrcols i bigues, amb una quantia total de 15 kg/m², constituïda per: FORJAT UNIDIRECCIONAL: horitzontal, de cantell 30 = 25+5 cm; muntatge i desmuntatge de sistema d'encofrat continu, amb acabat tipus industrial per revestir, format per: superfície encofrant de taulers de fusta tractada, reforçats amb varetes i perfils, amortitzables en 25 usos, estructura suport horitzontal de sotaponts metàl·lics i accessoris de muntatge, amortitzables en 150 usos i estructura suport vertical de puntals metàl·lics, amortitzables en 150 usos; bigueta pretesada T-18; revoltó de formigó, 60x20x25 cm; capa de compressió de 5 cm de gruix, amb armadura de repartiment formada per malla electrosoldada ME 15x15 Ø 5-5 B 500 T 6x2,20 UNE-EN 10080; bigues planes; altura lliure de planta de fins a 3 m. Inclús agent filmogen, per la cura de formigons i morters. Inclou: Replanteig del sistema d'encofrat. Muntatge del sistema d'encofrat. Replanteig de la geometria de la planta sobre l'encofrat. Col·locació de biguetes i revoltons. Col·locació de les armadures amb separadors homologats. Abocament i compactació del formigó. Reglejat i anivellació de la capa de compressió. Curat del formigó. Desmuntatge del sistema d'encofrat. | 0 | 415.8 | 0
|  |  |  | TOTAL |  |  | 0
|  | Obra | 01 | Pressupost2311
|  | Capítol | 03 | SISTEMES D'ENVOLVENT I D'ACABATS EXTERIORS
|  | Subgrup | 00 | ASPECTES GEN. SISTEMES D'ENVOLVENT I ACABATS EXT.
|  | Subsubgrup | 01 | FUSTERIA EXTERIOR
01.03.00.01 | 1 | PAS2-5QXX | u | P_MET_03 EXT - Porta tallafocs d'acer galvanitzat, EI2-C 60, de dues fulles batents, per a una llum de 160x200 cm, preu alt, col·locada | 0 | 5 | 0
01.03.00.01 | 2 | PAF3-AC07 | u | P_AC_07 - Element de porta sense aïllament perfils d'acer. Mesura d'element: 2000 mm x 2400 mm. Porta de 2 fulles DIN dta. obertura cap a l'exterior. Serie: Economy 50. Fulla 1 [B x H]: 965 mm x 2755 mm, Fulla 2 [B x H]: 965 mm x 2755 mm. Tipus de ferratge: Seguretat estàndard. Color de ferratge: Plata. Pany: Pany 17 cop i clau. Tancament conductor: Tancament fulla passiva. Escut del pany: 2 uts, roseta obalada Ø 17. Frontisses de porta: 4 uts. Pernios Reg. Alt. de soldar 180mm. Maneta interior: Maneta sense cuadradillo Acer Inox (Altura de maneta: 1050 mm). Maneta exterior (finestró): Maneta sense cuadradillo Acer Inox (Altura de maneta: 1050 mm). Vidre: 24 mm-3+3/10/4+4 , Valor Ug:: 5,4 W/(m²K). Valor de delimitat Uw, BW: 5,5 W/(m²K). Pes per peça: 241,746 kg. Inclou vidre. | 0 | 2 | 0
01.03.00.01 | 3 | PAF8-AL01 | u | AL-01 - Finestra d'alumini lacat compost d'una fulla batent amb eix horitzontal i vidre translúcid laminat i de càmera (3+3/14/4+4). MT: 1,90 x 0,70 m. | 0 | 7 | 0
01.03.00.01 | 4 | PAF3-AC51 | u | P_AC_05.1 - Element de tancament fix amb perfils d'acer. Mesura d'element: 1050 mm x 2400 mm. Serie: Economy 50. Tipus de ferratge: Seguretat estàndard. Color de ferratge: Plata. Vidre: 24 mm-4+4/10/4+4 translucid. Inclou vidre. | 0 | 1 | 0
01.03.00.01 | 5 | PAF3-AC52 | u | P_AC_05.2 - Element de tancament fix amb perfils d'acer. Mesura d'element: 2000 mm x 2400 mm. Serie: Economy 50. Tipus de ferratge: Seguretat estàndard. Color de ferratge: Plata. Vidre: 24 mm-4+4/10/4+4 translucid. Inclou vidre. | 0 | 1 | 0
01.03.00.01 | 6 | LCR020000010 | m | Subministrament i muntatge de premarc de xapa d'acer galvanitzada de 2mm de gruix MBC-Z275 i lacada al forn, color RAL estandar amb un desemvolupament max. de 500 mm. Inclou trencament de pont tèrmic. Fixacions mecàmiques. | 0 | 18.62 | 0
|  |  |  | TOTAL |  |  | 0
|  | Obra | 01 | Pressupost2311
|  | Capítol | 03 | SISTEMES D'ENVOLVENT I D'ACABATS EXTERIORS
|  | Subgrup | 03 | FAÇANES
01.03.03 | 1 | P7C47-DF51 | m2 | AT-LLR 8 cm - Aïllament amb placa semirígida de llana mineral de vidre (MW) per a aïllaments, segons UNE-EN 13162, de gruix 80 mm, reacció al foc BS3-D0, col·locat sense adherir | 0 | 268.815 | 0
01.03.03 | 2 | P641-42XX | m2 | BA-MET - Separador metàl.lic compost per bastidor d'estructura tubular i revestiment de xapa metàl.lica de 2 mm d'espessor | 0 | 11.079 | 0
01.03.03 | 3 | FEA020 | m² | TEV-BLOC 15 - Paret de tancament de càrrega de 15 cm d'espessor de fàbrica armada de bloc de formigó, llis estàndard, color gris, 40x20x15 cm, resistència normalitzada R10 (10 N/mm²), per revestir, amb junts horitzontals i verticals de 10 mm d'espessor, junt renfonsada, rebuda amb morter de ciment industrial, color gris, M-7,5, subministrat a granel, amb peces especials tals com a mitjos blocs, blocs de cantonada i blocs en ´´U´´ en formació de cèrcols horitzontals i llindes, reforçat amb formigó de replè, HA-25/B/12/XC2, preparat en obra, abocament amb mitjans manuals, volum 0,015 m³/m², en llindes, cèrcols horitzontals i cèrcols verticals (SEGONS DETALLS PLÀNOLS ESTRUCTURA); i acer UNE-EN 10080 B 500 S, quantia 0,6 kg/m²; armadura de llinyola prefabricada d'acer galvanitzat en calent amb recobriment de resina epoxi, de 3,7 mm de diàmetre i de 75 mm d'amplada, rendiment 2,45 m/m². Inclou: Neteja i preparació de la superfície suport. Replanteig, planta a planta. Col·locació i aplomat de mires de referència. Estesa de fils entre mires. Col·locació de ploms fixos a les arestes. Col·locació de les peces per filades a nivell. Col·locació de les armadures de llinyola prefabricades entre filades. Col·locació d'armadures en els buits de les peces, cèrcols horitzontals i llindes. Preparació del formigó. Abocat, vibrat i curat del formigó. Realització de tots els treballs necessaris per a la resolució de buits. Neteja. Criteri d'amidament de projecte: Superfície mesurada segons documentació gràfica de Projecte, sense duplicar cantonades ni encontres, deduint els buits de superfície major de 2 m². Criteri de mesura d'obra: Es mesurarà la superfície realment executada segons especificacions de Projecte, sense duplicar cantonades ni encontres, deduint els buits de superfície major de 2 m². | 0 | 244.173 | 0
01.03.03 | 4 | P69R-HHS6 | m2 | XA-AL - Suministre i col.locació de parament vertical exterior amb planxa galvanitzada de 0.9-1 mm, amb fixacions mecàniques sobre subestructura d'acer galvanitzat, inclòs muntatge i desmuntatge de bastides. | 0 | 296.874 | 0
|  |  |  | TOTAL |  |  | 0
|  | Obra | 01 | Pressupost2311
|  | Capítol | 03 | SISTEMES D'ENVOLVENT I D'ACABATS EXTERIORS
|  | Subgrup | 05 | COBERTES
01.03.05 | 1 | P5Z14-4ZBS | m2 | Formació de pendents amb formigó cel·lular sense granulat, de densitat 300 kg/m3, de 10 cm de gruix mitjà | 0 | 355.85 | 0
01.03.05 | 2 | P761-4IG3 | m2 | Membrana de densitat superficial 1,2 kg/m2 i de gruix 1 mm, d'una làmina de cautxú sintètic no regenerat (butil), col·locada no adherida i segellat amb cordó de 10x6 mm de massilla de cautxú EPDM | 0 | 373.643 | 0
01.03.05 | 3 | P7B1-6Q38 | m2 | Geotèxtil format per feltre de polipropilè/polietilè no teixit lligat térmicament de 140 a 190 g/m2, col·locat sense adherir | 0 | 355.85 | 0
01.03.05 | 4 | P510-38DT | m2 | Acabat de terrat amb capa de protecció de palet de riera de 16 a 32 mm, de 5 cm de gruix, col·locat sense adherir | 0 | 355.85 | 0
01.03.05 | 5 | P7C25-DD7U | m2 | Aïllament de planxa de poliestirè extruït (XPS), de 100 mm de gruix, resistència a compressió >= 300 kPa, resistència tèrmica entre 3.226 i 2,941 m2·K/W, amb la superfície llisa i cantell recte, col·locada sense adherir | 0 | 355.85 | 0
01.03.05 | 6 | PAD1-H8XX | m2 | Panell metàl·lic tipus ST30 amb una llum de malla 23 x 100 mm, filferro de 3 x 3 mm, marc (tubular) 20 x 30 x 1,0 mm d'acer galvanitzat. Format per: PO-01 porta plegable composta per 3 fulles, amb mesures totals de forat de 4,20 x 2,05 m (1 unitat), TX-01 tancament fix sobre PO-01, amb mesures totals 4,20 x 1,45 m (1 unitat), TX-02 tancament fix amb mesures totals 3,21 x 1,45 m (2 unitats), TX-03 tancament fix amb mesures totals 3,01 x 1,45 m (4 unitats), TX-04 tancament fix amb mesures totals 1,28 x 1,45 m (1 unitat), PO-02 porta composta per una fulla corredissa amb mesures totals 2,46 x 2,05 m (1 unitat), FX-05 tancament fix sobre PO-02 amb mesures totals 2,46 x 1,45 (1 unitat). Inclou muntatge. | 0 | 40 | 0
01.03.05 | 7 | P8J8-6YNB | m | Coronament de paret de planxa d'alumini anoditzat d'1,2 mm de gruix, d'entre 200 i 400 mm de desenvolupament i de 4 plecs, col·locat amb adhesiu i fixacions mecàniques | 0 | 62.01 | 0
01.03.05 | 8 | P61B0-45GR | m2 | Paret per a tancament de gruix 20 cm amb bloc de formigó, encadellat, categoria I, segons UNE-EN 771-4, de 625x250x200 mm i densitat 500 kg/m3, per a revestir, col·locat amb morter per a ram de paleta (T) segons UNE-EN 998-2 | 0 | 55.253 | 0
01.03.05 | 9 | P8JC-HM55 | m | Remat de planxa d'acer plegada amb acabat galvanitzat i prelacat, de 0,6 mm de gruix, 30 cm de desenvolupament, com a màxim, amb 4 plecs, per a coronament, col·locat amb fixacions mecàniques | 0 | 55.37 | 0
|  |  |  | TOTAL |  |  | 0
|  | Obra | 01 | Pressupost2311
|  | Capítol | 04 | SISTEMES DE COMPARTIMENTACIÓ I D'ACABATS INTERIORS
|  | Subgrup | 01 | COMPARTIMENTACIÓ INTERIOR VERTICAL
|  | Subsubgrup | 01 | FUSTERIA INTERIOR
01.04.01.01 | 1 | PAQ8-AJ9K | u | P_FU-01 - Fulla batent per a porta interior de 40 mm de gruix, 80 d'amplària i 210 cm alçària, de cares llises de tauler de fusta de densitat mitjana de 8mm de gruix, cantells emmarcats amb MDF i estructura interior de fusta, amb acabat xapat amb HPL amb gruix de 3 mm, col·locada | 0 | 15 | 0
01.04.01.01 | 2 | PAQA-BFF2 | u | Fulla per a porta corredissa encastada amb una llum de pas de 100x 200 cm, de cares llises de tauler de fusta de densitat mitjana de 8mm de gruix, cantells emmarcats amb MDF i estructura interior de fusta, amb acabat xapat amb HPL amb gruix de 3 mm, col·locada | 0 | 4 | 0
01.04.01.01 | 3 | PAS2-5QQ3 | u | P_MET_03 INT - Porta tallafocs d'acer galvanitzat, EI2-C 60, de dues fulles batents, per a una llum de 160x200 cm, preu alt, col·locada | 0 | 4 | 0
01.04.01.01 | 4 | PG10-H8XX | u | P_MET_03.2-HOM - Porta homologada per companyia de dues fulles batents per armari d'instal.lacions, de 1,60 x 2,00 m. | 0 | 3 | 0
01.04.01.01 | 5 | PAQ8-AJ9N | u | P_FU-05 - Fulla batent per a porta interior de 40 mm de gruix, 70 d'amplària i 210 cm alçària, de cares llises de tauler de fusta de densitat mitjana de 8mm de gruix, cantells emmarcats amb MDF i estructura interior de fusta, amb acabat xapat amb HPL, col·locada | 0 | 12 | 0
01.04.01.01 | 6 | PAD0-617L | u | P_MET_06 - Porta de planxa d'acer galvanitzat, una fulla batent, per a un buit d'obra de 215x90 cm, amb reixeta de ventilació, pany i clau, col·locada | 0 | 2 | 0
01.04.01.01 | 7 | PAS2-5QN6 | u | P_MET_06/EI45 - Porta tallafocs metàl·lica, EI2-C 60, una fulla batent de doble planxa d'acer galvanitzat amb càmara interior de materials aillants ignífugs i tèrmics, per a una llum de 100x210 cm, preu alt, col·locada. Acabat pintat a rodet amb pintura especial tipus DTM | 0 | 9 | 0
01.04.01.01 | 8 | PAR1-H8GY | m2 | Porta enrotllable amb fulla microperforada de perfils articulats de planxa d'acer galvanitzat pintat al forn, compensada amb molles helicoïdals d'acer, amb guies laterals i pany, ancorada amb morter de ciment 1:4, elaborat a l'obra | 0 | 5.52 | 0
01.04.01.01 | 9 | PAF6-7JK1 | u | Finestra d'alumini lacat blanc, col·locada sobre bastiment de base, amb dues fulles corredisses, per a un buit d'obra aproximat de 240x120 cm, elaborada amb perfils de preu mitjà, classificació mínima 2 de permeabilitat a l'aire segons UNE-EN 12207, classificació mínima 6A d'estanquitat a l'aigua segons UNE-EN 12208 i classificació mínima C2 de resistència al vent segons UNE-EN 12210, amb caixa de persiana i guies | 0 | 2 | 0
|  |  |  | TOTAL |  |  | 0
|  | Obra | 01 | Pressupost2311
|  | Capítol | 04 | SISTEMES DE COMPARTIMENTACIÓ I D'ACABATS INTERIORS
|  | Subgrup | 01 | COMPARTIMENTACIÓ INTERIOR VERTICAL
|  | Subsubgrup | 02 | TANCAMENTS INTERIORS VERTICALS
01.04.01.02 | 1 | P6182-44YV | m2 | TV-BLOC 09 - Paredó de tancament per a revestir de 9 cm de gruix de bloc foradat, de 400x200x90 mm, llis, categoria I segons la norma UNE-EN 771-3, col·locat amb morter ciment 1:8 de ciment pòrtland amb filler calcari | 0 | 298.169 | 0
01.04.01.02 | 2 | P6145-56HO | m2 | TV-CER 05 - Extradossat compost per tancament de paret d'obra de 5 cm de gruix, supermaó de 500x200x50 mm, LD, categoria I, segons la norma UNE-EN 771-1, per a revestir, col·locat amb morter ciment 1:4 | 0 | 32.036 | 0
01.04.01.02 | 3 | P6129-MA02 | m2 | MA-02 - Mampara de dutxa amb plaques de compacte de resines fenòliques, ignífugues, hidròfugues i anti-bacterianes de 13 mm d'e, superfície no porosa, resistent al desgast i a l'impacte, repelent a la brutícia, inalterable amb la humitat. Fixades al paviment amb suports d'acer inoxidable i a paret amb pertil U d'alumini. | 0 | 2.846 | 0
01.04.01.02 | 4 | P660-73GB | m2 | MA-VI - Mampara de vidre composta per perfils extrusionats d'AL de 50 mm i vidre laminat 6+6 mm. | 0 | 11.771 | 0
01.04.01.02 | 5 | FEA020 | m² | TEV-BLOC 15 - Paret de tancament de càrrega de 15 cm d'espessor de fàbrica armada de bloc de formigó, llis estàndard, color gris, 40x20x15 cm, resistència normalitzada R10 (10 N/mm²), per revestir, amb junts horitzontals i verticals de 10 mm d'espessor, junt renfonsada, rebuda amb morter de ciment industrial, color gris, M-7,5, subministrat a granel, amb peces especials tals com a mitjos blocs, blocs de cantonada i blocs en ´´U´´ en formació de cèrcols horitzontals i llindes, reforçat amb formigó de replè, HA-25/B/12/XC2, preparat en obra, abocament amb mitjans manuals, volum 0,015 m³/m², en llindes, cèrcols horitzontals i cèrcols verticals (SEGONS DETALLS PLÀNOLS ESTRUCTURA); i acer UNE-EN 10080 B 500 S, quantia 0,6 kg/m²; armadura de llinyola prefabricada d'acer galvanitzat en calent amb recobriment de resina epoxi, de 3,7 mm de diàmetre i de 75 mm d'amplada, rendiment 2,45 m/m². Inclou: Neteja i preparació de la superfície suport. Replanteig, planta a planta. Col·locació i aplomat de mires de referència. Estesa de fils entre mires. Col·locació de ploms fixos a les arestes. Col·locació de les peces per filades a nivell. Col·locació de les armadures de llinyola prefabricades entre filades. Col·locació d'armadures en els buits de les peces, cèrcols horitzontals i llindes. Preparació del formigó. Abocat, vibrat i curat del formigó. Realització de tots els treballs necessaris per a la resolució de buits. Neteja. Criteri d'amidament de projecte: Superfície mesurada segons documentació gràfica de Projecte, sense duplicar cantonades ni encontres, deduint els buits de superfície major de 2 m². Criteri de mesura d'obra: Es mesurarà la superfície realment executada segons especificacions de Projecte, sense duplicar cantonades ni encontres, deduint els buits de superfície major de 2 m². | 0 | 556.434 | 0
|  |  |  | TOTAL |  |  | 0
|  | Obra | 01 | Pressupost2311
|  | Capítol | 04 | SISTEMES DE COMPARTIMENTACIÓ I D'ACABATS INTERIORS
|  | Subgrup | 01 | COMPARTIMENTACIÓ INTERIOR VERTICAL
|  | Subsubgrup | 03 | ACABATS INTERIORS
01.04.01.03 | 1 | PC16-MI01 | m2 | MI-01 - Mirall de lluna incolora de 5 mm de gruix, col·locat adherit sobre tauler de fusta. | 0 | 24.604 | 0
01.04.01.03 | 2 | PC16-MI02 | m2 | MI-02 - Mirall de lluna incolora de 5 mm de gruix, col·locat adherit sobre tauler de fusta MT: 0,85 x 1,80 m. | 0 | 6.837 | 0
01.04.01.03 | 3 | PC16-MI03 | m2 | MI-03 - Mirall de lluna incolora de 5 mm de gruix, col·locat adherit sobre tauler de fusta MT: 2,00 x 1,90 m. | 0 | 5.88 | 0
01.04.01.03 | 4 | PC16-MI04 | m2 | MI-03 - Mirall de lluna incolora de 5 mm de gruix, col·locat adherit sobre tauler de fusta MT: 3,07 x 1,90 m. | 0 | 4.106 | 0
01.04.01.03 | 5 | P662-REV1 | m2 | REV-01 - Revestiment de parets interiors amb plaques de compacte de resines fenòliques, ignífugues, hidròfugues i anti-bacterianes de 6 mm de gruix, superfície no porosa, resistent al desgast i a l'impacte, repel·lent de la brutícia, resistent als productes de neteja i a les desinfeccions, inalterable a la humitat. Col·locat sobre paret mitjançant llistons fenòlics de 12 mm aplomats mitjançant tacs regulables especials, caragols i adhesiu estructural entre llistons i panells, amb cinta doble cara, per al seu millor agarri. Format de placa estàndard, tallada de 900 d'ample, per a una altura màx. de 2800. Bs2, d0 norma EN 13501-1 | 0 | 147.894 | 0
01.04.01.03 | 6 | E825BCG2 | m2 | REV-02 - Enrajolat de parament vertical interior a una alçària <= 3 m amb rajola de ceràmica esmaltada mat, rajola de València, grup BIII (UNE-EN 14411), preu alt, de 6 a 15 peces/m2 col·locades amb adhesiu per a rajola ceràmica C2 E S1 (UNE-EN 12004) i rejuntat amb beurada CG2 (UNE-EN 13888). Incloses cantoneres verticals sanitaries. | 0 | 565.056 | 0
01.04.01.03 | 7 | E825BCG3 | m2 | REV-02 ws - Enrajolat de parament vertical interior a una alçària <= 3 m amb rajola de ceràmica esmaltada mat, rajola de València, grup BIII (UNE-EN 14411), preu alt, de 6 a 15 peces/m2 col·locades amb adhesiu per a rajola ceràmica C2 E S1 (UNE-EN 12004) i rejuntat amb beurada CG2 (UNE-EN 13888). Incloses cantoneres verticals sanitaries. | 0 | 176.529 | 0
01.04.01.03 | 8 | P776-HDQT | m2 | Làmina de polipropilè no resistent a la intempèrie de 150 g/m2 de densitat superficial, de 0,5 mm de gruix, col·locada amb grapes | 0 | 176.529 | 0
01.04.01.03 | 9 | P811-3EW8 | m2 | REV-03 - Arrebossat a bona vista sobre parament vertical interior, a 3,00 m d'alçària, com a màxim, amb morter de ciment 1:6, remolinat i lliscat amb ciment pòrtland amb filler calcari 32,5 R | 0 | 202.919 | 0
01.04.01.03 | 10 | P89C-391B | m2 | Pintat de biga d'un sol perfil d'acer amb pintura sintètica, amb dues capes de pintura zinc i dues d'acabat | 0 | 32.64 | 0
01.04.01.03 | 11 | P89C-3919 | m2 | Pintat de pilar d'un sol perfil d'acer amb pintura sintètica, amb dues capes de pintura zinc i dues d'acabat | 0 | 41.37 | 0
01.04.01.03 | 12 | P89I-4VZZ | m2 | Aplicació manual de dues mans de pintura plàstica sobre parament de bloc de formigó, textura llisa, la primera mà diluïda amb un 15 a 20% d'aigua i la següent diluïda amb un 5 a 10% d'aigua o sense diluir; prèvia aplicació d'una mà d'emprimació | 0 | 376.008 | 0
|  |  |  | TOTAL |  |  | 0
|  | Obra | 01 | Pressupost2311
|  | Capítol | 04 | SISTEMES DE COMPARTIMENTACIÓ I D'ACABATS INTERIORS
|  | Subgrup | 02 | COMPARTIMENTACIÓ INTERIOR HORITZONTAL
|  | Subsubgrup | 01 | PAVIMENTS
01.04.02.01 | 1 | P9C2-D49Z | m2 | PAV-01 - Paviment per a vestidors i zones de circulació, peces de terratzo de color negre, model Peru de la casa Pujol o ´´equivalent´´. Format de les peces de 40 x 40 x 3,30 cm. Subministrament i col·locació. | 0 | 494.456 | 0
01.04.02.01 | 2 | E9DCACGA | m2 | PAV-02 - Subministrament i col·locació de paviment porcellànic antibacterià de format 25x25 cm i 8 mm d'espessor, de la serie ´´Aciker Plus´´ de color gris, de la casa Gres Aragón o ´´equivalent´´, de rajola de gres porcellànic premsat sense esmaltar ni polir, grup BIa (UNE-EN 14411), d'1 a 5 peces/m2, col·locades amb adhesiu per a rajola ceràmica C2-TE (UNE-EN 12004) i rejuntat amb beurada CG2 (UNE-EN 13888). S'inclou part proporcional de sòcol, cantonades de mitja canya interiors i cantonades exteriors del mateix material i fabricant. Reacció al foc A1. | 0 | 80.243 | 0
01.04.02.01 | 3 | P9E1-DMY1 | m2 | PAV-04 - Paviment de panot de formigó per a vorera gris de 20x20x4 cm, classe 1a, preu alt, sobre suport de 3 cm de sorra, col·locat a l'estesa amb sorra-ciment de 200 kg/m3 de ciment pòrtland i beurada de ciment pòrtlan. Subministrament i col·locació. | 0 | 12.296 | 0
01.04.02.01 | 4 | P93I-CNLB | u | CNL-B - Canal de dutxa tipus ACO CLASSIC o ´´equivalent´´, realitzat completament en acer inoxidable AISI304 de 83 mm d'ample exterior i 75 mm d'ample de reixa. Canal de 2375 mm de longitud total, amb perfil en ´´V´´ d'alçada 30 mm. Amb 2 sortides verticals DN75 i sifó completament extraïble amb un cabal aproximat de 0,57 l/s. Inclou reixa perforada quadrada, apta per a càrrega per als vianants i potes d'ancoratge al formigó. | 0 | 12 | 0
01.04.02.01 | 5 | P93I-CNLC | u | CNL-C - Canal de dutxa tipus ACO CLASSIC o ´´equivalent´´, realitzat completament en acer inoxidable AISI304 de 83 mm d'ample exterior i 75 mm d'ample de reixa. Canal de 805 mm de longitud total, amb perfil en ´´V´´ d'alçada 30 mm. Amb 1 sortida vertical DN75 i sifó completament extraïble amb un cabal aproximat de 0,57 l/s. Inclou reixa perforada quadrada, apta per a càrrega per als vianants i potes d'ancoratge al formigó. | 0 | 2 | 0
01.04.02.01 | 6 | P93I-CNLD | u | CNL-D - Canal de dutxa tipus ACO CLASSIC o ´´equivalent´´, realitzat completament en acer inoxidable AISI304 de 83 mm d'ample exterior i 75 mm d'ample de reixa. Canal de 2230 mm de longitud total, amb perfil en ´´V´´ d'alçada 30 mm. Amb 1 sortida vertical DN75 i sifó completament extraïble amb un cabal aproximat de 0,57 l/s. Inclou reixa perforada quadrada, apta per a càrrega per als vianants i potes d'ancoratge al formigó. | 0 | 1 | 0
01.04.02.01 | 7 | P93I-CNLE | u | CNL-E - Conjunt de canal de drenatge ACO EASYLINE 100 de polietilè d'alta densitat (HDPE) color negre. Canal amb una secció interior de 57 cm². Amb premarca de sortida vertical DN/OD 110. Conjunt amb reixa tipus passarel·la slim d'acer galvanitzat classe de càrrega A15 segons EN1433. Amb sistema de fixació per pestanya. Àrea d'absorció de reixa de 263, 44cm²/m. Conjunt de longitud total de 1000 mm, altura exterior 90 mm i ample exterior 125 mm. Ample interior nominal del canal de 95 mm. Pes: 1,80 kg. Article:00853005 CNL EASYLINE 100 HDPE NEGRE H90 L1000MM C/RJ SLIM A15 AºGº. Inclou Tapa cega polietilè d'alta densitat (HDPE) per a canals EASYLINE 100 de color negre. Ample exterior de 125mm i altura exterior de 90mm. TAPA INICI/FI EASYLINE 100 NEGRE. Adaptador amb manguet de sortida vertical DN110 per a canals ACO EASYLINE, fabricat en polietilè d'alta densitat (HDPE). Altura exterior 90 mm. ADAPTADOR V DN110 NEGRE P/CNL EASYLINE H90 | 0 | 5 | 0
01.04.02.01 | 8 | P93I-SMSF | u | Embornal sifónic d'acer inoxidable AISI 304, tipus ACO EG150 per a paviment ceràmic, de baixa altura, de mesures 150x150 mm, sortida vertical de DN75, cos arrodonit per a facilitar la neteja, amb sifó extraïble amb un cabal de 1,2 l/s i una retenció de 53 mm d'altura d'aigua, segons normativa EN-1253. Incorpora reixa perforada, apta per a càrrega K3 i cesta per a recollida de sòlids. Acabat decapat i pasivador. Pes: 1,66 kg. EGC.T.15.075V.R75 SUM SIF AISI304 EG150 TELESC SVØ75 | 0 | 19 | 0
01.04.02.01 | 9 | E9U7U110 | m | Sòcol de fusta de tauler hidròfug de DM de 25 mm de gruix, acabat pintat, de 20 cm d´alçària, col·locat amb tacs d´expansió i cargols. | 0 | 69.14 | 0
|  |  |  | TOTAL |  |  | 0
|  | Obra | 01 | Pressupost2311
|  | Capítol | 04 | SISTEMES DE COMPARTIMENTACIÓ I D'ACABATS INTERIORS
|  | Subgrup | 02 | COMPARTIMENTACIÓ INTERIOR HORITZONTAL
|  | Subsubgrup | 02 | FALS SOSTRE
01.04.02.02 | 1 | P84J-9JQT | m2 | FS-01 - Cel ras registrable de plaques de guix laminat (N) amb acabat llis, 600x 600 mm i 12,5 mm de gruix, sistema desmuntable amb estructura d'acer galvanitzat semiocult format per perfils principals amb forma de T invertida de 15 mm de base col·locats cada 1,2 m i fixats al sostre mitjançant vareta de suspensió cada 1,2 m, amb perfils secundaris col·locats formant retícula de 600x 600 mm, per a una alçària de cel ras de 4 m com a màxim | 0 | 351.295 | 0
01.04.02.02 | 2 | P846-9JN8 | m2 | FS-02 - Fals sostre continu de plaques de guix laminat per pintar, reacció al foc B-s1, d0. | 0 | 191.993 | 0
01.04.02.02 | 3 | P846-TAFS | m | TA-FS-02 - Tabica vertical en canvi de nivell de fals sostre continu, mitjançant plaques de guix laminat per pintar, per a tancar un espai d'entre 10 i 30 cm d'altura. Inclou subministrament, fixaciói, pasta de juntes i cinta de juntes. | 0 | 90.51 | 0
01.04.02.02 | 4 | P846-FS03 | m2 | FS-03 - Fals sostre exterior continu de plaques de guix laminat hidròfug | 0 | 2.73 | 0
|  |  |  | TOTAL |  |  | 0
|  | Obra | 01 | Pressupost2311
|  | Capítol | 04 | SISTEMES DE COMPARTIMENTACIÓ I D'ACABATS INTERIORS
|  | Subgrup | 02 | COMPARTIMENTACIÓ INTERIOR HORITZONTAL
|  | Subsubgrup | 03 | ACABATS INTERIORS
01.04.02.03 | 1 | P89I-4V8R | m2 | Pintat de parament horitzontal de guix, amb pintura plàstica amb acabat llis, amb una capa segelladora i dues d'acabat | 0 | 191.993 | 0
|  |  |  | TOTAL |  |  | 0
|  | Obra | 01 | Pressupost2311
|  | Capítol | 05 | SISTEMA DE CONDICIONAMENTS, INSTAL·LACIONS I SERVEIS
|  | Subgrup | 00 | SANEJAMENT
|  | Subsubgrup | 02 | CANONADES
01.05.00.02 | 1 | PFA7-PN05 | u | connexió a instal·lació existent de pluvials/residuals en l'exterior, consistent en la connexió d'un col·lector enterrat a la instal·lació existent, en diàmetre *DN160mm mitjançant canonada de doble paret, corrugada en l'exterior i llisa a l'interior, segons *prEN 13476, color taronja teula *RAL 8023; de la casa *URALITA o equivalent, rigidesa a l'aixafament no inferior a 8 *kN/m², amb unió per junta elàstica, especialment concebuda per a la instal·lació enterrada, instal·lada sobre llit de sorra de 10 cm. de gruix mínim. Inclosa actuació en instal·lació existent (col·lector, pou, arqueta...). Fins i tot petit material, material complementari, peces especials, ajudes d'obra de paleta, excavació de terres i transport de *tierrras sobrants a abocador, així com tot el necessari per a la corre | 0 | 1 | 0
01.05.00.02 | 2 | PFA7-PN06 | u | subministrament i instal·lació d'Arqueta de pas de 60x60 cm i 1 m de profunditat mitjana, formada per solera de formigó HM-20 de 15 cm de gruix amb formació de pendents, fàbrica de maó perforat per taula de 1/2 peu, esquerdejada i brunyida per l'interior; tapa de formigó armat amb cèrcol de perfil laminat l50:5, i terminació de tapa amb el mateix acabat que el sòl en què s'instal·la. Connexió de tubs d'entrada i sortida, fins i tot excavació en terres, farciment i transport de terres sobrants a abocador; construït segons CTE/DB-HS-5. Fins i tot petit material, material complementari, ajudes de paleteria, peces especials, així com tot el necessari per a la correcta instal·lació segons la Documentació Tècnica i a instàncies de la Direcció Facultativa. Mesura la unitat, totalment instal·lada | 0 | 6 | 0
01.05.00.02 | 3 | PD17-Z001 | m | Baixant de tub de polipropilè de paret tricapa per a evacuació insonoritzada, segons norma UNE-EN 1451-1, de DN 50 mm, classe de reacció al foc B-s1, d0 segons norma UNE-EN 13501-1, junt elàstic, incloses les peces especials i fixat mecànicament amb brides | 0 | 56 | 0
01.05.00.02 | 4 | PD77-Z001 | u | Sum. i Inst. de sifò en linea amb peça homologada, DN200, ubicat en perico enterrat. Completament connectat, amb registres posteriors i anteriors. Marca: JIMTEN o equivalent en qualitat i preu. | 0 | 1 | 0
01.05.00.02 | 5 | PD77-Z002 | u | Sum. i Inst. de Vàlvula anti-retorn amb peça homologada, DN 200, en pericó enterrat. Completament Instal·lada i connectada. Marca: JIMTEM o equivalent en qualitat i preu | 0 | 1 | 0
01.05.00.02 | 6 | PD06-VO3Q | u | Pou de registre de formigó prefabricat circular de diàmetre 80 cm i 1,6 m de fondària, amb solera de formigó d'ús no estructural HNE-20/B/20 de resistència a compressió 20 N/mm2, consistència tova i grandària màxima del granulat 20 mm de 15 cm de gruix amb mitja canya, i part proporcional de peces especials, bastiment quadrat aparent de fosa dúctil per a pou de registre i tapa abatible, pas lliure de 700 mm de diàmetre i classe D400 segons norma UNE-EN 124 col·locat amb morter i graons de polipropilè armat | 0 | 2 | 0
01.05.00.02 | 7 | PD72-EUAB | m | Claveguera amb tub de polietilè d'alta densitat de designació PE 100, de 110 mm de diàmetre nominal, de 10 bar de pressió nominal, sèrie SDR 17, segons la norma UNE-EN 12201-2, soldat, amb grau de dificultat mitja i col·locat al fons de la rasa | 0 | 115 | 0
01.05.00.02 | 8 | PD72-EUA7 | m | Claveguera amb tub de polietilè d'alta densitat de designació PE 100, de 125 mm de diàmetre nominal, de 10 bar de pressió nominal, sèrie SDR 17, segons la norma UNE-EN 12201-2, soldat, amb grau de dificultat mitja i col·locat al fons de la rasa | 0 | 17 | 0
01.05.00.02 | 9 | PD731-IQRN | m | Claveguera amb tub de paret estructurada per a sanejament soterrat sense pressió, de polietilè, diàmetre nominal DN 200, classe de rigidesa anular SN 8 (rigidesa anular 8 kN/m2), de superfícies interna llisa i externa perfilada de tipus B, codi d'àrea d'aplicació U, fabricació segons norma UNE-EN 13476-3, unió mitjançant maniguet extruït i junt elastomèric d'estanquitat, col·locat al fons de la rasa sobre llit de sorra de 10 cm de gruix, inclòs el reblert del recolzament del tub, amb picó vibrant de combustible | 0 | 37 | 0
|  |  |  | TOTAL |  |  | 0
|  | Obra | 01 | Pressupost2311
|  | Capítol | 05 | SISTEMA DE CONDICIONAMENTS, INSTAL·LACIONS I SERVEIS
|  | Subgrup | 00 | SANEJAMENT
|  | Subsubgrup | 03 | XARXA DE CONDENSATS
01.05.00.03 | 1 | PD17-Z003 | m | Baixant de tub de polipropilè de paret tricapa per a evacuació insonoritzada, segons norma UNE-EN 1451-1, de DN 32 mm, classe de reacció al foc B-s1, d0 segons norma UNE-EN 13501-1, junt elàstic, incloses les peces especials i fixat mecànicament amb brides | 0 | 5 | 0
|  |  |  | TOTAL |  |  | 0
|  | Obra | 01 | Pressupost2311
|  | Capítol | 05 | SISTEMA DE CONDICIONAMENTS, INSTAL·LACIONS I SERVEIS
|  | Subgrup | 00 | SANEJAMENT
|  | Subsubgrup | 04 | DESGUASSOS APARELLS SANITARIS
01.05.00.04 | 1 | PD1A-Z004 | u | Embornal d'acer inoxidable AISI 304 tipus ACO EG, de petjada 200x200 mm, amb sortida vertical DN110, cos de Ø157 mm, arrodonit per a facilitar la neteja i sifó extraïble amb un cabal aproximat de 3,5 l/s i una retenció de 53 mm d'altura d'aigua, tot segons normatives EN-1253 i EN-1672. Incorpora cistella per a recollida de sòlids de 0,6 litres. Inclou presa de terra, potes d'anivellament i segellament de perfil perimetral inferior amb junta NBR. Acabat decapat i pasivado. Altura d'instal·lació: 193 mm. Pes: 3,33 kg o equivalent en qualitat i preu | 0 | 13 | 0
01.05.00.04 | 2 | PD1A-Z005 | u | Reixa per a embornal tipus ACO EG, fabricada en acer inoxidable AISI 304, amb 168 mm de longitud, 25 mm d'altura i 168 mm d'ample. Reixa tipus barres antilliscants higiènica, apta per a classe de càrrega R50, d'acord amb normativa EN-1253. Acabat electropulido amb superfície antilliscant tipus R11 d'acord amb DIN-51130. Pes: 1,56 kg. Article: 00416912 o equivalent en qualitat i preu | 0 | 13 | 0
01.05.00.04 | 3 | PD19-HDLD | m | Desguàs d'aparell sanitari amb tub de polipropilè reciclat de paret tricapa per a evacuació insonoritzada, segons norma UNE-EN 1451-1, de DN 40 mm, classe de reacció al foc B-s1, d0 segons norma UNE-EN 13501-1, junt elàstic, fins a baixant, caixa o clavegueró | 0 | 2 | 0
01.05.00.04 | 4 | PD19-49M1 | m | Desguàs d'aparell sanitari amb tub de polipropilè de paret tricapa per a evacuació insonoritzada, segons norma UNE-EN 1451-1, de DN 50 mm, classe de reacció al foc B-s1, d0 segons norma UNE-EN 13501-1, junt elàstic, fins a baixant, caixa o clavegueró | 0 | 30 | 0
01.05.00.04 | 5 | PD19-HDLB | m | Desguàs d'aparell sanitari amb tub de polipropilè reciclat de paret tricapa per a evacuació insonoritzada, segons norma UNE-EN 1451-1, de DN 75 mm, classe de reacció al foc B-s1, d0 segons norma UNE-EN 13501-1, junt elàstic, fins a baixant, caixa o clavegueró | 0 | 24 | 0
01.05.00.04 | 6 | PD19-HDL8 | m | Desguàs d'aparell sanitari amb tub de polipropilè reciclat de paret tricapa per a evacuació insonoritzada, segons norma UNE-EN 1451-1, de DN 110 mm, classe de reacció al foc B-s1, d0 segons norma UNE-EN 13501-1, junt elàstic, fins a baixant, caixa o clavegueró | 0 | 13 | 0
|  |  |  | TOTAL |  |  | 0
|  | Obra | 01 | Pressupost2311
|  | Capítol | 05 | SISTEMA DE CONDICIONAMENTS, INSTAL·LACIONS I SERVEIS
|  | Subgrup | 00 | SANEJAMENT
|  | Subsubgrup | 05 | PLUVIALS
01.05.00.05 | 1 | PD17-473E | m | Baixant de tub de polipropilè de paret tricapa per a evacuació insonoritzada, segons norma UNE-EN 1451-1, de DN 110 mm, classe de reacció al foc B-s1, d0 segons norma UNE-EN 13501-1, junt elàstic, incloses les peces especials i fixat mecànicament amb brides | 0 | 12 | 0
01.05.00.05 | 2 | PD54-10O62 | u | Bonera sifònica d'acer inoxidable de 180 a 240 mm de costat, amb sortida vertical de 100 a 150 mm de diàmetre nominal, amb tapa plana o de registre de plàstic, col·locada fixacions mecàniques | 0 | 3 | 0
01.05.00.05 | 3 | PD77-Z003 | u | Sum. i Inst. de sifò en linea amb peça homologada, DN110, ubicat en perico enterrat. Completament connectat, amb registres posteriors i anteriors. Marca: JIMTEN o equivalent en qualitat i preu. | 0 | 1 | 0
01.05.00.05 | 4 | PD77-Z004 | u | Sum. i Inst. de Vàlvula anti-retorn amb peça homologada, DN 110, en pericó enterrat. Completament Instal·lada i connectada. Marca: JIMTEM o equivalent en qualitat i preu | 0 | 1 | 0
01.05.00.05 | 5 | PFA7-PN06 | u | subministrament i instal·lació d'Arqueta de pas de 60x60 cm i 1 m de profunditat mitjana, formada per solera de formigó HM-20 de 15 cm de gruix amb formació de pendents, fàbrica de maó perforat per taula de 1/2 peu, esquerdejada i brunyida per l'interior; tapa de formigó armat amb cèrcol de perfil laminat l50:5, i terminació de tapa amb el mateix acabat que el sòl en què s'instal·la. Connexió de tubs d'entrada i sortida, fins i tot excavació en terres, farciment i transport de terres sobrants a abocador; construït segons CTE/DB-HS-5. Fins i tot petit material, material complementari, ajudes de paleteria, peces especials, així com tot el necessari per a la correcta instal·lació segons la Documentació Tècnica i a instàncies de la Direcció Facultativa. Mesura la unitat, totalment instal·lada | 0 | 3 | 0
01.05.00.05 | 6 | PD06-VO3Q | u | Pou de registre de formigó prefabricat circular de diàmetre 80 cm i 1,6 m de fondària, amb solera de formigó d'ús no estructural HNE-20/B/20 de resistència a compressió 20 N/mm2, consistència tova i grandària màxima del granulat 20 mm de 15 cm de gruix amb mitja canya, i part proporcional de peces especials, bastiment quadrat aparent de fosa dúctil per a pou de registre i tapa abatible, pas lliure de 700 mm de diàmetre i classe D400 segons norma UNE-EN 124 col·locat amb morter i graons de polipropilè armat | 0 | 2 | 0
01.05.00.05 | 7 | PD72-EUAB | m | Claveguera amb tub de polietilè d'alta densitat de designació PE 100, de 110 mm de diàmetre nominal, de 10 bar de pressió nominal, sèrie SDR 17, segons la norma UNE-EN 12201-2, soldat, amb grau de dificultat mitja i col·locat al fons de la rasa | 0 | 50 | 0
|  |  |  | TOTAL |  |  | 0
|  | Obra | 01 | Pressupost2311
|  | Capítol | 05 | SISTEMA DE CONDICIONAMENTS, INSTAL·LACIONS I SERVEIS
|  | Subgrup | 01 | FONTANERIA
|  | Subsubgrup | 01 | PRODUCCIÓ
01.05.01.01 | 1 | PNH0-Z001 | u | Circuladora d'alta eficiència amb rotor encapsulat, de 1765 l/h i 5 m.c.a, amb potència elèctrica: 0,1 kW, 230 V. Marca: GRUNDFOS o equivalent en qualitat i preu, Mod: ALPHA2 | 0 | 2 | 0
01.05.01.01 | 2 | PJA0-62AI | u | Acumulador per a aigua calenta sanitària de 1000 l de capacitat, amb cubeta d'acer esmaltat i aïllament de poliuretà, dissenyat segons els requisits del REGLAMENTO (UE) 814/2013, col·locat | 0 | 3 | 0
01.05.01.01 | 3 | PJ72-H9H9 | u | Acumulador per a aigua freda per instal·lació de fluxors de 100 l de capacitat, col·locat en posició vertical i connectat | 0 | 1 | 0
01.05.01.01 | 4 | PEU6-6STY | u | Dipòsit d'expansió de 35 l de capacitat, de planxa d'acer i membrana elàstica, de pressió màxima 10 bar, amb connexió de 3/4´´, col·locat roscat | 0 | 1 | 0
01.05.01.01 | 5 | PEU6-6SU4 | u | Dipòsit d'expansió de 50 l de capacitat, de planxa d'acer i membrana elàstica, de pressió màxima 10 bar, amb connexió de 3/4´´, col·locat roscat | 0 | 1 | 0
01.05.01.01 | 6 | PNH0-Z002 | u | Circuladora d'alta eficiència amb rotor encapsulat, de 1100 l/h i 7 m.c.a, amb potència elèctrica: 0,1 kW, 230 V. Marca: GRUNDFOS o equivalent en qualitat i preu, Mod: ALPHA2 | 0 | 1 | 0
01.05.01.01 | 7 | PNH0-Z003 | u | Resistència Elèctrica per Dipòsit d' ACS | 0 | 3 | 0
01.05.01.01 | 8 | PEE0-Z004 | u | Bomba de calor de alta temperatura, funcionamiento silencioso y construcción compacta, refrigerante natural R290 de bajo GWP, marca KEYTER, serie ZIRAN PRO MAXIMA, modelo KWRH 2070 I, en carrocería y estructura de acero galvanizado con pintura epoxi-poliester termoendurecible, con recinto frigorífico panelado. - Alimentación 400V-III-50Hz-N. - Refrigerante R290. - Caudal de aire: 39000 m3/h. - Caudal nominal de agua: 7.8 m3/h. - Conexiones hidráulicas: 2´´ pulgadas. - Compresores de pistón con variador de frecuencia, montados sobre soportes antivibratorios, con válvula antirretorno en la descarga, resistencia de carter, klixon interno y sonda de temperatura de descarga. - Nº compresores / Nº circuitos / Etapas potencia: 1/1/45-100%. - Batería de amplia superficie de intercambio, en tubos de cobre y aletas de aluminio. - Motoventiladores axiales EC de bajo nivel sonoro, con protección electrónica interna, montados en tobera, hélices equilibradas dinámicamente y rejillas de protección exterior. - Control modulante de presión de condensación. - Tobera curva integrada. - Intercambiador de placas de acero inoxidable soldadas con cobre. - Circuito frigorífico realizado en tubo de cobre recocido equipado con presostatos de alta y baja presión, filtro deshidratador antiácido, visor de líquido, y válvulas de expansión electrónicas. - Cuadro eléctrico de potencia y maniobra, con protección térmica y magnetotérmica de compresor y ventiladores. - Sistema detección de fugas de gas refrigerante, indicador luminoso de fuga y ventilador axial de extracción ATEX con alimentación segura independiente. - Control electrónico AQUAMATIX para la regulación de la unidad. - Comunicación disponible mediante protocolo Modbus por RTU(R485) y TCP/IP y protocolo BACnet por MS/TP(RS485) e IP. - Terminal Climatix HMI. OPCIONALES INCLUIDOS: - Versión S: circuito hidráulico con interruptor de caudal, purgador de aire, válvula de vaciado. - Señal analógica externa para control de set-point. - Cerramiento completo del cajón hidráulico con aislamiento 20 mm. - Cerramiento completo del cajón frigorífico con aislamiento (panel sandwich de 20 mm de espesor con lana de roca (M0)) - Interruptor de baja presión para la protección de la bomba. - Kit de resistencias eléctricas en elementos hidráulicos para trabajo con bajas temperaturas exteriores. - Filtro de agua para circuito hidráulico. - Kit de resistencias en cuadro eléctrico para trabajo con bajas temperaturas exteriores. - Controlador de fases mejorado detectando sobretensión y subtensión. Medidor de energía eléctrica. Con comunicación MODBUS Versión H: Circuito hidráulico incorporado compuesto por bomba centrífuga de acero, adecuada para agua o agua glicolada hasta 0ºC, depósito de inercia con resistencia eléctrica, interruptor de caudal, vaso de expansión, válvula de purga, manómetros y válvulas de cierre Modificación del grupo hidráulico incorporando bomba principal y bomba de reserva, ambas de presión estándar. Interruptor de baja presión para la protección de la bomba | 0 | 1 | 0
|  |  |  | TOTAL |  |  | 0
|  | Obra | 01 | Pressupost2311
|  | Capítol | 05 | SISTEMA DE CONDICIONAMENTS, INSTAL·LACIONS I SERVEIS
|  | Subgrup | 01 | FONTANERIA
|  | Subsubgrup | 02 | CANONADES
01.05.01.02 | 1 | PFZ0-PN01 | u | Connexionat amb xarxa existent de fontaneria (AFCH), incloent picatges corresponents, elements provionals, buidatges, omplerta, deixant l' instal·lació en correcte servei | 0 | 1 | 0
01.05.01.02 | 2 | PFC0-4I0C | m | Tub de Polipropilè-copolímer PP-R a pressió de 125x17,1 mm, sèrie S 3.2 segons UNE-EN ISO 15874-2, soldat, amb grau de dificultat mitjà i col·locat superficialment | 0 | 11 | 0
01.05.01.02 | 3 | PFC0-4I06 | m | Tub de Polipropilè-copolímer PP-R a pressió de 90x12,3 mm, sèrie S 3.2 segons UNE-EN ISO 15874-2, soldat, amb grau de dificultat mitjà i col·locat superficialment | 0 | 57.2 | 0
01.05.01.02 | 4 | PFC0-4I03 | m | Tub de Polipropilè-copolímer PP-R a pressió de 75x10,3 mm, sèrie S 3.2 segons UNE-EN ISO 15874-2, soldat, amb grau de dificultat mitjà i col·locat superficialment | 0 | 84.7 | 0
01.05.01.02 | 5 | PFC0-4I00 | m | Tub de Polipropilè-copolímer PP-R a pressió de 63x8,6 mm, sèrie S 3.2 segons UNE-EN ISO 15874-2, soldat, amb grau de dificultat mitjà i col·locat superficialment | 0 | 91.3 | 0
01.05.01.02 | 6 | PFC0-4HZX | m | Tub de Polipropilè-copolímer PP-R a pressió de 50x6,9 mm, sèrie S 3.2 segons UNE-EN ISO 15874-2, soldat, amb grau de dificultat mitjà i col·locat superficialment | 0 | 181.5 | 0
01.05.01.02 | 7 | PFC0-4HZU | m | Tub de Polipropilè-copolímer PP-R a pressió de 40x5,5 mm, sèrie S 3.2 segons UNE-EN ISO 15874-2, soldat, amb grau de dificultat mitjà i col·locat superficialment | 0 | 33 | 0
01.05.01.02 | 8 | PFC0-4HZR | m | Tub de Polipropilè-copolímer PP-R a pressió de 32x4,4 mm, sèrie S 3.2 segons UNE-EN ISO 15874-2, soldat, amb grau de dificultat mitjà i col·locat superficialment | 0 | 66 | 0
01.05.01.02 | 9 | PF90-HPGF | m | Tubs per a muntants i distribucions generals d'aigua amb tub de polietilè multicapa 32x3 mm, amb capa interior de polietilè, ànima d'alumini i protecció exterior de polietilè, amb una pressió màxima de servei de 12 bar, muntat amb accessoris per a premsar | 0 | 96.8 | 0
01.05.01.02 | 10 | PF90-HPGE | m | Tubs per a muntants i distribucions generals d'aigua amb tub de polietilè multicapa 25x2,5 mm, amb capa interior de polietilè, ànima d'alumini i protecció exterior de polietilè, amb una pressió màxima de servei de 12 bar, muntat amb accessoris per a premsar | 0 | 27.5 | 0
01.05.01.02 | 11 | PF90-HPGD | m | Tubs per a muntants i distribucions generals d'aigua amb tub de polietilè multicapa 20x2 mm, amb capa interior de polietilè, ànima d'alumini i protecció exterior de polietilè, amb una pressió màxima de servei de 12 bar, muntat amb accessoris per a premsar | 0 | 132 | 0
|  |  |  | TOTAL |  |  | 0
|  | Obra | 01 | Pressupost2311
|  | Capítol | 05 | SISTEMA DE CONDICIONAMENTS, INSTAL·LACIONS I SERVEIS
|  | Subgrup | 01 | FONTANERIA
|  | Subsubgrup | 03 | AÏLLAMENTS
|  | Titol 4 | 01 | ACS I RETORN ACS
01.05.01.03.01 | 1 | PFQ0-3LHM | m | Aïllament tèrmic d'escuma elastomèrica per a canonades que transporten fluids a temperatura entre -50°C i 105°C, per a tub de diàmetre exterior 35 mm, de 32 mm de gruix, classe de reacció al foc BL-s2, d0 segons norma UNE-EN 13501-1, amb un factor de resistència a la difusió del vapor d'aigua >= 7000, col·locat superficialment amb grau de dificultat baix | 0 | 105.6 | 0
01.05.01.03.01 | 2 | PFQ0-3LI2 | m | Aïllament tèrmic d'escuma elastomèrica per a canonades que transporten fluids a temperatura entre -50°C i 105°C, per a tub de diàmetre exterior 42 mm, de 40 mm de gruix, classe de reacció al foc BL-s2, d0 segons norma UNE-EN 13501-1, amb un factor de resistència a la difusió del vapor d'aigua >= 7000, col·locat superficialment amb grau de dificultat baix | 0 | 33 | 0
01.05.01.03.01 | 3 | PFQ0-3LI4 | m | Aïllament tèrmic d'escuma elastomèrica per a canonades que transporten fluids a temperatura entre -50°C i 105°C, per a tub de diàmetre exterior 54 mm, de 40 mm de gruix, classe de reacció al foc BL-s2, d0 segons norma UNE-EN 13501-1, amb un factor de resistència a la difusió del vapor d'aigua >= 7000, col·locat superficialment amb grau de dificultat baix | 0 | 93.5 | 0
01.05.01.03.01 | 4 | PFQ0-3LI5 | m | Aïllament tèrmic d'escuma elastomèrica per a canonades que transporten fluids a temperatura entre -50°C i 105°C, per a tub de diàmetre exterior 64 mm, de 40 mm de gruix, classe de reacció al foc BL-s2, d0 segons norma UNE-EN 13501-1, amb un factor de resistència a la difusió del vapor d'aigua >= 7000, col·locat superficialment amb grau de dificultat baix | 0 | 60.5 | 0
01.05.01.03.01 | 5 | PFQ0-3LI6 | m | Aïllament tèrmic d'escuma elastomèrica per a canonades que transporten fluids a temperatura entre -50°C i 105°C, per a tub de diàmetre exterior 76 mm, de 40 mm de gruix, classe de reacció al foc BL-s2, d0 segons norma UNE-EN 13501-1, amb un factor de resistència a la difusió del vapor d'aigua >= 7000, col·locat superficialment amb grau de dificultat baix | 0 | 38.5 | 0
01.05.01.03.01 | 6 | PFR0-3NK0 | m | Recobriment d'aïllaments tèrmics de canonades d'alumini, de 70 mm de diàmetre, de 0,6 mm de gruix, amb grau de dificultat baix i col·locat superficialment | 0 | 66 | 0
|  |  |  | TOTAL |  |  | 0
|  | Obra | 01 | Pressupost2311
|  | Capítol | 05 | SISTEMA DE CONDICIONAMENTS, INSTAL·LACIONS I SERVEIS
|  | Subgrup | 01 | FONTANERIA
|  | Subsubgrup | 03 | AÏLLAMENTS
|  | Titol 4 | 02 | AIGUA FREDA, DESCALCIFICADA I FLUXORS
01.05.01.03.02 | 1 | PFQ0-3LB1 | m | Aïllament tèrmic d'escuma elastomèrica per a canonades que transporten fluids a temperatura entre -50°C i 105°C, per a tub de diàmetre exterior 114 mm, de 13 mm de gruix, classe de reacció al foc BL-s2, d0 segons norma UNE-EN 13501-1, amb un factor de resistència a la difusió del vapor d'aigua >= 7000, col·locat superficialment amb grau de dificultat baix | 0 | 11 | 0
01.05.01.03.02 | 2 | PFQ0-3LGT | m | Aïllament tèrmic d'escuma elastomèrica per a canonades que transporten fluids a temperatura entre -50°C i 105°C, per a tub de diàmetre exterior 89 mm, de 13 mm de gruix, classe de reacció al foc BL-s2, d0 segons norma UNE-EN 13501-1, amb un factor de resistència a la difusió del vapor d'aigua >= 7000, col·locat superficialment amb grau de dificultat baix | 0 | 57.2 | 0
01.05.01.03.02 | 3 | PFQ0-3LGR | m | Aïllament tèrmic d'escuma elastomèrica per a canonades que transporten fluids a temperatura entre -50°C i 105°C, per a tub de diàmetre exterior 76 mm, de 13 mm de gruix, classe de reacció al foc BL-s2, d0 segons norma UNE-EN 13501-1, amb un factor de resistència a la difusió del vapor d'aigua >= 7000, col·locat superficialment amb grau de dificultat baix | 0 | 46.2 | 0
01.05.01.03.02 | 4 | PFQ0-3LGO | m | Aïllament tèrmic d'escuma elastomèrica per a canonades que transporten fluids a temperatura entre -50°C i 105°C, per a tub de diàmetre exterior 64 mm, de 13 mm de gruix, classe de reacció al foc BL-s2, d0 segons norma UNE-EN 13501-1, amb un factor de resistència a la difusió del vapor d'aigua >= 7000, col·locat superficialment amb grau de dificultat baix | 0 | 30.8 | 0
01.05.01.03.02 | 5 | PFQ0-3LGN | m | Aïllament tèrmic d'escuma elastomèrica per a canonades que transporten fluids a temperatura entre -50°C i 105°C, per a tub de diàmetre exterior 54 mm, de 13 mm de gruix, classe de reacció al foc BL-s2, d0 segons norma UNE-EN 13501-1, amb un factor de resistència a la difusió del vapor d'aigua >= 7000, col·locat superficialment amb grau de dificultat baix | 0 | 88 | 0
01.05.01.03.02 | 6 | PFQ0-3LGH | m | Aïllament tèrmic d'escuma elastomèrica per a canonades que transporten fluids a temperatura entre -50°C i 105°C, per a tub de diàmetre exterior 35 mm, de 13 mm de gruix, classe de reacció al foc BL-s2, d0 segons norma UNE-EN 13501-1, amb un factor de resistència a la difusió del vapor d'aigua >= 7000, col·locat superficialment amb grau de dificultat baix | 0 | 57.2 | 0
01.05.01.03.02 | 7 | PFQ0-3LD9 | m | Aïllament tèrmic d'escuma elastomèrica per a canonades que transporten fluids a temperatura entre -50°C i 105°C, per a tub de diàmetre exterior 28 mm, de 13 mm de gruix, classe de reacció al foc BL-s2, d0 segons norma UNE-EN 13501-1, amb un factor de resistència a la difusió del vapor d'aigua >= 7000, col·locat superficialment amb grau de dificultat baix | 0 | 27.5 | 0
01.05.01.03.02 | 8 | PFQ0-3LD7 | m | Aïllament tèrmic d'escuma elastomèrica per a canonades que transporten fluids a temperatura entre -50°C i 105°C, per a tub de diàmetre exterior 22 mm, de 13 mm de gruix, classe de reacció al foc BL-s2, d0 segons norma UNE-EN 13501-1, amb un factor de resistència a la difusió del vapor d'aigua >= 7000, col·locat superficialment amb grau de dificultat baix | 0 | 110 | 0
|  |  |  | TOTAL |  |  | 0
|  | Obra | 01 | Pressupost2311
|  | Capítol | 05 | SISTEMA DE CONDICIONAMENTS, INSTAL·LACIONS I SERVEIS
|  | Subgrup | 01 | FONTANERIA
|  | Subsubgrup | 04 | VÀLVULERIA
01.05.01.04 | 1 | PN38-EC60 | u | Vàlvula de bola manual amb rosca, de dues peces amb pas total, de bronze, de diàmetre nominal 1´´1/4, de 10 bar de PN i preu alt, muntada superficialment | 0 | 14 | 0
01.05.01.04 | 2 | PN38-EC7O | u | Vàlvula de bola manual amb rosca, de dues peces amb pas total, de bronze, de diàmetre nominal 2, de 16 bar de PN i preu alt, muntada superficialment | 0 | 45 | 0
01.05.01.04 | 3 | PN38-HE1A | u | Vàlvula de bola manual amb rosca, de dues peces amb pas total, de llautó, de diàmetre nominal 1/2, de 16 bar de PN i preu alt, muntada superficialment | 0 | 19 | 0
01.05.01.04 | 4 | PN38-HJKP | u | Vàlvula de bola manual amb rosca, de dues peces amb pas total, de llautó, de diàmetre nominal 1 i preu alt, muntada superficialment | 0 | 4 | 0
01.05.01.04 | 5 | PNE1-762B | u | Filtre colador en forma de Y amb brides, 125 mm de diàmetre nominal, 16 bar de pressió nominal, fosa grisa EN-GJL-250 (GG25), malla d'acer inoxidable 1.4301 (AISI 304) amb perforacions d'1,5 mm de diàmetre, muntat superficialment | 0 | 1 | 0
01.05.01.04 | 6 | PN45-FDEK | u | Vàlvula de papallona concèntrica segons norma UNE-EN 593, manual, per a muntar entre brides, de 80 mm de diàmetre nominal, de 10 bar de pressió nominal, cos d'alumini fos amb revestiment de resina epoxi (100 micres), disc de fosa nodular EN-GJS-400-15 (GGG40), anell d'etilè propilè diè (EPDM), eix d'acer inoxidable 1.4021 (AISI 420) i accionament per palanca, muntada superficialment | 0 | 2 | 0
01.05.01.04 | 7 | PN38-EC7Z | u | Vàlvula de bola manual amb rosca, de dues peces amb pas total, de bronze, de diàmetre nominal 3, de 16 bar de PN i preu alt, muntada superficialment | 0 | 18 | 0
01.05.01.04 | 8 | PN38-EC7U | u | Vàlvula de bola manual amb rosca, de dues peces amb pas total, de bronze, de diàmetre nominal 2´´1/2, de 16 bar de PN i preu alt, muntada superficialment | 0 | 1 | 0
01.05.01.04 | 9 | PN84-DAKE | u | Vàlvula de retenció de clapeta, segons norma UNE-EN 12334, amb brides, de 80 mm de diàmetre nominal, de 16 bar de pressió nominal, cos de fosa nodular EN-GJS-400-15 (GGG40) amb recobriment de resina epoxi (200 micres), clapeta de fosa nodular EN-GJS-400-15 (GGG40), tancament de seient elàstic, muntada superficialment | 0 | 2 | 0
01.05.01.04 | 10 | PNE1-763R | u | Filtre colador en forma de Y amb brides, 80 mm de diàmetre nominal, 16 bar de pressió nominal, fosa grisa EN-GJL-250 (GG25), malla d'acer inoxidable 1.4301 (AISI 304) amb perforacions d'1,5 mm de diàmetre, muntat superficialment | 0 | 2 | 0
01.05.01.04 | 11 | PJM45-MWT7 | u | Comptador d'aigua de velocitat, de turbina axial, tipus woltmann, amb connexions embridades segons UNE-EN 1092-2, DN80 i pressió nominal PN16, transmissió magnètica, equipat amb emissor d'impulsos de tipus reed, rati de mesura de 100 l/impuls, cabal permanent Q3 de 100 m3/h, rati Q3/Q1 >= 100, classe de temperatura T50, cos de fosa dúctil amb revestiment epoxi, construcció segons UNE-EN ISO 4064-1 i REAL DECRETO 244/2016, col·locat | 0 | 1 | 0
01.05.01.04 | 12 | PJM41-NAH3 | u | Comptador d'aigua per velocitat, de raig múltiple, DN40, amb unions roscades de 2´´ segons ISO 228-1, transmissió mecànica, equipat amb emissor d'impulsos de tipus reed, rati de mesura de 10 l/impuls, cabal permanent Q3 de 16 m3/h, rati Q3/Q1 >=160 en posició horitzontal, classe de temperatura T50, cos de llautó, construcció segons REAL DECRETO 244/2016 i REAL DECRETO 244/2016, connectat a una bateria o a un ramal | 0 | 1 | 0
01.05.01.04 | 13 | PJM45-MABC | u | Comptador d'aigua de velocitat, de turbina axial, tipus woltmann, amb connexions embridades segons UNE-EN 1092-2, DN125 i pressió nominal PN16, transmissió magnètica, equipat amb emissor d'impulsos de tipus reed, rati de mesura de 100 l/impuls, cabal permanent Q3 de 160 m3/h, rati Q3/Q1 >= 100, classe de temperatura T50, cos de fosa dúctil amb revestiment epoxi, construcció segons UNE-EN ISO 4064-1 i REAL DECRETO 244/2016, col·locat | 0 | 1 | 0
01.05.01.04 | 14 | PN12-DPMS | u | Vàlvula de comporta manual amb brides, de cos curt, de 125 mm de diàmetre nominal, de 16 bar de PN, cos de fosa nodular EN-GJS-500-7 (GGG50) i tapa de fosa nodular EN-GJS-500-7 (GGG50), amb revestiment de resina epoxi (250 micres), comporta de fosa+EPDM i tancament de seient elàstic, eix d'acer inoxidable 1.4021 (AISI 420), amb accionament per volant de fosa, muntada superficialment | 0 | 2 | 0
01.05.01.04 | 15 | PEU9-10QL8 | u | Manòmetre per a una pressió de 0 a 10 bar, d'esfera de 100 mm i rosca de connexió de 1/2´´ G, instal·lat | 0 | 3 | 0
01.05.01.04 | 16 | PEUC-51AU | u | Purgador automàtic d'aire, de llautó, per flotador, de posició vertical i vàlvula d'obturació incorporada, amb rosca de 3/8´´ de diàmetre, roscat | 0 | 3 | 0
01.05.01.04 | 17 | PN90-DPXO | u | Vàlvula de seguretat d'obertura progressiva, de caputxa tancada estanca, amb brida, de 32 mm de diàmetre nominal, de 16 bar de pressió nominal, cos de llautó CW617N, caputxa de llautó CW617N i unió de llautó CW617N, de preu alt, muntada superficialment | 0 | 5 | 0
01.05.01.04 | 18 | PFM3-8G5P | u | Maniguet antivibratori d'EPDM amb brides, de diàmetre nomimal 65 mm, cos de cautxú EPDM reforçat amb niló, brides d'acer galvanitzat, pressió màxima 10 bar, temperatura màxima 105 °C, embridat | 0 | 2 | 0
01.05.01.04 | 19 | PNE2-I374 | u | Filtre colador de llautó, de diàmetre nominal 1´´1/4, de 16 bar de PN, roscat, muntat superficialment | 0 | 2 | 0
01.05.01.04 | 20 | PJM41-NAGX | u | Comptador d'aigua per velocitat, de raig múltiple, DN30, amb unions roscades d'1´´1/2 segons ISO 228-1, transmissió mecànica, equipat amb emissor d'impulsos de tipus reed, rati de mesura d'1 l/impuls, cabal permanent Q3 de 10 m3/h, rati Q3/Q1 >=160 en posició horitzontal, classe de temperatura T50, cos de llautó, construcció segons REAL DECRETO 244/2016 i REAL DECRETO 244/2016, connectat a una bateria o a un ramal | 0 | 2 | 0
01.05.01.04 | 21 | PN38-Z001 | u | Desconnector Hidràulic, DN32 | 0 | 1 | 0
01.05.01.04 | 22 | PN85-HIRA | u | Vàlvula de retenció de clapeta, amb rosca, d'1´´1/4 de diàmetre nominal, de 16 bar de pressió nominal, cos de llautó, clapeta de llautó i tancament de seient metàl·lic, muntada superficialment | 0 | 5 | 0
01.05.01.04 | 23 | PEUE-6YQ1 | u | Termòmetre de mercuri, amb beina de 1/2´´ de diàmetre, d'esfera de 100 mm, de <= 120°C, col·locat roscat | 0 | 8 | 0
01.05.01.04 | 24 | PEV3-HAHM | u | Comptador de calories de tipus hidrodinàmic, sense peces mòbils, per a un cabal nominal de 10,0 m3/h i una pressió nominal de 16 bar, de 40 mm de diàmetre nominal, ràcords inclosos d'1 1/2'', per a una temperatura màxima del fluid de 90°C en funcionament continu, amb sonda de temperatura de baix consum i llarga durada i capçal electrònic mesurador amb memòria EEPROM amb capacitat per a emmagatzemar les lectures dels últims 12 mesos, bateria de liti i sortida d'impulsos per a energia i entrada d'impulsos per a comptador auxiliar, muntat entre tubs en posició vertical u horitzontal i amb totes les connexions fetes | 0 | 2 | 0
01.05.01.04 | 25 | PEVB-6PHD | u | Sonda de temperatura en canonada amb beina, amb accessoris de muntatge, muntada i connectada | 0 | 1 | 0
01.05.01.04 | 26 | PFM3-8G64 | u | Maniguet antivibratori d'EPDM amb brides, de diàmetre nomimal 50 mm, cos de cautxú EPDM reforçat amb niló, brides d'acer galvanitzat, pressió màxima 10 bar, temperatura màxima 105 °C, embridat | 0 | 8 | 0
01.05.01.04 | 27 | PN82-DAQK | u | Vàlvula de retenció de bola segons norma UNE-EN 12334, amb brides, de 50 mm de diàmetre nominal, de 10 bar de pressió nominal, cos de fosa grisa EN-GJL-250 (GG25) amb recobriment de resina epoxi (150 micres) i bola d'alumini recoberta de cautxú nitril (NBR), muntada superficialment | 0 | 5 | 0
01.05.01.04 | 28 | PNE1-7645 | u | Filtre colador en forma de Y amb brides, 50 mm de diàmetre nominal, 16 bar de pressió nominal, fosa grisa EN-GJL-250 (GG25), malla d'acer inoxidable 1.4301 (AISI 304) amb perforacions d'1,5 mm de diàmetre, muntat superficialment | 0 | 4 | 0
01.05.01.04 | 29 | PNC3-H4CD | u | Vàlvula d'equilibrat estàtic amb rosca de llautó i 1 1/2 ´´ de diàmetre nominal, col·locada | 0 | 2 | 0
01.05.01.04 | 30 | PNF0-Z001 | u | Vàlvula mescladora termostàtica de 4 vies 630 T, per a regular la temperatura de l'aigua en circuits de calefacció, acs, generadors de calor i sistemes hidrotèrmics industrials, temp. màx. 90 °C, regulació 30 °C + 60 °C , pressió màx. 10 bar, kV 3,5 m³/h, connexió 3/4´´ H. Fluids compatibles: aigua per a sistemes de calefacció i solucions amb glicol màx.: 50%. | 0 | 1 | 0
01.05.01.04 | 31 | PNC3-H4C9 | u | Vàlvula d'equilibrat estàtic amb rosca de llautó i 1 ´´ de diàmetre nominal, col·locada | 0 | 6 | 0
01.05.01.04 | 32 | PNC3-H4C5 | u | Vàlvula d'equilibrat estàtic amb rosca de llautó i 1/2 ´´ de diàmetre nominal, col·locada | 0 | 2 | 0
|  |  |  | TOTAL |  |  | 0
|  | Obra | 01 | Pressupost2311
|  | Capítol | 05 | SISTEMA DE CONDICIONAMENTS, INSTAL·LACIONS I SERVEIS
|  | Subgrup | 01 | FONTANERIA
|  | Subsubgrup | 05 | DESCALCIFICADOR
01.05.01.05 | 1 | PJ61-Z001 | u | Descalcificador modular amb dipòsit de salmuera extern, amb pressió mínima de 2 bar i màxima de 6 bar, de cabal 12,0 m3/h, de diàmetre 2´´1/2, i muntat sobre bancada. Completament muntada, posada en servei, provada i en funcionament. Marca: CILLIT o equivalent en qualitat i preu. Mod: CILLIT-BA PILOT P 1800 | 0 | 1 | 0
01.05.01.05 | 2 | PJMA-HAH3 | u | Manòmetre de glicerina per a una pressió de 0 a 10 bar, d'esfera de 63 mm i rosca d'1/4' de D, col·locat roscat | 0 | 2 | 0
01.05.01.05 | 3 | PJM45-MWT7 | u | Comptador d'aigua de velocitat, de turbina axial, tipus woltmann, amb connexions embridades segons UNE-EN 1092-2, DN80 i pressió nominal PN16, transmissió magnètica, equipat amb emissor d'impulsos de tipus reed, rati de mesura de 100 l/impuls, cabal permanent Q3 de 100 m3/h, rati Q3/Q1 >= 100, classe de temperatura T50, cos de fosa dúctil amb revestiment epoxi, construcció segons UNE-EN ISO 4064-1 i REAL DECRETO 244/2016, col·locat | 0 | 1 | 0
01.05.01.05 | 4 | PN45-FDEK | u | Vàlvula de papallona concèntrica segons norma UNE-EN 593, manual, per a muntar entre brides, de 80 mm de diàmetre nominal, de 10 bar de pressió nominal, cos d'alumini fos amb revestiment de resina epoxi (100 micres), disc de fosa nodular EN-GJS-400-15 (GGG40), anell d'etilè propilè diè (EPDM), eix d'acer inoxidable 1.4021 (AISI 420) i accionament per palanca, muntada superficialment | 0 | 12 | 0
01.05.01.05 | 5 | PNE1-763R | u | Filtre colador en forma de Y amb brides, 80 mm de diàmetre nominal, 16 bar de pressió nominal, fosa grisa EN-GJL-250 (GG25), malla d'acer inoxidable 1.4301 (AISI 304) amb perforacions d'1,5 mm de diàmetre, muntat superficialment | 0 | 1 | 0
01.05.01.05 | 6 | PN84-DAKE | u | Vàlvula de retenció de clapeta, segons norma UNE-EN 12334, amb brides, de 80 mm de diàmetre nominal, de 16 bar de pressió nominal, cos de fosa nodular EN-GJS-400-15 (GGG40) amb recobriment de resina epoxi (200 micres), clapeta de fosa nodular EN-GJS-400-15 (GGG40), tancament de seient elàstic, muntada superficialment | 0 | 1 | 0
01.05.01.05 | 7 | PNE1-Z001 | u | Sistema de neteja mecànic-hidràulic integrat per simple rotació de manovella. Compleix amb la normativa UNEIX EN 13443-1 i està certificat per DVGW. Malla de filtració de 90 µm de gran superfície de filtració. Sistema de connexió ràpida MODUL DN80 En netejar el filtre no s'interromp el flux d'aigua al servei. Completament connectat, provat i en funcionament. Marca: CILLIT o equivalent en qualitat i preu | 0 | 1 | 0
01.05.01.05 | 8 | PNE1-Z002 | u | Estació dosificadores per a hipoclorit sòdic, formada per: Bomba dosificadora Cillit DP ECO 2.6, Dipòsit d'acumulació LB 128, sonda de nivell mínim, comptador emissor d'impulsos, injector, filtre d'aspiració, canonada per a aspiració/impulsió. Inclou valvuleria associada, canonades de abastiment. Completament muntada i en funcionament. Marca: CILLIT o equivalent en qualitat i preu. | 0 | 1 | 0
01.05.01.05 | 9 | PN75-Z001 | u | Vàlvula mescladora de 2 vies, de diàmetre nominal 50 mm i kvs=215, de 10 bar de PN, cos de fosa i servomotor de senyal de 3 punts, acoblat a la vàlvula, instal·lada i connectada | 0 | 1 | 0
|  |  |  | TOTAL |  |  | 0
|  | Obra | 01 | Pressupost2311
|  | Capítol | 05 | SISTEMA DE CONDICIONAMENTS, INSTAL·LACIONS I SERVEIS
|  | Subgrup | 01 | FONTANERIA
|  | Subsubgrup | 06 | AIXETES
01.05.01.06 | 1 | PJ216-Z001 | u | Aixeta temporitzada mescladora per a instal·lació vista amb cos de llautó cromat i polsador en poliacetato negre. Marca: PRESTO o equivalent en qualitat i preu. Mod: Alpa 80 instalación vista con válvula de vaciado | 0 | 38 | 0
01.05.01.06 | 2 | PJ216-Z002 | u | Aixeta temporitzada ecològica instal·lada sobre repisa. Marca: PRESTO o equivalent en qualitat i preu. Mod. Presto XT L Eco (f) | 0 | 25 | 0
01.05.01.06 | 3 | PJ216-Z003 | u | Ruixador antivandàlic ecològic instal·lació mural. Marca: PRESTO o equivalent en qualitat i preu. Mod: Presto Rociador antivandálico ducha arte Eco | 0 | 38 | 0
01.05.01.06 | 4 | PJ216-Z004 | u | Clau de pas repisa. Marca: PRESTO o equivalent en qualitat i preu. Mod: D-890.6 | 0 | 25 | 0
01.05.01.06 | 5 | PJ241-3CPV | u | Fluxor per a inodor, encastat, amb aixeta de regulació i tub de descàrrega incorporats, preu mitjà, amb entrada d'1´´ | 0 | 14 | 0
|  |  |  | TOTAL |  |  | 0
|  | Obra | 01 | Pressupost2311
|  | Capítol | 05 | SISTEMA DE CONDICIONAMENTS, INSTAL·LACIONS I SERVEIS
|  | Subgrup | 02 | ELECTRICITAT
|  | Subsubgrup | 01 | ESCOMESA
01.05.02.01 | 1 | PG1D-H9VR | u | Conjunt de protecció i mesura del tipus TMF10 per a subministrament trifàsic individual superior a 15 kW, per a mesura indirecta, potència entre 55 i 111 kW, tensió de 400 V, format per conjunt de caixes modulars de doble aïllament de polièster reforçat amb fibra de vidre de mides totals 630x1260x171 mm, amb base de fusibles (sense incloure els fusibles), sense equip de comptage, sense IGA tetrapolar (4P) de 160 A regulable entre 80 i 160 A i poder de tall de 10 kA, sense protecció diferencial, col·locat superficialment | 0 | 1 | 0
01.05.02.01 | 2 | PG1D-H9VX | u | Protecció diferencial per a conjunt de protecció i mesura TMF10 de 80 a 160 A (55 a 111 kW), amb toroidal de 70 mm de diàmetre, sortida superior o lateral, muntat en caixa modular de poliéster reforçat amb fibra de vidre, col·locat adossat al conjunt de protecció i mesura | 0 | 1 | 0
01.05.02.01 | 3 | PG1D-H9W0 | u | Conjunt de protecció i mesura del tipus TMF1 per a subministrament trifàsic individual superior a 15 kW, per a mesura directa, potència entre 17,32 kW i 43,64 kW, tensió de 400 V, format per conjunt de caixes modulars de doble aïllament de polièster reforçat amb fibra de vidre de mides totals 540x810x171 mm, amb base de fusibles (sense incloure els fusibles), sense equip de comptage, sense ICP-M i sense interruptor diferencial, col·locat superficialment | 0 | 1 | 0
01.05.02.01 | 4 | PG33-E52T | m | Cable amb conductor de coure de tensió assignada0,6/1 kV, de designació SZ1-K (AS+), construcció segons norma UNE 211025, tetrapolar, de secció 4x35 mm2, amb coberta del cable de poliolefines, classe de reacció al foc Cca-s1b, d1, a1 segons la norma UNE-EN 50575 amb baixa emissió fums, col·locat en canal o safata | 0 | 65 | 0
01.05.02.01 | 5 | PG33-E4Z7 | m | Cable amb conductor de coure de tensió assignada0,6/1 kV, de designació RZ1-K (AS+), construcció segons norma UNE 211025, unipolar, de secció 1x120 mm2, amb coberta del cable de poliolefines, classe de reacció al foc Cca-s1b, d1, a1 segons la norma UNE-EN 50575 amb baixa emissió fums, col·locat en canal o safata | 0 | 260 | 0
01.05.02.01 | 6 | PG2J-4BIT | m | Safata metàl·lica de xapa perforada d'acer galvanitzat en calent, d'alçària 60 mm i amplària 200 mm, col·locada sobre suports horitzontals amb elements de suport | 0 | 65 | 0
|  |  |  | TOTAL |  |  | 0
|  | Obra | 01 | Pressupost2311
|  | Capítol | 05 | SISTEMA DE CONDICIONAMENTS, INSTAL·LACIONS I SERVEIS
|  | Subgrup | 02 | ELECTRICITAT
|  | Subsubgrup | 02 | QUADRES ELÈCTRICS
01.05.02.02 | 1 | PG90-Z002 | u | Subministrament i instal·lació de quadre elèctric GENERAL amb dispositius i envolupant de SCHNEIDER ELECTRIC o equivalent, conforme a projecte (incloent totalitat d' aparamenta indicada en esquemes unifilars) Envolupant metàl·lica modular amb portes transparents amb maneta i pany, amb espai de reserva del 5% i grau de protecció mínim IP54. S'inclouen accessoris, cablejat interior i ajudes d'obra de paleta per a la correcta instal·lació segons Projecte i directrius de la Direcció d'Obra. Mesura la unitat totalment executada i provada. | 0 | 1 | 0
|  |  |  | TOTAL |  |  | 0
|  | Obra | 01 | Pressupost2311
|  | Capítol | 05 | SISTEMA DE CONDICIONAMENTS, INSTAL·LACIONS I SERVEIS
|  | Subgrup | 02 | ELECTRICITAT
|  | Subsubgrup | 03 | CABLEJAT
01.05.02.03 | 1 | PG33-E4W7 | m | Cable amb conductor de coure de tensió assignada0,6/1 kV, de designació RZ1-K (AS), construcció segons norma UNE 21123-4, tripolar, de secció 3x2,5 mm2, amb coberta del cable de poliolefines, classe de reacció al foc Cca-s1b, d1, a1 segons la norma UNE-EN 50575 amb baixa emissió fums, col·locat en canal o safata | 0 | 1300 | 0
01.05.02.03 | 2 | PG33-E4W8 | m | Cable amb conductor de coure de tensió assignada0,6/1 kV, de designació RZ1-K (AS), construcció segons norma UNE 21123-4, tripolar, de secció 3x4 mm2, amb coberta del cable de poliolefines, classe de reacció al foc Cca-s1b, d1, a1 segons la norma UNE-EN 50575 amb baixa emissió fums, col·locat en canal o safata | 0 | 1300 | 0
01.05.02.03 | 3 | PG33-E4WC | m | Cable amb conductor de coure de tensió assignada0,6/1 kV, de designació RZ1-K (AS), construcció segons norma UNE 21123-4, tripolar, de secció 3x10 mm2, amb coberta del cable de poliolefines, classe de reacció al foc Cca-s1b, d1, a1 segons la norma UNE-EN 50575 amb baixa emissió fums, col·locat en canal o safata | 0 | 30 | 0
01.05.02.03 | 4 | PG33-E50P | m | Cable amb conductor de coure de tensió assignada0,6/1 kV, de designació RZ1-K (AS), construcció segons norma UNE 21123-4, pentapolar, de secció 5x4 mm2, amb coberta del cable de poliolefines, classe de reacció al foc Cca-s1b, d1, a1 segons la norma UNE-EN 50575 amb baixa emissió fums, col·locat en canal o safata | 0 | 40 | 0
01.05.02.03 | 5 | PG33-E50R | m | Cable amb conductor de coure de tensió assignada0,6/1 kV, de designació RZ1-K (AS), construcció segons norma UNE 21123-4, pentapolar, de secció 5x6 mm2, amb coberta del cable de poliolefines, classe de reacció al foc Cca-s1b, d1, a1 segons la norma UNE-EN 50575 amb baixa emissió fums, col·locat en canal o safata | 0 | 150 | 0
01.05.02.03 | 6 | PG33-E50V | m | Cable amb conductor de coure de tensió assignada0,6/1 kV, de designació RZ1-K (AS), construcció segons norma UNE 21123-4, pentapolar, de secció 5x16 mm2, amb coberta del cable de poliolefines, classe de reacció al foc Cca-s1b, d1, a1 segons la norma UNE-EN 50575 amb baixa emissió fums, col·locat en canal o safata | 0 | 20 | 0
|  |  |  | TOTAL |  |  | 0
|  | Obra | 01 | Pressupost2311
|  | Capítol | 05 | SISTEMA DE CONDICIONAMENTS, INSTAL·LACIONS I SERVEIS
|  | Subgrup | 02 | ELECTRICITAT
|  | Subsubgrup | 04 | CANALITZACIONS
01.05.02.04 | 1 | PG2J-4BXC | m | Safata metàl·lica de xapa perforada d'acer galvanitzat sendzimir, d'alçària 100 mm i amplària 300 mm, col·locada suspesa de paraments horitzontals amb elements de suport | 0 | 76 | 0
01.05.02.04 | 2 | PG2N-EUK8 | m | Tub flexible corrugat de plàstic sense halògens, de 20 mm de diàmetre nominal, aïllant i no propagador de la flama, de baixa emissió de fums i sense emissió de gasos tòxics ni corrosius, resistència a l'impacte de 2 J, resistència a compressió de 320 N i una rigidesa dielèctrica de 2000 V, muntat sobre sostremort | 0 | 1230 | 0
01.05.02.04 | 3 | PG2N-EUKB | m | Tub flexible corrugat de plàstic sense halògens, de 25 mm de diàmetre nominal, aïllant i no propagador de la flama, de baixa emissió de fums i sense emissió de gasos tòxics ni corrosius, resistència a l'impacte de 2 J, resistència a compressió de 320 N i una rigidesa dielèctrica de 2000 V, muntat sobre sostremort | 0 | 2000 | 0
01.05.02.04 | 4 | PG2P-6SZ9 | m | Tub rígid de plàstic sense halògens, de 20 mm de diàmetre nominal, aïllant i no propagador de la flama, amb una resistència a l'impacte de 2 J, resistència a compressió de 1250 N i una rigidesa dielèctrica de 2000 V, amb unió endollada i muntat superficialment | 0 | 120 | 0
01.05.02.04 | 5 | PG2P-6T0C | m | Tub rígid de plàstic sense halògens, de 25 mm de diàmetre nominal, aïllant i no propagador de la flama, amb una resistència a l'impacte de 2 J, resistència a compressió de 1250 N i una rigidesa dielèctrica de 2000 V, amb unió endollada i muntat superficialment | 0 | 60 | 0
01.05.02.04 | 6 | PG3B-E7EA | m | Conductor de coure nu, unipolar de secció 1x6 mm2, muntat superficialment | 0 | 160 | 0
|  |  |  | TOTAL |  |  | 0
|  | Obra | 01 | Pressupost2311
|  | Capítol | 05 | SISTEMA DE CONDICIONAMENTS, INSTAL·LACIONS I SERVEIS
|  | Subgrup | 02 | ELECTRICITAT
|  | Subsubgrup | 05 | POSADA A TERRA I EQUIPOTENCIALITAT
01.05.02.05 | 1 | PGD0-PN01 | u | Subministrament i instal·lació de xarxa equipotencial en locals humits, composta per conductor unipolar de coure aïllat 450/750 V de 4 mm2, tipus ES07Z1-K(AS), de color groc/verd, i que connecta totes les masses metàl·liques accessibles en aquests ambients. S'inclouen accessoris i ajudes d'obra de paleta per a la correcta instal·lació segons Projecte i directrius de la Direcció d'Obra. Mesura la longitud totalment executada i provada. | 0 | 11 | 0
01.05.02.05 | 2 | PG3F-E8G4 | m | Platina de coure nua de 75 mm2 de secció (25x3 mm), per a 235 A d'intensitat màxima, muntada superficialment | 0 | 122 | 0
|  |  |  | TOTAL |  |  | 0
|  | Obra | 01 | Pressupost2311
|  | Capítol | 05 | SISTEMA DE CONDICIONAMENTS, INSTAL·LACIONS I SERVEIS
|  | Subgrup | 02 | ELECTRICITAT
|  | Subsubgrup | 06 | MECANISMES
01.05.02.06 | 1 | PG6O-77RL | u | Presa de corrent bipolar amb presa de terra lateral, (2P+T), 16 A 250 V, amb tapa, preu mitjà, muntada superficialment | 0 | 68 | 0
01.05.02.06 | 2 | PG60-79KT | u | Caixa de mecanismes per a centralització de funcions en lloc de treball de 3 columnes, amb 2 preses de corrent (2P+T) de 10/16 A i tapa color blanc, 2 preses de corrent (2P+T) de 10/16 A amb tapa vermella, 2 preses de veu i dades RJ45 doble categoria 6 F/UTP, encastada | 0 | 7 | 0
|  |  |  | TOTAL |  |  | 0
|  | Obra | 01 | Pressupost2311
|  | Capítol | 05 | SISTEMA DE CONDICIONAMENTS, INSTAL·LACIONS I SERVEIS
|  | Subgrup | 03 | ENLLUMENAT
|  | Subsubgrup | 01 | ENLLUMENAT INTERIOR
01.05.03.01 | 1 | PH14-Z001 | m | Sum. i inst. de enllumenat de tipus Tira Led de potencia 8W, amb flux lluminòs de 1000 lm amb CCT 3000K. Marca: PHILIPS o equivalent en qualitat i preu. Mod: MAS-LEDstrip-940-1000LM-5M-IES | 0 | 69 | 0
01.05.03.01 | 2 | PH23-Z002 | u | Llumenera decorativa modular d'alumini, de 60x60 cm, de 25 W de potència de la llumenera, 3000 lm de flux lluminós, protecció IP 44, no regulable, de temperatura de color 3000 K, encastada. Marca: LEDVANCE o equivalent en qualitat i preu, Mod: PL PFM 600 25W 3000K (4058075440159). | 0 | 38 | 0
01.05.03.01 | 3 | PH23-Z003 | u | Llumenera decorativa LED tipus fluorescent estanca amb difusor opac, de 33 W de 1200 mm de longitud, i flux lluminòs de 3700 lm i 3000 K. instal·lada en superficie. Marca: LEDVANCE o equivalent en qualitat i preu. DP COMP 1200 V 33W 840 IP66 PS. Completament instal·lada, provada, connectada i en funcionament | 0 | 13 | 0
01.05.03.01 | 4 | PH21-Z001 | u | Llum decoratiu encastable tipus downlight amb leds amb una vida útil de 50000 h, de forma circular, 18 W de potència, òptica d'alumini especular amb UGR =22, eficàcia lluminosa de 1800 lm/W, amb equip elèctric no regulable, aïllament classe II, cos d'alumini i grau de protecció IP44, encastat. Model: LEDVANCE o equivalent en qualitat i preu. Mod: DL IP44 DN 190 18W 830 WT (4058075703124) | 0 | 75 | 0
01.05.03.01 | 5 | PH21-Z002 | u | Llum decoratiu encastable tipus downlight amb leds amb una vida útil de 50000 h, de forma circular, 13 W de potència, òptica d'alumini especular, eficàcia lluminosa de 1348 lm/W, amb equip elèctric no regulable, aïllament classe II, cos d'alumini i grau de protecció IP65, encastat. Model: LEDS C4 o equivalent en qualitat i preu. Mod: Play IP65 Round Fixed (AG16-13W9F1OU21) | 0 | 36 | 0
|  |  |  | TOTAL |  |  | 0
|  | Obra | 01 | Pressupost2311
|  | Capítol | 05 | SISTEMA DE CONDICIONAMENTS, INSTAL·LACIONS I SERVEIS
|  | Subgrup | 03 | ENLLUMENAT
|  | Subsubgrup | 02 | ENLLUMENAT D' EMERGÈNCIA
01.05.03.02 | 1 | PH57-B3BH | u | Llum d'emergència amb làmpada led, amb una vida útil de 100000 h, no permanent i no estanca amb grau de protecció IP4X, aïllament classe II, amb un flux aproximat de 70 a 100 lm, 1 h d'autonomia, de forma rectangular amb difusor i cos de policarbonat, preu alt, col·locat superficial | 0 | 39 | 0
|  |  |  | TOTAL |  |  | 0
|  | Obra | 01 | Pressupost2311
|  | Capítol | 05 | SISTEMA DE CONDICIONAMENTS, INSTAL·LACIONS I SERVEIS
|  | Subgrup | 03 | ENLLUMENAT
|  | Subsubgrup | 03 | MECANISMES
01.05.03.03 | 1 | PG86-HD0N | u | Detector de moviment, amb connexió a bus de cable, per a caixa universal, amb adaptador, placa i marc de preu econòmic, amb accessoris de muntatge, muntat i connectat | 0 | 30 | 0
01.05.03.03 | 2 | PG6E-7741 | u | Interruptor per a l'accionament, amb enclavament mecànic, unipolar (1P), 10 A/250 V, amb tecla i amb caixa de superfície estanca, amb grau de protecció IP-55, preu alt, muntat superficialment | 0 | 5 | 0
01.05.03.03 | 3 | PG62-6NQ9 | u | Caixa de mecanismes per a centralització de funcions en lloc de treball, de material plàstic, de 4 columnes, amb capacitat per a 8 mecanismes modulars, muntat superficialment | 0 | 7 | 0
01.05.03.03 | 4 | PG6E-Z001 | u | Caixa d' interruptors per accionament de llums genèrica | 0 | 1 | 0
|  |  |  | TOTAL |  |  | 0
|  | Obra | 01 | Pressupost2311
|  | Capítol | 05 | SISTEMA DE CONDICIONAMENTS, INSTAL·LACIONS I SERVEIS
|  | Subgrup | 05 | CLIMATITZACIÓ
|  | Subsubgrup | 01 | PRODUCCIÓ
01.05.05.01 | 1 | PEG6-5ZPS | u | Bomba de calor partida d'expansió directa amb condensació per aire, amb una unitat interior de tipus mural, potència frigorífica nominal de 2.2 a 2.7 kW, potència calorífica nominal de 2.7 a 3.2 kW, amb uns coeficients d'eficiència energètica estacionals SEER de >= 8.5 (A+++) i SCOP de >= 5.1 (A+++) segons REGLAMENTO (UE) 206/2012, alimentació elèctrica monofàsica de 230 V, motor de tipus DC Inverter i compressor hermètic rotatiu, gas refrigerant R32, nivell de potència acústica segons REGLAMENTO (UE) 206/2012, de preu superior, col.locada | 0 | 1 | 0
|  |  |  | TOTAL |  |  | 0
|  | Obra | 01 | Pressupost2311
|  | Capítol | 05 | SISTEMA DE CONDICIONAMENTS, INSTAL·LACIONS I SERVEIS
|  | Subgrup | 05 | CLIMATITZACIÓ
|  | Subsubgrup | 02 | CANONADES FRIGORIFIQUES
01.05.05.02 | 1 | PF51-6RXD | m | Tub de coure R220 (recuit) 1/2 ´´ de diàmetre nominal i de gruix 0,8 mm, segons norma UNE-EN 12735-1, soldat per capil·laritat amb soldadura forta (T>450ºC) amb grau de dificultat mitjà i col·locat sota canal per a fluids i subjectat amb el sistema de grapes de la canal | 0 | 10 | 0
01.05.05.02 | 2 | PF51-6RXA | m | Tub de coure R220 (recuit) 1/4 ´´ de diàmetre nominal i de gruix 0,8 mm, segons norma UNE-EN 12735-1, soldat per capil·laritat amb soldadura forta (T>450ºC) amb grau de dificultat mitjà i col·locat sota canal per a fluids i subjectat amb el sistema de grapes de la canal | 0 | 10 | 0
01.05.05.02 | 3 | PFQ0-IK5L | m | Aïllament tèrmic d'escuma elastomèrica amb revestiment d'alumini per a canonades que transporten fluids a temperatura entre -50°C i 150°C, per a tub de diàmetre exterior 22 mm, de 25 mm de gruix, classe de reacció al foc BL-s2, d0 segons norma UNE-EN 13501-1, sense HCFC-CFC, col·locat superficialment amb grau de dificultat alt | 0 | 20 | 0
|  |  |  | TOTAL |  |  | 0
|  | Obra | 01 | Pressupost2311
|  | Capítol | 05 | SISTEMA DE CONDICIONAMENTS, INSTAL·LACIONS I SERVEIS
|  | Subgrup | 05 | CLIMATITZACIÓ
|  | Subsubgrup | 05 | CONTROL
01.05.05.05 | 1 | PM05-Z002 | u | Subministrament i instal·lació de control remot individual, per control d' unitat interior d' Aire Acondicionat. Completament instal·lat i connectat | 0 | 1 | 0
|  |  |  | TOTAL |  |  | 0
|  | Obra | 01 | Pressupost2311
|  | Capítol | 05 | SISTEMA DE CONDICIONAMENTS, INSTAL·LACIONS I SERVEIS
|  | Subgrup | 06 | VENTILACIÓ
|  | Subsubgrup | 01 | PRODUCCIÓ
01.05.06.01 | 1 | PEJ0-Z003 | u | Caixa de ventilació estanca, de baix nivell sonor,fabricades en xapa d'acer galvanitzat, amb aïllament acústic ininflamable (M0) de fibra de vidre de 50 mm de gruix, tancaments estancs, de tipus tracció giratori, de fàcil obertura, ventilador centrífug d'àleps cap endavant, motor amb rodaments a boles, protector tèrmic caixa de borns remota IP55. Marca: SOLER & PALAU o equivalent en qualitat i preu. Model: CAB 200-N o equivalent en qualitat i preu. | 0 | 1 | 0
01.05.06.01 | 2 | PEJ0-Z004 | u | Equip compacte Roof-top de climatització bomba de calor, marca KEYTER, sèrie PERSEA EVO, model KCRA INVERTER 0020 I, realitzat amb xassís autoportant d'acer galvanitzat amb pintura polièster termoendurible, dissenyats per a instal·lació en intempèrie sobre sostre i amb màxim accés de manteniment a través de panells abatibles. - Alimentació 400V-III-50Hz-N. - Refrigerant R-454B. - Cabal d'aire interior: 4600 m³/h. - Pressió disponible nominal: 300 Pa. - Cabal d'aire exterior: 17000 m³/h. - Ventiladors interiors radials EC (1 pressió estandar), amb control de cabal constant en impulsió. - Motoventiladores axials EC de baix nivell sonor, amb protecció electrònica interna, muntats en tovera, hèlixs equilibrades dinàmicament i reixetes de protecció exterior. - Control modulante de pressió de condensació. - Compressors hermètics scroll tipus inverter muntats sobre suports antivibratoris, amb vàlvula antiretorn en la descàrrega, klixon intern, resistència elèctrica d'escalfament de càrter i sonda de temperatura de descàrrega. - Bateria exterior d'àmplia superfície d'intercanvi, en tubs de coure i aletes d'alumini. - Bateria interior d'alta eficiència, de tubs de coure i aleta d'alumini. - Circuit frigorífic realitzat en tub de coure recuit equipat amb pressòstats d'alta i baixa pressió, filtre deshidratador antiàcid, visor de líquid, dipòsit de líquid, separador de partícules, vàlvula de 4 vies per a inversió de cicle i vàlvules d'expansió electròniques. - Núm. compressors / Núm. circuits / Etapes potencia: 1/1/25%-100%. - prefiltre d'aire G4. - Sistema detecció de fugues de gas refrigerant. - Quadre elèctric de potència i maniobra, amb protecció tèrmica i magnetotèrmica de compressor i ventiladors. - Control electrònic CLIMANAGER per a la regulació de la unitat. - Comandament PGD. - Equip conforme a *ErP 2021 (clima mitjà). OPCIONALS INCLOSOS: - Muntatge SR: caixa de mescla de 3 vies amb free-cooling tèrmic, retorn lateral mitjançant ventilador de retorn radial EC i recuperació activa amb compressor inverter. - panell sandvitx de 50 mm de gruix amb llana de roca (M0) muntatge amb cajon superior - Aïllament acústic de compressors. - Sonda de CO2 instal·lada en el conducte. - Doble comandament: *PGD estàndard i comandament d'usuari *THT. - *Free-*Cooling Entàlpic incorporant dues sondes de temperatura i humitat: una exterior i la interior per a instal·lació en conducte. - Etapa única de filtració F. - Detecció de filtre brut. - Targeta de comunicació MODBUS RS485 per a integració en sistemes de supervisió. - Kit d'operació en baixa temperatura exterior. Inclou: doble resistència de càrter, resistències en el quadre elèctric i part inferior de comportes. Aïllament de quadre de 10 mm, tropicalizado de placa electrònica i servo-motors sobrepotenciados. - Controlador de fases millorat detectant sobretensión i subtensión. - Resistència 18 kW (obligatori ús de pressòstat) - Pressòstat diferencial per a control de cabal d'aire Completament instal·lat, provat i en funcionament. | 0 | 1 | 0
|  |  |  | TOTAL |  |  | 0
|  | Obra | 01 | Pressupost2311
|  | Capítol | 05 | SISTEMA DE CONDICIONAMENTS, INSTAL·LACIONS I SERVEIS
|  | Subgrup | 06 | VENTILACIÓ
|  | Subsubgrup | 02 | CONDUCTES
01.05.06.02 | 1 | PE54-35DS | m2 | Formació de conducte rectangular de planxa d'acer galvanitzat, de gruix 1 mm, amb unió marc cargolat i clips, muntat adossat amb suports | 0 | 367 | 0
01.05.06.02 | 2 | PE42-492A | m | Conducte helicoïdal circular de planxa d'acer galvanitzat de 250 mm de diàmetre (s/UNE-EN 1506), de gruix 0,6 mm, muntat superficialment | 0 | 38 | 0
01.05.06.02 | 3 | PE42-4928 | m | Conducte helicoïdal circular de planxa d'acer galvanitzat de 200 mm de diàmetre (s/UNE-EN 1506), de gruix 0,6 mm, muntat superficialment | 0 | 12 | 0
01.05.06.02 | 4 | PE42-490G | m | Conducte helicoïdal circular de planxa d'acer galvanitzat de 125 mm de diàmetre (s/UNE-EN 1506), de gruix 0,5 mm, muntat superficialment | 0 | 10 | 0
01.05.06.02 | 5 | PE42-490E | m | Conducte helicoïdal circular de planxa d'acer galvanitzat de 100 mm de diàmetre (s/UNE-EN 1506), de gruix 0,5 mm, muntat superficialment | 0 | 33 | 0
01.05.06.02 | 6 | PE41-38WX | m | Tub flexible amb conducte circular d'alumini+espiral d'acer perforat+fibra de vidre amb alumini reforçat de 100 mm de diàmetre sense gruixos definits, col·locat | 0 | 8.5 | 0
|  |  |  | TOTAL |  |  | 0
|  | Obra | 01 | Pressupost2311
|  | Capítol | 05 | SISTEMA DE CONDICIONAMENTS, INSTAL·LACIONS I SERVEIS
|  | Subgrup | 06 | VENTILACIÓ
|  | Subsubgrup | 03 | AÏLLAMENTS
01.05.06.03 | 1 | PE63-6PF9 | m2 | Aïllament tèrmic amb planxa d'escuma elastomèrica per a aïllament tèrmic de conductes, autoadhesiva, de 30 mm de gruix, amb un factor de resistència a la difusió del vapor d'aigua >= 5000, classe de reacció al foc B-s3, d0 segons norma UNE-EN 13501-1, muntat exteriorment, adherit | 0 | 367 | 0
01.05.06.03 | 2 | PE63-6PFV | m2 | Aïllament tèrmic amb planxa d'escuma elastomèrica amb revestiment d'alumini per a aïllament tèrmic de conductes, autoadhesiva, de 20 mm de gruix, amb un factor de resistència a la difusió del vapor d'aigua >= 5000, classe de reacció al foc B-s3, d0 segons norma UNE-EN 13501-1, muntat exteriorment, adherit | 0 | 44 | 0
|  |  |  | TOTAL |  |  | 0
|  | Obra | 01 | Pressupost2311
|  | Capítol | 05 | SISTEMA DE CONDICIONAMENTS, INSTAL·LACIONS I SERVEIS
|  | Subgrup | 06 | VENTILACIÓ
|  | Subsubgrup | 04 | COMPORTES
01.05.06.04 | 1 | PEK6-Z001 | u | Sum. i col. de comporta tallafoc classificada EIS 120 segons norma EN 13501-3 amb farcit exterior refractari per a facilitar el seu muntatge, de la sèrie FOK-EIS-120-H-MFS-230 de 800x400 mm. Accionament mitjançant servomotor elèctric a 230V MFS-230, contactes d'inici i final de carrera. Construït en acer galvanitzat i material refractari. Fusible termo-elèctric a 72 °C. Amb junta intumescent i una altra d'estanquitat que impedeixen la propagació de fums freds. Amb elements necessaris per a muntatge. Marca MADEL o equivalent en qualitat i preu | 0 | 2 | 0
01.05.06.04 | 2 | PEK6-Z003 | u | Sum. i col. de comporta tallafoc classificada EIS 120 segons norma EN 13501-3 amb farcit exterior refractari per a facilitar el seu muntatge, de la sèrie FOK-EIS-120-H-MFS-230 de 300x200 mm. Accionament mitjançant servomotor elèctric a 230V MFS-230, contactes d'inici i final de carrera. Construït en acer galvanitzat i material refractari. Fusible termo-elèctric a 72 °C. Amb junta intumescent i una altra d'estanquitat que impedeixen la propagació de fums freds. Amb elements necessaris per a muntatge. Marca MADEL o equivalent en qualitat i preu | 0 | 2 | 0
|  |  |  | TOTAL |  |  | 0
|  | Obra | 01 | Pressupost2311
|  | Capítol | 05 | SISTEMA DE CONDICIONAMENTS, INSTAL·LACIONS I SERVEIS
|  | Subgrup | 06 | VENTILACIÓ
|  | Subsubgrup | 05 | ELEMENTS TERMINALS
01.05.06.05 | 1 | PEKZ-Z001 | u | Sum. i col. de boca circular de con central ajustable per a ventilació amb coll de muntatge dim. 100, construïda en acer galvanitzat i lacat color blanc RAL 9010, fixació amb clips i coll de muntatge. | 0 | 17 | 0
01.05.06.05 | 2 | PEKZ-Z002 | u | Sum. i col. de reixeta per a retorn d'aire amb aletes fixes a 45° i paral·leles a la cota major sèrie DMT-AR+SP+CM (S) M9016 dim. 450x200 mm, construïda en alumini i lacat color blanc M9016 amb regulador de cabal d'aletes oposades, construït en acer zincat lacat negre SP, fixació amb clips (S) i marc de muntatge CM. Marca MADEL o equivalent en qualitat i preu. | 0 | 7 | 0
01.05.06.05 | 3 | PEKZ-Z003 | u | Sum. i col. de reixeta per a retorn d'aire amb aletes fixes a 45° i paral·leles a la cota major sèrie DMT-AR+SP+CM (S) M9016 dim. 200x100 mm, construïda en alumini i lacat color blanc M9016 amb regulador de cabal d'aletes oposades, construït en acer zincat lacat negre SP, fixació amb clips (S) i marc de muntatge CM. Marca MADEL o equivalent en qualitat i preu. | 0 | 5 | 0
01.05.06.05 | 4 | PEKZ-Z004 | u | Sum. i col. de reixeta per a retorn d'aire amb aletes fixes a 45° i paral·leles a la cota major sèrie DMT-AR+SP+CM (S) M9016 dim. 300x150 mm, construïda en alumini i lacat color blanc M9016 amb regulador de cabal d'aletes oposades, construït en acer zincat lacat negre SP, fixació amb clips (S) i marc de muntatge CM. Marca MADEL o equivalent en qualitat i preu. | 0 | 1 | 0
01.05.06.05 | 5 | PEKZ-Z005 | u | Sum. i col. de reixeta de simple deflexió per a impulsió amb aletes orientables individualment i paral·leles a la cota major sèrie AMT AN+SP+CM (S) M9016 dim. 350x150 mm, construïda en alumini i lacat color blanc M9016 amb regulador de cabal d'aletes oposades, construït en acer electro-zincatge lacat negre SP, fixació amb clips (S) i marc de muntatge CM. Marca MADEL o equivalent en qualitat i preu | 0 | 7 | 0
01.05.06.05 | 6 | PEKZ-Z006 | u | Sum. i col. de reixeta de simple deflexió per a impulsió amb aletes orientables individualment i paral·leles a la cota major sèrie AMT AN+SP+CM (S) M9016 dim. 200x150 mm, construïda en alumini i lacat color blanc M9016 amb regulador de cabal d'aletes oposades, construït en acer electro-zincatge lacat negre SP, fixació amb clips (S) i marc de muntatge CM. Marca MADEL o equivalent en qualitat i preu | 0 | 1 | 0
01.05.06.05 | 7 | PEKZ-Z007 | u | Sum. i col. de reixeta de doble deflexió per a impulsió amb aletas orientables individualment i paral·leles a la cota major sèrie CTM-AN+SP+CM (S) SL16 dim. 200x100 mm, construïda en alumini i pintat color blanc similar al RAL 9016 (85-95% lluentor) i aletes posteriors color negre, amb regulador de cabal d'aletes oposades, fixació per clips i marc de muntatge. Marca MADEL o equivalent en qualitat i preu. | 0 | 5 | 0
01.05.06.05 | 8 | PEKZ-Z008 | u | Sum. i col. de reixeta intumescent per a ventilació a través d'elements de compartimentació, EI 60 (integritat enfront del foc i aïllament tèrmic durant 60 minuts) de la sèrie FTR 400x200 mm, construïda en silicat sòdic folrat en PVC. Marca MADEL o equivalent en qualitat i preu | 0 | 22 | 0
|  |  |  | TOTAL |  |  | 0
|  | Obra | 01 | Pressupost2311
|  | Capítol | 05 | SISTEMA DE CONDICIONAMENTS, INSTAL·LACIONS I SERVEIS
|  | Subgrup | 07 | AUDIOVISUALS, VEU I DADES
01.05.07 | 1 | PP7H-7838 | u | Presa de senyal de veu i dades, de tipus modular de 2 mòduls estrets, amb connector RJ45 doble, categoria 6a F/UTP, amb connexió per desplaçament de l'aïllament, amb tapa, preu alt, muntada sobre caixa o bastidor | 0 | 16 | 0
01.05.07 | 2 | PG2N-EUK8 | m | Tub flexible corrugat de plàstic sense halògens, de 20 mm de diàmetre nominal, aïllant i no propagador de la flama, de baixa emissió de fums i sense emissió de gasos tòxics ni corrosius, resistència a l'impacte de 2 J, resistència a compressió de 320 N i una rigidesa dielèctrica de 2000 V, muntat sobre sostremort | 0 | 50 | 0
01.05.07 | 3 | PG2J-4BXB | m | Safata metàl·lica de xapa perforada d'acer galvanitzat sendzimir, d'alçària 100 mm i amplària 200 mm, col·locada suspesa de paraments horitzontals amb elements de suport | 0 | 76 | 0
01.05.07 | 4 | PP44-665H | m | Cable per a transmissió de dades amb conductor de coure, de 4 parells, categoria 6a F/FTP, aïllament de poliolefina i coberta de poliolefina, de baixa emissió de fums i opacitat reduïda, no propagador de la flama segons UNE-EN 60332-1-2, col·locat sota tub o canal | 0 | 1080 | 0
01.05.07 | 5 | PP7C-66U7 | u | Panell integrat fix, equipat amb 24 connectors RJ45 categoria 6 F/UTP, per a muntar sobre bastidor rack 19´´, d'1 unitat d'alçària, amb organitzador de cables, fixat mecànicament | 0 | 1 | 0
01.05.07 | 6 | PP71-7AZL | u | Armari equipat per a sistemes de transmissió de veu i dades, de 8 unitats, amb capacitat fins a 12 llocs de treball, per a xarxa de categoria 6 U/FTP, xassís rack 10´´, de 450 x 350 x 200 mm aproximadament (alçària x amplària x fondària), amb porta de vidre securitzat amb pany i clau, col·locat | 0 | 1 | 0
|  |  |  | TOTAL |  |  | 0
|  | Obra | 01 | Pressupost2311
|  | Capítol | 05 | SISTEMA DE CONDICIONAMENTS, INSTAL·LACIONS I SERVEIS
|  | Subgrup | 08 | PROTECCIÓ CONTRA INCENDIS
|  | Subsubgrup | 01 | EXTINCIÓ D' INCENDIS
01.05.08.01 | 1 | PM20-DGBG | u | Boca d'incendis equipada de 25 mm de diàmetre, BIE-25, formada per armari de xapa d'acer pintada i porta amb marc d'acer i visor de metacrilat, inclosa BIE (debanadora d'alimentació axial abatible,mànega de 20 m i llança ), per a col·locar superficialment, inclòs part proporcional d' accessoris i tot el petit material auxiliar de connexió i muntatge | 0 | 3 | 0
01.05.08.01 | 2 | PM32-DZ5H | u | Extintor manual de pols seca polivalent, de càrrega 6 kg, amb pressió incorporada, pintat, amb armari muntat superficialment | 0 | 6 | 0
01.05.08.01 | 3 | PM32-DZ5K | u | Extintor manual de diòxid de carboni, de càrrega 5 kg, amb pressió incorporada, pintat, amb armari muntat superficialment | 0 | 2 | 0
01.05.08.01 | 4 | PF1C-DU0H | m | Tub d'acer negre amb soldadura, fabricat amb acer S195 T, de 2´´1/2 de mida de rosca (diàmetre exterior especificat=76,1 mm i DN=65 mm), sèrie M segons UNE-EN 10255, soldat, amb grau de dificultat mitjà i col·locat superficialment | 0 | 6 | 0
01.05.08.01 | 5 | PF1C-DTZ7 | m | Tub d'acer negre amb soldadura, fabricat amb acer S195 T, d'1´´1/2 de mida de rosca (diàmetre exterior especificat=48,3 mm i DN=40 mm), sèrie M segons UNE-EN 10255, soldat, amb grau de dificultat baix i col·locat superficialment | 0 | 25 | 0
01.05.08.01 | 6 | PF1C-DU0E | m | Tub d'acer negre amb soldadura, fabricat amb acer S195 T, d'1´´1/4 de mida de rosca (diàmetre exterior especificat=42,4 mm i DN=32 mm), sèrie M segons UNE-EN 10255, soldat, amb grau de dificultat mitjà i col·locat superficialment | 0 | 50 | 0
01.05.08.01 | 7 | P89P-45FY | m | Pintat de tub d'acer, a l'esmalt sintètic, amb dues capes d'imprimació antioxidant i 2 capes d'acabat, fins a 2´´ de diàmetre, com a màxim | 0 | 81 | 0
|  |  |  | TOTAL |  |  | 0
|  | Obra | 01 | Pressupost2311
|  | Capítol | 05 | SISTEMA DE CONDICIONAMENTS, INSTAL·LACIONS I SERVEIS
|  | Subgrup | 08 | PROTECCIÓ CONTRA INCENDIS
|  | Subsubgrup | 02 | DETECCIÓ D' INCENDIS
01.05.08.02 | 1 | PM11-384N | u | Central de detecció d'incendis convencional per a 2 zones, amb doble alimentació, amb funcions d'autoanàlisi automàtic amb indicador d'alimentació, de zona, d'avaria, de connexió de zona i de prova d'alarma, i muntada a la paret. Marca: DETNOV o equivalent en qualitat i preu | 0 | 1 | 0
01.05.08.02 | 2 | PM15-4ICO | u | Sensor de fums òptic per a instal·lació contra incendis analògica, segons norma UNE-EN 54-7, amb base de superfície, muntat superficialment. Marca: DETNOV Model: DOTD-230A o equivalent en qualitat i preu | 0 | 44 | 0
01.05.08.02 | 3 | PM15-Z001 | u | Protecció Anti-Vandàlica Sensor de Fums. Marca: DETNOV o equivalent en qualitat i preu | 0 | 44 | 0
01.05.08.02 | 4 | PM10-Z002 | u | Suministre i colocació de Mòdul d' incendis compatible con instal·lació existent de fins a 4 entradas/sortides. 4 canals d' entrada o sortida configurable per software. 24 VCC aux. Completament instal·lada i programada | 0 | 1 | 0
01.05.08.02 | 5 | PM17-386V | u | Polsador d'alarma per a instal·lació contra incendis analògica, accionament manual per canvi posició d'element fràgil (rearmable), direccionable, segons norma UNE-EN 54-11, muntat superficialment. Marca: DETNOV Model: MAD-450 o equivalent en qualitat i preu | 0 | 3 | 0
01.05.08.02 | 6 | PM15-Z002 | u | Protecció Anti-Vandàlica Polsador. Marca: DETNOV, Model: BOX-2102 o equivalent en qualitat i preu | 0 | 3 | 0
01.05.08.02 | 7 | PG34-4I9N | m | Cable amb conductor de coure de 300/500 V de tensió assignada, amb designació S0Z1-K (AS+), bipolar, de secció 2 x 2,5 mm2, pantalla metàl·lica amb drenatge i coberta del cable de poliolefina amb baixa emissió fums, col·locat en canal o safata | 0 | 450 | 0
01.05.08.02 | 8 | PG2N-EUK8 | m | Tub flexible corrugat de plàstic sense halògens, de 20 mm de diàmetre nominal, aïllant i no propagador de la flama, de baixa emissió de fums i sense emissió de gasos tòxics ni corrosius, resistència a l'impacte de 2 J, resistència a compressió de 320 N i una rigidesa dielèctrica de 2000 V, muntat sobre sostremort | 0 | 450 | 0
01.05.08.02 | 9 | PM18-385Z | u | Sirena electrònica per a instal·lació convencional i analògica, nivell de potència acústica 100 dB, amb senyal lluminós i so multitò, grau de protecció IP-54, fabricada segons la norma UNE-EN 54-3, col·locada a l'interior | 0 | 1 | 0
|  |  |  | TOTAL |  |  | 0
|  | Obra | 01 | Pressupost2311
|  | Capítol | 05 | SISTEMA DE CONDICIONAMENTS, INSTAL·LACIONS I SERVEIS
|  | Subgrup | 08 | PROTECCIÓ CONTRA INCENDIS
|  | Subsubgrup | 03 | SENYALITZACIÓ
01.05.08.03 | 1 | PMS0-6Z1W | u | Rètol senyalització instal·lació de protecció contra incendis, quadrat, de 420x420 mm2 de panell de PVC d'1 mm de gruix, fotoluminiscent categoria A segons UNE 23035-4, col·locat adherit sobre parament vertical | 0 | 3 | 0
01.05.08.03 | 2 | PMS0-6Z1O | u | Rètol senyalització instal·lació de protecció contra incendis, quadrat, de 210x210 mm2 de panell de PVC d'1 mm de gruix, fotoluminiscent categoria A segons UNE 23035-4, col·locat adherit sobre parament vertical | 0 | 8 | 0
01.05.08.03 | 3 | PMS0-6Z21 | u | Rètol senyalització recorregut d'evacuació a sortida habitual, rectangular, de 402x105 mm2 de panell de polipropilè d'1,5 mm de gruix, col·locat adherit sobre parament vertical | 0 | 12 | 0
|  |  |  | TOTAL |  |  | 0
|  | Obra | 01 | Pressupost2311
|  | Capítol | 05 | SISTEMA DE CONDICIONAMENTS, INSTAL·LACIONS I SERVEIS
|  | Subgrup | 08 | PROTECCIÓ CONTRA INCENDIS
|  | Subsubgrup | 05 | ABASTIMENT D' AIGUA PCI
01.05.08.05 | 1 | PJM45-MNWY | u | Comptador d'aigua de velocitat, de turbina axial, tipus woltmann, amb connexions embridades segons UNE-EN 1092-2, DN65 i pressió nominal PN16, transmissió magnètica, cabal permanent Q3 de 63 m3/h, rati Q3/Q1 >= 100, classe de temperatura T50, cos de fosa dúctil amb revestiment epoxi, construcció segons UNE-EN ISO 4064-1 i REAL DECRETO 244/2016, col·locat | 0 | 1 | 0
01.05.08.05 | 2 | PN39-EBUE | u | Vàlvula de bola segons norma UNE-EN 13709, manual, amb brides, de 2 vies, de 65 mm de diàmetre nominal, de 16 bar de pressió nominal, cos de dues peces de fosa grisa EN-GJL-250 (GG22), bola d'acer inoxidable 1.4301 (AISI 304), eix d'acer inoxidable 1.4301 (AISI 304), seient de tefló PTFE, accionament per palanca, muntada superficialment | 0 | 2 | 0
01.05.08.05 | 3 | PNE1-7647 | u | Filtre colador en forma de Y amb brides, 65 mm de diàmetre nominal, 16 bar de pressió nominal, fosa grisa EN-GJL-250 (GG25), malla d'acer inoxidable 1.4301 (AISI 304) amb perforacions d'1,5 mm de diàmetre, muntat superficialment | 0 | 1 | 0
01.05.08.05 | 4 | PN82-DAQM | u | Vàlvula de retenció de bola segons norma UNE-EN 12334, amb brides, de 65 mm de diàmetre nominal, de 10 bar de pressió nominal, cos de fosa grisa EN-GJL-250 (GG25) amb recobriment de resina epoxi (150 micres) i bola d'alumini recoberta de cautxú nitril (NBR), muntada superficialment | 0 | 1 | 0
|  |  |  | TOTAL |  |  | 0
|  | Obra | 01 | Pressupost2311
|  | Capítol | 05 | SISTEMA DE CONDICIONAMENTS, INSTAL·LACIONS I SERVEIS
|  | Subgrup | 08 | PROTECCIÓ CONTRA INCENDIS
|  | Subsubgrup | 06 | SEGURETAT PASSIVA
01.05.08.06 | 1 | PMXX-Z001 | u | Conjunt de sacs intumescents, per seguretat passiva, en pas d' instal·lacions elèctriques entre sectors | 0 | 6 | 0
|  |  |  | TOTAL |  |  | 0
|  | Obra | 01 | Pressupost2311
|  | Capítol | 05 | SISTEMA DE CONDICIONAMENTS, INSTAL·LACIONS I SERVEIS
|  | Subgrup | 09 | SEGURETAT I CONTROL D' ACCESSOS
|  | Subsubgrup | 01 | CCTV
01.05.09.01 | 1 | PPA1-HA69 | u | Gravador digital MPEG4, de 4 canals amb 1 TB de capacitat a 100 imatges per segons, programació de qualitat i quantitat d'imatges per segon per a cada canal, control de telemetria per càmeres mòbils, transmissió TCP/IP incorporada amb connexió per iexplorer o programari remot, port USB per còpia de seguretat, per a muntage de superficie, instal.lat | 0 | 1 | 0
01.05.09.01 | 2 | PPA1-HA6B | u | Multiplexor duplex amb 4 entrades, control de telemetria per a càmeres mòbils, alimentació 230 Vac, per a muntatge de superfície, instal.lat | 0 | 1 | 0
01.05.09.01 | 3 | PPA3-HA4I | u | Monitor industrial LCD de 17'', resolució de 1280x1024, 300 cd/m2, contrast 500:1, temps resposta 8 ms, amb entrades BNC, S-Video i VGA amb looping, altaveus incorporats i amb suport de sobretaula, instal.lat | 0 | 1 | 0
01.05.09.01 | 4 | PPA1-Z001 | u | Minidomo IP 4Mpx, IR 30 m, óptica fija, WDR 120dB IP67 IK10 PoE | 0 | 4 | 0
01.05.09.01 | 5 | PPA1-Z002 | u | Cámara Bullet IP 4MPx IR50m varifocal WDR 120dB IP67 IK10 PoE | 0 | 1 | 0
01.05.09.01 | 6 | PG2N-EUKB | m | Tub flexible corrugat de plàstic sense halògens, de 25 mm de diàmetre nominal, aïllant i no propagador de la flama, de baixa emissió de fums i sense emissió de gasos tòxics ni corrosius, resistència a l'impacte de 2 J, resistència a compressió de 320 N i una rigidesa dielèctrica de 2000 V, muntat sobre sostremort | 0 | 15 | 0
|  |  |  | TOTAL |  |  | 0
|  | Obra | 01 | Pressupost2311
|  | Capítol | 05 | SISTEMA DE CONDICIONAMENTS, INSTAL·LACIONS I SERVEIS
|  | Subgrup | 10 | DOCUMENTACIÓ I LEGALITZACIÓ
01.05.10 | 1 | PN10-0001 | u | Realització de documentació final d' obra i proves de posada en marxa de les instal·lacions | 0 | 1 | 0
01.05.10 | 2 | PN10-002 | u | Honoraris per la confecció del projecte de legaltizació instal.lació tèrmica | 0 | 1 | 0
01.05.10 | 3 | PN10-004 | u | Honoraris per la confecció del projecte de legaltizació instal.lació de protecció contra incendis | 0 | 1 | 0
01.05.10 | 4 | PN10-0005 | u | Honoraris per la confecció del projecte de legaltizació instal.lació de baixa tensió | 0 | 1 | 0
|  |  |  | TOTAL |  |  | 0
|  | Obra | 01 | Pressupost2311
|  | Capítol | 05 | SISTEMA DE CONDICIONAMENTS, INSTAL·LACIONS I SERVEIS
|  | Subgrup | 11 | INSTAL·LACIONS PROVISIONALS
01.05.11 | 1 | PN00-PN00 | u | Alimentació xarxa de fontaneria de moduls provisionals durant fase d' obra | 0 | 1 | 0
01.05.11 | 2 | PN00-PN01 | u | Connexió xarxa de fecals instal·lació de mòduls provisionals durant la fase d' obra | 0 | 1 | 0
01.05.11 | 3 | PN00-PN02 | u | Alimentació elèctrica de moduls provisionals durant la fase d' obra | 0 | 1 | 0
|  |  |  | TOTAL |  |  | 0
|  | Obra | 01 | Pressupost2311
|  | Capítol | 05 | SISTEMA DE CONDICIONAMENTS, INSTAL·LACIONS I SERVEIS
|  | Subgrup | 12 | BAR
|  | Subsubgrup | 01 | SANEJAMENT
01.05.12.01 | 1 | PDE5-390I | u | Separador de greixos de polièster reforçat amb fibra de vidre segons UNE-EN 1825-1, de forma rectangular, per a un cabal de 4 l/s i 1000 l de capacitat, amb canonades d'entrada i sortida de 110 mm de diàmetre, col·locat | 0 | 1 | 0
01.05.12.01 | 2 | PDK2-VL6W | u | Pericó de registre de fàbrica de maó de 60x60x60 cm, per a instal·lacions de serveis, amb parets de 15 cm de gruix de maó calat de 290x140x100 mm, arrebossada i lliscada interiorment amb morter mixt amb una proporció en volum 1:2:10, sobre solera formigó de 20 cm de gruix i reblert lateral amb terra de la mateixa excavació | 0 | 1 | 0
|  |  |  | TOTAL |  |  | 0
|  | Obra | 01 | Pressupost2311
|  | Capítol | 05 | SISTEMA DE CONDICIONAMENTS, INSTAL·LACIONS I SERVEIS
|  | Subgrup | 12 | BAR
|  | Subsubgrup | 02 | FONTANERIA
01.05.12.02 | 1 | PFC0-4HZU | m | Tub de Polipropilè-copolímer PP-R a pressió de 40x5,5 mm, sèrie S 3.2 segons UNE-EN ISO 15874-2, soldat, amb grau de dificultat mitjà i col·locat superficialment | 0 | 33 | 0
01.05.12.02 | 2 | PFQ0-3LGJ | m | Aïllament tèrmic d'escuma elastomèrica per a canonades que transporten fluids a temperatura entre -50°C i 105°C, per a tub de diàmetre exterior 42 mm, de 13 mm de gruix, classe de reacció al foc BL-s2, d0 segons norma UNE-EN 13501-1, amb un factor de resistència a la difusió del vapor d'aigua >= 7000, col·locat superficialment amb grau de dificultat baix | 0 | 33 | 0
|  |  |  | TOTAL |  |  | 0
|  | Obra | 01 | Pressupost2311
|  | Capítol | 05 | SISTEMA DE CONDICIONAMENTS, INSTAL·LACIONS I SERVEIS
|  | Subgrup | 12 | BAR
|  | Subsubgrup | 03 | ELECTRICITAT
01.05.12.03 | 1 | PG33-E4VD | m | Cable amb conductor de coure de tensió assignada0,6/1 kV, de designació RZ1-K (AS), construcció segons norma UNE 21123-4, unipolar, de secció 1x35 mm2, amb coberta del cable de poliolefines, classe de reacció al foc Cca-s1b, d1, a1 segons la norma UNE-EN 50575 amb baixa emissió fums, col·locat en canal o safata | 0 | 350 | 0
|  |  |  | TOTAL |  |  | 0
|  | Obra | 01 | Pressupost2311
|  | Capítol | 06 | EQUIPAMENTS
|  | Subgrup | 01 | SANITARIS
01.06.01 | 1 | PJ117-PI01 | u | PI-1 - Rentamans mural de 80 x 46 cm model The Gap de la casa Roca o ´´equivalent´´ | 0 | 6 | 0
01.06.01 | 2 | PJ117-PI02 | u | PI-2 - Rentamans compacte de la marca Roca (Ref: A327690620) suspès de dos senos de MT: 2,75 x 0,45 m. sobre taulell fabricat en tauler compacte fenòlic estratificat de 12 mm, d'alta densitat (1,5 g/cm³). Format a base de lamines de cel·lulosa homogeneïtzada amb resines fenòliques, compactades a alta pressió i temperatura segons norma europea EN-438. Fulles exteriors de tauler impregnat de resines en HPL. Inclou esquadres a paret i faldó. Inclòs subestructura de suport a paret. | 0 | 6 | 0
01.06.01 | 3 | PJ117-PI03 | u | PI-3 - Rentamans compacte de la marca Roca (Ref: A327690620) suspès de dos senos de MT: 1,40 x 0,45 m. sobre taulell fabricat en tauler compacte fenòlic estratificat de 12 mm, d'alta densitat (1,5 g/cm³). Format a base de lamines de cel·lulosa homogeneïtzada amb resines fenòliques, compactades a alta pressió i temperatura segons norma europea EN-438. Fulles exteriors de tauler impregnat de resines en HPL. Inclou esquadres a paret i faldó. Inclòs subestructura de suport a paret. | 0 | 2 | 0
01.06.01 | 4 | PJ117-PI04 | u | PI-4 - Rentamans compacte de la marca Roca (Ref: A327690620) suspès de dos senos de MT: 2,00 x 0,45 m. sobre taulell fabricat en tauler compacte fenòlic estratificat de 12 mm, d'alta densitat (1,5 g/cm³). Format a base de lamines de cel·lulosa homogeneïtzada amb resines fenòliques, compactades a alta pressió i temperatura segons norma europea EN-438. Fulles exteriors de tauler impregnat de resines en HPL. Inclou esquadres a paret i faldó. Inclòs subestructura de suport a paret. | 0 | 2 | 0
01.06.01 | 5 | PJ11C-SA01 | u | SA-01 - Inodor de porcellana esmaltada, model The Gap de la casa Roca o ´´equivalent´´ | 0 | 14 | 0
01.06.01 | 6 | PJ186-SA02 | u | SA-02 - Abocador de porcellana de MT: 42 x 50 x 44,50 cm. | 0 | 1 | 0
|  |  |  | TOTAL |  |  | 0
|  | Obra | 01 | Pressupost2311
|  | Capítol | 06 | EQUIPAMENTS
|  | Subgrup | 02 | MOBILIARI
01.06.02 | 1 | PMOB2 | u | Subministrament i muntatge de Moble de recepció amb mòdul adaptat per a persones amb mobilitat reduïda compost per: 1-Estructura de fusta folrada amb melamina blanca de e: 19mm (inclòs peces especials d'ajust, sòcol...), segons esquema de documentació gràfica. 2-Revestiment de tauler d'okume de 19 mm format per llistons de 20 mm col.locats encolats sobre tauler de base i acabat envernissat. Fixat mecànicament amb tirafons sobre estructura de base 3-Mòduls interiors per a dos llocs de treball compost per calaixera de tres calaixos i repisa regulable en alçada. Inclòs mecanització d'endolls i passos per a cablejat. Mides totals: 240 cm llargada*40 cm amplada*105/75 cm alçada | 0 | 1 | 0
|  |  |  | TOTAL |  |  | 0
|  | Obra | 01 | Pressupost2311
|  | Capítol | 11 | SEGURETAT I SALUT
01.11 | 1 | XJ000SIS | pa | Partida alçada a justificar en conceptes de Seguretat i Salut | 0 | 1 | 0
|  |  |  | TOTAL |  |  | 0
|  | Obra | 01 | Pressupost2311
|  | Capítol | 12 | GESTIÓ DE RESIDUS
01.12 | 1 | P2R3-FIXX | pa | Gestió de residus | 0 | 1 | 0
|  |  |  | TOTAL |  |  | 0
|  |  |  | IMPORT TOTAL DEL PRESSUPOST : |  |  | 0

## T-APU
PRESSUPOST VESTIDORS VILAFRANCA | PRESSUPOST VESTIDORS VILAFRANCA | PRESSUPOST VESTIDORS VILAFRANCA | PRESSUPOST VESTIDORS VILAFRANCA | PRESSUPOST VESTIDORS VILAFRANCA | PRESSUPOST VESTIDORS VILAFRANCA | PRESSUPOST VESTIDORS VILAFRANCA | PRESSUPOST VESTIDORS VILAFRANCA | PRESSUPOST VESTIDORS VILAFRANCA | PRESSUPOST VESTIDORS VILAFRANCA | PRESSUPOST VESTIDORS VILAFRANCA
Justificació d'elements | Justificació d'elements | Justificació d'elements | Justificació d'elements | Justificació d'elements | Justificació d'elements | Justificació d'elements | Justificació d'elements | Justificació d'elements | Justificació d'elements | Justificació d'elements
Nº | Codi | U.A. | Descripció | [6 empty] | Preu | Descripció curta
Element compost
| B03X-0GW5 | m3 | Sorra-ciment, sense additius amb 200 kg/m3 de ciment pòrtland amb filler calcari i sorra de pedrera, elaborada a l'obra |  |  |  | Rend.: | 1 |  | 0 | Sorra-ciment s/addit.,200kg/m3 pòrtland+fill.calc.
Mà d'obra
| A0E-000A | h | Manobre especialista | 1.05 | /R | x |  | = | 0
|  |  | Subtotal mà d'obra | [6 empty] | 0
Maquinària
| C176-00FX | h | Formigonera de 165 l | 0.75 | /R | x |  | = | 0
|  |  | Subtotal maquinària | [6 empty] | 0
Material
| B055-067M | t | Ciment pòrtland amb filler calcari CEM II/B-L 32,5 R segons UNE-EN 197-1, en sacs | 0.2 |  | x |  | = | 0
| B03L-05N7 | t | Sorra de pedrera per a morters | 1.52 |  | x |  | = | 0
|  |  | Subtotal material | [6 empty] | 0
|  |  | Cost directe | [6 empty] | 0
|  |  | Despeses auxiliars |  |  |  | 1 | % |  | 0
|  |  | Total | [6 empty] | 0
| B07F-0LSZ | m3 | Morter mixt de ciment pòrtland amb filler calcari CEM II/B-L, calç i sorra, amb 380 kg/m3 de ciment, amb una proporció en volum 1:0,5:4 i 10 N/mm2 de resistència a compressió, elaborat a l'obra |  |  |  | Rend.: | 1 |  | 0 | Morter mixt ciment pòrtland+fill.calc. CEM II/B-L,calç,sorra,380kg/m3 ciment,1:0,5:4,10N/mm2,elab.a
Mà d'obra
| A0E-000A | h | Manobre especialista | 1.05 | /R | x |  | = | 0
|  |  | Subtotal mà d'obra | [6 empty] | 0
Maquinària
| C176-00FX | h | Formigonera de 165 l | 0.725 | /R | x |  | = | 0
|  |  | Subtotal maquinària | [6 empty] | 0
Material
| B055-067M | t | Ciment pòrtland amb filler calcari CEM II/B-L 32,5 R segons UNE-EN 197-1, en sacs | 0.38 |  | x |  | = | 0
| B054-06DH | kg | Calç aèria hidratada CL 90-S, en sacs | 190 |  | x |  | = | 0
| B011-05ME | m3 | Aigua | 0.2 |  | x |  | = | 0
| B03L-05N7 | t | Sorra de pedrera per a morters | 1.38 |  | x |  | = | 0
|  |  | Subtotal material | [6 empty] | 0
|  |  | Cost directe | [6 empty] | 0
|  |  | Despeses auxiliars |  |  |  | 1 | % |  | 0
|  |  | Total | [6 empty] | 0
| B07F-0LT0 | m3 | Morter de ciment pòrtland amb filler calcari CEM II/B-L i sorra, amb 380 kg/m3 de ciment, amb una proporció en volum 1:4 i 10 N/mm2 de resistència a compressió, elaborat a l'obra |  |  |  | Rend.: | 1 |  | 0 | Morter ciment pòrtland+fill.calc. CEM II/B-L,sorra,380kg/m3 ciment,1:4,10N/mm2,elab.a obra
Mà d'obra
| A0E-000A | h | Manobre especialista | 1 | /R | x |  | = | 0
|  |  | Subtotal mà d'obra | [6 empty] | 0
Maquinària
| C176-00FX | h | Formigonera de 165 l | 0.7 | /R | x |  | = | 0
|  |  | Subtotal maquinària | [6 empty] | 0
Material
| B055-067M | t | Ciment pòrtland amb filler calcari CEM II/B-L 32,5 R segons UNE-EN 197-1, en sacs | 0.38 |  | x |  | = | 0
| B03L-05N7 | t | Sorra de pedrera per a morters | 1.52 |  | x |  | = | 0
| B011-05ME | m3 | Aigua | 0.2 |  | x |  | = | 0
|  |  | Subtotal material | [6 empty] | 0
|  |  | Cost directe | [6 empty] | 0
|  |  | Despeses auxiliars |  |  |  | 1 | % |  | 0
|  |  | Total | [6 empty] | 0
| B07F-0LT4 | m3 | Morter de ciment pòrtland amb filler calcari CEM II/B-L i sorra, amb 250 kg/m3 de ciment, amb una proporció en volum 1:6 i 5 N/mm2 de resistència a compressió, elaborat a l'obra |  |  |  | Rend.: | 1 |  | 0 | Morter ciment pòrtland+fill.calc. CEM II/B-L,sorra,250kg/m3 ciment,1:6,5N/mm2,elab.a obra
Mà d'obra
| A0E-000A | h | Manobre especialista | 1 | /R | x |  | = | 0
|  |  | Subtotal mà d'obra | [6 empty] | 0
Maquinària
| C176-00FX | h | Formigonera de 165 l | 0.7 | /R | x |  | = | 0
|  |  | Subtotal maquinària | [6 empty] | 0
Material
| B055-067M | t | Ciment pòrtland amb filler calcari CEM II/B-L 32,5 R segons UNE-EN 197-1, en sacs | 0.25 |  | x |  | = | 0
| B03L-05N7 | t | Sorra de pedrera per a morters | 1.63 |  | x |  | = | 0
| B011-05ME | m3 | Aigua | 0.2 |  | x |  | = | 0
|  |  | Subtotal material | [6 empty] | 0
|  |  | Cost directe | [6 empty] | 0
|  |  | Despeses auxiliars |  |  |  | 1 | % |  | 0
|  |  | Total | [6 empty] | 0
| B07F-0LT5 | m3 | Morter de ciment pòrtland amb filler calcari CEM II/B-L i sorra, amb 380 kg/m3 de ciment, amb una proporció en volum 1:4 i 10 N/mm2 de resistència a compressió, elaborat a l'obra |  |  |  | Rend.: | 1 |  | 0 | Morter ciment pòrtland+fill.calc. CEM II/B-L,sorra,380kg/m3 ciment,1:4,10N/mm2,elab.a obra
Mà d'obra
| A0E-000A | h | Manobre especialista | 1 | /R | x |  | = | 0
|  |  | Subtotal mà d'obra | [6 empty] | 0
Maquinària
| C176-00FX | h | Formigonera de 165 l | 0.7 | /R | x |  | = | 0
|  |  | Subtotal maquinària | [6 empty] | 0
Material
| B011-05ME | m3 | Aigua | 0.2 |  | x |  | = | 0
| B03L-05N7 | t | Sorra de pedrera per a morters | 1.52 |  | x |  | = | 0
| B055-067M | t | Ciment pòrtland amb filler calcari CEM II/B-L 32,5 R segons UNE-EN 197-1, en sacs | 0.38 |  | x |  | = | 0
|  |  | Subtotal material | [6 empty] | 0
|  |  | Cost directe | [6 empty] | 0
|  |  | Despeses auxiliars |  |  |  | 1 | % |  | 0
|  |  | Total | [6 empty] | 0
| B07F-0LT6 | m3 | Morter mixt de ciment pòrtland amb filler calcari CEM II/B-L, calç i sorra, amb 200 kg/m3 de ciment, amb una proporció en volum 1:2:10 i 2,5 N/mm2 de resistència a compressió, elaborat a l'obra |  |  |  | Rend.: | 1 |  | 0 | Morter mixt ciment pòrtland+fill.calc. CEM II/B-L,calç,sorra,200kg/m3 ciment,1:2:10,2,5N/mm2,elab.a
Mà d'obra
| A0E-000A | h | Manobre especialista | 1.05 | /R | x |  | = | 0
|  |  | Subtotal mà d'obra | [6 empty] | 0
Maquinària
| C176-00FX | h | Formigonera de 165 l | 0.725 | /R | x |  | = | 0
|  |  | Subtotal maquinària | [6 empty] | 0
Material
| B055-067M | t | Ciment pòrtland amb filler calcari CEM II/B-L 32,5 R segons UNE-EN 197-1, en sacs | 0.2 |  | x |  | = | 0
| B054-06DH | kg | Calç aèria hidratada CL 90-S, en sacs | 400 |  | x |  | = | 0
| B03L-05N7 | t | Sorra de pedrera per a morters | 1.53 |  | x |  | = | 0
| B011-05ME | m3 | Aigua | 0.2 |  | x |  | = | 0
|  |  | Subtotal material | [6 empty] | 0
|  |  | Cost directe | [6 empty] | 0
|  |  | Despeses auxiliars |  |  |  | 1 | % |  | 0
|  |  | Total | [6 empty] | 0
| B07F-0LT8 | m3 | Morter de ciment pòrtland amb filler calcari CEM II/B-L i sorra, amb 200 kg/m3 de ciment, amb una proporció en volum 1:8 i 2,5 N/mm2 de resistència a compressió, elaborat a l'obra |  |  |  | Rend.: | 1 |  | 0 | Morter ciment pòrtland+fill.calc. CEM II/B-L,sorra,200kg/m3 ciment,1:8,2,5N/mm2,elab.a obra
Mà d'obra
| A0E-000A | h | Manobre especialista | 1 | /R | x |  | = | 0
|  |  | Subtotal mà d'obra | [6 empty] | 0
Maquinària
| C176-00FX | h | Formigonera de 165 l | 0.7 | /R | x |  | = | 0
|  |  | Subtotal maquinària | [6 empty] | 0
Material
| B055-067M | t | Ciment pòrtland amb filler calcari CEM II/B-L 32,5 R segons UNE-EN 197-1, en sacs | 0.2 |  | x |  | = | 0
| B03L-05N7 | t | Sorra de pedrera per a morters | 1.74 |  | x |  | = | 0
| B011-05ME | m3 | Aigua | 0.2 |  | x |  | = | 0
|  |  | Subtotal material | [6 empty] | 0
|  |  | Cost directe | [6 empty] | 0
|  |  | Despeses auxiliars |  |  |  | 1 | % |  | 0
|  |  | Total | [6 empty] | 0
| B07F-0LT00 | m3 | Morter de ciment pòrtland amb filler calcari CEM II/B-L i sorra, amb 380 kg/m3 de ciment, amb una proporció en volum 1:4 i 10 N/mm2 de resistència a compressió, elaborat a l'obra |  |  |  | Rend.: | 1 |  | 0 | Morter ciment pòrtland+fill.calc. CEM II/B-L,sorra,380kg/m3 ciment,1:4,10N/mm2,elab.a obra
Mà d'obra
| A0E-000A | h | Manobre especialista | 1 | /R | x |  | = | 0
|  |  | Subtotal mà d'obra | [6 empty] | 0
Maquinària
| C176-00FX | h | Formigonera de 165 l | 0.7 | /R | x |  | = | 0
|  |  | Subtotal maquinària | [6 empty] | 0
Material
| B055-067M | t | Ciment pòrtland amb filler calcari CEM II/B-L 32,5 R segons UNE-EN 197-1, en sacs | 0.38 |  | x |  | = | 0
| B011-05ME | m3 | Aigua | 0.2 |  | x |  | = | 0
| B03L-05N7 | t | Sorra de pedrera per a morters | 1.52 |  | x |  | = | 0
|  |  | Subtotal material | [6 empty] | 0
|  |  | Cost directe | [6 empty] | 0
|  |  | Despeses auxiliars |  |  |  | 1 | % |  | 0
|  |  | Total | [6 empty] | 0
| B07F-0LT01 | m3 | Morter de ciment pòrtland amb filler calcari CEM II/B-L i sorra, amb 380 kg/m3 de ciment, amb una proporció en volum 1:4 i 10 N/mm2 de resistència a compressió, elaborat a l'obra |  |  |  | Rend.: | 1 |  | 0 | Morter ciment pòrtland+fill.calc. CEM II/B-L,sorra,380kg/m3 ciment,1:4,10N/mm2,elab.a obra
Mà d'obra
| A0E-000A | h | Manobre especialista | 1 | /R | x |  | = | 0
|  |  | Subtotal mà d'obra | [6 empty] | 0
Maquinària
| C176-00FX | h | Formigonera de 165 l | 0.7 | /R | x |  | = | 0
|  |  | Subtotal maquinària | [6 empty] | 0
Material
| B03L-05N7 | t | Sorra de pedrera per a morters | 1.52 |  | x |  | = | 0
| B011-05ME | m3 | Aigua | 0.2 |  | x |  | = | 0
| B055-067M | t | Ciment pòrtland amb filler calcari CEM II/B-L 32,5 R segons UNE-EN 197-1, en sacs | 0.38 |  | x |  | = | 0
|  |  | Subtotal material | [6 empty] | 0
|  |  | Cost directe | [6 empty] | 0
|  |  | Despeses auxiliars |  |  |  | 1 | % |  | 0
|  |  | Total | [6 empty] | 0
| B07F-0LT02 | m3 | Morter de ciment pòrtland amb filler calcari CEM II/B-L i sorra, amb 380 kg/m3 de ciment, amb una proporció en volum 1:4 i 10 N/mm2 de resistència a compressió, elaborat a l'obra |  |  |  | Rend.: | 1 |  | 0 | Morter ciment pòrtland+fill.calc. CEM II/B-L,sorra,380kg/m3 ciment,1:4,10N/mm2,elab.a obra
Mà d'obra
| A0E-000A | h | Manobre especialista | 1 | /R | x |  | = | 0
|  |  | Subtotal mà d'obra | [6 empty] | 0
Maquinària
| C176-00FX | h | Formigonera de 165 l | 0.7 | /R | x |  | = | 0
|  |  | Subtotal maquinària | [6 empty] | 0
Material
| B011-05ME | m3 | Aigua | 0.2 |  | x |  | = | 0
| B03L-05N7 | t | Sorra de pedrera per a morters | 1.52 |  | x |  | = | 0
| B055-067M | t | Ciment pòrtland amb filler calcari CEM II/B-L 32,5 R segons UNE-EN 197-1, en sacs | 0.38 |  | x |  | = | 0
|  |  | Subtotal material | [6 empty] | 0
|  |  | Cost directe | [6 empty] | 0
|  |  | Despeses auxiliars |  |  |  | 1 | % |  | 0
|  |  | Total | [6 empty] | 0
| B07F-0LT03 | m3 | Morter de ciment pòrtland amb filler calcari CEM II/B-L i sorra, amb 380 kg/m3 de ciment, amb una proporció en volum 1:4 i 10 N/mm2 de resistència a compressió, elaborat a l'obra |  |  |  | Rend.: | 1 |  | 0 | Morter ciment pòrtland+fill.calc. CEM II/B-L,sorra,380kg/m3 ciment,1:4,10N/mm2,elab.a obra
Mà d'obra
| A0E-000A | h | Manobre especialista | 1 | /R | x |  | = | 0
|  |  | Subtotal mà d'obra | [6 empty] | 0
Maquinària
| C176-00FX | h | Formigonera de 165 l | 0.7 | /R | x |  | = | 0
|  |  | Subtotal maquinària | [6 empty] | 0
Material
| B055-067M | t | Ciment pòrtland amb filler calcari CEM II/B-L 32,5 R segons UNE-EN 197-1, en sacs | 0.38 |  | x |  | = | 0
| B03L-05N7 | t | Sorra de pedrera per a morters | 1.52 |  | x |  | = | 0
| B011-05ME | m3 | Aigua | 0.2 |  | x |  | = | 0
|  |  | Subtotal material | [6 empty] | 0
|  |  | Cost directe | [6 empty] | 0
|  |  | Despeses auxiliars |  |  |  | 1 | % |  | 0
|  |  | Total | [6 empty] | 0
| B07F-0LT04 | m3 | Morter de ciment pòrtland amb filler calcari CEM II/B-L i sorra, amb 380 kg/m3 de ciment, amb una proporció en volum 1:4 i 10 N/mm2 de resistència a compressió, elaborat a l'obra |  |  |  | Rend.: | 1 |  | 0 | Morter ciment pòrtland+fill.calc. CEM II/B-L,sorra,380kg/m3 ciment,1:4,10N/mm2,elab.a obra
Mà d'obra
| A0E-000A | h | Manobre especialista | 1 | /R | x |  | = | 0
|  |  | Subtotal mà d'obra | [6 empty] | 0
Maquinària
| C176-00FX | h | Formigonera de 165 l | 0.7 | /R | x |  | = | 0
|  |  | Subtotal maquinària | [6 empty] | 0
Material
| B011-05ME | m3 | Aigua | 0.2 |  | x |  | = | 0
| B055-067M | t | Ciment pòrtland amb filler calcari CEM II/B-L 32,5 R segons UNE-EN 197-1, en sacs | 0.38 |  | x |  | = | 0
| B03L-05N7 | t | Sorra de pedrera per a morters | 1.52 |  | x |  | = | 0
|  |  | Subtotal material | [6 empty] | 0
|  |  | Cost directe | [6 empty] | 0
|  |  | Despeses auxiliars |  |  |  | 1 | % |  | 0
|  |  | Total | [6 empty] | 0
| B07J-CVY8 | m3 | Formigó cel·lular sense granulat, de densitat 300 kg/m3 |  |  |  | Rend.: | 1 |  | 0 | Form. cel·lular s/granulat,dens.=300kg/m3
Mà d'obra
| A0D-0007 | h | Manobre | 0.5 | /R | x |  | = | 0
|  |  | Subtotal mà d'obra | [6 empty] | 0
Material
| B7C12-0KMW | kg | Escumant per a formigó cel·lular | 5 |  | x |  | = | 0
| B055-067M | t | Ciment pòrtland amb filler calcari CEM II/B-L 32,5 R segons UNE-EN 197-1, en sacs | 0.33 |  | x |  | = | 0
| B011-05ME | m3 | Aigua | 0.33 |  | x |  | = | 0
|  |  | Subtotal material | [6 empty] | 0
|  |  | Cost directe | [6 empty] | 0
|  |  | Despeses auxiliars |  |  |  | 1 | % |  | 0
|  |  | Total | [6 empty] | 0
| B07K-0LR1 | m3 | Pasta de guix B1 |  |  |  | Rend.: | 1 |  | 0 | Pasta guix B1
Mà d'obra
| A0D-0008 | h | Manobre guixaire | 1 | /R | x |  | = | 0
|  |  | Subtotal mà d'obra | [6 empty] | 0
Material
| B011-05ME | m3 | Aigua | 0.6 |  | x |  | = | 0
| B059-06FO | kg | Guix de designació B1/20/2, segons la norma UNE-EN 13279-1 | 800 |  | x |  | = | 0
|  |  | Subtotal material | [6 empty] | 0
|  |  | Cost directe | [6 empty] | 0
|  |  | Despeses auxiliars |  |  |  | 1 | % |  | 0
|  |  | Total | [6 empty] | 0
Partida d'obra
| E000U000 | ? | ? |  |  |  | Rend.: | 1 |  |  | ?
| E000U001 | ? | ? |  |  |  | Rend.: | 1 |  |  | ?
| E000U002 | ? | ? |  |  |  | Rend.: | 1 |  |  | ?
| EHX005 | m² | Llosa mixta de 12 cm de cantell, amb xapa col·laborant d'acer galvanitzat amb forma xapa grecada, de 0,75 mm d'espessor, 59 mm d'altura de perfil i 205 mm d'intereix, i formigó armat realitzat amb formigó HA-25/F/10/XC1 fabricat en central, i abocament amb bomba, volum total de formigó 0,082 m³/m²; acer UNE-EN 10080 B 500 S, amb una quantia total de 1 kg/m²; i malla electrosoldada ME 15x15 Ø 5-5 B 500 T 6x2,20 UNE-EN 10080; recolzat tot això sobre estructura metàl·lica. Inclús peces angulars per rematades perimetrals i de volades, cargols per a fixació de les xapes, filferro de lligar, separadors i agent filmogen, per la cura de formigons i morters. Inclou: Replanteig. Muntatge de les xapes. Fixació de les xapes i resolució dels suports. Col·locació d'armadures amb separadors homologats. Abocament i compactació del formigó. Reglejat i anivellació de la superfície d'acabat. Curat del formigó. |  |  |  | Rend.: | 1 |  | 0 | Llosa mixta amb xapa col·laborant.
Mà d'obra
| MO092 | h | Ajudant estructurista, en treballs de posada en obra del formigó. | 0.021 | /R | x |  | = | 0
| MO047 | h | Oficial 1ª estructurista, en treballs de posada en obra del formigó. | 0.144 | /R | x |  | = | 0
| MO090 | h | Ajudant ferrallista. | 0.037 | /R | x |  | = | 0
| MO043 | h | Oficial 1ª ferrallista. | 0.04 | /R | x |  | = | 0
| MO094 | h | Ajudant ferrallista. | 0.288 | /R | x |  | = | 0
| MO045 | h | Oficial 1ª estructurista, en treballs de posada en obra del formigó. | 0.005 | /R | x |  | = | 0
|  |  | Subtotal mà d'obra | [6 empty] | 0
Maquinària
| MQ06BHE010 | h | Camió bomba estacionat a obra, per bombament de formigó. | 0.008 | /R | x |  | = | 0
|  |  | Subtotal maquinària | [6 empty] | 0
Material
| MT0UE3762 | m² | Perfil de xapa d'acer galvanitzat amb forma xapa grecada, de 0,75 mm d'espessor, 59 mm d'altura de perfil i 205 mm d'intereix, 8 a 9 kg/m² i un moment d'inèrcia de 50 a 60 cm4. | 1.05 |  | x |  | = | 0
| MT10AB1N1 | m³ | Formigó HA-25/F/12/XC1, fabricat en central. | 0.086 |  | x |  | = | 0
| MT08CUR020A | l | Agent filmogen, per la cura de formigons i morters. | 0.15 |  | x |  | = | 0
| MT07ACO020I | U | Separador homologat per lloses. | 3 |  | x |  | = | 0
| MT07PCL020 | m | Peça angular de xapa d'acer galvanitzat, per rematades perimetrals i de volades. | 0.04 |  | x |  | = | 0
| MT07ACO010C | kg | Ferralla elaborada en taller industrial amb acer en barres corrugades, UNE-EN 10080 B 500 S, de varis diàmetres. | 1 |  | x |  | = | 0
| MT07PCL030 | U | Cargol autoforadant rosca-xapa, per a fixació de xapes. | 6 |  | x |  | = | 0
| MT08VAR050 | kg | Filferro galvanitzat per a lligar, de 1,30 mm de diàmetre. | 0.028 |  | x |  | = | 0
| MT07AME010B | m² | Malla electrosoldada ME 15x15 Ø 5-5 B 500 T 6x2,20 UNE-EN 10080. | 1.15 |  | x |  | = | 0
|  |  | Subtotal material | [6 empty] | 0
Altres
| %ZZ | % | Costos directes complementaris | 2 |  | % | 0 | = | 0
|  |  | Subtotal altres | [6 empty] | 0
|  |  | Cost directe | [6 empty] | 0
|  |  | Total | [6 empty] | 0
| P121-EKK0 | m2 | Amortització diària de bastida tubular metàl·lica fixa, formada per bastiments de 70 cm d'amplària i alçària <= 200 cm, amb bases regulables, tubs travessers, tubs de travament, plataformes de treball d'amplària com a mínim de 60 cm, escales d'accés, baranes laterals, sòcols i xarxa de protecció de poliamida col·locada a tota la cara exterior i amarradors cada 20 m2 de façana, inclosos tots els elements de senyalització normalitzats, seguretat i salut |  |  |  | Rend.: | 1 |  | 0 | Amort.dia bast.tub.metàl fixa,bast.70cm,h<= 200cm,base+plataform.+escala accés+baran+xarxa,amarrad.c
Material
| B0Y1-12V7 | m2 | Amortització diària de bastida tubular metàl·lica fixa, formada per bastiments de 70 cm d'amplària i alçària <= 200 cm, amb bases regulables, tubs travessers, tubs de travament, plataformes de treball d'amplària com a mínim de 60 cm, escales d'accés, baranes laterals, sòcols i xarxa de protecció de poliamida, col·locada a tota la cara exterior i amarradors cada 20 m2 de façana, inclosos tots els elements de senyalització normalitzats, per a seguretat i salut | 1 |  | x |  | = | 0
|  |  | Subtotal material | [6 empty] | 0
|  |  | Cost directe | [6 empty] | 0
|  |  | Total | [6 empty] | 0
| P2143-4RE6 | m2 | E6 - Enderroc de solera zona magatzems cota 0.31, de formigó lleugerament armat, de fins a 15 cm de gruix, amb compressor i càrrega manual de runa sobre camió o contenidor |  |  |  | Rend.: | 1 |  | 0 | E6 - Enderroc solera zona magatzems cota 0.31, form.lleug.armat,fins a 15cm,compres.,càrrega manual
Mà d'obra
| A0D-0007 | h | Manobre | 0.1 | /R | x |  | = | 0
| A0E-000A | h | Manobre especialista | 0.3 | /R | x |  | = | 0
|  |  | Subtotal mà d'obra | [6 empty] | 0
Maquinària
| C111-0056 | h | Compressor amb dos martells pneumàtics | 0.15 | /R | x |  | = | 0
|  |  | Subtotal maquinària | [6 empty] | 0
|  |  | Despeses auxiliars |  |  |  | 1.5 | % | 0
|  |  | Cost directe | [6 empty] | 0
|  |  | Total | [6 empty] | 0
| P2143-4RE8 | m2 | E8 - Enderroc de solera existent zona magatzems cota +0.31, de formigó lleugerament armat, de fins a 15 cm de gruix, amb compressor i càrrega manual de runa sobre camió o contenidor |  |  |  | Rend.: | 1 |  | 0 | E8 - Enderroc solera existent zona magatzems cota +0.31, de form.lleug.armat,fins a 15cm
Mà d'obra
| A0E-000A | h | Manobre especialista | 0.3 | /R | x |  | = | 0
| A0D-0007 | h | Manobre | 0.1 | /R | x |  | = | 0
|  |  | Subtotal mà d'obra | [6 empty] | 0
Maquinària
| C111-0056 | h | Compressor amb dos martells pneumàtics | 0.15 | /R | x |  | = | 0
|  |  | Subtotal maquinària | [6 empty] | 0
|  |  | Despeses auxiliars |  |  |  | 1.5 | % | 0
|  |  | Cost directe | [6 empty] | 0
|  |  | Total | [6 empty] | 0
| P2143-4RQT | m2 | E5 - Enderroc de solera de formigó lleugerament armat, de fins a 15 cm de gruix, amb compressor i càrrega manual de runa sobre camió o contenidor |  |  |  | Rend.: | 1 |  | 0 | E5 - Enderroc solera form.lleug.armat,fins a 15cm,compres.,càrrega manual
Mà d'obra
| A0E-000A | h | Manobre especialista | 0.3 | /R | x |  | = | 0
| A0D-0007 | h | Manobre | 0.1 | /R | x |  | = | 0
|  |  | Subtotal mà d'obra | [6 empty] | 0
Maquinària
| C111-0056 | h | Compressor amb dos martells pneumàtics | 0.15 | /R | x |  | = | 0
|  |  | Subtotal maquinària | [6 empty] | 0
|  |  | Despeses auxiliars |  |  |  | 1.5 | % | 0
|  |  | Cost directe | [6 empty] | 0
|  |  | Total | [6 empty] | 0
| P2145-4RS0 | m2 | E21 - Arrencada de reixa metàl·lica amb mitjans manuals i càrrega manual sobre camió o contenidor |  |  |  | Rend.: | 1 |  | 0 | E21 - Arrencada reixa metàl.,m.man.,càrr.man.
Mà d'obra
| A0F-000Y | h | Oficial 1a soldador | 0.05 | /R | x |  | = | 0
| A01-FEP1 | h | Ajudant soldador | 0.05 | /R | x |  | = | 0
| A0D-0007 | h | Manobre | 0.2 | /R | x |  | = | 0
|  |  | Subtotal mà d'obra | [6 empty] | 0
Maquinària
| C207-00E1 | h | Equip i elements auxiliars per a tall oxiacetilènic | 0.05 | /R | x |  | = | 0
|  |  | Subtotal maquinària | [6 empty] | 0
|  |  | Despeses auxiliars |  |  |  | 1.5 | % | 0
|  |  | Cost directe | [6 empty] | 0
|  |  | Total | [6 empty] | 0
| P214M-AKZG | m2 | E23 - Enderroc complet de coberta inclinada de planxes metàl·liques i enderroc de sostre complet, incloent paviment, entrebigat, bigueta de fusta, cel ras i instal·lacions interior de cel ras, amb mitjans manuals i càrrega manual de runa sobre camió o contenidor |  |  |  | Rend.: | 1 |  | 0 | E23 - Enderroc complet de coberta inclinada de planxes metàl·liques i enderroc de sostre complet
Mà d'obra
| A0D-0007 | h | Manobre | 1.4 | /R | x |  | = | 0
| A0E-000A | h | Manobre especialista | 0.35 | /R | x |  | = | 0
|  |  | Subtotal mà d'obra | [6 empty] | 0
Maquinària
| CRE0-00C0 | h | Motoserra | 0.35 | /R | x |  | = | 0
|  |  | Subtotal maquinària | [6 empty] | 0
|  |  | Despeses auxiliars |  |  |  | 1.5 | % | 0
|  |  | Cost directe | [6 empty] | 0
|  |  | Total | [6 empty] | 0
| P214O-4RO4 | m3 | Enderroc de mur d'obra ceràmica, amb mitjans manuals i càrrega manual de runa sobre camió o contenidor |  |  |  | Rend.: | 1 |  | 0 | Enderroc mur,obra ceràm.,m.man.,càrrega manual
Mà d'obra
| A0D-0007 | h | Manobre | 6.375 | /R | x |  | = | 0
|  |  | Subtotal mà d'obra | [6 empty] | 0
|  |  | Despeses auxiliars |  |  |  | 1.5 | % | 0
|  |  | Cost directe | [6 empty] | 0
|  |  | Total | [6 empty] | 0
| P214T-4RQB | u | E2 - Enderroc puntual d'envà de ceràmica de 5-10 cm de gruix, per a formació de forat passabigues de fins 30x30 cm, amb mitjans manuals i càrrega manual de runa sobre camió o contenidor |  |  |  | Rend.: | 1 |  | 0 | E2 - Ender.punt. envà ceràm.,g=5-10cm,form.forat passabig.<=30x30,m.man.,càrrega manual
Mà d'obra
| A0E-000A | h | Manobre especialista | 0.125 | /R | x |  | = | 0
|  |  | Subtotal mà d'obra | [6 empty] | 0
Maquinària
| C202-005P | h | Talladora amb disc de carborúndum | 0.05 | /R | x |  | = | 0
|  |  | Subtotal maquinària | [6 empty] | 0
|  |  | Despeses auxiliars |  |  |  | 1.5 | % | 0
|  |  | Cost directe | [6 empty] | 0
|  |  | Total | [6 empty] | 0
| P214T-4RQH | m2 | E3 - Enderroc de paret de tancament de totxana de 15 cm de gruix, a mà i amb martell trencador manual i càrrega manual de runa sobre camió o contenidor |  |  |  | Rend.: | 1 |  | 0 | E3 - Enderroc paret tancam. totxana,g=15cm,a mà+mart.trenc.man.,càrrega manual
Mà d'obra
| A0E-000A | h | Manobre especialista | 0.25 | /R | x |  | = | 0
| A0D-0007 | h | Manobre | 0.25 | /R | x |  | = | 0
|  |  | Subtotal mà d'obra | [6 empty] | 0
Maquinària
| C20H-00DN | h | Martell trencador manual | 0.25 | /R | x |  | = | 0
|  |  | Subtotal maquinària | [6 empty] | 0
|  |  | Despeses auxiliars |  |  |  | 1.5 | % | 0
|  |  | Cost directe | [6 empty] | 0
|  |  | Total | [6 empty] | 0
| P2212-55TI | m3 | Excavació de fonaments sense rampa d'accés, més de 4 m de fondària i fins a 2 m d'amplària, en terreny fluix, amb mitjans mecànics, i càrrega sobre camió |  |  |  | Rend.: | 1 |  | 0 | Excavació fonament+s/rampa hmés de 4m,ampl.fins a 2m,terr.fluix,m.mec.,càrrega
Mà d'obra
| A0D-0007 | h | Manobre | 0.05 | /R | x |  | = | 0
|  |  | Subtotal mà d'obra | [6 empty] | 0
Maquinària
| C13C-00LT | h | Retroexcavadora sobre pneumàtics de 8 a 10 t, amb bivalva batiló | 0.1664 | /R | x |  | = | 0
|  |  | Subtotal maquinària | [6 empty] | 0
|  |  | Despeses auxiliars |  |  |  | 1.5 | % | 0
|  |  | Cost directe | [6 empty] | 0
|  |  | Total | [6 empty] | 0
| P221B-EL7M | m3 | Excavació de rasa i pou de fins a 4 m de fondària, en terreny fluix (SPT <20), realitzada amb miniexcavadora de combustible i càrrega mecànica sobre camió |  |  |  | Rend.: | 1 |  | 0 | Excav.rasa/pou,hfins a 4m,terreny fluix(SPT <20),miniexcavadora de combustible,+càrr.mec.s/camió
Maquinària
| C135-00LX | h | Miniexcavadora de gasoil, de 34 kW, sobre cadenes de 2 a 5.9 t | 0.181 | /R | x |  | = | 0
|  |  | Subtotal maquinària | [6 empty] | 0
|  |  | Cost directe | [6 empty] | 0
|  |  | Total | [6 empty] | 0
| P221D-10CXL | m3 | Excavació de rasa per a pas d'instal·lacions fins a 1 m de fondària, en terreny fluix (SPT 20-50), realitzada amb minicarregadora amb accessori retroexcavador elèctrica i amb les terres deixades a la vora |  |  |  | Rend.: | 1 |  | 0 | Excav. rasa instal.,hfins a 1m,terreny fluix(SPT 20-50),minicarregadora+retro.,elèc.,+terres deix.vo
Maquinària
| C133-10CW1 | h | Minicarregadora elèctrica sobre pneumàtics de 2 a 5.9 t, amb accessori retroexcavador de 40 a 60 cm d'amplària | 0.195 | /R | x |  | = | 0
|  |  | Subtotal maquinària | [6 empty] | 0
|  |  | Cost directe | [6 empty] | 0
|  |  | Total | [6 empty] | 0
| P221D-10CXP | m3 | Excavació de rases per a instal·lacions fins a una profunditat de 2 m, en sòl semidur, amb mitjans mecànics, i càrrega a camió. |  |  |  | Rend.: | 1 |  | 0 | Excavació de rases per a instal·lacions fins a una profunditat de 2 m, en sòl semidur
Mà d'obra
| A0D-00IYY | h | Manobre Generador Preus | 0.23 | /R | x |  | = | 0
|  |  | Subtotal mà d'obra | [6 empty] | 0
Maquinària
| C133-10CXX | h | Minicarregadora elèctrica sobre pneumàtics de 2 a 5.9 t, amb accessori retroexcavador de 40 a 60 cm d'amplària. Generador Preus. | 0.35 | /R | x |  | = | 0
|  |  | Subtotal maquinària | [6 empty] | 0
|  |  | Cost directe | [6 empty] | 0
|  |  | Total | [6 empty] | 0
| P2259-548K | m2 | Repàs i piconatge de caixa de paviment, amb una compactació del 95% del PM |  |  |  | Rend.: | 1 |  | 0 | Repàs+picon.caixa paviment,95%PM
Mà d'obra
| A0D-0007 | h | Manobre | 0.02 | /R | x |  | = | 0
|  |  | Subtotal mà d'obra | [6 empty] | 0
Maquinària
| C131-005E | h | Corró vibratori autopropulsat, de 8 a 10 t | 0.02 | /R | x |  | = | 0
|  |  | Subtotal maquinària | [6 empty] | 0
|  |  | Despeses auxiliars |  |  |  | 1.5 | % | 0
|  |  | Cost directe | [6 empty] | 0
|  |  | Total | [6 empty] | 0
| P2R3-FILL | m3 | Transport de terres contaminades a instal·lació autoritzada de gestió de residus, amb contenidor de 8 m3 de capacitat |  |  |  | Rend.: | 1 |  | 0 | Transp.terres contaminades,instal.gestió residus,contenidor 8m3
Maquinària
| C1R1-00CX | m3 | Subministrament de contenidor metàl·lic de 8 m3 de capacitat i recollida amb residus inerts o no especials | 1 | /R | x |  | = | 0
|  |  | Subtotal maquinària | [6 empty] | 0
|  |  | Cost directe | [6 empty] | 0
|  |  | Total | [6 empty] | 0
| P442-DG2C | kg | Acer S275JR segons UNE-EN 10025-2, per a bigues formades per peça simple, en perfils laminats en calent sèrie IPN, IPE, HEB, HEA, HEM i UPN, amb una capa d'imprimació antioxidant, col·locat a l'obra |  |  |  | Rend.: | 1 |  | 0 | Acer S275JR,p/biga peça simp.,perf.lam.IP,HE,UP,antiox.,col.a obra
Mà d'obra
| A0F-000T | h | Oficial 1a paleta | 0.014 | /R | x |  | = | 0
| A0D-0007 | h | Manobre | 0.014 | /R | x |  | = | 0
|  |  | Subtotal mà d'obra | [6 empty] | 0
Material
| B44Z-0LXA | kg | Acer S275JR segons UNE-EN 10025-2, format per peça simple, en perfils laminats en calent sèrie IPN, IPE, HEB, HEA, HEM i UPN, tallat a mida i amb una capa d'imprimació antioxidant | 1 |  | x |  | = | 0
|  |  | Subtotal material | [6 empty] | 0
|  |  | Despeses auxiliars |  |  |  | 2.5 | % | 0
|  |  | Cost directe | [6 empty] | 0
|  |  | Total | [6 empty] | 0
| P443-FHXC | kg | Acer S275JR segons UNE-EN 10025-2, per a biguetes formades per peça simple, en perfils laminats en calent sèrie IPN, IPE, HEB, HEA, HEM i UPN, treballat a taller i amb una capa d'imprimació antioxidant, col·locat a l'obra amb soldadura |  |  |  | Rend.: | 1 |  | 0 | Acer S275JR,p/biguetes peça simp.,perf.IP,HE,UP,treb.taller+antiox.,col.obra sold.
Mà d'obra
| A01-FEP1 | h | Ajudant soldador | 0.017 | /R | x |  | = | 0
| A0F-000Y | h | Oficial 1a soldador | 0.032 | /R | x |  | = | 0
|  |  | Subtotal mà d'obra | [6 empty] | 0
Maquinària
| C206-00DW | h | Equip i elements auxiliars per a soldadura elèctrica | 0.032 | /R | x |  | = | 0
|  |  | Subtotal maquinària | [6 empty] | 0
Material
| B44Z-0LY7 | kg | Acer S275JR segons UNE-EN 10025-2, format per peça simple, en perfils laminats en calent sèrie IPN, IPE, HEB, HEA, HEM i UPN, treballat al taller per a col·locar amb soldadura i amb una capa d'imprimació antioxidant | 1 |  | x |  | = | 0
|  |  | Subtotal material | [6 empty] | 0
|  |  | Despeses auxiliars |  |  |  | 2.5 | % | 0
|  |  | Cost directe | [6 empty] | 0
|  |  | Total | [6 empty] | 0
| P446-DMC6 | kg | Acer S275JR segons UNE-EN 10025-2, per a elements d'ancoratge formats per peça simple, en perfils laminats en calent sèrie L, LD, T, rodó, quadrat, rectangular i planxa, treballat a taller i amb una capa d'imprimació antioxidant, col·locat a l'obra amb soldadura |  |  |  | Rend.: | 1 |  | 0 | Acer S275JR,p/ancor.,peça simp. perf.lam.L,LD,T,rodó,quad.,rectang.,treb.taller+antiox.,col.obra sol
Mà d'obra
| A0F-000Y | h | Oficial 1a soldador | 0.015 | /R | x |  | = | 0
| A01-FEP1 | h | Ajudant soldador | 0.015 | /R | x |  | = | 0
|  |  | Subtotal mà d'obra | [6 empty] | 0
Maquinària
| C206-00DW | h | Equip i elements auxiliars per a soldadura elèctrica | 0.015 | /R | x |  | = | 0
|  |  | Subtotal maquinària | [6 empty] | 0
Material
| B44Z-0M1J | kg | Acer S275JR segons UNE-EN 10025-2, format per peça simple, en perfils laminats en calent sèrie L, LD, T, rodó, quadrat, rectangular i planxa, treballat al taller per a col·locar amb soldadura i amb una capa d'imprimació antioxidant | 1 |  | x |  | = | 0
|  |  | Subtotal material | [6 empty] | 0
|  |  | Despeses auxiliars |  |  |  | 2.5 | % | 0
|  |  | Cost directe | [6 empty] | 0
|  |  | Total | [6 empty] | 0
| P447-DMDF | kg | Acer S275JR segons UNE-EN 10025-2, en perfils laminats en calent sèrie L, LD, T, rodó, quadrat, rectangular i planxa, treballat a taller i amb una capa d'imprimació antioxidant, per a reforç d'elements d'encastament, recolzament i rigiditzadors, col·locat a l'obra amb soldadura |  |  |  | Rend.: | 1 |  | 0 | Acer S275JR,perf.lam.L,LD,T,rodó,quad.,rectang.,treb.taller+antiox.,p/ref.elem.encast.recolz.rig.,co
Mà d'obra
| A0F-000Y | h | Oficial 1a soldador | 0.05 | /R | x |  | = | 0
| A01-FEP1 | h | Ajudant soldador | 0.05 | /R | x |  | = | 0
|  |  | Subtotal mà d'obra | [6 empty] | 0
Maquinària
| C206-00DW | h | Equip i elements auxiliars per a soldadura elèctrica | 0.05 | /R | x |  | = | 0
|  |  | Subtotal maquinària | [6 empty] | 0
Material
| B44Z-0M1O | kg | Acer S275JR segons UNE-EN 10025-2, format per peça simple, per a reforç d'elements d'encastament, recolzament i rigiditzadors, en perfils laminats en calent sèrie L, LD, T, rodó, quadrat, rectangular i planxa, treballat al taller per a col·locar amb soldadura i amb una capa d'imprimació antioxidant | 1 |  | x |  | = | 0
|  |  | Subtotal material | [6 empty] | 0
|  |  | Despeses auxiliars |  |  |  | 1.5 | % | 0
|  |  | Cost directe | [6 empty] | 0
|  |  | Total | [6 empty] | 0
| P44C-DP0W | kg | Acer S275JR segons UNE-EN 10025-2, per a pilars formats per peça simple, en perfils laminats en calent sèrie IPN, IPE, HEB, HEA, HEM i UPN, treballat a taller i amb una capa d'imprimació antioxidant, col·locat a l'obra amb soldadura |  |  |  | Rend.: | 1 |  | 0 | Acer S275JR,p/pilar peça simp.,perf.lam.IP,HE,UP,treb.taller+antiox.,col.obra sold.
Mà d'obra
| A0F-000Y | h | Oficial 1a soldador | 0.02 | /R | x |  | = | 0
| A01-FEP1 | h | Ajudant soldador | 0.02 | /R | x |  | = | 0
|  |  | Subtotal mà d'obra | [6 empty] | 0
Maquinària
| C206-00DW | h | Equip i elements auxiliars per a soldadura elèctrica | 0.02 | /R | x |  | = | 0
|  |  | Subtotal maquinària | [6 empty] | 0
Material
| B44Z-0LY7 | kg | Acer S275JR segons UNE-EN 10025-2, format per peça simple, en perfils laminats en calent sèrie IPN, IPE, HEB, HEA, HEM i UPN, treballat al taller per a col·locar amb soldadura i amb una capa d'imprimació antioxidant | 1 |  | x |  | = | 0
|  |  | Subtotal material | [6 empty] | 0
|  |  | Despeses auxiliars |  |  |  | 2.5 | % | 0
|  |  | Cost directe | [6 empty] | 0
|  |  | Total | [6 empty] | 0
| P4C0-4SK0 | m | Muntatge i desmuntatge d'apuntalament de biga a una alçària <= 5 m amb puntal tubular metàl·lic de 3 tubs i <= 150 kN de càrrega màxima admissible, amb elements de recolzament roscats |  |  |  | Rend.: | 1 |  | 0 | Muntatge+desm.apunt. biga,h<= 5m,puntal tubular,3 tubs,càrrg.<= 150kN,elem.recolz.rosc.
Mà d'obra
| A0F-000B | h | Oficial 1a | 0.3 | /R | x |  | = | 0
| A0D-0007 | h | Manobre | 0.15 | /R | x |  | = | 0
|  |  | Subtotal mà d'obra | [6 empty] | 0
Material
| B0D61-12XT | cu | Puntal tubular metàl·lic de 3 tubs, d'alçària >3 m de <= 150 kN de càrrega màxima admissible, amb elements de recolzament roscats i 25 usos | 0.01 |  | x |  | = | 0
|  |  | Subtotal material | [6 empty] | 0
|  |  | Despeses auxiliars |  |  |  | 2.5 | % | 0
|  |  | Cost directe | [6 empty] | 0
|  |  | Total | [6 empty] | 0
| P4F7-4SMU | m3 | Ataconat amb maó massís d'elaboració mecànica en estintolament de paret d'obra ceràmica, amb morter mixt |  |  |  | Rend.: | 1 |  | 0 | Ataconat maó massís mec.,p/estintol.,paret obra ceràm.+morter mixt
Mà d'obra
| A0D-0007 | h | Manobre | 5.312 | /R | x |  | = | 0
| A0F-000T | h | Oficial 1a paleta | 13.125 | /R | x |  | = | 0
|  |  | Subtotal mà d'obra | [6 empty] | 0
Material
| B0F15-06N5 | u | Maó massís d'elaboració mecànica R-15, de 290x140x50 mm, per a revestir, categoria I, HD, segons la norma UNE-EN 771-1 | 625.9 |  | x |  | = | 0
|  |  | Subtotal material | [6 empty] | 0
Element compost
| B07F-0LSZ | m3 | Morter mixt de ciment pòrtland amb filler calcari CEM II/B-L, calç i sorra, amb 380 kg/m3 de ciment, amb una proporció en volum 1:0,5:4 i 10 N/mm2 de resistència a compressió, elaborat a l'obra | 0.3497 |  | x |  | = | 0
|  |  | Subtotal element compost | [6 empty] | 0
|  |  | Despeses auxiliars |  |  |  | 1.5 | % | 0
|  |  | Cost directe | [6 empty] | 0
|  |  | Total | [6 empty] | 0
| P510-38E1 | m2 | Acabat de terrat amb capa de protecció de grava de granulat reciclat de formigó de 20 a 40 mm, de 10 cm de gruix |  |  |  | Rend.: | 1 |  | 0 | Terrat capa prot.,grava reciclat form. 20 a 40mm,g=10cm
Mà d'obra
| A0D-0007 | h | Manobre | 0.15 | /R | x |  | = | 0
| A0F-000T | h | Oficial 1a paleta | 0.035 | /R | x |  | = | 0
|  |  | Subtotal mà d'obra | [6 empty] | 0
Material
| B036-21CF | t | Grava de granulat reciclat de formigó de 20 a 40 mm | 0.16 |  | x |  | = | 0
|  |  | Subtotal material | [6 empty] | 0
|  |  | Despeses auxiliars |  |  |  | 1.5 | % | 0
|  |  | Cost directe | [6 empty] | 0
|  |  | Total | [6 empty] | 0
| P6125-7BJJ | m2 | ENV-04 - Paret de tancament recolzada per a revestir de gruix 14 cm, de maó calat, de 290x140x100 mm, per a revestir, categoria I, HD, segons la norma UNE-EN 771-1, col·locat amb morter per a ram de paleta industrialitzat M 5 (5 N/mm2) de designació (G) segons norma UNE-EN 998-2 |  |  |  | Rend.: | 1 |  | 0 | ENV-04 - Paret tanc.recolzada,p/revestir,14cm,maó calat,290x140x100mm,p/revestir,categoria I,HD
Mà d'obra
| A0E-000A | h | Manobre especialista | 0.175 | /R | x |  | = | 0
| A0D-0007 | h | Manobre | 0.35 | /R | x |  | = | 0
| A0F-000T | h | Oficial 1a paleta | 0.7 | /R | x |  | = | 0
|  |  | Subtotal mà d'obra | [6 empty] | 0
Maquinària
| C17A-00JM | h | Mesclador continu amb sitja per a morter preparat a granel | 0.175 | /R | x |  | = | 0
|  |  | Subtotal maquinària | [6 empty] | 0
Material
| B0F1A-075F | u | Maó calat, de 290x140x100 mm, per a revestir, categoria I, HD, segons la norma UNE-EN 771-1 | 31.5152 |  | x |  | = | 0
| B07L-1PYA | t | Morter per a ram de paleta, classe M 5 (5 N/mm2), a granel, de designació (G) segons norma UNE-EN 998-2 | 0.0575 |  | x |  | = | 0
| B011-05ME | m3 | Aigua | 0.0136 |  | x |  | = | 0
|  |  | Subtotal material | [6 empty] | 0
|  |  | Despeses auxiliars |  |  |  | 2.5 | % | 0
|  |  | Cost directe | [6 empty] | 0
|  |  | Total | [6 empty] | 0
| P6125-ENV2 | m2 | ENV-02 - Paret de tancament escala recolzada per a revestir de gruix 14 cm, de maó calat, de 290x140x100 mm, per a revestir, categoria I, HD, segons la norma UNE-EN 771-1, col·locat amb morter per a ram de paleta industrialitzat M 5 (5 N/mm2) de designació (G) segons norma UNE-EN 998-2 |  |  |  | Rend.: | 1 |  | 0 | ENV-02 - Paret tanc.escala recolzada,p/revestir,14cm,maó calat,290x140x100mm,p/revestir,categoria I
Mà d'obra
| A0F-000T | h | Oficial 1a paleta | 0.7 | /R | x |  | = | 0
| A0E-000A | h | Manobre especialista | 0.175 | /R | x |  | = | 0
| A0D-0007 | h | Manobre | 0.35 | /R | x |  | = | 0
|  |  | Subtotal mà d'obra | [6 empty] | 0
Maquinària
| C17A-00JM | h | Mesclador continu amb sitja per a morter preparat a granel | 0.175 | /R | x |  | = | 0
|  |  | Subtotal maquinària | [6 empty] | 0
Material
| B011-05ME | m3 | Aigua | 0.0136 |  | x |  | = | 0
| B0F1A-075F | u | Maó calat, de 290x140x100 mm, per a revestir, categoria I, HD, segons la norma UNE-EN 771-1 | 31.5152 |  | x |  | = | 0
| B07L-1PYA | t | Morter per a ram de paleta, classe M 5 (5 N/mm2), a granel, de designació (G) segons norma UNE-EN 998-2 | 0.0575 |  | x |  | = | 0
|  |  | Subtotal material | [6 empty] | 0
|  |  | Despeses auxiliars |  |  |  | 2.5 | % | 0
|  |  | Cost directe | [6 empty] | 0
|  |  | Total | [6 empty] | 0
| P6125-EXT4 | m2 | EXT-04 - Extradossat compost per paret de tancament recolzada per a revestir de gruix 14 cm, de maó calat, de 290x140x100 mm, per a revestir, categoria I, HD, segons la norma UNE-EN 771-1, col·locat amb morter per a ram de paleta industrialitzat M 5 (5 N/mm2) de designació (G) segons norma UNE-EN 998-2 |  |  |  | Rend.: | 1 |  | 0 | EXT-04 - Extradossat per paret tanc. recolzada,p/revestir,14cm,maó calat,290x140x100mm,p/revestir
Mà d'obra
| A0E-000A | h | Manobre especialista | 0.175 | /R | x |  | = | 0
| A0F-000T | h | Oficial 1a paleta | 0.7 | /R | x |  | = | 0
| A0D-0007 | h | Manobre | 0.35 | /R | x |  | = | 0
|  |  | Subtotal mà d'obra | [6 empty] | 0
Maquinària
| C17A-00JM | h | Mesclador continu amb sitja per a morter preparat a granel | 0.175 | /R | x |  | = | 0
|  |  | Subtotal maquinària | [6 empty] | 0
Material
| B07L-1PYA | t | Morter per a ram de paleta, classe M 5 (5 N/mm2), a granel, de designació (G) segons norma UNE-EN 998-2 | 0.0575 |  | x |  | = | 0
| B0F1A-075F | u | Maó calat, de 290x140x100 mm, per a revestir, categoria I, HD, segons la norma UNE-EN 771-1 | 31.5152 |  | x |  | = | 0
| B011-05ME | m3 | Aigua | 0.0136 |  | x |  | = | 0
|  |  | Subtotal material | [6 empty] | 0
|  |  | Despeses auxiliars |  |  |  | 2.5 | % | 0
|  |  | Cost directe | [6 empty] | 0
|  |  | Total | [6 empty] | 0
| P6129-7BGW | m2 | TV-OV 15 - Tancament vertical de fàbrica de maò de gres esmaltat color blanc pirineu, per anar a una cara vista i l'altra revestida, de 15 cm d'espessor |  |  |  | Rend.: | 1 |  | 0 | TV-OV 15 - Tancament vertical de fàbrica de maò de gres esmaltat color blanc pirineu
Mà d'obra
| A0E-000A | h | Manobre especialista | 0.28 | /R | x |  | = | 0
| A0D-0007 | h | Manobre | 0.56 | /R | x |  | = | 0
| A0F-000T | h | Oficial 1a paleta | 1.12 | /R | x |  | = | 0
|  |  | Subtotal mà d'obra | [6 empty] | 0
Maquinària
| C17A-00JM | h | Mesclador continu amb sitja per a morter preparat a granel | 0.28 | /R | x |  | = | 0
|  |  | Subtotal maquinària | [6 empty] | 0
Material
| B0F15-06NH | u | Maó massís d'elaboració mecànica, de 240x115x50 mm, cares vistes, categoria I, HD, segons la norma UNE-EN 771-1 | 71.6667 |  | x |  | = | 0
| B07L-1PYC | t | Morter per a ram de paleta, classe M 7.5 (7,5 N/mm2), a granel, de designació (G) segons norma UNE-EN 998-2 | 0.049 |  | x |  | = | 0
| B011-05ME | m3 | Aigua | 0.0124 |  | x |  | = | 0
|  |  | Subtotal material | [6 empty] | 0
|  |  | Despeses auxiliars |  |  |  | 2.5 | % | 0
|  |  | Cost directe | [6 empty] | 0
|  |  | Total | [6 empty] | 0
| P6129-MAVI | m2 | MA-VI - Mampara de vidre composta per perfils extrusionats d'AL de 50 mm i vidre laminat 6+6 mm. |  |  |  | Rend.: | 1 |  | 0 | MA-VI - Mampara de vidre composta per perfils extrusionats d'AL de 50 mm i vidre laminat 6+6 mm
Mà d'obra
| A0D-0007 | h | Manobre | 0.56 | /R | x |  | = | 0
| A0F-000T | h | Oficial 1a paleta | 1.12 | /R | x |  | = | 0
| A0E-000A | h | Manobre especialista | 0.28 | /R | x |  | = | 0
|  |  | Subtotal mà d'obra | [6 empty] | 0
Maquinària
| C17A-00JM | h | Mesclador continu amb sitja per a morter preparat a granel | 0.28 | /R | x |  | = | 0
|  |  | Subtotal maquinària | [6 empty] | 0
Material
| B0F15-06NH | u | Maó massís d'elaboració mecànica, de 240x115x50 mm, cares vistes, categoria I, HD, segons la norma UNE-EN 771-1 | 655 |  | x |  | = | 0
| B07L-1PYC | t | Morter per a ram de paleta, classe M 7.5 (7,5 N/mm2), a granel, de designació (G) segons norma UNE-EN 998-2 | 0.049 |  | x |  | = | 0
| B011-05ME | m3 | Aigua | 0.0124 |  | x |  | = | 0
|  |  | Subtotal material | [6 empty] | 0
|  |  | Despeses auxiliars |  |  |  | 2.5 | % | 0
|  |  | Cost directe | [6 empty] | 0
|  |  | Total | [6 empty] | 0
| P6145-56H0 | m2 | Paredó recolzat divisori de 5 cm de gruix, supermaó de 500x200x50 mm, LD, categoria I, segons la norma UNE-EN 771-1, per a revestir, col·locat amb morter ciment 1:4 |  |  |  | Rend.: | 1 |  | 0 | Paredó recolzat divis.5cm supermaó 500x200x50mm,LD,I UNE-EN 771-1,p/revestir,morter ciment 1:4
Mà d'obra
| A0D-0007 | h | Manobre | 0.14 | /R | x |  | = | 0
| A0F-000T | h | Oficial 1a paleta | 0.28 | /R | x |  | = | 0
|  |  | Subtotal mà d'obra | [6 empty] | 0
Material
| B0F18-0E2K | u | Supermaó de 500x200x50 mm, per a revestir, categoria I, LD, segons la norma UNE-EN 771-1 | 9.5268 |  | x |  | = | 0
|  |  | Subtotal material | [6 empty] | 0
Element compost
| B07F-0LT5 | m3 | Morter de ciment pòrtland amb filler calcari CEM II/B-L i sorra, amb 380 kg/m3 de ciment, amb una proporció en volum 1:4 i 10 N/mm2 de resistència a compressió, elaborat a l'obra | 0.0035 |  | x |  | = | 0
|  |  | Subtotal element compost | [6 empty] | 0
|  |  | Despeses auxiliars |  |  |  | 2.5 | % | 0
|  |  | Cost directe | [6 empty] | 0
|  |  | Total | [6 empty] | 0
| P6145-56JK | m2 | ENV-03 - Paredó recolzat divisori de 10 cm de gruix, supermaó de 500x200x100 mm, LD, categoria I, segons la norma UNE-EN 771-1, per a revestir, col·locat amb morter ciment 1:4 |  |  |  | Rend.: | 1 |  | 0 | ENV-03 - Paredó recolzat divis.10cm supermaó 500x200x100mm,LD,I UNE-EN 771-1,p/revestir
Mà d'obra
| A0D-0007 | h | Manobre | 0.15 | /R | x |  | = | 0
| A0F-000T | h | Oficial 1a paleta | 0.3 | /R | x |  | = | 0
|  |  | Subtotal mà d'obra | [6 empty] | 0
Material
| B0F18-0E2H | u | Supermaó de 500x200x100 mm, per a revestir, categoria I, LD, segons la norma UNE-EN 771-1 | 9.5268 |  | x |  | = | 0
|  |  | Subtotal material | [6 empty] | 0
Element compost
| B07F-0LT5 | m3 | Morter de ciment pòrtland amb filler calcari CEM II/B-L i sorra, amb 380 kg/m3 de ciment, amb una proporció en volum 1:4 i 10 N/mm2 de resistència a compressió, elaborat a l'obra | 0.007 |  | x |  | = | 0
|  |  | Subtotal element compost | [6 empty] | 0
|  |  | Despeses auxiliars |  |  |  | 2.5 | % | 0
|  |  | Cost directe | [6 empty] | 0
|  |  | Total | [6 empty] | 0
| P6145-REV1 | m2 | REV-01 - Revestiment compost per feltre acústic gris i nervis de llistons de fusta de color blanc de 25x12 mm amb els cantells arrodonits. |  |  |  | Rend.: | 1 |  | 0 | REV-01 - Revest.compost per feltre acústic gris i nervis llist. fusta
Material
| B0F18-0E2K | u | Supermaó de 500x200x50 mm, per a revestir, categoria I, LD, segons la norma UNE-EN 771-1 | 460 |  | x |  | = | 0
|  |  | Subtotal material | [6 empty] | 0
|  |  | Cost directe | [6 empty] | 0
|  |  | Total | [6 empty] | 0
| P6182-44S2 | m2 | Paredó de tancament de dues cares vistes de 9 cm de gruix de bloc foradat de morter ciment, de 500x100x200 mm, llis, gris amb components hidrofugants, categoria I segons la norma UNE-EN 771-3, col·locat amb morter ciment 1:8 de ciment pòrtland amb filler calcari |  |  |  | Rend.: | 1 |  | 0 | aredó tanc. 2cares,gruix=9cm,bloc foradat mort.ciment,500x100x200mm,llisgris+hidrofug
Mà d'obra
| A0F-000T | h | Oficial 1a paleta | 0.4 | /R | x |  | = | 0
| A0D-0007 | h | Manobre | 0.2 | /R | x |  | = | 0
|  |  | Subtotal mà d'obra | [6 empty] | 0
Material
| B0E2-0EKP | u | Bloc foradat de morter de ciment R-6, llis, de 500x100x200 mm, amb components hidrofugants, de cara vista, gris, categoria I segons norma UNE-EN 771-3 | 9.7572 |  | x |  | = | 0
|  |  | Subtotal material | [6 empty] | 0
Element compost
| B07F-0LT8 | m3 | Morter de ciment pòrtland amb filler calcari CEM II/B-L i sorra, amb 200 kg/m3 de ciment, amb una proporció en volum 1:8 i 2,5 N/mm2 de resistència a compressió, elaborat a l'obra | 0.007 |  | x |  | = | 0
|  |  | Subtotal element compost | [6 empty] | 0
|  |  | Despeses auxiliars |  |  |  | 2.5 | % | 0
|  |  | Cost directe | [6 empty] | 0
|  |  | Total | [6 empty] | 0
| P6182-44WK | m2 | TV-BLOC 12 - Paret de tancament passant per a revestir de 12 cm de gruix de bloc foradat de morter ciment, de 400x200x120 mm, llis, categoria II segons la norma UNE-EN 771-3, col·locat amb morter ciment 1:8 de ciment pòrtland amb filler calcari |  |  |  | Rend.: | 1 |  | 0 | TV-BLOC 12 - Paret tanc.,pass. p/revestir,gruix=12cm,bloc foradat mort.ciment,400x200x120mm,llis
Mà d'obra
| A0F-000T | h | Oficial 1a paleta | 0.35 | /R | x |  | = | 0
| A0D-0007 | h | Manobre | 0.188 | /R | x |  | = | 0
|  |  | Subtotal mà d'obra | [6 empty] | 0
Material
| B0E2-0EK9 | u | Bloc foradat de morter de ciment R-6, llis, de 250x120x100 mm, per a revestir, categoria II segons norma UNE-EN 771-3 | 35 |  | x |  | = | 0
|  |  | Subtotal material | [6 empty] | 0
Element compost
| B07F-0LT8 | m3 | Morter de ciment pòrtland amb filler calcari CEM II/B-L i sorra, amb 200 kg/m3 de ciment, amb una proporció en volum 1:8 i 2,5 N/mm2 de resistència a compressió, elaborat a l'obra | 0.0159 |  | x |  | = | 0
|  |  | Subtotal element compost | [6 empty] | 0
|  |  | Despeses auxiliars |  |  |  | 2.5 | % | 0
|  |  | Cost directe | [6 empty] | 0
|  |  | Total | [6 empty] | 0
| P6182-44WU | m2 | TV-BLOC 15 - Paret de tancament passant per a revestir de 15 cm de gruix de bloc foradat de morter ciment, de 400x200x150 mm, llis, categoria I segons la norma UNE-EN 771-3, col·locat amb morter ciment 1:8 de ciment pòrtland amb filler calcari |  |  |  | Rend.: | 1 |  | 0 | TV-BLOC 15 - Paret tanc.,pass. p/revestir,gruix=15cm,bloc foradat mort.ciment,400x200x150mm,llis
Mà d'obra
| A0D-0007 | h | Manobre | 0.21 | /R | x |  | = | 0
| A0F-000T | h | Oficial 1a paleta | 0.42 | /R | x |  | = | 0
|  |  | Subtotal mà d'obra | [6 empty] | 0
Material
| B0E2-0EKU | u | Bloc foradat de morter de ciment R-6, llis, de 400x150x200 mm, per a revestir, categoria I segons norma UNE-EN 771-3 | 11.9628 |  | x |  | = | 0
|  |  | Subtotal material | [6 empty] | 0
Element compost
| B07F-0LT8 | m3 | Morter de ciment pòrtland amb filler calcari CEM II/B-L i sorra, amb 200 kg/m3 de ciment, amb una proporció en volum 1:8 i 2,5 N/mm2 de resistència a compressió, elaborat a l'obra | 0.0112 |  | x |  | = | 0
|  |  | Subtotal element compost | [6 empty] | 0
|  |  | Despeses auxiliars |  |  |  | 2.5 | % | 0
|  |  | Cost directe | [6 empty] | 0
|  |  | Total | [6 empty] | 0
| P6182-44Z2 | m2 | TEV-BLOC 15 - Paret de tancament per a revestir de 15 cm de gruix de bloc foradat de morter ciment, de 400x150x200 mm, llis, categoria I segons la norma UNE-EN 771-3, col·locat amb morter mixt 1:2:10 de ciment pòrtland amb filler calcari, reacció al foc CS-2, resistencia al foc EI-90 |  |  |  | Rend.: | 1 |  | 0 | TEV-BLOC 15 - Paret tanc. p/revestir,gruix=15cm,bloc foradat mort.ciment,400x150x200mm,llis
Mà d'obra
| A0D-0007 | h | Manobre | 0.2 | /R | x |  | = | 0
| A0F-000T | h | Oficial 1a paleta | 0.4 | /R | x |  | = | 0
|  |  | Subtotal mà d'obra | [6 empty] | 0
Material
| B0E2-0EKU | u | Bloc foradat de morter de ciment R-6, llis, de 400x150x200 mm, per a revestir, categoria I segons norma UNE-EN 771-3 | 11.9628 |  | x |  | = | 0
|  |  | Subtotal material | [6 empty] | 0
Element compost
| B07F-0LT6 | m3 | Morter mixt de ciment pòrtland amb filler calcari CEM II/B-L, calç i sorra, amb 200 kg/m3 de ciment, amb una proporció en volum 1:2:10 i 2,5 N/mm2 de resistència a compressió, elaborat a l'obra | 0.0112 |  | x |  | = | 0
|  |  | Subtotal element compost | [6 empty] | 0
|  |  | Despeses auxiliars |  |  |  | 2.5 | % | 0
|  |  | Cost directe | [6 empty] | 0
|  |  | Total | [6 empty] | 0
| P641-423N | m | Tanca d'alçària 2 m, de planxa nervada d'acer galvanitzat, pals de tub d'acer galvanitzat col·locats cada 3 m sobre daus de formigó i amb el desmuntatge inclòs |  |  |  | Rend.: | 1 |  | 0 | Tanca h=2m,planxa acer galv.+pals/3m,daus form.,desmunt.
Mà d'obra
| A0F-0015 | h | Oficial 1a per a seguretat i salut | 0.25 | /R | x |  | = | 0
| A0D-0009 | h | Manobre per a seguretat i salut | 0.25 | /R | x |  | = | 0
|  |  | Subtotal mà d'obra | [6 empty] | 0
Material
| B06F1-I0IL | m3 | Formigó en massa HM - 20 / B / 20 / X0 amb una quantitat de ciment de 200 kg/m3 i relació aigua ciment =< 0.6 | 0.015 |  | x |  | = | 0
| B640-0KVH | u | Pal de tub d'acer galvanitzat, de 2 m d'alçària, per a tanca metàl·lica, per a seguretat i salut | 0.34 |  | x |  | = | 0
| B641-0KVP | m2 | Planxa d'acer galvanitzat de 0,6 mm de gruix, nervada, per a tanca metàl·lica, per a seguretat i salut | 2 |  | x |  | = | 0
|  |  | Subtotal material | [6 empty] | 0
|  |  | Despeses auxiliars |  |  |  | 2.5 | % | 0
|  |  | Cost directe | [6 empty] | 0
|  |  | Total | [6 empty] | 0
| P653-8ICP | m2 | ENV-01 - Envà de plaques de guix laminat format per estructura doble normal amb perfileria de planxa d'acer galvanitzat, amb un gruix total de l'envà de 156 mm, muntants cada 400 mm de 48 mm d'amplària i canals de 48 mm d'amplària, 2 plaques tipus estàndard (A) a cada cara de 15 mm de gruix cada una, fixades mecànicament |  |  |  | Rend.: | 1 |  | 0 | ENV-01 - Envà pl.guix laminat,estruc.doble N156mm, /400mm(48mm+48mm),2xA(15mm)
Mà d'obra
| A01-FEP3 | h | Ajudant col·locador | 0.12 | /R | x |  | = | 0
| A0F-000D | h | Oficial 1a col·locador | 0.12 | /R | x |  | = | 0
|  |  | Subtotal mà d'obra | [6 empty] | 0
Material
| B0AQ-07GR | cu | Visos per a plaques de guix laminat | 0.72 |  | x |  | = | 0
| B0AQ-07EX | cu | Visos, d'acer galvanitzats | 0.15 |  | x |  | = | 0
| B6B1-0KK7 | m | Muntant de planxa d'acer galvanitzat, en paraments verticals amb perfils 48 mm d'amplària | 7.35 |  | x |  | = | 0
| B6B1-0KK3 | m | Canal de planxa d'acer galvanitzat, en paraments horitzontals amb perfils 48 mm d'amplària | 1.995 |  | x |  | = | 0
| B6B0-1BTM | m | Banda acústica autoadhesiva fins a 50 mm d'amplària per a junts de plaques de guix laminat | 0.94 |  | x |  | = | 0
| B0CC0-21OU | m2 | Placa de guix laminat estàndard (A) i gruix 15 mm, amb vora afinada (BA), segons la norma UNE-EN 520 | 4.12 |  | x |  | = | 0
| B7J1-0SL0 | m | Cinta de paper resistent per a junts de plaques de guix laminat | 4 |  | x |  | = | 0
| B7J6-0GSL | kg | Massilla per a junt de plaques de cartró-guix | 0.8 |  | x |  | = | 0
| B0AO-07II | u | Tac de niló de 6 a 8 mm, amb vis | 12 |  | x |  | = | 0
|  |  | Subtotal material | [6 empty] | 0
|  |  | Despeses auxiliars |  |  |  | 1.5 | % | 0
|  |  | Cost directe | [6 empty] | 0
|  |  | Total | [6 empty] | 0
| P662-LA01 | u | LA-01 - Lateral folrat amb plaques de compacte de resines fenòliques, ignífugues, hidròfugues i anti-bacterianes de 6 mm de gruix, superfície no porosa, resistent al desgast i a l'impacte, repel·lent de la brutícia, resistent als productes de neteja i a les desinfeccions, inalterable a la humitat. Col·locat sobre paret mitjançant llistons fenòlics de 12 mm aplomats mitjançant tacs regulables especials, caragols i adhesiu estructural entre llistons i panells, amb cinta doble cara, per al seu millor agarri. Format de placa estàndard, tallada de 900 d'ample, per a una altura màx. de 2800. Bs2, d0 norma EN 13501-1 |  |  |  | Rend.: | 1 |  | 0 | LA-01 - Lateral folrat plaq. comp. res. fenol. ing. hidr. g=6mm, sup. no porós, resist. desgast
Mà d'obra
| A0F-000D | h | Oficial 1a col·locador | 1.1 | /R | x |  | = | 0
|  |  | Subtotal mà d'obra | [6 empty] | 0
Material
| B662-2OCY | m2 | Placa fenólica HPL de 13 mm de gruix, amb acabat de color a les dues cares, treballada a taller per a formar divisòria entre cabines sanitàries | 1.4 |  | x |  | = | 0
|  |  | Subtotal material | [6 empty] | 0
|  |  | Despeses auxiliars |  |  |  | 1.5 | % | 0
|  |  | Cost directe | [6 empty] | 0
|  |  | Total | [6 empty] | 0
| P662-REV3 | u | REVV-03 - Revestiment de parets interiors amb plaques de compacte de resines fenòliques, ignífugues, hidròfugues i anti-bacterianes de 6 mm de gruix, superfície no porosa, resistent al desgast i a l'impacte, repel·lent de la brutícia, resistent als productes de neteja i a les desinfeccions, inalterable a la humitat. Col·locat sobre paret mitjançant llistons fenòlics de 12 mm aplomats mitjançant tacs regulables especials, caragols i adhesiu estructural entre llistons i panells, amb cinta doble cara, per al seu millor agarri. Format de placa estàndard, tallada de 900 d'ample, per a una altura màx. de 2800. Bs2, d0 norma EN 13501-1 |  |  |  | Rend.: | 1 |  | 0 | REVV-03 - Rev. parets int. plaq. comp. res. fenol. ing. hidr. g=6mm, sup. no porós, resist. desgast
Mà d'obra
| A0F-000D | h | Oficial 1a col·locador | 1.1 | /R | x |  | = | 0
|  |  | Subtotal mà d'obra | [6 empty] | 0
Material
| B662-2OCY | m2 | Placa fenólica HPL de 13 mm de gruix, amb acabat de color a les dues cares, treballada a taller per a formar divisòria entre cabines sanitàries | 1.4 |  | x |  | = | 0
|  |  | Subtotal material | [6 empty] | 0
|  |  | Despeses auxiliars |  |  |  | 1.5 | % | 0
|  |  | Cost directe | [6 empty] | 0
|  |  | Total | [6 empty] | 0
| P7B1-6Q4L | m2 | Geotèxtil format per feltre de polipropilè teixit de 100 a 110 g/m2, col·locat sense adherir |  |  |  | Rend.: | 1 |  | 0 | Geotèxtil feltre PP teix.,100 a 110g/m2,s/adh.
Mà d'obra
| A01-FEP3 | h | Ajudant col·locador | 0.02 | /R | x |  | = | 0
| A0F-000D | h | Oficial 1a col·locador | 0.04 | /R | x |  | = | 0
|  |  | Subtotal mà d'obra | [6 empty] | 0
Material
| B7B1-0KP6 | m2 | Geotèxtil format per feltre de polipropilè teixit de 100 a 110 g/m2 | 1.1 |  | x |  | = | 0
|  |  | Subtotal material | [6 empty] | 0
|  |  | Despeses auxiliars |  |  |  | 1.5 | % | 0
|  |  | Cost directe | [6 empty] | 0
|  |  | Total | [6 empty] | 0
| P7B2-5RJ7 | m2 | Làmina separadora de polietilè de 50 µm i 48 g/m2, col·locada no adherida |  |  |  | Rend.: | 1 |  | 0 | Làmina separad.polietilè g=50µm,pes=48g/m2,col.n/adh.
Mà d'obra
| A0F-000D | h | Oficial 1a col·locador | 0.03 | /R | x |  | = | 0
| A01-FEP3 | h | Ajudant col·locador | 0.015 | /R | x |  | = | 0
|  |  | Subtotal mà d'obra | [6 empty] | 0
Material
| B775-0KR4 | m2 | Vel de polietilè de gruix 50 µm i de pes 48 g/m2 | 1.1 |  | x |  | = | 0
|  |  | Subtotal material | [6 empty] | 0
|  |  | Despeses auxiliars |  |  |  | 1.5 | % | 0
|  |  | Cost directe | [6 empty] | 0
|  |  | Total | [6 empty] | 0
| P7C25-DC1L | m2 | Aïllament de planxa de poliestirè extruït (XPS), de 100 mm de gruix, resistència a compressió >= 500 kPa, resistència tèrmica entre 3.226 i 2,941 m2·K/W, amb la superfície llisa i cantell encadellat, col·locada amb fixacions mecàniques |  |  |  | Rend.: | 1 |  | 0 | Aïllam.planxa XPS,g=100mm,resist.compress.>= 500kPa,res.tèrmica=3.226-2,941m2·K/W,superf.llisa,cante
Mà d'obra
| A0F-000T | h | Oficial 1a paleta | 0.1 | /R | x |  | = | 0
| A0D-0007 | h | Manobre | 0.05 | /R | x |  | = | 0
|  |  | Subtotal mà d'obra | [6 empty] | 0
Material
| B7CZ2-0IRH | u | Tac i suport de niló per a fixar materials aïllants, de 100 mm de gruix com a màxim | 3 |  | x |  | = | 0
| B7C25-181E | m2 | Planxa de poliestirè extruït (XPS), de 100 mm de gruix, resistència a compressió >= 500 kPa, resistència tèrmica entre 3.226 i 2,941 m2·K/W, amb la superfície llisa i cantell encadellat | 1.05 |  | x |  | = | 0
|  |  | Subtotal material | [6 empty] | 0
|  |  | Despeses auxiliars |  |  |  | 1.5 | % | 0
|  |  | Cost directe | [6 empty] | 0
|  |  | Total | [6 empty] | 0
| P811-3ENY | m2 | Arrebossat reglejat sobre parament vertical interior, a 3,00 m d'alçària, com a màxim, amb morter de calç per a ús corrent (GP), de designació CSIII-W0, segons UNE-EN 998-1, deixat de regle |  |  |  | Rend.: | 1 |  | 0 | Arrebossat reglejat,vert.int.,h<3m,morter calç GP,CSIII-W0,reglejat
Mà d'obra
| A0D-0007 | h | Manobre | 0.264 | /R | x |  | = | 0
| A0F-000T | h | Oficial 1a paleta | 0.46 | /R | x |  | = | 0
|  |  | Subtotal mà d'obra | [6 empty] | 0
Maquinària
| C17A-00JL | h | Mesclador continu per a morter preparat en sacs | 0.253 | /R | x |  | = | 0
|  |  | Subtotal maquinària | [6 empty] | 0
Material
| B011-05ME | m3 | Aigua | 0.0071 |  | x |  | = | 0
| B811-1ZWS | t | Morter de calç per a ús corrent (GP), de designació CSIII-W0, segons UNE-EN 998-1, en sacs | 0.0227 |  | x |  | = | 0
|  |  | Subtotal material | [6 empty] | 0
|  |  | Despeses auxiliars |  |  |  | 2.5 | % | 0
|  |  | Cost directe | [6 empty] | 0
|  |  | Total | [6 empty] | 0
| P815-3FMX | m2 | REV-04 - Enguixat a bona vista sobre parament vertical interior, a 3,00 m d'alçària, com a màxim, amb guix B1, acabat lliscat amb escaiola A segons la norma UNE-EN 13279-1 |  |  |  | Rend.: | 1 |  | 0 | REV-04 - Enguixat bona vista,vert.int.h<3m,B1,lliscat A
Mà d'obra
| A0D-0008 | h | Manobre guixaire | 0.071 | /R | x |  | = | 0
| A0F-000L | h | Oficial 1a guixaire | 0.142 | /R | x |  | = | 0
|  |  | Subtotal mà d'obra | [6 empty] | 0
Material
| B059-06FM | kg | Guix escaiola de designació A, segons la norma UNE-EN 13279-1 | 0.798 |  | x |  | = | 0
|  |  | Subtotal material | [6 empty] | 0
Element compost
| B07K-0LR1 | m3 | Pasta de guix B1 | 0.0202 |  | x |  | = | 0
|  |  | Subtotal element compost | [6 empty] | 0
|  |  | Despeses auxiliars |  |  |  | 2.5 | % | 0
|  |  | Cost directe | [6 empty] | 0
|  |  | Total | [6 empty] | 0
| P822-3NX5 | m2 | REV-02 - Enrajolat de parament vertical interior a una alçària <= 3 m amb rajola de ceràmica premsada esmaltada brillant, rajola de valència, de forma rectangular o quadrada, de 6 a 15 peces/m2, preu mitjà, grup BIII (UNE-EN 14411), col·locades amb adhesiu cimentós tipus C1 segons norma UNE-EN 12004 i rejuntat amb beurada CG1 (UNE-EN 13888) |  |  |  | Rend.: | 1 |  | 0 | REV-02 - Enrajolat vert.int.,h<= 3m,rajola ceràm.prems. brill.rajola de valència,rectang/quadr.
Mà d'obra
| A0D-0007 | h | Manobre | 0.12 | /R | x |  | = | 0
| A0F-000D | h | Oficial 1a col·locador | 0.36 | /R | x |  | = | 0
|  |  | Subtotal mà d'obra | [6 empty] | 0
Material
| B0FG2-0GMQ | m2 | Rajola de ceràmica premsada esmaltada brillant, rajola de valència, de forma rectangular o quadrada, de 6 a 15 peces/m2, preu mitjà, grup BIII (UNE-EN 14411) | 1.1 |  | x |  | = | 0
| B053-1VF8 | kg | Material per a rejuntat de rajoles ceràmiques CG1 segons norma UNE-EN 13888, de color | 0.51 |  | x |  | = | 0
| B094-06TJ | kg | Adhesiu cimentós tipus C1 segons norma UNE-EN 12004 | 4.9028 |  | x |  | = | 0
|  |  | Subtotal material | [6 empty] | 0
|  |  | Despeses auxiliars |  |  |  | 2.5 | % | 0
|  |  | Cost directe | [6 empty] | 0
|  |  | Total | [6 empty] | 0
| P824-3QX7 | m2 | TV-OV 15? - Enrajolat de parament vertical interior a una alçària <= 3 m amb rajola de gres premsat esmaltat de forma rectangular o quadrada, d'1 a 5 peces/m2, preu superior, grup BIb-BIIa (UNE-EN 14411), col·locades amb adhesiu per a rajola ceràmica C1 (UNE-EN 12004) i rejuntat amb beurada CG1 (UNE-EN 13888) |  |  |  | Rend.: | 1 |  | 0 | TV-OV 15? - Enrajolat vert.int.,h<= 3m,rajola gres premsat esmalt.,rectang/quadr. 1 a 5 peces/m2
Mà d'obra
| A0F-000D | h | Oficial 1a col·locador | 0.3 | /R | x |  | = | 0
| A0D-0007 | h | Manobre | 0.1 | /R | x |  | = | 0
|  |  | Subtotal mà d'obra | [6 empty] | 0
Material
| B053-1VF8 | kg | Material per a rejuntat de rajoles ceràmiques CG1 segons norma UNE-EN 13888, de color | 0.705 |  | x |  | = | 0
| B094-06TJ | kg | Adhesiu cimentós tipus C1 segons norma UNE-EN 12004 | 4.9028 |  | x |  | = | 0
| B0FG2-0GLW | m2 | Rajola de gres premsat esmaltat de forma rectangular o quadrada, d'1 a 5 peces/m2, preu superior, grup BIb-BIIa (UNE-EN 14411) | 1.1 |  | x |  | = | 0
|  |  | Subtotal material | [6 empty] | 0
|  |  | Despeses auxiliars |  |  |  | 2.5 | % | 0
|  |  | Cost directe | [6 empty] | 0
|  |  | Total | [6 empty] | 0
| P824-3QXP | m2 | REV-03 - Enrajolat de parament vertical interior a una alçària <= 3 m amb mosaic rajola de gresite de forma rectangular o quadrada, de 16 a 25 peces/m2, preu alt, grup AI-AIIa (UNE-EN 14411), col·locades amb adhesiu per a rajola ceràmica C1 (UNE-EN 12004) i rejuntat amb beurada CG1 (UNE-EN 13888) |  |  |  | Rend.: | 1 |  | 0 | REV-03 - Enrajolat vert.int.,h<= 3m,mosaic rajola gresite,rectang/quadr.
Mà d'obra
| A0F-000D | h | Oficial 1a col·locador | 0.34 | /R | x |  | = | 0
| A0D-0007 | h | Manobre | 0.1 | /R | x |  | = | 0
|  |  | Subtotal mà d'obra | [6 empty] | 0
Material
| B094-06TJ | kg | Adhesiu cimentós tipus C1 segons norma UNE-EN 12004 | 4.9028 |  | x |  | = | 0
| B0FG2-0GNP | m2 | Rajola de gres extruït esmaltat de forma rectangular o quadrada, de 16 a 25 peces/m2, preu alt, grup AI-AIIa (UNE-EN 14411) | 1.1 |  | x |  | = | 0
| B053-1VF8 | kg | Material per a rejuntat de rajoles ceràmiques CG1 segons norma UNE-EN 13888, de color | 0.705 |  | x |  | = | 0
|  |  | Subtotal material | [6 empty] | 0
|  |  | Despeses auxiliars |  |  |  | 2.5 | % | 0
|  |  | Cost directe | [6 empty] | 0
|  |  | Total | [6 empty] | 0
| P83EC-96QE | m2 | EXT-01 - Extradossat de plaques de guix laminat format per estructura autoportant arriostrada reforçada en H amb perfileria de planxa d'acer galvanitzat, amb un gruix total de l'extradossat de 51 mm, muntants cada 400 mm de 36 mm d'amplaria i canals de 36 mm d'amplaria, amb 1 placa amb duresa superficial (I) de 15 mm de gruix, fixada mecànicament i aïllament amb plaques de llana mineral de vidre |  |  |  | Rend.: | 1 |  | 0 | EXT-01 - Extradossat pl.guix lam, estruc.autop.arriost.H,51/400(36) I(15mm)+MW-vidre
Mà d'obra
| A0F-000D | h | Oficial 1a col·locador | 0.425 | /R | x |  | = | 0
| A01-FEP3 | h | Ajudant col·locador | 0.14 | /R | x |  | = | 0
|  |  | Subtotal mà d'obra | [6 empty] | 0
Material
| B6B0-1BTM | m | Banda acústica autoadhesiva fins a 50 mm d'amplària per a junts de plaques de guix laminat | 0.47 |  | x |  | = | 0
| B0AO-07II | u | Tac de niló de 6 a 8 mm, amb vis | 6 |  | x |  | = | 0
| B0AQ-07EX | cu | Visos, d'acer galvanitzats | 0.12 |  | x |  | = | 0
| B6B1-0KK6 | m | Muntant de planxa d'acer galvanitzat, en paraments verticals amb perfils 36 mm d'amplària | 7 |  | x |  | = | 0
| B7C44-0JJ1 | m2 | Placa semirígida de llana mineral de vidre (MW) per a aïllaments, segons UNE-EN 13162, de gruix 30 mm, amb una conductivitat tèrmica <= 0.035 W/(m·K), resistència tèrmica >= 0,85714 m2·K/W | 1.03 |  | x |  | = | 0
| B0AQ-07GR | cu | Visos per a plaques de guix laminat | 0.42 |  | x |  | = | 0
| B7J1-0SL0 | m | Cinta de paper resistent per a junts de plaques de guix laminat | 4 |  | x |  | = | 0
| B7J6-0GSL | kg | Massilla per a junt de plaques de cartró-guix | 0.8 |  | x |  | = | 0
| B44Z-0LZT | kg | Acer S235JRC segons UNE-EN 10025-2, format per peça simple, en perfils conformats en fred sèrie L, U, C, Z i omega, tallat a mida i galvanitzat | 0.2625 |  | x |  | = | 0
| B0CC0-21OR | m2 | Placa de guix laminat amb duresa superficial (I) i gruix 15 mm, amb vora afinada (BA), segons la norma UNE-EN 520 | 1.03 |  | x |  | = | 0
| B6B1-0KK2 | m | Canal de planxa d'acer galvanitzat, en paraments horitzontals amb perfils 36 mm d'amplària | 0.95 |  | x |  | = | 0
|  |  | Subtotal material | [6 empty] | 0
|  |  | Despeses auxiliars |  |  |  | 1.5 | % | 0
|  |  | Cost directe | [6 empty] | 0
|  |  | Total | [6 empty] | 0
| P83EC-97K7 | m2 | EXT-02 - Extradossat semidirecte de plaques de guix laminat (N) format per estructura omegues amb perfileria de planxa d'acer galvanitzat, muntants cada 400 mm de 30 mm d'amplaria i canals de 30 mm d'amplaria, amb 1 placa de 15 mm de gruix, fixada mecànicament i aïllament amb llana mineral de roca |  |  |  | Rend.: | 1 |  | 0 | EXT-02 - Extradossat pl.guix lam, estruc.omegues,400(30) (15mm)+MW-roca
Mà d'obra
| A0F-000D | h | Oficial 1a col·locador | 0.415 | /R | x |  | = | 0
| A01-FEP3 | h | Ajudant col·locador | 0.13 | /R | x |  | = | 0
|  |  | Subtotal mà d'obra | [6 empty] | 0
Material
| B7C93-0IT3 | m2 | Placa semirígida de llana mineral de roca (MW), de densitat 26 a 35 kg/m3, de 30 mm de gruix | 1.03 |  | x |  | = | 0
| B0CC0-21OR | m2 | Placa de guix laminat amb duresa superficial (I) i gruix 15 mm, amb vora afinada (BA), segons la norma UNE-EN 520 | 1.03 |  | x |  | = | 0
| B0AO-07II | u | Tac de niló de 6 a 8 mm, amb vis | 6 |  | x |  | = | 0
| B0AQ-07EX | cu | Visos, d'acer galvanitzats | 0.12 |  | x |  | = | 0
| B0AQ-07GR | cu | Visos per a plaques de guix laminat | 0.42 |  | x |  | = | 0
| B7J1-0SL0 | m | Cinta de paper resistent per a junts de plaques de guix laminat | 4 |  | x |  | = | 0
| B7J6-0GSL | kg | Massilla per a junt de plaques de cartró-guix | 0.8 |  | x |  | = | 0
| B44Z-0LZT | kg | Acer S235JRC segons UNE-EN 10025-2, format per peça simple, en perfils conformats en fred sèrie L, U, C, Z i omega, tallat a mida i galvanitzat | 0.2625 |  | x |  | = | 0
| B6B1-0KK2 | m | Canal de planxa d'acer galvanitzat, en paraments horitzontals amb perfils 36 mm d'amplària | 0.95 |  | x |  | = | 0
| B6B1-0KK6 | m | Muntant de planxa d'acer galvanitzat, en paraments verticals amb perfils 36 mm d'amplària | 3.5 |  | x |  | = | 0
| B6B0-1BTM | m | Banda acústica autoadhesiva fins a 50 mm d'amplària per a junts de plaques de guix laminat | 0.47 |  | x |  | = | 0
|  |  | Subtotal material | [6 empty] | 0
|  |  | Despeses auxiliars |  |  |  | 1.5 | % | 0
|  |  | Cost directe | [6 empty] | 0
|  |  | Total | [6 empty] | 0
| P83EC-EXT3 | m2 | EXT-03 - Extradossat semidirecte de plaques de guix laminat (H) format per estructura omegues amb perfileria de planxa d'acer galvanitzat, muntants cada 400 mm de 30 mm d'amplaria i canals de 30 mm d'amplaria, amb 1 placa de 15 mm de gruix, fixada mecànicament i aïllament amb llana mineral de roca |  |  |  | Rend.: | 1 |  | 0 | EXT-03 - Extradossat pl.guix lam, estruc.omegues,400(30) (15mm)+MW-roca
Mà d'obra
| A01-FEP3 | h | Ajudant col·locador | 0.13 | /R | x |  | = | 0
| A0F-000D | h | Oficial 1a col·locador | 0.415 | /R | x |  | = | 0
|  |  | Subtotal mà d'obra | [6 empty] | 0
Material
| B6B1-0KK2 | m | Canal de planxa d'acer galvanitzat, en paraments horitzontals amb perfils 36 mm d'amplària | 0.95 |  | x |  | = | 0
| B0AQ-07EX | cu | Visos, d'acer galvanitzats | 0.12 |  | x |  | = | 0
| B44Z-0LZT | kg | Acer S235JRC segons UNE-EN 10025-2, format per peça simple, en perfils conformats en fred sèrie L, U, C, Z i omega, tallat a mida i galvanitzat | 0.2625 |  | x |  | = | 0
| B6B1-0KK6 | m | Muntant de planxa d'acer galvanitzat, en paraments verticals amb perfils 36 mm d'amplària | 3.5 |  | x |  | = | 0
| B0AO-07II | u | Tac de niló de 6 a 8 mm, amb vis | 6 |  | x |  | = | 0
| B7C93-0IT3 | m2 | Placa semirígida de llana mineral de roca (MW), de densitat 26 a 35 kg/m3, de 30 mm de gruix | 1.03 |  | x |  | = | 0
| B7J1-0SL0 | m | Cinta de paper resistent per a junts de plaques de guix laminat | 4 |  | x |  | = | 0
| B0AQ-07GR | cu | Visos per a plaques de guix laminat | 0.42 |  | x |  | = | 0
| B6B0-1BTM | m | Banda acústica autoadhesiva fins a 50 mm d'amplària per a junts de plaques de guix laminat | 0.47 |  | x |  | = | 0
| B0CC0-21OR | m2 | Placa de guix laminat amb duresa superficial (I) i gruix 15 mm, amb vora afinada (BA), segons la norma UNE-EN 520 | 1.03 |  | x |  | = | 0
| B7J6-0GSL | kg | Massilla per a junt de plaques de cartró-guix | 0.8 |  | x |  | = | 0
|  |  | Subtotal material | [6 empty] | 0
|  |  | Despeses auxiliars |  |  |  | 1.5 | % | 0
|  |  | Cost directe | [6 empty] | 0
|  |  | Total | [6 empty] | 0
| P83Q0-8S8D | m2 | REV-06 - Revestiment vertical amb planxa d'acer galvanitzada, a 3,00 m d'alçària, com a màxim, amb 3 nervis separats entre 245 i 255 mm i una alçària entre 100 i 110 mm, de 2 mm de gruix, amb una inèrcia entre 242 i 244 cm4 i una massa superficial entre 12,5 i 13,5 kg/m2, acabat llis col·locat amb fixacions mecàniques |  |  |  | Rend.: | 1 |  | 0 | REV-06 - Revest.plan.acer galv.,h<=3m,3nervis,h=entre 100 i 110mm,g=2mm,acab.llis
Mà d'obra
| A0F-000R | h | Oficial 1a muntador | 0.18 | /R | x |  | = | 0
| A01-FEPH | h | Ajudant muntador | 0.18 | /R | x |  | = | 0
|  |  | Subtotal mà d'obra | [6 empty] | 0
Material
| B0A5-06VX | u | Cargol autoroscant amb volandera | 6 |  | x |  | = | 0
| B0CH4-20Q9 | m2 | Perfil nervat de planxa d'acer galvanitzada amb 3 nervis separats entre 245 i 255 mm i una alçària entre 100 i 110 mm d'1 mm de gruix, amb una inèrcia entre 242 i 244 cm4 i una massa superficial entre 12,5 i 13,5 kg/m2, acabat llis, segons la norma UNE-EN 14782 | 1.8 |  | x |  | = | 0
|  |  | Subtotal material | [6 empty] | 0
|  |  | Despeses auxiliars |  |  |  | 1.5 | % | 0
|  |  | Cost directe | [6 empty] | 0
|  |  | Total | [6 empty] | 0
| P83Q3-8SX0 | m2 | Revestiment vertical amb safata perfilada de planxa d'acer galvanitzada i lacada, a més de 3,00 m d'alçària, de 82 mm d'alçària i 2 mm de gruix amb una inèrcia entre 110 i 120 cm4 i una massa superficial entre 10 i 11 kg/m2, acabat perforat amb un coeficient de perforació de l'11%, color d'especial, col·locat amb fixacions mecàniques |  |  |  | Rend.: | 1 |  | 0 | Revest.saf.plan.acer galv.+lacada,h>3m,h=82mm,g=2mm,acab.perforat 11%,esp.col.fix.mec.
Mà d'obra
| A01-FEPH | h | Ajudant muntador | 0.15 | /R | x |  | = | 0
| A0F-000R | h | Oficial 1a muntador | 0.15 | /R | x |  | = | 0
|  |  | Subtotal mà d'obra | [6 empty] | 0
Material
| B0A5-06VX | u | Cargol autoroscant amb volandera | 10 |  | x |  | = | 0
| B0CHN-21MS | m2 | Safata perfilada de planxa d'acer galvanitzada i lacada, de 82 mm d'alçària i 1 mm de gruix, amb una inèrcia entre 110 i 120 cm4 i una massa superficial entre 10 i 11 kg/m2 acabat perforat amb un coeficient de perforació de l'11% de color especial, segons la norma UNE-EN 14782 | 2.81 |  | x |  | = | 0
|  |  | Subtotal material | [6 empty] | 0
|  |  | Despeses auxiliars |  |  |  | 1.5 | % | 0
|  |  | Cost directe | [6 empty] | 0
|  |  | Total | [6 empty] | 0
| P83Q3-8SX1 | m2 | REV-07 - Revestiment vertical amb safata perfilada de planxa d'acer galvanitzada i lacada, a més de 3,00 m d'alçària, de 150 mm d'alçària i 2 mm de gruix amb una inèrcia entre 500 i 510 cm4 i una massa superficial entre 12,5 i 13,5 kg/m2, acabat llis, color d'especial, col·locat amb fixacions mecàniques |  |  |  | Rend.: | 1 |  | 0 | REV-07 - Revest.saf.plan.acer galv.+lacada,h>3m,h=150mm,g=2mm,acab.llis,esp.col.fix.mec.
Mà d'obra
| A0F-000R | h | Oficial 1a muntador | 0.15 | /R | x |  | = | 0
| A01-FEPH | h | Ajudant muntador | 0.15 | /R | x |  | = | 0
|  |  | Subtotal mà d'obra | [6 empty] | 0
Material
| B0CHN-21MT | m2 | Safata perfilada de planxa d'acer galvanitzada i lacada, de 150 mm d'alçària i 1 mm de gruix, amb una inèrcia entre 500 i 510 cm4 i una massa superficial entre 12,5 i 13,5 kg/m2 acabat llis de color especial, segons la norma UNE-EN 14782 | 1.8 |  | x |  | = | 0
| B0A5-06VX | u | Cargol autoroscant amb volandera | 6 |  | x |  | = | 0
|  |  | Subtotal material | [6 empty] | 0
|  |  | Despeses auxiliars |  |  |  | 1.5 | % | 0
|  |  | Cost directe | [6 empty] | 0
|  |  | Total | [6 empty] | 0
| P846-9JO4 | m2 | FS-02 - Cel ras de placa de guix laminat (N) per a cel ras continu de 12.5 de gruix, de 2700x900 mm amb vora afinada (BA) segons la norma UNE-EN 13964, amb un coeficient d'absorció acústica ponderat de 0.45 segons UNE-EN ISO 11654 i classe d'absorció acústica D segons la norma UNE-EN ISO 11654, amb perfileria de mestres fixades directament al sostre col·locades cada 600 mm, per a una alçària de cel ras de 4 m com a màxim |  |  |  | Rend.: | 1 |  | 0 | FS-02 - Cel ras,plac.g.l.f.sost.cont,g=12.5,2700x900mm,vora afinada s/UNE-EN 13964,coe
Mà d'obra
| A01-FEP3 | h | Ajudant col·locador | 0.3 | /R | x |  | = | 0
| A0F-000D | h | Oficial 1a col·locador | 0.3 | /R | x |  | = | 0
|  |  | Subtotal mà d'obra | [6 empty] | 0
Material
| B0AQ-07GR | cu | Visos per a plaques de guix laminat | 0.18 |  | x |  | = | 0
| B7J6-0GSL | kg | Massilla per a junt de plaques de cartró-guix | 0.4725 |  | x |  | = | 0
| B7J1-0SL0 | m | Cinta de paper resistent per a junts de plaques de guix laminat | 1.89 |  | x |  | = | 0
| B84H-33DS | m2 | Placa de guix laminat per a cel ras continu de 12.5 de gruix, acabat amb perforacions agrupades i vel, de 2700x900 mm amb vora afinada (BA) segons la norma UNE-EN 13964, amb un coeficient d'absorció acústica ponderat de 0.45 segons UNE-EN ISO 11654 | 1.03 |  | x |  | = | 0
| B83B-0XKR | m | Perfileria de planxa d'acer galvanitzat amb perfils entre 75 a 85 mm d'amplària | 2.6 |  | x |  | = | 0
|  |  | Subtotal material | [6 empty] | 0
|  |  | Despeses auxiliars |  |  |  | 1.5 | % | 0
|  |  | Cost directe | [6 empty] | 0
|  |  | Total | [6 empty] | 0
| P846-FS05 | m2 | FS-01 - PLADUR® FON+ R8/18 per a sostre registrable. Plaques de guix laminat d'alta densitat de dimensions de 600x600 mm. Incorporen en la cara vista perforacions rodones de 8 mm de costat i separades entre sí 10,75 mm i un vel especial en el dors. La combinació d'aquests dos elements doten a les plaques PLADUR® FON+ d'altes prestacions fonoabsorbentes que disminueixen la reverberació acústica i milloren el confort dels espais en els quals s'utilitzen. |  |  |  | Rend.: | 1 |  | 0 | FS-01 - Cel ras,placa guix laminat sostres suspesos perforats Pladur FON+ R8/18 registrable
Mà d'obra
| A01-FEP3 | h | Ajudant col·locador | 0.3 | /R | x |  | = | 0
| A0F-000D | h | Oficial 1a col·locador | 0.3 | /R | x |  | = | 0
|  |  | Subtotal mà d'obra | [6 empty] | 0
Material
| B84H-33DR | m2 | Placa de guix laminat per a cel ras continu de 12.5 de gruix, acabat amb perforacions agrupades i vel, de 2400x1200 mm amb vora afinada (BA) segons la norma UNE-EN 13964, amb un coeficient d'absorció acústica ponderat de 0.45 segons UNE-EN ISO 11654 | 4 |  | x |  | = | 0
| B83B-0XKR | m | Perfileria de planxa d'acer galvanitzat amb perfils entre 75 a 85 mm d'amplària | 2.6 |  | x |  | = | 0
| B7J6-0GSL | kg | Massilla per a junt de plaques de cartró-guix | 0.4725 |  | x |  | = | 0
| B0AQ-07GR | cu | Visos per a plaques de guix laminat | 0.18 |  | x |  | = | 0
| B7J1-0SL0 | m | Cinta de paper resistent per a junts de plaques de guix laminat | 1.89 |  | x |  | = | 0
|  |  | Subtotal material | [6 empty] | 0
|  |  | Despeses auxiliars |  |  |  | 1.5 | % | 0
|  |  | Cost directe | [6 empty] | 0
|  |  | Total | [6 empty] | 0
| P84J-9JQ0 | m2 | Cel ras registrable de plaques de guix laminat amb acabat llis, 600x 600 mm i 12,5 mm de gruix, sistema desmuntable amb estructura d'acer galvanitzat semiocult format per perfils principals amb forma de T invertida de 15 mm de base col·locats cada 1,2 m i fixats al sostre mitjançant vareta de suspensió cada 1,2 m, amb perfils secundaris col·locats formant retícula de 600x 600 mm, per a una alçària de cel ras de 4 m com a màxim |  |  |  | Rend.: | 1 |  | 0 | Cel ras regist.PGL amb acabat llis,600x600mm g=12,5mm, sistema desmuntable acer galv.semiocult,perfi
Mà d'obra
| A01-FEPH | h | Ajudant muntador | 0.2 | /R | x |  | = | 0
| A0F-000R | h | Oficial 1a muntador | 0.2 | /R | x |  | = | 0
|  |  | Subtotal mà d'obra | [6 empty] | 0
Material
| B84I-0P87 | m2 | Placa de guix laminat per a cel ras registrable de 12,5 mm de gruix, acabat llis, de 600x600 mm i cantell rebaixat ( E) segons la norma UNE-EN 13964, per a que quedi l'entremat semiocult, i reacció al foc A2-s1, d0 | 1.03 |  | x |  | = | 0
| B848-2IUE | m2 | Estructura d'acer galvanitzat vista per a cel ras de plaques de 600x600 mm formada per perfils principals en forma de T invertida de 15 mm de base col·locats cada 1,2 m per a fixar al sostre mitjançant vareta de suspensió cada 1,2 m, i perfils secundaris formant retícula, inclòs part proporcional de perfils de remat, suspensors i fixacions, per a suportar una càrrega de fins a 14 kg | 1.03 |  | x |  | = | 0
|  |  | Subtotal material | [6 empty] | 0
|  |  | Despeses auxiliars |  |  |  | 1.5 | % | 0
|  |  | Cost directe | [6 empty] | 0
|  |  | Total | [6 empty] | 0
| P84J-9JXX | m2 | FS-04 - Cel ras registrable de plaques de guix laminat (H) amb acabat llis, 600x 600 mm i 12,5 mm de gruix, sistema desmuntable amb estructura d'acer galvanitzat semiocult format per perfils principals amb forma de T invertida de 15 mm de base col·locats cada 1,2 m i fixats al sostre mitjançant vareta de suspensió cada 1,2 m, amb perfils secundaris col·locats formant retícula de 600x 600 mm, per a una alçària de cel ras de 4 m com a màxim |  |  |  | Rend.: | 1 |  | 0 | FS-04 - Cel ras regist. amb acabat llis,600x600mm g=12,5mm, sistema desmuntable acer galv.semiocult
Mà d'obra
| A0F-000R | h | Oficial 1a muntador | 0.2 | /R | x |  | = | 0
| A01-FEPH | h | Ajudant muntador | 0.2 | /R | x |  | = | 0
|  |  | Subtotal mà d'obra | [6 empty] | 0
Material
| B848-2IUE | m2 | Estructura d'acer galvanitzat vista per a cel ras de plaques de 600x600 mm formada per perfils principals en forma de T invertida de 15 mm de base col·locats cada 1,2 m per a fixar al sostre mitjançant vareta de suspensió cada 1,2 m, i perfils secundaris formant retícula, inclòs part proporcional de perfils de remat, suspensors i fixacions, per a suportar una càrrega de fins a 14 kg | 1.03 |  | x |  | = | 0
| B84I-0P87 | m2 | Placa de guix laminat per a cel ras registrable de 12,5 mm de gruix, acabat llis, de 600x600 mm i cantell rebaixat ( E) segons la norma UNE-EN 13964, per a que quedi l'entremat semiocult, i reacció al foc A2-s1, d0 | 1.08 |  | x |  | = | 0
|  |  | Subtotal material | [6 empty] | 0
|  |  | Despeses auxiliars |  |  |  | 1.5 | % | 0
|  |  | Cost directe | [6 empty] | 0
|  |  | Total | [6 empty] | 0
| P84N-A82A | m2 | TA-01 - Formació de calaix en cel ras amb plaques de guix laminat tipus hidròfuga (H) de 15 mm de gruix, col·locades amb perfileria de mestres fixades directament al sostre, per a una alçària de cel ras de 4 m com a màxim |  |  |  | Rend.: | 1 |  | 0 | TA-01 - Formació calaix cel ras plaques guix laminat tipus H,g=15mm,col.+mestres
Mà d'obra
| A01-FEP3 | h | Ajudant col·locador | 0.189 | /R | x |  | = | 0
| A0F-000D | h | Oficial 1a col·locador | 0.495 | /R | x |  | = | 0
|  |  | Subtotal mà d'obra | [6 empty] | 0
Material
| B0AO-07II | u | Tac de niló de 6 a 8 mm, amb vis | 6 |  | x |  | = | 0
| B0AQ-07GR | cu | Visos per a plaques de guix laminat | 0.84 |  | x |  | = | 0
| B7J1-0SL0 | m | Cinta de paper resistent per a junts de plaques de guix laminat | 3.78 |  | x |  | = | 0
| B7J6-0GSL | kg | Massilla per a junt de plaques de cartró-guix | 1.41 |  | x |  | = | 0
| B0CC0-21OQ | m2 | Placa de guix laminat hidròfuga (H) i gruix 15 mm, amb vora afinada (BA), segons la norma UNE-EN 520 | 1.2 |  | x |  | = | 0
| B83B-0XKR | m | Perfileria de planxa d'acer galvanitzat amb perfils entre 75 a 85 mm d'amplària | 3.4 |  | x |  | = | 0
|  |  | Subtotal material | [6 empty] | 0
|  |  | Despeses auxiliars |  |  |  | 1.5 | % | 0
|  |  | Cost directe | [6 empty] | 0
|  |  | Total | [6 empty] | 0
| P84O-AHFC | u | FS-01 - T. Registrable 600*600 DECOR 10. Fals sostre registrable compost per una estructura de perfils de xapa d'acer galvanitzat formant quadrícula de 60x60 cm, composta per perfils d'acer galvanitzat primaris, secundaris i angulars fixats mecànicament a tot el perímetre. L'estructura sospesa del forjat, cada 1.200 mm, mitjançant anclatges, barilles roscades, sobre les que es recolzen les Plaques de guix laminat de 10 mm d'e i 600*600 mm de dimensions, revestides a la seva cara vista amb un vinil color blanc. |  |  |  | Rend.: | 1 |  | 0 | FS-01 - T. Registrable 600*600 DECOR 10. Fals sostre registrable compost per una estruct. xapa
Mà d'obra
| A0D-0007 | h | Manobre | 0.15 | /R | x |  | = | 0
| A0F-000R | h | Oficial 1a muntador | 0.3 | /R | x |  | = | 0
|  |  | Subtotal mà d'obra | [6 empty] | 0
Material
| B84M-2I93 | u | Portella de 50x50 cm2 per a registre de cel ras de plaques de guix laminat formada per marc d'alumini i fulla de placa guix laminat hidròfuga (H) amb un gruix total de 15 mm, amb tanca de pressió i dispositiu de retenció | 1 |  | x |  | = | 0
|  |  | Subtotal material | [6 empty] | 0
|  |  | Despeses auxiliars |  |  |  | 1.5 | % | 0
|  |  | Cost directe | [6 empty] | 0
|  |  | Total | [6 empty] | 0
| P885-60A1 | m2 | REV-05 - Arrebossat amb morter monocapa de ciment, de designació CSIV-W2, segons la norma UNE-EN 998-1, col·locat manualment i acabat llis |  |  |  | Rend.: | 1 |  | 0 | REV-05 - Arrebossat morter monocapa,CSIV-W2,col.manual.,llis
Mà d'obra
| A0F-000H | h | Oficial 1a estucador | 0.4 | /R | x |  | = | 0
| A01-FEP7 | h | Ajudant estucador | 0.2 | /R | x |  | = | 0
|  |  | Subtotal mà d'obra | [6 empty] | 0
Material
| B884-16IQ | kg | Morter de ciment monocapa (OC), de designació CSIV-W2, segons UNE-EN 998-1, per a acabat llis | 19.95 |  | x |  | = | 0
|  |  | Subtotal material | [6 empty] | 0
|  |  | Despeses auxiliars |  |  |  | 2.5 | % | 0
|  |  | Cost directe | [6 empty] | 0
|  |  | Total | [6 empty] | 0
| P89I-4V8T | m2 | Pintat de parament vertical de guix, amb pintura plàstica amb acabat llis, amb una capa segelladora i dues d'acabat |  |  |  | Rend.: | 1 |  | 0 | Pint.vert.guix,pintura plàstica llis+segelladora+2acab.
Mà d'obra
| A0F-000V | h | Oficial 1a pintor | 0.1 | /R | x |  | = | 0
| A01-FEP9 | h | Ajudant pintor | 0.01 | /R | x |  | = | 0
|  |  | Subtotal mà d'obra | [6 empty] | 0
Material
| B8ZM-0P35 | kg | Segelladora | 0.153 |  | x |  | = | 0
| B896-HYAR | kg | Pintura plàstica, per a interiors | 0.3978 |  | x |  | = | 0
|  |  | Subtotal material | [6 empty] | 0
|  |  | Despeses auxiliars |  |  |  | 1.5 | % | 0
|  |  | Cost directe | [6 empty] | 0
|  |  | Total | [6 empty] | 0
| P89I-4ZZ | ? | ? |  |  |  | Rend.: | 1 |  |  | ?
| P924-DX77 | m2 | Subbase de 15 cm de gruix de grava de pedrera de pedra calcària, de 50 a 70 mm, amb estesa i piconatge del material |  |  |  | Rend.: | 1 |  | 0 | Subbase,g=15cm,grava pedra calc.50 a 70mm,estesa+picon.
Mà d'obra
| A0D-0007 | h | Manobre | 0.05 | /R | x |  | = | 0
| A0E-000A | h | Manobre especialista | 0.1 | /R | x |  | = | 0
|  |  | Subtotal mà d'obra | [6 empty] | 0
Maquinària
| C13A-00FR | h | Compactador combustible duplex manual de 700 kg | 0.05 | /R | x |  | = | 0
|  |  | Subtotal maquinària | [6 empty] | 0
Material
| B03J-0K8H | t | Grava de pedrera de pedra calcària, de 50 a 70 mm | 0.2678 |  | x |  | = | 0
|  |  | Subtotal material | [6 empty] | 0
|  |  | Despeses auxiliars |  |  |  | 1.5 | % | 0
|  |  | Cost directe | [6 empty] | 0
|  |  | Total | [6 empty] | 0
| P93I-57RG | m2 | Recrescuda i anivellament del suport de 10 mm de gruix, amb pasta autoanivellant de ciment tipus CT-C30-F7-A12 segons UNE-EN 13813, aplicada manualment |  |  |  | Rend.: | 1 |  | 0 | Recrescuda+anivell.suport g=10mm, pasta autoaniv.CT-C30-F7-A12,aplic.manual.
Mà d'obra
| A0F-000D | h | Oficial 1a col·locador | 0.08 | /R | x |  | = | 0
|  |  | Subtotal mà d'obra | [6 empty] | 0
Material
| B07E-0GH2 | kg | Pasta autoanivellant de ciment tipus CT amb classe C30 de resistència a compressió, classe F7 de resistència a flexió i classe A12 de resistència al desgast Böhme, segons UNE-EN 13813, subministrada en sacs | 22 |  | x |  | = | 0
|  |  | Subtotal material | [6 empty] | 0
|  |  | Despeses auxiliars |  |  |  | 1.5 | % | 0
|  |  | Cost directe | [6 empty] | 0
|  |  | Total | [6 empty] | 0
| P93I-CNLA | u | CNL-A - Canal de dutxa tipus ACO CLASSIC o ´´equivalent´´, realitzat completament en acer inoxidable AISI304 de 83 mm d'ample exterior i 75 mm d'ample de reixa. Canal de 1900 mm de longitud total, amb perfil en ´´V´´ d'alçada 30 mm. Amb 1 sortida vertical DN75 i sifó completament extraïble amb un cabal aproximat de 0,57 l/s. Inclou reixa perforada quadrada, apta per a càrrega per als vianants i potes d'ancoratge al formigó. |  |  |  | Rend.: | 1 |  | 0 | CNL-A - Canal de dutxa tipus ACO CLASSIC o ´´equivalent´´, realitzat completament en acer inox
Mà d'obra
| A0F-000D | h | Oficial 1a col·locador | 0.08 | /R | x |  | = | 0
|  |  | Subtotal mà d'obra | [6 empty] | 0
Material
| B07E-0GH2 | kg | Pasta autoanivellant de ciment tipus CT amb classe C30 de resistència a compressió, classe F7 de resistència a flexió i classe A12 de resistència al desgast Böhme, segons UNE-EN 13813, subministrada en sacs | 198.958 |  | x |  | = | 0
|  |  | Subtotal material | [6 empty] | 0
|  |  | Despeses auxiliars |  |  |  | 1.5 | % | 0
|  |  | Cost directe | [6 empty] | 0
|  |  | Total | [6 empty] | 0
| P93M-I75P | m2 | Subministrament i col·locació d'encofrat perdut per a solera elevada ventilada i forjat sanitari elevat mitjançant cambra, SISTEMA CÁVITI C55 d'elements modulars prefabricats PP-PET reciclatge termoinjectat amb reacció al foc Classe E. Les peces modulars seran d'altura 550 mm adequat a les sobrecàrregues útils expressades en els documents de càlcul i geometries previstes. Comprenent muntatge del sistema, seguint les fletxes indicatives impreses d'esquerra a dreta per fileres, formant cada quatre mòduls, un pilar de suport hermètic, sobre solera d'anivellament de 5 cm de gruix (EXISTENT) realitzada amb formigó HM-20/P/20/X0, grandària màxim d'àrid 20 mm elaborat en central, i/ abocat, compactat i anivellat per a evitar que les peces recolzin directament sobre el terreny, aconseguint la planitud que el sistema requereix, (mòdul base 750x500 mm 2,67 pilars m² resultant una superfície de suport de 633 cm²/m²), que serà emplenat amb formigó HA-25/B/20/XC3, consistència tova, tmáx20 mm, elaborat en central, fins i tot abocat, compactat segons Codi Estructural 2021, p.p. de vibrat, reglejat i curat en soleres, formant capa de compressió de 5 cm. Malla electrosoldada amb acer corrugat B 500 T de D=6 mm en quadrícula 15x15 cm, col·locat en obra, i/p.p. de filferro de lligar i realització d'obertures per a ventilació. Es recomana utilitzar peces finals de tancament mitjançant planxa rígida de poliestirè expandit de 3 cm de gruix (no inclosos). Mesura la superfície executada aplicant el rendiment de col·locació expressat pel fabricant. Components del formigó i acer amb marcatge CE i DdP (Declaració de prestacions) segons Reglament (UE) 305/2011. Segons Codi Estructural 2021, CTE DB HS i CTE DB HS-6 protecció enfront de l'exposició al gas radó. Producte amb certificat DAP-EDP. |  |  |  | Rend.: | 1 |  | 0 | Solera ventilada i forjat sanitari Caviti C55+5
Mà d'obra
| A0D-0007 | h | Manobre | 0.16 | /R | x |  | = | 0
| A0F-000T | h | Oficial 1a paleta | 0.08 | /R | x |  | = | 0
|  |  | Subtotal mà d'obra | [6 empty] | 0
Maquinària
| C172-003J | h | Camió amb bomba de formigonar | 0.08 | /R | x |  | = | 0
|  |  | Subtotal maquinària | [6 empty] | 0
Material
| B06F2-LVFA | m3 | Formigó per armar HA - 30 / F / 20 / XC3 amb una quantitat de ciment de 300 kg/m3 i relació aigua ciment =< 0.55 | 0.27 |  | x |  | = | 0
|  |  | Subtotal material | [6 empty] | 0
|  |  | Despeses auxiliars |  |  |  | 1.5 | % | 0
|  |  | Cost directe | [6 empty] | 0
|  |  | Total | [6 empty] | 0
| P93M-MBK7 | m2 | Solera de formigó per armar HA - 30 / F / 20 / XC3 amb una quantitat de ciment de 300 kg/m3 i relació aigua ciment =< 0.55, de gruix 15 cm, abocat des de camió |  |  |  | Rend.: | 1 |  | 0 | Solera de formigó per armar HA - 30 / F / 20 / XC3 quant.ciment 300kg/m3, aigua/ciment =< 0.55,g=15c
Mà d'obra
| A0D-0007 | h | Manobre | 0.22 | /R | x |  | = | 0
| A0F-000T | h | Oficial 1a paleta | 0.1 | /R | x |  | = | 0
|  |  | Subtotal mà d'obra | [6 empty] | 0
Material
| B06F2-LVFA | m3 | Formigó per armar HA - 30 / F / 20 / XC3 amb una quantitat de ciment de 300 kg/m3 i relació aigua ciment =< 0.55 | 0.1545 |  | x |  | = | 0
|  |  | Subtotal material | [6 empty] | 0
|  |  | Despeses auxiliars |  |  |  | 1.5 | % | 0
|  |  | Cost directe | [6 empty] | 0
|  |  | Total | [6 empty] | 0
| P9D5-35ZC | m2 | PAV-01 - Paviment interior, de rajola de gres premsat esmaltat antilliscant de forma rectangular o quadrada, d'1 a 5 peces/m2, preu alt, grup BIb-BIIa (UNE-EN 14411), col·locades amb adhesiu per a rajola ceràmica C2 (UNE-EN 12004) i rejuntat amb beurada CG2 (UNE-EN 13888) |  |  |  | Rend.: | 1 |  | 0 | PAV-01 - Paviment int.rajola gres premsat esmaltat antillis.,rectang/quadr. 1 a 5 peces/m2
Mà d'obra
| A0F-000D | h | Oficial 1a col·locador | 0.45 | /R | x |  | = | 0
| A01-FEP3 | h | Ajudant col·locador | 0.2 | /R | x |  | = | 0
| A0D-0007 | h | Manobre | 0.03 | /R | x |  | = | 0
|  |  | Subtotal mà d'obra | [6 empty] | 0
Material
| B094-06TK | kg | Adhesiu cimentós tipus C2 segons norma UNE-EN 12004 | 7.0035 |  | x |  | = | 0
| B0FG2-0GM5 | m2 | Rajola de gres premsat esmaltat antilliscant de forma rectangular o quadrada, d'1 a 5 peces/m2, preu alt, grup BIb-BIIa (UNE-EN 14411) | 1.02 |  | x |  | = | 0
| B053-1VF9 | kg | Material per a rejuntat de rajoles ceràmiques CG2 segons norma UNE-EN 13888, de color | 1.425 |  | x |  | = | 0
|  |  | Subtotal material | [6 empty] | 0
|  |  | Despeses auxiliars |  |  |  | 1.5 | % | 0
|  |  | Cost directe | [6 empty] | 0
|  |  | Total | [6 empty] | 0
| P9D5-362R | m2 | Paviment interior, de rajola de gres porcellànic premsat esmaltat de forma rectangular o quadrada, de 16 a 25 peces/m2, preu alt, grup BIa (UNE-EN 14411), col·locades amb adhesiu per a rajola ceràmica C2-TE (UNE-EN 12004) i rejuntat amb beurada CG2 (UNE-EN 13888) |  |  |  | Rend.: | 1 |  | 0 | Paviment int.rajola gres porcell.premsat esmalt.,rectang/quadr. 16 a 25 peces/m2,preu altadhes.rajol
Mà d'obra
| A0F-000D | h | Oficial 1a col·locador | 0.5 | /R | x |  | = | 0
| A01-FEP3 | h | Ajudant col·locador | 0.2 | /R | x |  | = | 0
| A0D-0007 | h | Manobre | 0.03 | /R | x |  | = | 0
|  |  | Subtotal mà d'obra | [6 empty] | 0
Material
| B053-1VF9 | kg | Material per a rejuntat de rajoles ceràmiques CG2 segons norma UNE-EN 13888, de color | 1.425 |  | x |  | = | 0
| B094-06TL | kg | Adhesiu cimentós tipus C2 TE segons norma UNE-EN 12004 | 7.0035 |  | x |  | = | 0
| B0FG2-0GNC | m2 | Rajola de gres porcellànic premsat esmaltat de forma rectangular o quadrada, de 16 a 25 peces/m2, preu alt, grup BIa (UNE-EN 14411) | 1.02 |  | x |  | = | 0
|  |  | Subtotal material | [6 empty] | 0
|  |  | Despeses auxiliars |  |  |  | 1.5 | % | 0
|  |  | Cost directe | [6 empty] | 0
|  |  | Total | [6 empty] | 0
| P9D5-PAV1 | m2 | PAV-01 - Paviment de rajola de gres porcellànic premsat esmaltat industrial antibacterià, de forma rectangular o quadrada, de 16 a 25 peces/m2, preu alt, grup BIa (UNE-EN 14411), col·locades amb adhesiu per a rajola ceràmica C3 (UNE-EN 12004) i rejuntat amb beurada. Color gris posc. Format peces 25*50 cm. |  |  |  | Rend.: | 1 |  | 0 | PAV-01 - Paviment rajola gres porcell.premsat esmalt. ind. antibacterià,25*50 cm, C3
Mà d'obra
| A0F-000D | h | Oficial 1a col·locador | 0.5 | /R | x |  | = | 0
| A01-FEP3 | h | Ajudant col·locador | 0.2 | /R | x |  | = | 0
| A0D-0007 | h | Manobre | 0.03 | /R | x |  | = | 0
|  |  | Subtotal mà d'obra | [6 empty] | 0
Material
| B094-06TL | kg | Adhesiu cimentós tipus C2 TE segons norma UNE-EN 12004 | 7.0035 |  | x |  | = | 0
| B0FG2-0GNC | m2 | Rajola de gres porcellànic premsat esmaltat de forma rectangular o quadrada, de 16 a 25 peces/m2, preu alt, grup BIa (UNE-EN 14411) | 1.3 |  | x |  | = | 0
| B053-1VF9 | kg | Material per a rejuntat de rajoles ceràmiques CG2 segons norma UNE-EN 13888, de color | 1.425 |  | x |  | = | 0
|  |  | Subtotal material | [6 empty] | 0
|  |  | Despeses auxiliars |  |  |  | 1.5 | % | 0
|  |  | Cost directe | [6 empty] | 0
|  |  | Total | [6 empty] | 0
| P9D5-PAV2 | m2 | PAV-02 - Paviment de rajola de gres porcellànic premsat esmaltat industrial antibacterià, de forma rectangular o quadrada, de 16 a 25 peces/m2, preu alt, grup BIa (UNE-EN 14411), col·locades amb adhesiu per a rajola ceràmica C3 (UNE-EN 12004) i rejuntat amb beurada. Color gris posc. Format peces 25*25 cm. |  |  |  | Rend.: | 1 |  | 0 | PAV-02 - Paviment rajola gres porcell.premsat esmalt. ind. antibacterià,25*25 cm, C3
Mà d'obra
| A0F-000D | h | Oficial 1a col·locador | 0.5 | /R | x |  | = | 0
| A01-FEP3 | h | Ajudant col·locador | 0.2 | /R | x |  | = | 0
| A0D-0007 | h | Manobre | 0.03 | /R | x |  | = | 0
|  |  | Subtotal mà d'obra | [6 empty] | 0
Material
| B094-06TL | kg | Adhesiu cimentós tipus C2 TE segons norma UNE-EN 12004 | 7.0035 |  | x |  | = | 0
| B053-1VF9 | kg | Material per a rejuntat de rajoles ceràmiques CG2 segons norma UNE-EN 13888, de color | 1.425 |  | x |  | = | 0
| B0FG2-0GNC | m2 | Rajola de gres porcellànic premsat esmaltat de forma rectangular o quadrada, de 16 a 25 peces/m2, preu alt, grup BIa (UNE-EN 14411) | 1.3 |  | x |  | = | 0
|  |  | Subtotal material | [6 empty] | 0
|  |  | Despeses auxiliars |  |  |  | 1.5 | % | 0
|  |  | Cost directe | [6 empty] | 0
|  |  | Total | [6 empty] | 0
| P9G6-H8IK | m2 | PAV-03 - Paviment de formigó amb formigó HM-20/P / 10 / I de consistència plàstica, grandària màxima del granulat 10 mm, amb >= 200 kg/m3 de ciment, apte per a classe d'exposició I, de 5 cm de gruix, amb acabat lliscat. Subministrament i col·locació. |  |  |  | Rend.: | 1 |  | 0 | PAV-03 - Paviment form. formigó HM-20/P / 10 / I,>= 200kg/m3 ciment,g=5cm,lliscat
Mà d'obra
| A0D-0007 | h | Manobre | 0.2 | /R | x |  | = | 0
| A0F-000T | h | Oficial 1a paleta | 0.215 | /R | x |  | = | 0
|  |  | Subtotal mà d'obra | [6 empty] | 0
Maquinària
| C20K-00DP | h | Regle vibratori | 0.1 | /R | x |  | = | 0
|  |  | Subtotal maquinària | [6 empty] | 0
Material
| B06E-12BY | m3 | Formigó HM-20/P / 10 / I de consistència plàstica, grandària màxima del granulat 10 mm, amb >= 200 kg/m3 de ciment, apte per a classe d'exposició I | 0.0525 |  | x |  | = | 0
| B055-067M | t | Ciment pòrtland amb filler calcari CEM II/B-L 32,5 R segons UNE-EN 197-1, en sacs | 0.003 |  | x |  | = | 0
|  |  | Subtotal material | [6 empty] | 0
|  |  | Despeses auxiliars |  |  |  | 1.5 | % | 0
|  |  | Cost directe | [6 empty] | 0
|  |  | Total | [6 empty] | 0
| P9U3-HADV | m | Sòcol d'alumini, de 10 cm d'alçària, amb l'extrem superior aixamfranat, col·locat amb fixacions mecàniques |  |  |  | Rend.: | 1 |  | 0 | Sòcol alumini,10cm,extrem sup.aixamfranat,fix.mecàniques
Mà d'obra
| A0F-000R | h | Oficial 1a muntador | 0.1 | /R | x |  | = | 0
| A01-FEPH | h | Ajudant muntador | 0.1 | /R | x |  | = | 0
|  |  | Subtotal mà d'obra | [6 empty] | 0
Material
| B0AQ-07EX | cu | Visos, d'acer galvanitzats | 0.04 |  | x |  | = | 0
| B9U1-H5GL | m | Sòcol d'alumini en forma de L, de 10 cm d'alçària, amb l'extrem superior aixamfranat | 1 |  | x |  | = | 0
|  |  | Subtotal material | [6 empty] | 0
|  |  | Despeses auxiliars |  |  |  | 1.5 | % | 0
|  |  | Cost directe | [6 empty] | 0
|  |  | Total | [6 empty] | 0
| P9VA-9K9M | m | PAV-02 - Esglaó de rajola ceràmica de gres porcellànic premsat esmaltat, format per frontal i estesa de vora recta, amb acabat antilliscant, preu superior i 1 a 2peces/m, col·locat amb adhesiu per a rajola ceràmica C1 (UNE-EN 12004) i rejuntat amb beurada CG1 (UNE-EN 13888) |  |  |  | Rend.: | 1 |  | 0 | PAV-02 - Esglaó gres porcell.esmalt.,frontal+estesa,vora recta,antillisc.,preu sup. i 1 a 2 peces/m
Mà d'obra
| A0F-000T | h | Oficial 1a paleta | 0.7 | /R | x |  | = | 0
| A0D-0007 | h | Manobre | 0.35 | /R | x |  | = | 0
|  |  | Subtotal mà d'obra | [6 empty] | 0
Material
| B9VB-0JH0 | m | Peça de gres porcellànic premsat esmaltat amb vora recta, 1 a 2 peces/m, preu superior, acabat antilliscant, per a l'estesa de l'esglaó | 1.575 |  | x |  | = | 0
| B094-06TJ | kg | Adhesiu cimentós tipus C1 segons norma UNE-EN 12004 | 2.1105 |  | x |  | = | 0
| B053-1VF8 | kg | Material per a rejuntat de rajoles ceràmiques CG1 segons norma UNE-EN 13888, de color | 0.6405 |  | x |  | = | 0
|  |  | Subtotal material | [6 empty] | 0
|  |  | Despeses auxiliars |  |  |  | 1.5 | % | 0
|  |  | Cost directe | [6 empty] | 0
|  |  | Total | [6 empty] | 0
| P9Z3-DP4W | m2 | Armadura de lloses de formigó AP500 T amb malla electrosoldada de barres corrugades d'acer ME 15x15 cm D:6-6 mm 6x2,2 m B500T UNE-EN 10080 |  |  |  | Rend.: | 1 |  | 0 | Armadura d/llosa form. AP500T,malla electr.acer corr.ME 15x15cm,D:6-6mm,6x2,2m B500T
Mà d'obra
| A01-FEP0 | h | Ajudant col·locador | 0.022 | /R | x |  | = | 0
| A0F-000I | h | Oficial 1a ferrallista | 0.022 | /R | x |  | = | 0
|  |  | Subtotal mà d'obra | [6 empty] | 0
Material
| B0B8-107V | m2 | Malla electrosoldada de barres corrugades d'acer ME 15x15 cm D:6-6 mm 6x2,2 m B500T UNE-EN 10080 | 1.2 |  | x |  | = | 0
| B0AM-078F | kg | Filferro recuit d'1,3 mm | 0.0184 |  | x |  | = | 0
|  |  | Subtotal material | [6 empty] | 0
|  |  | Despeses auxiliars |  |  |  | 1.5 | % | 0
|  |  | Cost directe | [6 empty] | 0
|  |  | Total | [6 empty] | 0
| PAD1-617M | u | Trapa practicable de planxa d'acer galvanitzat, per a un buit d'obra de 120x60 cm, amb sòcol prefabricat, amb frontisses, maneta, pany, clau i escala plegable d'alumini, col·locada amb fixacions mecàniques |  |  |  | Rend.: | 1 |  | 0 | Trapa practicable planxa ac.galv.,120x60cm,sòcol pref.,frontis.,man.pany.escal.,col.fix.mecàniques
Mà d'obra
| A0F-000T | h | Oficial 1a paleta | 0.9 | /R | x |  | = | 0
| A0D-0007 | h | Manobre | 0.9 | /R | x |  | = | 0
|  |  | Subtotal mà d'obra | [6 empty] | 0
Material
| B5ZZB-131C | u | Vis d'acer galvanitzat de 5.5x110 mm, amb junts de plom i ferro i tac de niló 8/10 mm | 16 |  | x |  | = | 0
| BAD1-16WV | u | Trapa practicable de planxa d'acer galvanitzat, per a un buit d'obra de 120x60 cm, amb sòcol prefabricat, amb frontisses, maneta, pany, clau i escala plegable d'alumini | 1 |  | x |  | = | 0
|  |  | Subtotal material | [6 empty] | 0
Element compost
| B07F-0LT5 | m3 | Morter de ciment pòrtland amb filler calcari CEM II/B-L i sorra, amb 380 kg/m3 de ciment, amb una proporció en volum 1:4 i 10 N/mm2 de resistència a compressió, elaborat a l'obra | 0.005 |  | x |  | = | 0
|  |  | Subtotal element compost | [6 empty] | 0
|  |  | Despeses auxiliars |  |  |  | 2.5 | % | 0
|  |  | Cost directe | [6 empty] | 0
|  |  | Total | [6 empty] | 0
| PAF3-7MOI | u | Balconera d'alumini lacat blanc, col·locada sobre bastiment de base, amb dues fulles batents, per a un buit d'obra aproximat de 120x220 cm, elaborada amb perfils de preu alt, classificació mínima 3 de permeabilitat a l'aire segons UNE-EN 12207, classificació mínima 8A d'estanquitat a l'aigua segons UNE-EN 12208 i classificació mínima C4 de resistència al vent segons UNE-EN 12210, amb caixa de persiana i guies |  |  |  | Rend.: | 1 |  | 0 | Balconera alumini lacat blanc,2bat.,120x220cm,preu alt,3 8A C4,caixa persiana+guies
Mà d'obra
| A01-FEPH | h | Ajudant muntador | 0.15 | /R | x |  | = | 0
| A0F-000R | h | Oficial 1a muntador | 0.7 | /R | x |  | = | 0
|  |  | Subtotal mà d'obra | [6 empty] | 0
Material
| B7JE-0GTI | dm3 | Massilla per a segellats, d'aplicació amb pistola, de base poliuretà monocomponent | 0.41 |  | x |  | = | 0
| B7JE-0GTM | dm3 | Massilla per a segellats, d'aplicació amb pistola, de base silicona neutra monocomponent | 0.14 |  | x |  | = | 0
| BAF1-1TMT | m2 | Balconera d'alumini lacat blanc, per a col·locar sobre bastiment de base, amb dues fulles batents, per a un buit d'obra de 2 a 2,99 m2 de superfície, elaborada amb perfils de preu alt, classificació mínima 3 de permeabilitat a l'aire segons UNE-EN 12207, classificació mínima 8A d'estanquitat a l'aigua segons UNE-EN 12208 i classificació mínima C4 de resistència al vent segons UNE-EN 12210, amb caixa de persiana i guies | 2.64 |  | x |  | = | 0
|  |  | Subtotal material | [6 empty] | 0
|  |  | Despeses auxiliars |  |  |  | 2.5 | % | 0
|  |  | Cost directe | [6 empty] | 0
|  |  | Total | [6 empty] | 0
| PAF3-AC5. | u | P_AC_07 - Element de porta sense aïllament perfils d'acer. Mesura d'element: 2000 mm x 2400 mm. Porta de 2 fulles DIN dta. obertura cap a l'exterior. Serie: Economy 50. Fulla 1 [B x H]: 965 mm x 2755 mm, Fulla 2 [B x H]: 965 mm x 2755 mm. Tipus de ferratge: Seguretat estàndard. Color de ferratge: Plata. Pany: Pany 17 cop i clau. Tancament conductor: Tancament fulla passiva. Escut del pany: 2 uts, roseta obalada Ø 17. Frontisses de porta: 4 uts. Pernios Reg. Alt. de soldar 180mm. Maneta interior: Maneta sense cuadradillo Acer Inox (Altura de maneta: 1050 mm). Maneta exterior (finestró): Maneta sense cuadradillo Acer Inox (Altura de maneta: 1050 mm). Vidre: 24 mm-3+3/10/4+4 , Valor Ug:: 5,4 W/(m²K). Valor de delimitat Uw, BW: 5,5 W/(m²K). Pes per peça: 241,746 kg. Inclou vidre. |  |  |  | Rend.: | 1 |  | 0 | P_AC_07 - Element de porta sense aïllament perfils d'acer. Mesura d'element: 2000x2400 mm.
Material
| BAF1-1TMT | m2 | Balconera d'alumini lacat blanc, per a col·locar sobre bastiment de base, amb dues fulles batents, per a un buit d'obra de 2 a 2,99 m2 de superfície, elaborada amb perfils de preu alt, classificació mínima 3 de permeabilitat a l'aire segons UNE-EN 12207, classificació mínima 8A d'estanquitat a l'aigua segons UNE-EN 12208 i classificació mínima C4 de resistència al vent segons UNE-EN 12210, amb caixa de persiana i guies | 22.6573 |  | x |  | = | 0
| BAF1-1TVI | m2 | Vidre | 5.6 |  | x |  | = | 0
|  |  | Subtotal material | [6 empty] | 0
|  |  | Cost directe | [6 empty] | 0
|  |  | Total | [6 empty] | 0
| PAF3-AC71 | u | P_AC_07.01 - Element de porta sense aïllament perfils d'acer. Mesura d'element: 1800 mm x 2400 mm. Porta de 2 fulles DIN dta. obertura cap a l'exterior. Fulla 1 [B x H]: 865 mm x 2755 mm, Fulla 2 [B x H]: 865 mm x 2755 mm. Tipus de ferratge: Seguretat estàndard. Color de ferratge: Plata. Pany: Pany 17 cop i clau. Tancament conductor: Tancament fulla passiva. Escut del pany: 2 uts, roseta obalada Ø 17. Frontisses de porta: 4 uts. Pernios Reg. Alt. de soldar 180mm. Maneta interior: Maneta sense cuadradillo Acer Inox (Altura de maneta: 1050 mm). Maneta exterior: Maneta sense cuadradillo Acer Inox (Altura de maneta: 1050 mm). Vidre: 24 mm-3+3/10/4+4 , Valor Ug: 5,4 W/(m²K). Valor de delimitat Uw, BW: 5,5 W/(m²K). Pes per peça: 221,09 kg. Inclou vidre. |  |  |  | Rend.: | 1 |  | 0 | P_AC_07.01 - Element de porta sense aïllament perfils d'acer. Mesura d'element: 1800x2400mm
Material
| BAF1-1TMT | m2 | Balconera d'alumini lacat blanc, per a col·locar sobre bastiment de base, amb dues fulles batents, per a un buit d'obra de 2 a 2,99 m2 de superfície, elaborada amb perfils de preu alt, classificació mínima 3 de permeabilitat a l'aire segons UNE-EN 12207, classificació mínima 8A d'estanquitat a l'aigua segons UNE-EN 12208 i classificació mínima C4 de resistència al vent segons UNE-EN 12210, amb caixa de persiana i guies | 22.1003 |  | x |  | = | 0
| BAF1-1TVI | m2 | Vidre | 5.04 |  | x |  | = | 0
|  |  | Subtotal material | [6 empty] | 0
|  |  | Cost directe | [6 empty] | 0
|  |  | Total | [6 empty] | 0
| PAF3-AC72 | u | P_AC_07.02 - Element de porta sense aïllament perfils d'acer. Mesura d'element: 1000 mm x 2400 mm. Porta de 1 fulla dta. obertura cap a l'exterior. Fulla [B x H]: 910 mm x 2755 mm. Tipus de ferratge: Seguretat estàndard. Color de ferratge: Plata. Pany: Pany 17 cop i clau. Escut del pany: 2 uts, roseta obalada Ø 17. Frontisses de porta: 2 uts. Pernios Reg. Alt. de soldar 180mm. Maneta interior: Maneta sense cuadradillo Acer Inox (Altura de maneta: 1050 mm). Maneta exterior: Maneta sense cuadradillo Acer Inox (Altura de maneta: 1050 mm). Vidre: 24 mm-3+3/10/4+4 , Valor Ug: 5,4 W/(m²K). Valor de delimitat Uw, BW: 5,5 W/(m²K). Pes per peça: 124,824kg. Inclou vidre. |  |  |  | Rend.: | 1 |  | 0 | P_AC_07.02 - Element de porta sense aïllament perfils d'acer. Mesura d'element: 1000x2400mm
Material
| BAF1-1TMT | m2 | Balconera d'alumini lacat blanc, per a col·locar sobre bastiment de base, amb dues fulles batents, per a un buit d'obra de 2 a 2,99 m2 de superfície, elaborada amb perfils de preu alt, classificació mínima 3 de permeabilitat a l'aire segons UNE-EN 12207, classificació mínima 8A d'estanquitat a l'aigua segons UNE-EN 12208 i classificació mínima C4 de resistència al vent segons UNE-EN 12210, amb caixa de persiana i guies | 14.1908 |  | x |  | = | 0
| BAF1-1TVI | m2 | Vidre | 2.8 |  | x |  | = | 0
|  |  | Subtotal material | [6 empty] | 0
|  |  | Cost directe | [6 empty] | 0
|  |  | Total | [6 empty] | 0
| PAF7-A101 | u | AL-10.1 - Tancament d'alumini lacat blanc, col·locada sobre bastiment de base, compost per doble mòdul de balconera oscil·lobatent, per a un buit d'obra aproximat de 180x206 cm, elaborada amb perfils de preu superior, classificació mínima 4 de permeabilitat a l'aire segons UNE-EN 12207, classificació mínima 9A d'estanquitat a l'aigua segons UNE-EN 12208 i classificació mínima C4 de resistència al vent segons UNE-EN 12210 |  |  |  | Rend.: | 1 |  | 0 | AL-10.1 - Tancament d'alumini lacat blanc,2oscil·lobat., de 180x260cm,preu sup
Mà d'obra
| A0F-000R | h | Oficial 1a muntador | 0.6 | /R | x |  | = | 0
| A01-FEPH | h | Ajudant muntador | 0.15 | /R | x |  | = | 0
|  |  | Subtotal mà d'obra | [6 empty] | 0
Material
| B7JE-0GTI | dm3 | Massilla per a segellats, d'aplicació amb pistola, de base poliuretà monocomponent | 0.41 |  | x |  | = | 0
| BAF4-1QIX | m2 | Finestra d'alumini lacat blanc, per a col·locar sobre bastiment de base, amb dues fulles batents, per a un buit d'obra de 2 a 2,49 m2 de superfície, elaborada amb perfils de preu superior, classificació mínima 4 de permeabilitat a l'aire segons UNE-EN 12207, classificació mínima 9A d'estanquitat a l'aigua segons UNE-EN 12208 i classificació mínima C4 de resistència al vent segons UNE-EN 12210, amb caixa de persiana i guies | 4.22 |  | x |  | = | 0
| B7JE-0GTM | dm3 | Massilla per a segellats, d'aplicació amb pistola, de base silicona neutra monocomponent | 0.14 |  | x |  | = | 0
| BAF6-1V6D | m2 | Fulla fixa d'alumini lacat blanc, per a col·locar sobre bastiment de base, per a un buit d'obra de 0,5 a 0,89 m2 de superfície, elaborada amb perfils de preu superior, classificació mínima 4 de permeabilitat a l'aire segons UNE-EN 12207, classificació mínima 9A d'estanquitat a l'aigua segons UNE-EN 12208 i classificació mínima C4 de resistència al vent segons UNE-EN 12210, amb caixa de persiana i guies | 2.22 |  | x |  | = | 0
|  |  | Subtotal material | [6 empty] | 0
|  |  | Despeses auxiliars |  |  |  | 2.5 | % | 0
|  |  | Cost directe | [6 empty] | 0
|  |  | Total | [6 empty] | 0
| PAF7-A102 | u | AL-10.2 - Tancament d'alumini lacat blanc, col·locada sobre bastiment de base, compost per doble mòdul de balconera oscil·lobatent, per a un buit d'obra aproximat de 183x206 cm, elaborada amb perfils de preu superior, classificació mínima 4 de permeabilitat a l'aire segons UNE-EN 12207, classificació mínima 9A d'estanquitat a l'aigua segons UNE-EN 12208 i classificació mínima C4 de resistència al vent segons UNE-EN 12210 |  |  |  | Rend.: | 1 |  | 0 | AL-10.2 - Tancament d'alumini lacat blanc,2oscil·lobat., de 183x260cm,preu sup
Mà d'obra
| A01-FEPH | h | Ajudant muntador | 0.15 | /R | x |  | = | 0
| A0F-000R | h | Oficial 1a muntador | 0.6 | /R | x |  | = | 0
|  |  | Subtotal mà d'obra | [6 empty] | 0
Material
| B7JE-0GTM | dm3 | Massilla per a segellats, d'aplicació amb pistola, de base silicona neutra monocomponent | 0.14 |  | x |  | = | 0
| BAF6-1V6D | m2 | Fulla fixa d'alumini lacat blanc, per a col·locar sobre bastiment de base, per a un buit d'obra de 0,5 a 0,89 m2 de superfície, elaborada amb perfils de preu superior, classificació mínima 4 de permeabilitat a l'aire segons UNE-EN 12207, classificació mínima 9A d'estanquitat a l'aigua segons UNE-EN 12208 i classificació mínima C4 de resistència al vent segons UNE-EN 12210, amb caixa de persiana i guies | 2.54 |  | x |  | = | 0
| B7JE-0GTI | dm3 | Massilla per a segellats, d'aplicació amb pistola, de base poliuretà monocomponent | 0.41 |  | x |  | = | 0
| BAF4-1QIX | m2 | Finestra d'alumini lacat blanc, per a col·locar sobre bastiment de base, amb dues fulles batents, per a un buit d'obra de 2 a 2,49 m2 de superfície, elaborada amb perfils de preu superior, classificació mínima 4 de permeabilitat a l'aire segons UNE-EN 12207, classificació mínima 9A d'estanquitat a l'aigua segons UNE-EN 12208 i classificació mínima C4 de resistència al vent segons UNE-EN 12210, amb caixa de persiana i guies | 4.22 |  | x |  | = | 0
|  |  | Subtotal material | [6 empty] | 0
|  |  | Despeses auxiliars |  |  |  | 2.5 | % | 0
|  |  | Cost directe | [6 empty] | 0
|  |  | Total | [6 empty] | 0
| PAF7-A111 | u | AL-11.1 - Mòdul d'alumini lacat blanc, col·locada sobre bastiment de base, compost per finestra de dues fulles oscil·lobatents, per a un buit d'obra aproximat de 182,50x150 cm, elaborada amb perfils de preu superior, classificació mínima 4 de permeabilitat a l'aire segons UNE-EN 12207, classificació mínima 9A d'estanquitat a l'aigua segons UNE-EN 12208 i classificació mínima C4 de resistència al vent segons UNE-EN 12210 |  |  |  | Rend.: | 1 |  | 0 | AL-11.1 - Mòdul d'alumini lacat blanc,2oscil·lobat., de 182,50x150cm,preu sup
Mà d'obra
| A01-FEPH | h | Ajudant muntador | 0.15 | /R | x |  | = | 0
| A0F-000R | h | Oficial 1a muntador | 0.6 | /R | x |  | = | 0
|  |  | Subtotal mà d'obra | [6 empty] | 0
Material
| B7JE-0GTI | dm3 | Massilla per a segellats, d'aplicació amb pistola, de base poliuretà monocomponent | 0.41 |  | x |  | = | 0
| BAF4-1QIX | m2 | Finestra d'alumini lacat blanc, per a col·locar sobre bastiment de base, amb dues fulles batents, per a un buit d'obra de 2 a 2,49 m2 de superfície, elaborada amb perfils de preu superior, classificació mínima 4 de permeabilitat a l'aire segons UNE-EN 12207, classificació mínima 9A d'estanquitat a l'aigua segons UNE-EN 12208 i classificació mínima C4 de resistència al vent segons UNE-EN 12210, amb caixa de persiana i guies | 2.33 |  | x |  | = | 0
| BAF6-1V6D | m2 | Fulla fixa d'alumini lacat blanc, per a col·locar sobre bastiment de base, per a un buit d'obra de 0,5 a 0,89 m2 de superfície, elaborada amb perfils de preu superior, classificació mínima 4 de permeabilitat a l'aire segons UNE-EN 12207, classificació mínima 9A d'estanquitat a l'aigua segons UNE-EN 12208 i classificació mínima C4 de resistència al vent segons UNE-EN 12210, amb caixa de persiana i guies | 1.68 |  | x |  | = | 0
| B7JE-0GTM | dm3 | Massilla per a segellats, d'aplicació amb pistola, de base silicona neutra monocomponent | 0.14 |  | x |  | = | 0
|  |  | Subtotal material | [6 empty] | 0
|  |  | Despeses auxiliars |  |  |  | 2.5 | % | 0
|  |  | Cost directe | [6 empty] | 0
|  |  | Total | [6 empty] | 0
| PAF7-A112 | u | AL-11.2 - Mòdul d'alumini lacat blanc, col·locada sobre bastiment de base, compost per finestra de dues fulles oscil·lobatents, per a un buit d'obra aproximat de 203x150 cm, elaborada amb perfils de preu superior, classificació mínima 4 de permeabilitat a l'aire segons UNE-EN 12207, classificació mínima 9A d'estanquitat a l'aigua segons UNE-EN 12208 i classificació mínima C4 de resistència al vent segons UNE-EN 12210 |  |  |  | Rend.: | 1 |  | 0 | AL-11.2 - Mòdul d'alumini lacat blanc,2oscil·lobat., de 203x150cm,preu sup
Mà d'obra
| A01-FEPH | h | Ajudant muntador | 0.15 | /R | x |  | = | 0
| A0F-000R | h | Oficial 1a muntador | 0.6 | /R | x |  | = | 0
|  |  | Subtotal mà d'obra | [6 empty] | 0
Material
| BAF4-1QIX | m2 | Finestra d'alumini lacat blanc, per a col·locar sobre bastiment de base, amb dues fulles batents, per a un buit d'obra de 2 a 2,49 m2 de superfície, elaborada amb perfils de preu superior, classificació mínima 4 de permeabilitat a l'aire segons UNE-EN 12207, classificació mínima 9A d'estanquitat a l'aigua segons UNE-EN 12208 i classificació mínima C4 de resistència al vent segons UNE-EN 12210, amb caixa de persiana i guies | 2.69 |  | x |  | = | 0
| B7JE-0GTM | dm3 | Massilla per a segellats, d'aplicació amb pistola, de base silicona neutra monocomponent | 0.14 |  | x |  | = | 0
| B7JE-0GTI | dm3 | Massilla per a segellats, d'aplicació amb pistola, de base poliuretà monocomponent | 0.41 |  | x |  | = | 0
| BAF6-1V6D | m2 | Fulla fixa d'alumini lacat blanc, per a col·locar sobre bastiment de base, per a un buit d'obra de 0,5 a 0,89 m2 de superfície, elaborada amb perfils de preu superior, classificació mínima 4 de permeabilitat a l'aire segons UNE-EN 12207, classificació mínima 9A d'estanquitat a l'aigua segons UNE-EN 12208 i classificació mínima C4 de resistència al vent segons UNE-EN 12210, amb caixa de persiana i guies | 1.68 |  | x |  | = | 0
|  |  | Subtotal material | [6 empty] | 0
|  |  | Despeses auxiliars |  |  |  | 2.5 | % | 0
|  |  | Cost directe | [6 empty] | 0
|  |  | Total | [6 empty] | 0
| PAF7-A113 | u | AL-11.3 - Mòdul d'alumini lacat blanc, col·locada sobre bastiment de base, compost per finestra de dues fulles oscil·lobatents, per a un buit d'obra aproximat de 175x150 cm, elaborada amb perfils de preu superior, classificació mínima 4 de permeabilitat a l'aire segons UNE-EN 12207, classificació mínima 9A d'estanquitat a l'aigua segons UNE-EN 12208 i classificació mínima C4 de resistència al vent segons UNE-EN 12210 |  |  |  | Rend.: | 1 |  | 0 | AL-11.3 - Mòdul d'alumini lacat blanc,2oscil·lobat., de 175x150cm,preu sup
Mà d'obra
| A01-FEPH | h | Ajudant muntador | 0.15 | /R | x |  | = | 0
| A0F-000R | h | Oficial 1a muntador | 0.6 | /R | x |  | = | 0
|  |  | Subtotal mà d'obra | [6 empty] | 0
Material
| BAF4-1QIX | m2 | Finestra d'alumini lacat blanc, per a col·locar sobre bastiment de base, amb dues fulles batents, per a un buit d'obra de 2 a 2,49 m2 de superfície, elaborada amb perfils de preu superior, classificació mínima 4 de permeabilitat a l'aire segons UNE-EN 12207, classificació mínima 9A d'estanquitat a l'aigua segons UNE-EN 12208 i classificació mínima C4 de resistència al vent segons UNE-EN 12210, amb caixa de persiana i guies | 2.08 |  | x |  | = | 0
| BAF6-1V6D | m2 | Fulla fixa d'alumini lacat blanc, per a col·locar sobre bastiment de base, per a un buit d'obra de 0,5 a 0,89 m2 de superfície, elaborada amb perfils de preu superior, classificació mínima 4 de permeabilitat a l'aire segons UNE-EN 12207, classificació mínima 9A d'estanquitat a l'aigua segons UNE-EN 12208 i classificació mínima C4 de resistència al vent segons UNE-EN 12210, amb caixa de persiana i guies | 1.68 |  | x |  | = | 0
| B7JE-0GTM | dm3 | Massilla per a segellats, d'aplicació amb pistola, de base silicona neutra monocomponent | 0.14 |  | x |  | = | 0
| B7JE-0GTI | dm3 | Massilla per a segellats, d'aplicació amb pistola, de base poliuretà monocomponent | 0.41 |  | x |  | = | 0
|  |  | Subtotal material | [6 empty] | 0
|  |  | Despeses auxiliars |  |  |  | 2.5 | % | 0
|  |  | Cost directe | [6 empty] | 0
|  |  | Total | [6 empty] | 0
| PAF7-AL09 | u | AL-09 - Tancament d'alumini lacat blanc, col·locada sobre bastiment de base, compost per doble mòdul de balconera oscil·lobatent, i una fulla fixa superior de sandwitx d'alumini d'alçada 66 cm, per a un buit d'obra aproximat de 144x346 cm, elaborada amb perfils de preu superior, classificació mínima 4 de permeabilitat a l'aire segons UNE-EN 12207, classificació mínima 9A d'estanquitat a l'aigua segons UNE-EN 12208 i classificació mínima C4 de resistència al vent segons UNE-EN 12210 |  |  |  | Rend.: | 1 |  | 0 | AL-09 - Tancament d'alumini lacat blanc,2oscil·lobat.+1fix sup. h=66cm, buit obra144x346cm,preu sup
Mà d'obra
| A0F-000R | h | Oficial 1a muntador | 0.6 | /R | x |  | = | 0
| A01-FEPH | h | Ajudant muntador | 0.15 | /R | x |  | = | 0
|  |  | Subtotal mà d'obra | [6 empty] | 0
Material
| B7JE-0GTI | dm3 | Massilla per a segellats, d'aplicació amb pistola, de base poliuretà monocomponent | 0.41 |  | x |  | = | 0
| B7JE-0GTM | dm3 | Massilla per a segellats, d'aplicació amb pistola, de base silicona neutra monocomponent | 0.14 |  | x |  | = | 0
| BAF6-1V6D | m2 | Fulla fixa d'alumini lacat blanc, per a col·locar sobre bastiment de base, per a un buit d'obra de 0,5 a 0,89 m2 de superfície, elaborada amb perfils de preu superior, classificació mínima 4 de permeabilitat a l'aire segons UNE-EN 12207, classificació mínima 9A d'estanquitat a l'aigua segons UNE-EN 12208 i classificació mínima C4 de resistència al vent segons UNE-EN 12210, amb caixa de persiana i guies | 2.35 |  | x |  | = | 0
| BAF4-1QIX | m2 | Finestra d'alumini lacat blanc, per a col·locar sobre bastiment de base, amb dues fulles batents, per a un buit d'obra de 2 a 2,49 m2 de superfície, elaborada amb perfils de preu superior, classificació mínima 4 de permeabilitat a l'aire segons UNE-EN 12207, classificació mínima 9A d'estanquitat a l'aigua segons UNE-EN 12208 i classificació mínima C4 de resistència al vent segons UNE-EN 12210, amb caixa de persiana i guies | 7.67 |  | x |  | = | 0
|  |  | Subtotal material | [6 empty] | 0
|  |  | Despeses auxiliars |  |  |  | 2.5 | % | 0
|  |  | Cost directe | [6 empty] | 0
|  |  | Total | [6 empty] | 0
| PAF7-AL71 | u | AL-7.1 - Tancament d'alumini lacat blanc, col·locada sobre bastiment de base, compost per doble mòdul de balconera oscil·lobatent, i una fulla fixa superior de sandwitx d'alumini d'alçada 66 cm, per a un buit d'obra aproximat de 185x346 cm, elaborada amb perfils de preu superior, classificació mínima 4 de permeabilitat a l'aire segons UNE-EN 12207, classificació mínima 9A d'estanquitat a l'aigua segons UNE-EN 12208 i classificació mínima C4 de resistència al vent segons UNE-EN 12210 |  |  |  | Rend.: | 1 |  | 0 | AL-7.1 - Tancament d'alumini lacat blanc,2oscil·lobat.+1fix sup. h=66cm, buit obra185x346cm,preu sup
Mà d'obra
| A01-FEPH | h | Ajudant muntador | 0.15 | /R | x |  | = | 0
| A0F-000R | h | Oficial 1a muntador | 0.6 | /R | x |  | = | 0
|  |  | Subtotal mà d'obra | [6 empty] | 0
Material
| B7JE-0GTM | dm3 | Massilla per a segellats, d'aplicació amb pistola, de base silicona neutra monocomponent | 0.14 |  | x |  | = | 0
| B7JE-0GTI | dm3 | Massilla per a segellats, d'aplicació amb pistola, de base poliuretà monocomponent | 0.41 |  | x |  | = | 0
| BAF4-1QIX | m2 | Finestra d'alumini lacat blanc, per a col·locar sobre bastiment de base, amb dues fulles batents, per a un buit d'obra de 2 a 2,49 m2 de superfície, elaborada amb perfils de preu superior, classificació mínima 4 de permeabilitat a l'aire segons UNE-EN 12207, classificació mínima 9A d'estanquitat a l'aigua segons UNE-EN 12208 i classificació mínima C4 de resistència al vent segons UNE-EN 12210, amb caixa de persiana i guies | 8.5 |  | x |  | = | 0
| BAF6-1V6D | m2 | Fulla fixa d'alumini lacat blanc, per a col·locar sobre bastiment de base, per a un buit d'obra de 0,5 a 0,89 m2 de superfície, elaborada amb perfils de preu superior, classificació mínima 4 de permeabilitat a l'aire segons UNE-EN 12207, classificació mínima 9A d'estanquitat a l'aigua segons UNE-EN 12208 i classificació mínima C4 de resistència al vent segons UNE-EN 12210, amb caixa de persiana i guies | 3 |  | x |  | = | 0
|  |  | Subtotal material | [6 empty] | 0
|  |  | Despeses auxiliars |  |  |  | 2.5 | % | 0
|  |  | Cost directe | [6 empty] | 0
|  |  | Total | [6 empty] | 0
| PAF7-AL73 | u | AL-7.3 - Tancament d'alumini lacat blanc, col·locada sobre bastiment de base, compost per doble mòdul de balconera oscil·lobatent, i una fulla fixa superior de sandwitx d'alumini d'alçada 66 cm, per a un buit d'obra aproximat de 192x346 cm, elaborada amb perfils de preu superior, classificació mínima 4 de permeabilitat a l'aire segons UNE-EN 12207, classificació mínima 9A d'estanquitat a l'aigua segons UNE-EN 12208 i classificació mínima C4 de resistència al vent segons UNE-EN 12210 |  |  |  | Rend.: | 1 |  | 0 | AL-7.3 - Tancament d'alumini lacat blanc,2oscil·lobat.+1fix sup. h=66cm, buit obra192x346cm,preu sup
Mà d'obra
| A0F-000R | h | Oficial 1a muntador | 0.6 | /R | x |  | = | 0
| A01-FEPH | h | Ajudant muntador | 0.15 | /R | x |  | = | 0
|  |  | Subtotal mà d'obra | [6 empty] | 0
Material
| B7JE-0GTM | dm3 | Massilla per a segellats, d'aplicació amb pistola, de base silicona neutra monocomponent | 0.14 |  | x |  | = | 0
| BAF4-1QIX | m2 | Finestra d'alumini lacat blanc, per a col·locar sobre bastiment de base, amb dues fulles batents, per a un buit d'obra de 2 a 2,49 m2 de superfície, elaborada amb perfils de preu superior, classificació mínima 4 de permeabilitat a l'aire segons UNE-EN 12207, classificació mínima 9A d'estanquitat a l'aigua segons UNE-EN 12208 i classificació mínima C4 de resistència al vent segons UNE-EN 12210, amb caixa de persiana i guies | 8.69 |  | x |  | = | 0
| BAF6-1V6D | m2 | Fulla fixa d'alumini lacat blanc, per a col·locar sobre bastiment de base, per a un buit d'obra de 0,5 a 0,89 m2 de superfície, elaborada amb perfils de preu superior, classificació mínima 4 de permeabilitat a l'aire segons UNE-EN 12207, classificació mínima 9A d'estanquitat a l'aigua segons UNE-EN 12208 i classificació mínima C4 de resistència al vent segons UNE-EN 12210, amb caixa de persiana i guies | 3 |  | x |  | = | 0
| B7JE-0GTI | dm3 | Massilla per a segellats, d'aplicació amb pistola, de base poliuretà monocomponent | 0.41 |  | x |  | = | 0
|  |  | Subtotal material | [6 empty] | 0
|  |  | Despeses auxiliars |  |  |  | 2.5 | % | 0
|  |  | Cost directe | [6 empty] | 0
|  |  | Total | [6 empty] | 0
| PAF7-AL81 | u | AL-8.1 - Tancament d'alumini lacat blanc, col·locada sobre bastiment de base, compost per una fulla oscil·lobatent, i una fulla fixa superior de sandwitx d'alumini d'alçada 66 cm, per a un buit d'obra aproximat de 49x346 cm, elaborada amb perfils de preu superior, classificació mínima 4 de permeabilitat a l'aire segons UNE-EN 12207, classificació mínima 9A d'estanquitat a l'aigua segons UNE-EN 12208 i classificació mínima C4 de resistència al vent segons UNE-EN 12210 |  |  |  | Rend.: | 1 |  | 0 | AL-8.1 - Tancament d'alumini lacat blanc,1oscil·lobat.+1fix sup. h=66cm, buit obra49x346cm,preu sup
Mà d'obra
| A0F-000R | h | Oficial 1a muntador | 0.6 | /R | x |  | = | 0
| A01-FEPH | h | Ajudant muntador | 0.15 | /R | x |  | = | 0
|  |  | Subtotal mà d'obra | [6 empty] | 0
Material
| BAF4-1QIX | m2 | Finestra d'alumini lacat blanc, per a col·locar sobre bastiment de base, amb dues fulles batents, per a un buit d'obra de 2 a 2,49 m2 de superfície, elaborada amb perfils de preu superior, classificació mínima 4 de permeabilitat a l'aire segons UNE-EN 12207, classificació mínima 9A d'estanquitat a l'aigua segons UNE-EN 12208 i classificació mínima C4 de resistència al vent segons UNE-EN 12210, amb caixa de persiana i guies | 2.32 |  | x |  | = | 0
| BAF6-1V6D | m2 | Fulla fixa d'alumini lacat blanc, per a col·locar sobre bastiment de base, per a un buit d'obra de 0,5 a 0,89 m2 de superfície, elaborada amb perfils de preu superior, classificació mínima 4 de permeabilitat a l'aire segons UNE-EN 12207, classificació mínima 9A d'estanquitat a l'aigua segons UNE-EN 12208 i classificació mínima C4 de resistència al vent segons UNE-EN 12210, amb caixa de persiana i guies | 1.82 |  | x |  | = | 0
| B7JE-0GTI | dm3 | Massilla per a segellats, d'aplicació amb pistola, de base poliuretà monocomponent | 0.41 |  | x |  | = | 0
| B7JE-0GTM | dm3 | Massilla per a segellats, d'aplicació amb pistola, de base silicona neutra monocomponent | 0.14 |  | x |  | = | 0
|  |  | Subtotal material | [6 empty] | 0
|  |  | Despeses auxiliars |  |  |  | 2.5 | % | 0
|  |  | Cost directe | [6 empty] | 0
|  |  | Total | [6 empty] | 0
| PAF7-AL82 | u | AL-8.2 - Tancament d'alumini lacat blanc, col·locada sobre bastiment de base, compost per una fulla oscil·lobatent, i una fulla fixa superior de sandwitx d'alumini d'alçada 66 cm, per a un buit d'obra aproximat de 141x346 cm, elaborada amb perfils de preu superior, classificació mínima 4 de permeabilitat a l'aire segons UNE-EN 12207, classificació mínima 9A d'estanquitat a l'aigua segons UNE-EN 12208 i classificació mínima C4 de resistència al vent segons UNE-EN 12210 |  |  |  | Rend.: | 1 |  | 0 | AL-8.2 - Tancament d'alumini lacat blanc,1oscil·lobat.+1fix sup. h=66cm, buit obra141x346cm,preu sup
Mà d'obra
| A01-FEPH | h | Ajudant muntador | 0.15 | /R | x |  | = | 0
| A0F-000R | h | Oficial 1a muntador | 0.6 | /R | x |  | = | 0
|  |  | Subtotal mà d'obra | [6 empty] | 0
Material
| BAF4-1QIX | m2 | Finestra d'alumini lacat blanc, per a col·locar sobre bastiment de base, amb dues fulles batents, per a un buit d'obra de 2 a 2,49 m2 de superfície, elaborada amb perfils de preu superior, classificació mínima 4 de permeabilitat a l'aire segons UNE-EN 12207, classificació mínima 9A d'estanquitat a l'aigua segons UNE-EN 12208 i classificació mínima C4 de resistència al vent segons UNE-EN 12210, amb caixa de persiana i guies | 4.63 |  | x |  | = | 0
| B7JE-0GTI | dm3 | Massilla per a segellats, d'aplicació amb pistola, de base poliuretà monocomponent | 0.41 |  | x |  | = | 0
| B7JE-0GTM | dm3 | Massilla per a segellats, d'aplicació amb pistola, de base silicona neutra monocomponent | 0.14 |  | x |  | = | 0
| BAF6-1V6D | m2 | Fulla fixa d'alumini lacat blanc, per a col·locar sobre bastiment de base, per a un buit d'obra de 0,5 a 0,89 m2 de superfície, elaborada amb perfils de preu superior, classificació mínima 4 de permeabilitat a l'aire segons UNE-EN 12207, classificació mínima 9A d'estanquitat a l'aigua segons UNE-EN 12208 i classificació mínima C4 de resistència al vent segons UNE-EN 12210, amb caixa de persiana i guies | 3.01 |  | x |  | = | 0
|  |  | Subtotal material | [6 empty] | 0
|  |  | Despeses auxiliars |  |  |  | 2.5 | % | 0
|  |  | Cost directe | [6 empty] | 0
|  |  | Total | [6 empty] | 0
| PAF8-7D5T | u | Finestra d'alumini lacat blanc, col·locada sobre bastiment de base, amb dues fulles batents, per a un buit d'obra aproximat de 210x120 cm, elaborada amb perfils de preu alt, classificació mínima 3 de permeabilitat a l'aire segons UNE-EN 12207, classificació mínima 8A d'estanquitat a l'aigua segons UNE-EN 12208 i classificació mínima C4 de resistència al vent segons UNE-EN 12210, amb caixa de persiana i guies |  |  |  | Rend.: | 1 |  | 0 | Finestra alumini lacat blanc,2bat.,210x120cm,preu alt,classif. 3 8A C4,caixa persiana+guies
Mà d'obra
| A0F-000R | h | Oficial 1a muntador | 0.8 | /R | x |  | = | 0
| A01-FEPH | h | Ajudant muntador | 0.2 | /R | x |  | = | 0
|  |  | Subtotal mà d'obra | [6 empty] | 0
Material
| B7JE-0GTI | dm3 | Massilla per a segellats, d'aplicació amb pistola, de base poliuretà monocomponent | 0.4 |  | x |  | = | 0
| B7JE-0GTM | dm3 | Massilla per a segellats, d'aplicació amb pistola, de base silicona neutra monocomponent | 0.13 |  | x |  | = | 0
| BAF4-1Q17 | m2 | Finestra d'alumini lacat blanc, per a col·locar sobre bastiment de base, amb dues fulles batents, per a un buit d'obra de 2,5 a 3,24 m2 de superfície, elaborada amb perfils de preu alt, classificació mínima 3 de permeabilitat a l'aire segons UNE-EN 12207, classificació mínima 8A d'estanquitat a l'aigua segons UNE-EN 12208 i classificació mínima C4 de resistència al vent segons UNE-EN 12210, amb caixa de persiana i guies | 2.52 |  | x |  | = | 0
|  |  | Subtotal material | [6 empty] | 0
|  |  | Despeses auxiliars |  |  |  | 2.5 | % | 0
|  |  | Cost directe | [6 empty] | 0
|  |  | Total | [6 empty] | 0
| PAFA-AL01 | u | AL-01 - Fulla fixa d'alumini lacat blanc, col·locada sobre bastiment de base, per a un buit d'obra aproximat de 576x160 cm, elaborada amb perfils de preu alt, classificació mínima 3 de permeabilitat a l'aire segons UNE-EN 12207, classificació mínima 8A d'estanquitat a l'aigua segons UNE-EN 12208 i classificació mínima C4 de resistència al vent segons UNE-EN 12210 |  |  |  | Rend.: | 1 |  | 0 | AL-01 - Fulla fixa alumini lacat blanc,576x160cm,classif. 3 8A C4
Mà d'obra
| A01-FEPH | h | Ajudant muntador | 0.3 | /R | x |  | = | 0
| A0F-000R | h | Oficial 1a muntador | 1.5 | /R | x |  | = | 0
|  |  | Subtotal mà d'obra | [6 empty] | 0
Material
| B7JE-0GTM | dm3 | Massilla per a segellats, d'aplicació amb pistola, de base silicona neutra monocomponent | 0.14 |  | x |  | = | 0
| B7JE-0GTI | dm3 | Massilla per a segellats, d'aplicació amb pistola, de base poliuretà monocomponent | 0.43 |  | x |  | = | 0
| BAF6-1V4E | m2 | Fulla fixa d'alumini lacat blanc, per a col·locar sobre bastiment de base, per a un buit d'obra de 2,25 a 3,49 m2 de superfície, elaborada amb perfils de preu alt, classificació mínima 3 de permeabilitat a l'aire segons UNE-EN 12207, classificació mínima 8A d'estanquitat a l'aigua segons UNE-EN 12208 i classificació mínima C4 de resistència al vent segons UNE-EN 12210, sense persiana | 9.3 |  | x |  | = | 0
|  |  | Subtotal material | [6 empty] | 0
|  |  | Despeses auxiliars |  |  |  | 2.5 | % | 0
|  |  | Cost directe | [6 empty] | 0
|  |  | Total | [6 empty] | 0
| PAFA-AL02 | u | AL-02 - Tancament exterior d'alumini compost per una fulla batent i un fixe, de 255x266 cm. |  |  |  | Rend.: | 1 |  | 0 | AL-02 - Tancament exterior d'alumini compost per 1bat.+fix, de 255x266 cm
Mà d'obra
| A0F-000R | h | Oficial 1a muntador | 1.5 | /R | x |  | = | 0
| A01-FEPH | h | Ajudant muntador | 0.3 | /R | x |  | = | 0
|  |  | Subtotal mà d'obra | [6 empty] | 0
Material
| BAF6-1V4E | m2 | Fulla fixa d'alumini lacat blanc, per a col·locar sobre bastiment de base, per a un buit d'obra de 2,25 a 3,49 m2 de superfície, elaborada amb perfils de preu alt, classificació mínima 3 de permeabilitat a l'aire segons UNE-EN 12207, classificació mínima 8A d'estanquitat a l'aigua segons UNE-EN 12208 i classificació mínima C4 de resistència al vent segons UNE-EN 12210, sense persiana | 15.36 |  | x |  | = | 0
| B7JE-0GTM | dm3 | Massilla per a segellats, d'aplicació amb pistola, de base silicona neutra monocomponent | 9.87 |  | x |  | = | 0
| B7JE-0GTI | dm3 | Massilla per a segellats, d'aplicació amb pistola, de base poliuretà monocomponent | 0.43 |  | x |  | = | 0
|  |  | Subtotal material | [6 empty] | 0
|  |  | Despeses auxiliars |  |  |  | 2.5 | % | 0
|  |  | Cost directe | [6 empty] | 0
|  |  | Total | [6 empty] | 0
| PAFA-AL03 | u | AL-03 - Fulla fixa d'alumini lacat blanc, col·locada sobre bastiment de base, per a un buit d'obra aproximat de 333x266 cm, elaborada amb perfils de preu alt, classificació mínima 3 de permeabilitat a l'aire segons UNE-EN 12207, classificació mínima 8A d'estanquitat a l'aigua segons UNE-EN 12208 i classificació mínima C4 de resistència al vent segons UNE-EN 12210 |  |  |  | Rend.: | 1 |  | 0 | AL-03 - Fulla fixa alumini lacat blanc,333x266cm,classif. 3 8A C4
Mà d'obra
| A01-FEPH | h | Ajudant muntador | 0.3 | /R | x |  | = | 0
| A0F-000R | h | Oficial 1a muntador | 1.5 | /R | x |  | = | 0
|  |  | Subtotal mà d'obra | [6 empty] | 0
Material
| BAF6-1V4E | m2 | Fulla fixa d'alumini lacat blanc, per a col·locar sobre bastiment de base, per a un buit d'obra de 2,25 a 3,49 m2 de superfície, elaborada amb perfils de preu alt, classificació mínima 3 de permeabilitat a l'aire segons UNE-EN 12207, classificació mínima 8A d'estanquitat a l'aigua segons UNE-EN 12208 i classificació mínima C4 de resistència al vent segons UNE-EN 12210, sense persiana | 8.9 |  | x |  | = | 0
| B7JE-0GTM | dm3 | Massilla per a segellats, d'aplicació amb pistola, de base silicona neutra monocomponent | 0.14 |  | x |  | = | 0
| B7JE-0GTI | dm3 | Massilla per a segellats, d'aplicació amb pistola, de base poliuretà monocomponent | 0.43 |  | x |  | = | 0
|  |  | Subtotal material | [6 empty] | 0
|  |  | Despeses auxiliars |  |  |  | 2.5 | % | 0
|  |  | Cost directe | [6 empty] | 0
|  |  | Total | [6 empty] | 0
| PAFA-AL04 | u | AL-04 - Tancament exterior d'alumini compost per una fulla batent i un fixe, de 245X376 cm. |  |  |  | Rend.: | 1 |  | 0 | AL-04 - Tancament exterior d'alumini compost per 1bat.+fix, de 245x376 cm
Mà d'obra
| A01-FEPH | h | Ajudant muntador | 0.3 | /R | x |  | = | 0
| A0F-000R | h | Oficial 1a muntador | 1.5 | /R | x |  | = | 0
|  |  | Subtotal mà d'obra | [6 empty] | 0
Material
| B7JE-0GTI | dm3 | Massilla per a segellats, d'aplicació amb pistola, de base poliuretà monocomponent | 0.43 |  | x |  | = | 0
| B7JE-0GTM | dm3 | Massilla per a segellats, d'aplicació amb pistola, de base silicona neutra monocomponent | 12.03 |  | x |  | = | 0
| BAF6-1V4E | m2 | Fulla fixa d'alumini lacat blanc, per a col·locar sobre bastiment de base, per a un buit d'obra de 2,25 a 3,49 m2 de superfície, elaborada amb perfils de preu alt, classificació mínima 3 de permeabilitat a l'aire segons UNE-EN 12207, classificació mínima 8A d'estanquitat a l'aigua segons UNE-EN 12208 i classificació mínima C4 de resistència al vent segons UNE-EN 12210, sense persiana | 19.19 |  | x |  | = | 0
|  |  | Subtotal material | [6 empty] | 0
|  |  | Despeses auxiliars |  |  |  | 2.5 | % | 0
|  |  | Cost directe | [6 empty] | 0
|  |  | Total | [6 empty] | 0
| PAFA-AL05 | u | AL-05 - Fulla fixa d'alumini lacat blanc, col·locada sobre bastiment de base, per a un buit d'obra aproximat de 573x376 cm, amb fixe superior de sandwitx d'alumini d'alçada 110 cm, elaborat amb perfils de preu alt, classificació mínima 3 de permeabilitat a l'aire segons UNE-EN 12207, classificació mínima 8A d'estanquitat a l'aigua segons UNE-EN 12208 i classificació mínima C4 de resistència al vent segons UNE-EN 12210 |  |  |  | Rend.: | 1 |  | 0 | AL-05 - Fulla fixa alumini lacat blanc,573x376cm+fix sup. h=110cm,classif. 3 8A C4
Mà d'obra
| A01-FEPH | h | Ajudant muntador | 0.3 | /R | x |  | = | 0
| A0F-000R | h | Oficial 1a muntador | 1.5 | /R | x |  | = | 0
|  |  | Subtotal mà d'obra | [6 empty] | 0
Material
| B7JE-0GTM | dm3 | Massilla per a segellats, d'aplicació amb pistola, de base silicona neutra monocomponent | 0.14 |  | x |  | = | 0
| B7JE-0GTI | dm3 | Massilla per a segellats, d'aplicació amb pistola, de base poliuretà monocomponent | 0.43 |  | x |  | = | 0
| BAF6-1V4E | m2 | Fulla fixa d'alumini lacat blanc, per a col·locar sobre bastiment de base, per a un buit d'obra de 2,25 a 3,49 m2 de superfície, elaborada amb perfils de preu alt, classificació mínima 3 de permeabilitat a l'aire segons UNE-EN 12207, classificació mínima 8A d'estanquitat a l'aigua segons UNE-EN 12208 i classificació mínima C4 de resistència al vent segons UNE-EN 12210, sense persiana | 28.65 |  | x |  | = | 0
|  |  | Subtotal material | [6 empty] | 0
|  |  | Despeses auxiliars |  |  |  | 2.5 | % | 0
|  |  | Cost directe | [6 empty] | 0
|  |  | Total | [6 empty] | 0
| PAFA-AL06 | u | AL-06 - Fulla fixa d'alumini lacat blanc, col·locada sobre bastiment de base, per a un buit d'obra aproximat de 274x376 cm, amb fixe superior de sandwitx d'alumini d'alçada 110 cm, elaborat amb perfils de preu alt, classificació mínima 3 de permeabilitat a l'aire segons UNE-EN 12207, classificació mínima 8A d'estanquitat a l'aigua segons UNE-EN 12208 i classificació mínima C4 de resistència al vent segons UNE-EN 12210 |  |  |  | Rend.: | 1 |  | 0 | AL-06 - Fulla fixa alumini lacat blanc,274x376cm+fix sup. h=110cm,classif. 3 8A C4
Mà d'obra
| A01-FEPH | h | Ajudant muntador | 0.3 | /R | x |  | = | 0
| A0F-000R | h | Oficial 1a muntador | 1.5 | /R | x |  | = | 0
|  |  | Subtotal mà d'obra | [6 empty] | 0
Material
| BAF6-1V4E | m2 | Fulla fixa d'alumini lacat blanc, per a col·locar sobre bastiment de base, per a un buit d'obra de 2,25 a 3,49 m2 de superfície, elaborada amb perfils de preu alt, classificació mínima 3 de permeabilitat a l'aire segons UNE-EN 12207, classificació mínima 8A d'estanquitat a l'aigua segons UNE-EN 12208 i classificació mínima C4 de resistència al vent segons UNE-EN 12210, sense persiana | 17.85 |  | x |  | = | 0
| B7JE-0GTM | dm3 | Massilla per a segellats, d'aplicació amb pistola, de base silicona neutra monocomponent | 0.14 |  | x |  | = | 0
| B7JE-0GTI | dm3 | Massilla per a segellats, d'aplicació amb pistola, de base poliuretà monocomponent | 0.43 |  | x |  | = | 0
|  |  | Subtotal material | [6 empty] | 0
|  |  | Despeses auxiliars |  |  |  | 2.5 | % | 0
|  |  | Cost directe | [6 empty] | 0
|  |  | Total | [6 empty] | 0
| PAN6-BFW4 | u | P-01 - Caixa i bastiment de base per a porta corredissa encastada d'acer galvanitzat, d'1 fulla de 80x 210 cm de llum de pas, per a acabat amb plaques de guix laminat, muntada |  |  |  | Rend.: | 1 |  | 0 | P-01 - Caixa corred.enc. 1 fulla 80x210cm acabat guix lam.
Mà d'obra
| A0F-000R | h | Oficial 1a muntador | 0.6 | /R | x |  | = | 0
|  |  | Subtotal mà d'obra | [6 empty] | 0
Material
| BAN7-2PXA | u | Caixa i bastiment de base per a porta corredissa encastada d'acer galvanitzat, d'1 fulla de 110x 200 cm de llum de pas, per a acabat amb plaques de guix laminat | 1 |  | x |  | = | 0
|  |  | Subtotal material | [6 empty] | 0
|  |  | Despeses auxiliars |  |  |  | 1.5 | % | 0
|  |  | Cost directe | [6 empty] | 0
|  |  | Total | [6 empty] | 0
| PAQ5-37IS | u | P-03 - Fulla batent per a porta interior, de 35 mm de gruix, 70 cm d'amplària i 210 cm alçària, per a pintar, amb barretes i galzes per a vidre i estructura interior de fusta, col·locada |  |  |  | Rend.: | 1 |  | 0 | P-03 - Fulla batent p/porta int.g=35mm,ampl.=70cm,alç=210cm,p/pintar,barr/galz.estruc.fusta,col.
Mà d'obra
| A0F-000K | h | Oficial 1a fuster | 0.855 | /R | x |  | = | 0
| A01-FEP6 | h | Ajudant fuster | 0.038 | /R | x |  | = | 0
|  |  | Subtotal mà d'obra | [6 empty] | 0
Material
| BAQ3-0Y3S | u | Fulla batent per a porta interior, de fusta per a pintar, de 35 mm de gruix, amb barretes i galzes per a vidre i estructura interior de fusta, de 70 cm d'amplària i de 210 cm d'alçària | 1 |  | x |  | = | 0
| BAS0-0ZFB | u | Ferramenta per a porta d'interior d'una fulla batent, de preu mitjà | 1 |  | x |  | = | 0
|  |  | Subtotal material | [6 empty] | 0
|  |  | Despeses auxiliars |  |  |  | 2.5 | % | 0
|  |  | Cost directe | [6 empty] | 0
|  |  | Total | [6 empty] | 0
| PAQ5-37IT | u | P-02 - Fulla batent per a porta interior, de 35 mm de gruix, 80 cm d'amplària i 210 cm alçària, per a pintar, amb barretes i galzes per a vidre i estructura interior de fusta, col·locada |  |  |  | Rend.: | 1 |  | 0 | P-02 - Fulla batent p/porta int.g=35mm,ampl.=80cm,alç=210cm,p/pintar,barr/galz.estruc.fusta,col.
Mà d'obra
| A0F-000K | h | Oficial 1a fuster | 0.855 | /R | x |  | = | 0
| A01-FEP6 | h | Ajudant fuster | 0.038 | /R | x |  | = | 0
|  |  | Subtotal mà d'obra | [6 empty] | 0
Material
| BAQ3-0Y3T | u | Fulla batent per a porta interior, de fusta per a pintar, de 35 mm de gruix, amb barretes i galzes per a vidre i estructura interior de fusta, de 80 cm d'amplària i de 210 cm d'alçària | 1 |  | x |  | = | 0
| BAS0-0ZFB | u | Ferramenta per a porta d'interior d'una fulla batent, de preu mitjà | 1 |  | x |  | = | 0
|  |  | Subtotal material | [6 empty] | 0
|  |  | Despeses auxiliars |  |  |  | 2.5 | % | 0
|  |  | Cost directe | [6 empty] | 0
|  |  | Total | [6 empty] | 0
| PAQ8-F160 | u | P_FU-01/EI-60 - Fulla batent per a porta interior de 80 d'amplària i 210 cm alçària, de cares llises de tauler de fusta de densitat mitjana de 8mm de gruix, cantells emmarcats i estructura interior de fusta, amb acabat xapat amb panell compacte de resines fenòliques de 6 mm de gruix, col·locada. Resistencia al foc de 60 minuts. |  |  |  | Rend.: | 1 |  | 0 | P_FU-01/EI60 - Fulla batent p/porta int.,ampl.=80,alç=210cm,cares llises,xapat panell resines fenòl
Mà d'obra
| A0F-000K | h | Oficial 1a fuster | 0.855 | /R | x |  | = | 0
| A01-FEP6 | h | Ajudant fuster | 0.038 | /R | x |  | = | 0
|  |  | Subtotal mà d'obra | [6 empty] | 0
Material
| BAS0-0ZFB | u | Ferramenta per a porta d'interior d'una fulla batent, de preu mitjà | 1 |  | x |  | = | 0
| BAQ4-2IA1 | u | Fulla batent per a porta interior, de 40 mm de gruix 80 cm d'amplària i 210 cm alçària, de cares llises de tauler de fusta de densitat mitjana de 8mm de gruix, cantells emmarcats amb MDF i estructura interior fusta, amb acabat xapat amb HPL | 1.33 |  | x |  | = | 0
|  |  | Subtotal material | [6 empty] | 0
|  |  | Despeses auxiliars |  |  |  | 2.5 | % | 0
|  |  | Cost directe | [6 empty] | 0
|  |  | Total | [6 empty] | 0
| PAQ8-FU01 | u | P_FU-01 - Fulla batent per a porta interior de 80 d'amplària i 210 cm alçària, de cares llises de tauler de fusta de densitat mitjana de 8mm de gruix, cantells emmarcats i estructura interior de fusta, amb acabat xapat amb panell compacte de resines fenòliques de 6 mm de gruix, col·locada |  |  |  | Rend.: | 1 |  | 0 | P_FU-01 - Fulla batent p/porta int.,ampl.=80,alç=210cm,cares llises,xapat panell resines fenòliques
Mà d'obra
| A0F-000K | h | Oficial 1a fuster | 0.855 | /R | x |  | = | 0
| A01-FEP6 | h | Ajudant fuster | 0.038 | /R | x |  | = | 0
|  |  | Subtotal mà d'obra | [6 empty] | 0
Material
| BAS0-0ZFB | u | Ferramenta per a porta d'interior d'una fulla batent, de preu mitjà | 1 |  | x |  | = | 0
| BAQ4-2IA1 | u | Fulla batent per a porta interior, de 40 mm de gruix 80 cm d'amplària i 210 cm alçària, de cares llises de tauler de fusta de densitat mitjana de 8mm de gruix, cantells emmarcats amb MDF i estructura interior fusta, amb acabat xapat amb HPL | 1.33 |  | x |  | = | 0
|  |  | Subtotal material | [6 empty] | 0
|  |  | Despeses auxiliars |  |  |  | 2.5 | % | 0
|  |  | Cost directe | [6 empty] | 0
|  |  | Total | [6 empty] | 0
| PAQA-BFXY | u | Fulla per a porta corredissa encastada amb una llum de pas de 80x 200 cm, amb galze per a vidre, acabat superficial amb de DM lacat, ferratges de preu alt i folrat del bastiment de base amb fusta del mateix tipus, fixada a les guies de la caixa encastada |  |  |  | Rend.: | 1 |  | 0 | Fulla p/porta corr. llum pas 80x200cm, galze p/vidr.DM lacat ferratges preu alt+folrrat bast.base
Mà d'obra
| A0F-000K | h | Oficial 1a fuster | 1.2 | /R | x |  | = | 0
| A01-FEP6 | h | Ajudant fuster | 0.06 | /R | x |  | = | 0
|  |  | Subtotal mà d'obra | [6 empty] | 0
Material
| BAZ2-2QCO | u | Galze per a porta corredissa encastada per a una llum de pas de 80x 200cm, de DM lacat, per a 1 fulla | 1 |  | x |  | = | 0
| BAQ7-2Q17 | u | Fulla per a porta interior de 40 mm de gruix, per a una llum de 80x 200 cm, amb galze per a vidre amb acabat lacat | 1 |  | x |  | = | 0
| BAS0-0ZFR | u | Ferramenta per a porta d'interior d'una fulla corredissa, de preu alt | 1 |  | x |  | = | 0
|  |  | Subtotal material | [6 empty] | 0
|  |  | Despeses auxiliars |  |  |  | 2.5 | % | 0
|  |  | Cost directe | [6 empty] | 0
|  |  | Total | [6 empty] | 0
| PAQA-BFY2 | u | P-04 - Fulla per a porta corredissa encastada amb una llum de pas de 190x 210 cm, amb galze per a vidre, acabat superficial amb de DM lacat, ferratges de preu alt i folrat del bastiment de base amb fusta del mateix tipus, fixada a les guies de la caixa encastada |  |  |  | Rend.: | 1 |  | 0 | P-04 - Fulla p/porta corr.llum pas 190x210cm, galze p/vidr.DM lacat ferratges preu alt+folrrat bast.
Mà d'obra
| A0F-000K | h | Oficial 1a fuster | 1.8 | /R | x |  | = | 0
| A01-FEP6 | h | Ajudant fuster | 0.12 | /R | x |  | = | 0
|  |  | Subtotal mà d'obra | [6 empty] | 0
Material
| BAQ7-2Q19 | u | Fulla per a porta interior de 40 mm de gruix, per a una llum de 100x 200 cm, amb galze per a vidre amb acabat lacat | 1.9 |  | x |  | = | 0
| BAZ2-2QCF | u | Galze per a porta corredissa encastada per a una llum de pas de 100x 200cm, de DM lacat, per a 1 fulla | 1.9 |  | x |  | = | 0
| BAS0-0ZFR | u | Ferramenta per a porta d'interior d'una fulla corredissa, de preu alt | 1 |  | x |  | = | 0
|  |  | Subtotal material | [6 empty] | 0
|  |  | Despeses auxiliars |  |  |  | 2.5 | % | 0
|  |  | Cost directe | [6 empty] | 0
|  |  | Total | [6 empty] | 0
| PAQA-BG5P | u | P-01 - Fulla per a porta corredissa encastada amb una llum de pas de 80x 210 cm, de cares llises, acabat superficial ambde DM lacat, ferratges de preu mitjà i folrat del bastiment de base amb fusta del mateix tipus, fixada a les guies de la caixa encastada |  |  |  | Rend.: | 1 |  | 0 | P-01 - Fulla p/porta corr. llum pas 80x210cm, cares llis.DM lacat ferratges preu mitjà+folrrat bast.
Mà d'obra
| A0F-000K | h | Oficial 1a fuster | 1.2 | /R | x |  | = | 0
| A01-FEP6 | h | Ajudant fuster | 0.06 | /R | x |  | = | 0
|  |  | Subtotal mà d'obra | [6 empty] | 0
Material
| BAZ2-2QCS | u | Galze per a porta corredissa encastada per a una llum de pas de 80x 210cm, de DM lacat, per a 1 fulla | 1 |  | x |  | = | 0
| BAS0-0ZFS | u | Ferramenta per a porta d'interior d'una fulla corredissa, de preu mitjà | 1 |  | x |  | = | 0
| BAQ7-2Q2E | u | Fulla per a porta interior de 40 mm de gruix, per a una llum de 80x 210 cm, de cares llises amb acabat lacat | 1 |  | x |  | = | 0
|  |  | Subtotal material | [6 empty] | 0
|  |  | Despeses auxiliars |  |  |  | 2.5 | % | 0
|  |  | Cost directe | [6 empty] | 0
|  |  | Total | [6 empty] | 0
| PAS2-5QPW | u | P_FU-01/EI45 - Porta tallafocs de fusta, EI2-C 60, una fulla batent, per a un buit d'obra de 80x210 cm, preu alt, amb acabat xapat amb HPL amb gruix de 3 mm, col·locada |  |  |  | Rend.: | 1 |  | 0 | P_FU-01/EI45 - Porta fusta,EI2-C 60,1bat.,80x210cm,preu alt,col.
Mà d'obra
| A0F-000K | h | Oficial 1a fuster | 0.25 | /R | x |  | = | 0
|  |  | Subtotal mà d'obra | [6 empty] | 0
Material
| BAS1-0I4D | u | Porta tallafocs de fusta,EI2-C 60, d'una fulla batent per a un buit d'obra de 80x210 cm, preu alt | 1.35 |  | x |  | = | 0
|  |  | Subtotal material | [6 empty] | 0
|  |  | Despeses auxiliars |  |  |  | 2.5 | % | 0
|  |  | Cost directe | [6 empty] | 0
|  |  | Total | [6 empty] | 0
| PAV8-6Y9A | m2 | Cortina de teixit de fibra de vidre i recobriment de PVC de 1.5 a 2 m d'amplària i 2 m d'alçària, amb sistema d'accionament elèctric i guia d'alumini, col·locada amb fixacions mecàniques |  |  |  | Rend.: | 1 |  | 0 | Cortina teixit FV+PVC,ampl.=1.5 a 2m,h<=2m,accionam.elèctric,+guia alum.,col.fix.mec
Mà d'obra
| A01-FEPH | h | Ajudant muntador | 0.237 | /R | x |  | = | 0
| A0F-000R | h | Oficial 1a muntador | 0.237 | /R | x |  | = | 0
|  |  | Subtotal mà d'obra | [6 empty] | 0
Material
| BAV4-2ITK | m2 | Cortina de teixit de fibra de vidre i recobriment de PVC de 1.5 a 2 m d'amplària i 2 m d'alçària, amb sistema d'accionament elèctric i guia d'alumini | 1 |  | x |  | = | 0
|  |  | Subtotal material | [6 empty] | 0
|  |  | Despeses auxiliars |  |  |  | 2.5 | % | 0
|  |  | Cost directe | [6 empty] | 0
|  |  | Total | [6 empty] | 0
| PC16-5NMI | m2 | MI-01 - Mirall de lluna incolora de 5 mm de gruix, col·locat adherit sobre tauler de fusta MT: 2,87 X 1,70 m. |  |  |  | Rend.: | 1 |  | 0 | Mirall de lluna incolora g=5mm,col.adherit tauler fusta
Material
| BC1K-MI01 | m2 | Mirall de lluna incolora de gruix 5 mm | 1 |  | x |  | = | 0
|  |  | Subtotal material | [6 empty] | 0
|  |  | Cost directe | [6 empty] | 0
|  |  | Total | [6 empty] | 0
| PD17-473F | m | Baixant de tub de polipropilè de paret tricapa per a evacuació insonoritzada, segons norma UNE-EN 1451-1, de DN 75 mm, classe de reacció al foc B-s1, d0 segons norma UNE-EN 13501-1, junt elàstic, incloses les peces especials i fixat mecànicament amb brides |  |  |  | Rend.: | 1 |  | 0 | Baixant tub polipropilè paret tricapa,evacua.insonoritz.,DN=75mm,junt elàstic,fix.mec.brides
Mà d'obra
| A0F-000D | h | Oficial 1a col·locador | 0.3 | /R | x |  | = | 0
| A01-FEP3 | h | Ajudant col·locador | 0.15 | /R | x |  | = | 0
|  |  | Subtotal mà d'obra | [6 empty] | 0
Material
| BDY2-1KCM | u | Element de muntatge per a tub de polipropilè, D=75 mm | 1 |  | x |  | = | 0
| BDW2-1KC7 | u | Accessori genèric per a tub de polipropilè, D=75 mm | 0.33 |  | x |  | = | 0
| BD16-1KA4 | m | Tub de polipropilè de paret tricapa per a evacuació insonoritzada, segons norma UNE-EN 1451-1, de DN 75 mm, classe de reacció al foc B-s1, d0 segons norma UNE-EN 13501-1, junt elàstic | 1.4 |  | x |  | = | 0
| BD11-0MDF | u | Brida per a tub de polipropilè entre 75 i 110 mm | 0.9 |  | x |  | = | 0
|  |  | Subtotal material | [6 empty] | 0
|  |  | Despeses auxiliars |  |  |  | 1.5 | % | 0
|  |  | Cost directe | [6 empty] | 0
|  |  | Total | [6 empty] | 0
| PD17-Z000 | m | Baixant de tub de polipropilè de paret tricapa per a evacuació insonoritzada, segons norma UNE-EN 1451-1, de DN 63 mm, classe de reacció al foc B-s1, d0 segons norma UNE-EN 13501-1, junt elàstic, incloses les peces especials i fixat mecànicament amb brides |  |  |  | Rend.: | 1.47 |  | 0 | Baixant tub polipropilè paret tricapa,evacua.insonoritz.,DN=63mm,junt elàstic,fix.mec.brides
Mà d'obra
| A0F-000D | h | Oficial 1a col·locador | 0.3 | /R | x |  | = | 0
| A01-FEP3 | h | Ajudant col·locador | 0.15 | /R | x |  | = | 0
|  |  | Subtotal mà d'obra | [6 empty] | 0
Material
| BDW2-1KC7 | u | Accessori genèric per a tub de polipropilè, D=75 mm | 0.33 |  | x |  | = | 0
| BDY2-1KCM | u | Element de muntatge per a tub de polipropilè, D=75 mm | 1 |  | x |  | = | 0
| BD16-1KA4 | m | Tub de polipropilè de paret tricapa per a evacuació insonoritzada, segons norma UNE-EN 1451-1, de DN 75 mm, classe de reacció al foc B-s1, d0 segons norma UNE-EN 13501-1, junt elàstic | 1.4 |  | x |  | = | 0
| BD11-0MDF | u | Brida per a tub de polipropilè entre 75 i 110 mm | 0.9 |  | x |  | = | 0
|  |  | Subtotal material | [6 empty] | 0
|  |  | Despeses auxiliars |  |  |  | 1.5 | % | 0
|  |  | Cost directe | [6 empty] | 0
|  |  | Total | [6 empty] | 0
| PD17-Z002 | m | Baixant de tub de polipropilè de paret tricapa per a evacuació insonoritzada, segons norma UNE-EN 1451-1, de DN 40 mm, classe de reacció al foc B-s1, d0 segons norma UNE-EN 13501-1, junt elàstic, incloses les peces especials i fixat mecànicament amb brides |  |  |  | Rend.: | 12.006 |  | 0 | Baixant tub polipropilè paret tricapa,evacua.insonoritz.,DN=40mm,junt elàstic,fix.mec.brides
Mà d'obra
| A0F-000D | h | Oficial 1a col·locador | 0.3 | /R | x |  | = | 0
| A01-FEP3 | h | Ajudant col·locador | 0.15 | /R | x |  | = | 0
|  |  | Subtotal mà d'obra | [6 empty] | 0
Material
| BDY2-1KCM | u | Element de muntatge per a tub de polipropilè, D=75 mm | 1 |  | x |  | = | 0
| BDW2-1KC7 | u | Accessori genèric per a tub de polipropilè, D=75 mm | 0.33 |  | x |  | = | 0
| BD16-1KA4 | m | Tub de polipropilè de paret tricapa per a evacuació insonoritzada, segons norma UNE-EN 1451-1, de DN 75 mm, classe de reacció al foc B-s1, d0 segons norma UNE-EN 13501-1, junt elàstic | 1.4 |  | x |  | = | 0
| BD11-0MDF | u | Brida per a tub de polipropilè entre 75 i 110 mm | 0.9 |  | x |  | = | 0
|  |  | Subtotal material | [6 empty] | 0
|  |  | Despeses auxiliars |  |  |  | 1.5 | % | 0
|  |  | Cost directe | [6 empty] | 0
|  |  | Total | [6 empty] | 0
| PD17-Z010 | u | Estació elevadora per a evacuació de condensats, amb dipòsit de 2,65 l, alimentació monofàsica a 230 V, consum de la bomba 75 W, nivell sonor 47 dBA, protecció IP20, cable d'alimentació de 1,7 m amb endoll, cable per a connexió d'alarma de 1,7 m, mànega flexible de descàrrega de 5 m, adaptador d'entrada de 19, 32 i 40 mm de diàmetre i caragols per a col·locació en paret. |  |  |  | Rend.: | 1 |  |  | Estació elevadora per a evacuació de condensats
| PD53-B6EH | u | Bonera per a sistema d'evacuació sifònic de coberta plana, amb capacitat d'evacuació de 18,5 l/s, cassoleta d'acer galvanitzat amb sistema de fixació modular mitjançant anell de subjecció a pressió que garantitza l'estanqueitat entre membrana i cassoleta, connexió per a tub de sortida de 63 mm de diàmetre en polietilè d'alta densitat, reixa protectora de 160 mm de diàmetre i 75 mm d'alçària d'alumini troquelat i placa anti remolí de 110 mm de diàmetre d'alumini lacat, col·locada |  |  |  | Rend.: | 1 |  | 0 | Bonera evac.sifònic cob.plana,evac.=18,5l/s cassol.acer galv.,sortida D=63mm,reixa D=160mm i alç= 75
Mà d'obra
| A0F-000R | h | Oficial 1a muntador | 0.5 | /R | x |  | = | 0
| A01-FEPH | h | Ajudant muntador | 0.25 | /R | x |  | = | 0
|  |  | Subtotal mà d'obra | [6 empty] | 0
Material
| BD56-2OBO | u | Bonera per a sistema d'evacuació sifònic de coberta plana, amb capacitat d'evacuació de 18,5 l/s, cassoleta d'acer galvanitzat amb sistema de fixació modular mitjançant anell de subjecció a pressió que garantitza l'estanqueitat entre membrana i cassoleta, connexió per a tub de sortida de 63 mm de diàmetre en polietilè d'alta densitat, reixa protectora de 160 mm de diàmetre i 75 mm d'alçària d'alumini troquelat i placa anti remolí de 110 mm de diàmetre d'alumini lacat | 1 |  | x |  | = | 0
|  |  | Subtotal material | [6 empty] | 0
|  |  | Despeses auxiliars |  |  |  | 1.5 | % | 0
|  |  | Cost directe | [6 empty] | 0
|  |  | Total | [6 empty] | 0
| PD53-BN20 | u | B20*20 - Bonera per a sistema d'evacuació sifònic, amb capacitat d'evacuació de 18,5 l/s, cassoleta d'acer inoxidable amb sistema de fixació que garantitza l'estanqueitat entre membrana i cassoleta, connexió per a tub de sortida, mesures de 20 x 20 cm. |  |  |  | Rend.: | 1 |  | 0 | B20*20 - Bonera evac.sifònic ac. inox.,evac.=18,5l/s , mesures=20*20
Mà d'obra
| A01-FEPH | h | Ajudant muntador | 0.25 | /R | x |  | = | 0
| A0F-000R | h | Oficial 1a muntador | 0.5 | /R | x |  | = | 0
|  |  | Subtotal mà d'obra | [6 empty] | 0
Material
| BD56-2OBO | u | Bonera per a sistema d'evacuació sifònic de coberta plana, amb capacitat d'evacuació de 18,5 l/s, cassoleta d'acer galvanitzat amb sistema de fixació modular mitjançant anell de subjecció a pressió que garantitza l'estanqueitat entre membrana i cassoleta, connexió per a tub de sortida de 63 mm de diàmetre en polietilè d'alta densitat, reixa protectora de 160 mm de diàmetre i 75 mm d'alçària d'alumini troquelat i placa anti remolí de 110 mm de diàmetre d'alumini lacat | 1 |  | x |  | = | 0
|  |  | Subtotal material | [6 empty] | 0
|  |  | Despeses auxiliars |  |  |  | 1.5 | % | 0
|  |  | Cost directe | [6 empty] | 0
|  |  | Total | [6 empty] | 0
| PD57-7ABH | u | Canal d'acer inoxidable de tipus reixa amb pendent, amb bonera, horitzontal, d'1,5 mm de gruix, de 100 a 200 mm d'amplària, de 100 a 200 mm d'alçària, per a una càrrega classe C 250, col.locada |  |  |  | Rend.: | 1 |  | 0 | Canal acer inox. reixa,a/pendent,+bonera horitz.,g=1,5mm,a=100 a 200mm,h=100 a 200mm,cl.C250,col.
Mà d'obra
| A0D-0007 | h | Manobre | 0.15 | /R | x |  | = | 0
| A0F-000T | h | Oficial 1a paleta | 0.15 | /R | x |  | = | 0
|  |  | Subtotal mà d'obra | [6 empty] | 0
Material
| BD57-1GJI | m | Canal d'acer inoxidable de tipus reixa, amb pendent, amb bonera, horitzontal, d'1,5 mm de gruix, per a una càrrega classe C 250, de 100 a 200 mm d'amplària, de 100 a 200 mm d'alçària | 1 |  | x |  | = | 0
|  |  | Subtotal material | [6 empty] | 0
|  |  | Despeses auxiliars |  |  |  | 1.5 | % | 0
|  |  | Cost directe | [6 empty] | 0
|  |  | Total | [6 empty] | 0
| PD57-CNL1 | u | RL - Canal d'acer inoxidable de tipus dutxa lineal, amb bonera horitzontal, d'1,5 mm de gruix, de 100 a 200 mm d'amplària, de 100 a 200 mm d'alçària, col.locada |  |  |  | Rend.: | 1 |  | 0 | RL - Canal acer inox. dutxa lineal,bonera horitz.,g=1,5mm,a=100 a 200mm,h=100 a 200mm,col.
Mà d'obra
| A0F-000T | h | Oficial 1a paleta | 0.15 | /R | x |  | = | 0
| A0D-0007 | h | Manobre | 0.15 | /R | x |  | = | 0
|  |  | Subtotal mà d'obra | [6 empty] | 0
Material
| BD57-1GJI | m | Canal d'acer inoxidable de tipus reixa, amb pendent, amb bonera, horitzontal, d'1,5 mm de gruix, per a una càrrega classe C 250, de 100 a 200 mm d'amplària, de 100 a 200 mm d'alçària | 1 |  | x |  | = | 0
|  |  | Subtotal material | [6 empty] | 0
|  |  | Despeses auxiliars |  |  |  | 1.5 | % | 0
|  |  | Cost directe | [6 empty] | 0
|  |  | Total | [6 empty] | 0
| PD77-WCFO | m | Clavegueró amb tub de polipropilè de paret tricapa per a sanejament sense pressió, de DN 110 mm i de SN 8 (8 kN/m2) de rigidesa anular, sobre llit de sorra de 15 cm de gruix i reblert amb sorra fins a 30 cm per sobre del tub, amb picó vibrant elèctric |  |  |  | Rend.: | 1 |  | 0 | Clavegueró polipropilè tricapa,sanejament s/pressió,DN=110mm,SN8,s/llit sorra 15cm+reblert sorra,pic
Mà d'obra
| A0F-000D | h | Oficial 1a col·locador | 0.225 | /R | x |  | = | 0
| A0F-000T | h | Oficial 1a paleta | 0.15 | /R | x |  | = | 0
| A01-FEP3 | h | Ajudant col·locador | 0.225 | /R | x |  | = | 0
| A0D-0007 | h | Manobre | 0.3 | /R | x |  | = | 0
|  |  | Subtotal mà d'obra | [6 empty] | 0
Maquinària
| C13C-00LP | h | Retroexcavadora sobre pneumàtics de 8 a 10 t | 0.0634 | /R | x |  | = | 0
| C13A-W61K | h | Picó vibrant elèctric amb placa de 30x30 cm | 0.15 | /R | x |  | = | 0
|  |  | Subtotal maquinària | [6 empty] | 0
Material
| BDW2-1KC9 | u | Accessori genèric per a tub de polipropilè, D=110 mm | 0.33 |  | x |  | = | 0
| B03L-05N5 | t | Sorra de pedrera de 0 a 3,5 mm | 0.546 |  | x |  | = | 0
| BDY2-1KCO | u | Element de muntatge per a tub de polipropilè, D=110 mm | 1 |  | x |  | = | 0
| BD7B-1ZRE | m | Tub de polipropilè de paret tricapa per a sanejament sense pressió, de DN 110 mm i de SN 8 (8 kN/m2) de rigidesa anular, per a unió elàstica amb anella elastomèrica | 1.2 |  | x |  | = | 0
|  |  | Subtotal material | [6 empty] | 0
|  |  | Despeses auxiliars |  |  |  | 1.5 | % | 0
|  |  | Cost directe | [6 empty] | 0
|  |  | Total | [6 empty] | 0
| PD77-WCFP | m | Clavegueró amb tub de polipropilè de paret tricapa per a sanejament sense pressió, de DN 125 mm i de SN 8 (8 kN/m2) de rigidesa anular, sobre llit de sorra de 15 cm de gruix i reblert amb sorra fins a 30 cm per sobre del tub, amb picó vibrant elèctric |  |  |  | Rend.: | 1 |  | 0 | Clavegueró polipropilè tricapa,sanejament s/pressió,DN=125mm,SN8,s/llit sorra 15cm+reblert sorra,pic
Mà d'obra
| A0F-000T | h | Oficial 1a paleta | 0.15 | /R | x |  | = | 0
| A0D-0007 | h | Manobre | 0.3 | /R | x |  | = | 0
| A01-FEP3 | h | Ajudant col·locador | 0.225 | /R | x |  | = | 0
| A0F-000D | h | Oficial 1a col·locador | 0.225 | /R | x |  | = | 0
|  |  | Subtotal mà d'obra | [6 empty] | 0
Maquinària
| C13A-W61K | h | Picó vibrant elèctric amb placa de 30x30 cm | 0.15 | /R | x |  | = | 0
| C13C-00LP | h | Retroexcavadora sobre pneumàtics de 8 a 10 t | 0.0634 | /R | x |  | = | 0
|  |  | Subtotal maquinària | [6 empty] | 0
Material
| BD7B-1ZR9 | m | Tub de polipropilè de paret tricapa per a sanejament sense pressió, de DN 125 mm i de SN 8 (8 kN/m2) de rigidesa anular, per a unió elàstica amb anella elastomèrica | 1.2 |  | x |  | = | 0
| BDW2-1KBY | u | Accessori genèric per a tub de polipropilè, D=125 mm | 0.33 |  | x |  | = | 0
| BDY2-1KCD | u | Element de muntatge per a tub de polipropilè, D=125 mm | 1 |  | x |  | = | 0
| B03L-05N5 | t | Sorra de pedrera de 0 a 3,5 mm | 0.5964 |  | x |  | = | 0
|  |  | Subtotal material | [6 empty] | 0
|  |  | Despeses auxiliars |  |  |  | 1.5 | % | 0
|  |  | Cost directe | [6 empty] | 0
|  |  | Total | [6 empty] | 0
| PD77-WCFS | m | Clavegueró amb tub de polipropilè de paret tricapa per a sanejament sense pressió, de DN 200 mm i de SN 12 (12 kN/m2) de rigidesa anular, sobre llit de sorra de 15 cm de gruix i reblert amb sorra fins a 30 cm per sobre del tub, amb picó vibrant elèctric |  |  |  | Rend.: | 1 |  | 0 | Clavegueró polipropilè tricapa,sanejament s/pressió,DN=200mm,SN12,s/llit sorra 15cm+reblert sorra,pi
Mà d'obra
| A0F-000D | h | Oficial 1a col·locador | 0.3 | /R | x |  | = | 0
| A0F-000T | h | Oficial 1a paleta | 0.15 | /R | x |  | = | 0
| A0D-0007 | h | Manobre | 0.3 | /R | x |  | = | 0
| A01-FEP3 | h | Ajudant col·locador | 0.3 | /R | x |  | = | 0
|  |  | Subtotal mà d'obra | [6 empty] | 0
Maquinària
| C13A-W61K | h | Picó vibrant elèctric amb placa de 30x30 cm | 0.195 | /R | x |  | = | 0
| C13C-00LP | h | Retroexcavadora sobre pneumàtics de 8 a 10 t | 0.0761 | /R | x |  | = | 0
|  |  | Subtotal maquinària | [6 empty] | 0
Material
| BDY2-1KCF | u | Element de muntatge per a tub de polipropilè, D=200 mm | 1 |  | x |  | = | 0
| BDW2-1KC0 | u | Accessori genèric per a tub de polipropilè, D=200 mm | 0.33 |  | x |  | = | 0
| BD7B-1ZRG | m | Tub de polipropilè de paret tricapa per a sanejament sense pressió, de DN 200 mm i de SN 12 (12 kN/m2) de rigidesa anular, per a unió elàstica amb anella elastomèrica | 1.2 |  | x |  | = | 0
| B03L-05N5 | t | Sorra de pedrera de 0 a 3,5 mm | 0.735 |  | x |  | = | 0
|  |  | Subtotal material | [6 empty] | 0
|  |  | Despeses auxiliars |  |  |  | 1.5 | % | 0
|  |  | Cost directe | [6 empty] | 0
|  |  | Total | [6 empty] | 0
| PDB3-ORN3 | u | Solera amb mitja canya de formigó d'ús no estructural HNE-20/B/20 de resistència a compressió 20 N/mm2, consistència tova i grandària màxima del granulat 20 mm, de 15 cm de gruix mínim i de planta 1.2x1,2 m per a tub 60 cm |  |  |  | Rend.: | 1 |  | 0 | Solera mitja canya d/form.no estructural HNE-20/B/20,g<15cm,1.2x1,2m,p/tub D=60cm
Mà d'obra
| A0F-000S | h | Oficial 1a d'obra pública | 0.4196 | /R | x |  | = | 0
| A0D-0007 | h | Manobre | 0.4196 | /R | x |  | = | 0
|  |  | Subtotal mà d'obra | [6 empty] | 0
Material
| B069-I4L6 | m3 | Formigó d'ús no estructural HNE-20/B/20 de resistència a compressió 20 N/mm2, consistència tova i grandària màxima del granulat 20 mm | 0.5387 |  | x |  | = | 0
|  |  | Subtotal material | [6 empty] | 0
|  |  | Despeses auxiliars |  |  |  | 1.5 | % | 0
|  |  | Cost directe | [6 empty] | 0
|  |  | Total | [6 empty] | 0
| PDB6-5CAE | m | Paret per a pou circular de diàmetre 80 cm de peces de formigó amb execució prefabricada, col·locades amb morter ciment 1:6 |  |  |  | Rend.: | 1 |  | 0 | Paret pou circ.D=80cm,peces form.pref.,col.1:6
Mà d'obra
| A0F-000S | h | Oficial 1a d'obra pública | 0.4 | /R | x |  | = | 0
| A0D-0007 | h | Manobre | 0.4 | /R | x |  | = | 0
|  |  | Subtotal mà d'obra | [6 empty] | 0
Maquinària
| C13C-00LP | h | Retroexcavadora sobre pneumàtics de 8 a 10 t | 0.101 | /R | x |  | = | 0
|  |  | Subtotal maquinària | [6 empty] | 0
Material
| BDD5-0M3U | m | Peça cilíndrica de formigó per a formació de pou circular de diàmetre 80 cm, prefabricada | 1.05 |  | x |  | = | 0
|  |  | Subtotal material | [6 empty] | 0
Element compost
| B07F-0LT4 | m3 | Morter de ciment pòrtland amb filler calcari CEM II/B-L i sorra, amb 250 kg/m3 de ciment, amb una proporció en volum 1:6 i 5 N/mm2 de resistència a compressió, elaborat a l'obra | 0.005 |  | x |  | = | 0
|  |  | Subtotal element compost | [6 empty] | 0
|  |  | Despeses auxiliars |  |  |  | 1.5 | % | 0
|  |  | Cost directe | [6 empty] | 0
|  |  | Total | [6 empty] | 0
| PDBD-H86M | u | Graó per a pou de registre de polipropilè armat, de 250x350x250 mm i 3 kg de pes, col·locat amb morter de ciment 1:6, elaborat a l'obra |  |  |  | Rend.: | 1 |  | 0 | Graó p/pou registre polipropilè armat,250x350x250mm,col.morter 1:6
Mà d'obra
| A0F-000S | h | Oficial 1a d'obra pública | 0.3 | /R | x |  | = | 0
| A0D-0007 | h | Manobre | 0.3 | /R | x |  | = | 0
|  |  | Subtotal mà d'obra | [6 empty] | 0
Material
| BDD4-H4XN | u | Graó per a pou de registre de polipropilè de 250x350x250 mm i 3 kg de pes | 1 |  | x |  | = | 0
|  |  | Subtotal material | [6 empty] | 0
Element compost
| B07F-0LT4 | m3 | Morter de ciment pòrtland amb filler calcari CEM II/B-L i sorra, amb 250 kg/m3 de ciment, amb una proporció en volum 1:6 i 5 N/mm2 de resistència a compressió, elaborat a l'obra | 0.009 |  | x |  | = | 0
|  |  | Subtotal element compost | [6 empty] | 0
|  |  | Despeses auxiliars |  |  |  | 1.5 | % | 0
|  |  | Cost directe | [6 empty] | 0
|  |  | Total | [6 empty] | 0
| PDBF-DFX1 | u | Bastiment quadrat aparent de fosa dúctil per a pou de registre i tapa abatible, pas lliure de 700 mm de diàmetre i classe D400 segons norma UNE-EN 124 col·locat amb morter |  |  |  | Rend.: | 1 |  | 0 | Bastiment quadr.apar.,fos.dúctil,p/pou reg.+tapa abat.pas D=700mm,D400,col.mort.
Mà d'obra
| A0D-0007 | h | Manobre | 0.41 | /R | x |  | = | 0
| A0F-000S | h | Oficial 1a d'obra pública | 0.41 | /R | x |  | = | 0
|  |  | Subtotal mà d'obra | [6 empty] | 0
Material
| BDK5-1KIB | u | Bastiment quadrat aparent i tapa circular de fosa dúctil per a pou de registre, abatible, pas lliure de 700 mm i classe D400 segons norma UNE-EN 124 | 1 |  | x |  | = | 0
| B07L-1PYA | t | Morter per a ram de paleta, classe M 5 (5 N/mm2), a granel, de designació (G) segons norma UNE-EN 998-2 | 0.0357 |  | x |  | = | 0
|  |  | Subtotal material | [6 empty] | 0
|  |  | Despeses auxiliars |  |  |  | 1.5 | % | 0
|  |  | Cost directe | [6 empty] | 0
|  |  | Total | [6 empty] | 0
| PE42-497Y | m | Conducte helicoïdal circular de planxa d'acer galvanitzat de 500 mm de diàmetre (s/UNE-EN 1506), de gruix 1 mm, unió amb brida extensible cargolada, muntat superficialment |  |  |  | Rend.: | 1 |  | 0 | Conducte helicoïdal circ. de planxa ac.galv.,D=500mm,g=1mm,brida ext.cargolada,munt.superf.
Mà d'obra
| A01-FEPC | h | Ajudant calefactor | 1.06 | /R | x |  | = | 0
| A0F-000C | h | Oficial 1a calefactor | 1.06 | /R | x |  | = | 0
|  |  | Subtotal mà d'obra | [6 empty] | 0
Material
| BEW1-0OX5 | u | Suport estàndard per a conducte circular de 500 mm de diàmetre | 0.33 |  | x |  | = | 0
| BEW0-19WJ | u | Accessori genèric per a conducte circular de planxa d'acer galvanitzat, 500 mm | 0.3 |  | x |  | = | 0
| BE42-0OD2 | m | Conducte helicoïdal circular de planxa d'acer galvanitzat de 500 mm de diàmetre (s/UNE-EN 1506), de gruix 1 mm, unió amb brida extensible cargolada | 1.02 |  | x |  | = | 0
|  |  | Subtotal material | [6 empty] | 0
|  |  | Despeses auxiliars |  |  |  | 1.5 | % | 0
|  |  | Cost directe | [6 empty] | 0
|  |  | Total | [6 empty] | 0
| PEE0-Z001 | u | Bomba de calor aerotèrmica partida aire/aigua tipus inverter, per a producció d' ACS a 90ºC , de 400 V de tensió d'alimentació, de 40 kW de potència calorífica, equipat amb regulació electrònica, bomba circuladora, dipòsit d'expansió i elements de seguretat,col·locada. Marca: MITSUBISHI ELECTRIC o equivalent en qualitat i preu. Mod: QAHV-N560YA-HPB |  |  |  | Rend.: | 0.01 |  | 0 | Bom.cal.aer.air/aig,inverter,p/calefacció/refrigeració,T400V,Pcalor.12 a 16kW,COP>=4.2,pot.frig.=11
Mà d'obra
| A01-FEPC | h | Ajudant calefactor | 8 | /R | x |  | = | 0
| A0F-000C | h | Oficial 1a calefactor | 8 | /R | x |  | = | 0
|  |  | Subtotal mà d'obra | [6 empty] | 0
Material
| BEE0-33Q3 | u | Bomba de calor aerotèrmica partida aire/aigua tipus inverter, per a calefacció i refrigeració, de 400 V de tensió d'alimentació, de 12 a 16 kW de potència calorífica amb un COP superior a 4.2, d'11 a 15 kW de potència frigorífica amb un EER superior a 4, equipat amb regulació electrònica, bomba circuladora, dipòsit d'expansió i elements de seguretat | 1 |  | x |  | = | 0
|  |  | Subtotal material | [6 empty] | 0
|  |  | Despeses auxiliars |  |  |  | 1.5 | % | 0
|  |  | Cost directe | [6 empty] | 0
|  |  | Total | [6 empty] | 0
| PEE0-Z002 | u | Sonda de temperatura d' aigua per a bomba de calor aerotèrmica model QAHV de MITSUBISHI ELECTRIC. Completament instal·lada i connectada. |  |  |  | Rend.: | 1 |  |  | Sonda de temperatura d' aigua per a bomba de calor aerotèrmica model QAHV
| PEE0-Z003 | u | Control Remoto para equipos QAHV |  |  |  | Rend.: | 1 |  |  | Control Remoto para equipos QAHV
| PEJ0-Z001 | u | Equip de tractament d'aire marca: KEYTER o equivalent en qualitat i preu, realitzada en panell sandvitx de llana mineral de 50 mm amb acer Magnelis 8/10mm C5 per cara exterior i acer galvanitzat 8/10mm per cara interior. Perfil d'alumini de 30 mm. Safata condensats INOX. AISI-304. Característiques: - Modelo: PURE46 - Caudal de impulsión: 3748 m3/h - Presión disponible en impulsión: 150 Pa - Potencia frigorífica: 24 kW - Alimentación: 400/3/50 V/ph/Hz - Ejecución: intemperie - Lado de las conexiones: Derecha - Lado de inspección: Derecha Inclou: Quadre elèctric de control i maniobra compost per: - Elements de maniobra: Interruptor, magnetotèrmics, transformador, i cablejat elèctric i de control. - Sondes de temperatura i humitat en impulsió (conducte). - Sondes de temperatura i humitat en retorn (conducte). - Sonda de temperatura i humitat exterior. - Detector de filtres bruts. - Vàlvula de 3 vies per a bateries de fred i de calor. - Actuador per a les vàlvules de 3 vies. - Programari de control AIRMANAGER (placa microPC de CAREL) - Sensor de pressió per a ventiladors EC, per a control de cabal constant d'impulsió i retorn. - Actuadors per a comportes. - Comandament PGD. Completament instal·lat, provat i en funcionament. |  |  |  | Rend.: | 1 |  |  | Equip de tractament d'aire
| PEJ0-Z002 | u | Bomba de calor d'aigua condensada per aire d'alta eficiència, funcionament silenciós i construcció compacta vertical, marca KEYTER o equivalent en qualitat i preu, sèrie NESEA INVERTER, model KWF INVERTER 4030 I de 26.7 kW (fred) i 32.3 kW (calor), en carrosseria i estructura d'acer galvanitzat amb pintura epoxipoliester termoendurible. - Alimentació 400V-III-50Hz-N. - Refrigerant R-410A. - Potència frigorífica nominal (Tª de E/S d'aigua de 12/7 °C i Tª d'aire exterior de 35 °C): 26.7 kW - Potència calorífica nominal (Tª de E/S d'aigua de 40/45 °C i Tª d'aire exterior de 7 °C *BS/6 °C *BH): 32.3 kW - Cabal d'aire: 7000 m³/h. - Cabal nominal d'aigua: 4.6 m³/h. - Connexions hidràuliques: 1 1/4 polzada. - Compressors hermètics scroll tipus inverter muntats sobre suports antivibratoris, amb resistència de carter, klixon intern i sonda de temperatura de descàrrega. - Núm. compressors / Núm. circuits / Etapes potencia: 1/1/25%-100%. - Bateria d'àmplia superfície d'intercanvi, en tubs de coure i aletes d'alumini, amb dimensionament per a temperatures exteriors fins a 46°. - Motoventiladores axials EC de baix nivell sonor, amb protecció electrònica interna, muntats en tovera, hèlixs equilibrades dinàmicament i reixetes de protecció exterior. - Control modulante de pressió de condensació. - Bescanviador de plaques d'acer inoxidable soldades amb coure. - Circuit frigorífic realitzat en tub de coure recuit equipat amb pressòstats d'alta i baixa pressió, filtre deshidratador antiàcid, visor de líquid, dipòsit de líquid, separador de partícules, vàlvula de 4 vies per a inversió de cicle i vàlvula d'expansió electrònica. - Quadre elèctric de potència i maniobra, amb protecció tèrmica i magnetotèrmica de compressor i ventiladors. - Control electrònic AQUAMANAGER per a la regulació de la unitat. - Comandament PGD. OPCIONALS INCLOSOS: - Versió H: Circuit hidràulic incorporat compost per bomba de circulació, adequada per a aigua o aigua glicolada fins a 0 °C, dipòsit d'inèrcia, vas d'expansió, vàlvula de seguretat, interruptor de flux i filtre de malla extern. - Aïllament acústic de compressors. - Display de manteniment per a driver de compressor inverter. - Targeta de comunicació MODBUS RS485 per a integració en sistemes de supervisió. - Interruptor de baixa pressió per a la protecció de la bomba. - Kit de resistències elèctriques en elements hidràulics per a treball amb baixes temperatures exteriors. - Modificació del grup hidràulic, substituint bomba principal estàndard per bomba electrònica d'alt rendiment energètic. Completament Instal·lada,provada i en funcionament. |  |  |  | Rend.: | 1 |  |  | Bomba de calor d'aigua condensada per aire d'alta eficiència
| PEK6-Z002 | u | Sum. i col. de comporta tallafoc classificada EIS 120 segons norma EN 13501-3 amb farcit exterior refractari per a facilitar el seu muntatge, de la sèrie FOK-EIS-120-H-MFS-230 de 500x300 mm. Accionament mitjançant servomotor elèctric a 230V MFS-230, contactes d'inici i final de carrera. Construït en acer galvanitzat i material refractari. Fusible termo-elèctric a 72 °C. Amb junta intumescent i una altra d'estanquitat que impedeixen la propagació de fums freds. Amb elements necessaris per a muntatge. Marca MADEL o equivalent en qualitat i preu |  |  |  | Rend.: | 1 |  |  | Comporta tallafoc classificada EIS 120, FOK-EIS-120-H-MFS-230 de 500x300 mm
| PEM2-BH6Z | u | Caixa amb ventilador centrífug d'àleps a reacció de simple aspiració, de 4000 a 5000 m3/h de cabal màxim, motor acoblat directament al rodet trifàsic de 400 V i 0,55 kW de potència, amb una classe d'eficiència energètica IE2 segons REGLAMENTO (CE) 640/2009, IP 55, turbina de 450 mm de diàmetre, caixa acer galvanitzat amb aïllament, d'eficiència energètica segons REGLAMENTO (UE) 327/2011, col.locada |  |  |  | Rend.: | 1 |  | 0 | Caixa+vent.cent.reac,4000 a 5000m3/h,acobl.direct.rodet400V,0,55kW,IP 55,diàm.turb.=450mm,col.
Mà d'obra
| A01-FEPC | h | Ajudant calefactor | 0.7 | /R | x |  | = | 0
| A0F-000C | h | Oficial 1a calefactor | 0.7 | /R | x |  | = | 0
|  |  | Subtotal mà d'obra | [6 empty] | 0
Material
| BEM3-2QSX | u | Caixa amb ventilador centrífug d'àleps a reacció de simple aspiració, de 4000 a 5000 m3/h de cabal màxim, motor acoblat directament al rodet trifàsic de 400 V i 0,55 kW de potència, amb una classe d'eficiència energètica IE2 segons REGLAMENTO (CE) 640/2009, IP 55, turbina de 450 mm de diàmetre, caixa acer galvanitzat amb aïllament, d'eficiència energètica segons REGLAMENTO (UE) 327/2011 | 1 |  | x |  | = | 0
|  |  | Subtotal material | [6 empty] | 0
|  |  | Despeses auxiliars |  |  |  | 1.5 | % | 0
|  |  | Cost directe | [6 empty] | 0
|  |  | Total | [6 empty] | 0
| PEM4-Z002 | u | Recuperador de calor, amb bescanviador de plaques tipus counterflow d'alta eficiència (certificat EUROVENT), montado en chapa exterior Magnelis ZM310®, de doble pared con aislamiento interior termoacústico no inflamable (M0) de fibra de vidrio de 47mm de espesor Configuració amb boques en posició Vertical, amb entrades i sortides d'aire configurables per l'instal·lador, permetent múltiples combinacions. Embocadures amb forma circular. Ventiladors amb rodetes d'àleps cap enrere, equipats amb motor EC amb protecció tèrmica i placa electrònica de control integrada. Apta per col·locació en el exterior. Filtres sintètics de molt baixa pèrdua de càrrega tant en impulsió com en extracció. By-pass del bescanviador de calor, situat en la impulsió d'aire amb servomotor integrat. Resistència elèctrica de postescalfament inclosa a l'interior de 9,0 kW Temperatura mínima d'aire exterior -10 °C. Per a temperatures inferiors és necessari utilitzar bateries de precalefacció situades en l'aspiració de l'aire exterior. Alimentació monofàsica de 400 V, ventilador de 1,000 kW imp i 1,050 retorn. Inclou addicionals seguents: Amortiguadores de muelle. Soportes antivibratorios metálicos Viseras circulares o rectangulares de protección, aspiración i descarga Sonda de temperatura Interruptor de control Marca: Soler & Palau. Mod: CADT-HE-DI 45 LV ECOWATT MG N8 o equivalent en qualitat i preu. |  |  |  | Rend.: | 1 |  |  | Recuperador de calor, Resist. Elèctrica: 7,5 kW, cab. 3.300 m3/h - 200 Pa
| PEUJ-Z001 | u | Dipòsit d'inercia d'acer inoxidable 1.4401 (AISI 316) amb aïllament tèrmic d'escuma de poliuretà i revestiment exterior d'alumini, de 40 l de capacitat, de purga d'aire amb connexions de rosca 1´´, de pressió màxima de servei 6 bar i 95°C de temperatura màxima, col·locat en posició vertical amb fixacions murals i connectat |  |  |  | Rend.: | 1 |  |  | Dipòsit d'inercia d'acer inoxidable 1.4401 (AISI 316) amb aïllament tèrmic d'escuma de poliuretà i r
| PEV3-HAHJ | u | Comptador de calories de tipus compacte, per a un cabal nominal d'1,5 m3/h i una pressió nominal de 16 bar, de 15 mm de diàmetre nominal, ràcords inclosos d'1/2'', per a una temperatura màxima del fluid de 90°C en funcionament continu, amb sonda de temperatura de baix consum i llarga durada i capçal electrònic mesurador amb memòria EEPROM amb capacitat per a emmagatzemar les lectures dels últims 12 mesos, bateria de liti i sortida d'impulsos per a energia i entrada d'impulsos per a comptador auxiliar, muntat entre tubs en posició vertical u horitzontal i amb totes les connexions fetes |  |  |  | Rend.: | 1 |  | 0 | Comptador calor.compacte Q=1,5m3/h,PN=16bar,DN=15mm,T.màx=90°C,a/sonda temp.,muntat
Mà d'obra
| A0F-000R | h | Oficial 1a muntador | 0.25 | /R | x |  | = | 0
| A01-FEPH | h | Ajudant muntador | 0.05 | /R | x |  | = | 0
|  |  | Subtotal mà d'obra | [6 empty] | 0
Material
| BEV3-H5X3 | u | Comptador de calories de tipus compacte, per a un cabal nominal d'1,5 m3/h i una pressió nominal de 16 bar, de 15 mm de diàmetre nominal, ràcords inclosos d'1/2'', per a una temperatura màxima del fluid de 90°C en funcionament continu, amb sonda de temperatura de baix consum i llarga durada i capçal electrònic mesurador amb memòria EEPROM amb capacitat per a emmagatzemar les lectures dels últims 12 mesos, bateria de liti i sortida d'impulsos per a energia i entrada d'impulsos per a comptador auxiliar, apte per a muntatge vertical u horitzontal | 1 |  | x |  | = | 0
|  |  | Subtotal material | [6 empty] | 0
|  |  | Despeses auxiliars |  |  |  | 1.5 | % | 0
|  |  | Cost directe | [6 empty] | 0
|  |  | Total | [6 empty] | 0
| PF1C-DU0I | m | Tub d'acer negre amb soldadura, fabricat amb acer S195 T, de 3´´ de mida de rosca (diàmetre exterior especificat=88,9 mm i DN=80 mm), sèrie M segons UNE-EN 10255, soldat, amb grau de dificultat mitjà i col·locat superficialment |  |  |  | Rend.: | 1 |  | 0 | Tub acer negre+sold.(W),3´´,sèrie M s/UNE-EN 10255,soldat,dific.mitjà,col.superf.
Mà d'obra
| A0F-000R | h | Oficial 1a muntador | 0.7 | /R | x |  | = | 0
| A01-FEPH | h | Ajudant muntador | 0.7 | /R | x |  | = | 0
|  |  | Subtotal mà d'obra | [6 empty] | 0
Material
| B0A1-07L1 | u | Abraçadora metàl·lica, de 90 mm de diàmetre interior | 0.25 |  | x |  | = | 0
| BFYB-037P | u | Part proporcional d'elements de muntatge per a tubs d'acer negre de 3´´, soldat | 1 |  | x |  | = | 0
| BF19-035L | m | Tub d'acer negre amb soldadura, fabricat amb acer S195 T, de 3´´ de mida de rosca (diàmetre exterior especificat=88,9 mm i DN=80 mm), sèrie M segons UNE-EN 10255 | 1.02 |  | x |  | = | 0
| BFW4-036U | u | Accessori per a tubs d'acer negre 3´´, per a soldar | 0.3 |  | x |  | = | 0
|  |  | Subtotal material | [6 empty] | 0
|  |  | Despeses auxiliars |  |  |  | 1.5 | % | 0
|  |  | Cost directe | [6 empty] | 0
|  |  | Total | [6 empty] | 0
| PF90-HPGB | m | Tubs per a muntants i distribucions generals d'aigua amb tub de polietilè multicapa 16x2 mm, amb capa interior de polietilè, ànima d'alumini i protecció exterior de polietilè, amb una pressió màxima de servei de 12 bar, muntat amb accessoris per a premsar |  |  |  | Rend.: | 1 |  | 0 | Pollietil.multic D=16mm,capa interior de polietilè
Mà d'obra
| A01-FEPH | h | Ajudant muntador | 0.04 | /R | x |  | = | 0
| A0F-000R | h | Oficial 1a muntador | 0.4 | /R | x |  | = | 0
|  |  | Subtotal mà d'obra | [6 empty] | 0
Material
| B0A1-07KM | u | Abraçadora plàstica, de 16 mm de diàmetre interior | 0.7 |  | x |  | = | 0
| BF90-1N7Y | m | Tub de polietilè multicapa 16x2 mm, amb capa interior de polietilè, ànima d'alumini i protecció exterior de polietilè, amb una pressió màxima de servei de 12 bar | 1 |  | x |  | = | 0
| BFWF-09S0 | u | Accessori per a tubs de polietilè multicapa, de 16 mm de diàmetre nominal exterior, metàl·lic, per a connectar a pressió | 0.15 |  | x |  | = | 0
|  |  | Subtotal material | [6 empty] | 0
|  |  | Despeses auxiliars |  |  |  | 1.5 | % | 0
|  |  | Cost directe | [6 empty] | 0
|  |  | Total | [6 empty] | 0
| PFC0-4I09 | m | Tub de Polipropilè-copolímer PP-R a pressió de 110x15,1 mm, sèrie S 3.2 segons UNE-EN ISO 15874-2, soldat, amb grau de dificultat mitjà i col·locat superficialment |  |  |  | Rend.: | 1 |  | 0 | Tub PP-R pressió,DN=110x15,1mm,sèrie S 3.2,soldat,dific.mitjà,col.superf.
Mà d'obra
| A0F-000R | h | Oficial 1a muntador | 0.25 | /R | x |  | = | 0
| A01-FEPH | h | Ajudant muntador | 0.25 | /R | x |  | = | 0
|  |  | Subtotal mà d'obra | [6 empty] | 0
Material
| BFYF-0AQ5 | u | Part proporcional d'elements de muntatge per a tubs de polipropilè a pressió, de 110 mm de, soldat | 1 |  | x |  | = | 0
| BFWA-0APA | u | Accessori per a tubs de polipropilè a pressió, de 110 mm de diàmetre, per a soldar | 0.3 |  | x |  | = | 0
| B0A1-07JW | u | Abraçadora acer galvanitzat (isofònica), de 110 mm de diàmetre interior | 0.55 |  | x |  | = | 0
| BFC0-0AGA | m | Tub de Polipropilè-copolímer PP-R a pressió de 110x15,1 mm, sèrie S 3.2 segons UNE-EN ISO 15874-2 | 1.02 |  | x |  | = | 0
|  |  | Subtotal material | [6 empty] | 0
|  |  | Despeses auxiliars |  |  |  | 1.5 | % | 0
|  |  | Cost directe | [6 empty] | 0
|  |  | Total | [6 empty] | 0
| PFQ0-3LEB | m | Aïllament tèrmic d'escuma elastomèrica per a canonades que transporten fluids a temperatura entre -50°C i 105°C, per a tub de diàmetre exterior 22 mm, de 32 mm de gruix, classe de reacció al foc BL-s2, d0 segons norma UNE-EN 13501-1, amb un factor de resistència a la difusió del vapor d'aigua >= 7000, col·locat superficialment amb grau de dificultat baix |  |  |  | Rend.: | 1 |  | 0 | Aïllament tèrmic escum.elastom.,fluids (-50 i 105°C),D=22mm,g=32mm,factor dif.vapor>= 7000superf.bai
Mà d'obra
| A01-FEPH | h | Ajudant muntador | 0.075 | /R | x |  | = | 0
| A0F-000R | h | Oficial 1a muntador | 0.075 | /R | x |  | = | 0
|  |  | Subtotal mà d'obra | [6 empty] | 0
Material
| BFY3-065L | u | Part proporcional d'elements de muntatge per a aïllament tèrmic d'escuma elastomèrica, de 32 mm de gruix | 0.5 |  | x |  | = | 0
| BFQ0-0DGP | m | Aïllament tèrmic d'escuma elastomèrica per a canonades que transporten fluids a temperatura entre -50°C i 105°C, per a tub de diàmetre exterior 22 mm, de 32 mm de gruix, classe de reacció al foc BL-s2, d0 segons norma UNE-EN 13501-1, amb un factor de resistència a la difusió del vapor d'aigua >= 7000 | 1.02 |  | x |  | = | 0
|  |  | Subtotal material | [6 empty] | 0
|  |  | Despeses auxiliars |  |  |  | 1.5 | % | 0
|  |  | Cost directe | [6 empty] | 0
|  |  | Total | [6 empty] | 0
| PFQ0-3LEC | m | Aïllament tèrmic d'escuma elastomèrica per a canonades que transporten fluids a temperatura entre -50°C i 105°C, per a tub de diàmetre exterior 28 mm, de 32 mm de gruix, classe de reacció al foc BL-s2, d0 segons norma UNE-EN 13501-1, amb un factor de resistència a la difusió del vapor d'aigua >= 7000, col·locat superficialment amb grau de dificultat baix |  |  |  | Rend.: | 1 |  | 0 | Aïllament tèrmic escum.elastom.,fluids (-50 i 105°C),D=28mm,g=32mm,factor dif.vapor>= 7000superf.bai
Mà d'obra
| A01-FEPH | h | Ajudant muntador | 0.08 | /R | x |  | = | 0
| A0F-000R | h | Oficial 1a muntador | 0.08 | /R | x |  | = | 0
|  |  | Subtotal mà d'obra | [6 empty] | 0
Material
| BFY3-065L | u | Part proporcional d'elements de muntatge per a aïllament tèrmic d'escuma elastomèrica, de 32 mm de gruix | 0.5 |  | x |  | = | 0
| BFQ0-0DGR | m | Aïllament tèrmic d'escuma elastomèrica per a canonades que transporten fluids a temperatura entre -50°C i 105°C, per a tub de diàmetre exterior 28 mm, de 32 mm de gruix, classe de reacció al foc BL-s2, d0 segons norma UNE-EN 13501-1, amb un factor de resistència a la difusió del vapor d'aigua >= 7000 | 1.02 |  | x |  | = | 0
|  |  | Subtotal material | [6 empty] | 0
|  |  | Despeses auxiliars |  |  |  | 1.5 | % | 0
|  |  | Cost directe | [6 empty] | 0
|  |  | Total | [6 empty] | 0
| PFQ0-3LI7 | m | Aïllament tèrmic d'escuma elastomèrica per a canonades que transporten fluids a temperatura entre -50°C i 105°C, per a tub de diàmetre exterior 89 mm, de 40 mm de gruix, classe de reacció al foc BL-s2, d0 segons norma UNE-EN 13501-1, amb un factor de resistència a la difusió del vapor d'aigua >= 7000, col·locat superficialment amb grau de dificultat baix |  |  |  | Rend.: | 1 |  | 0 | Aïllament tèrmic escum.elastom.,fluids (-50 i 105°C),D=89mm,g=40mm,factor dif.vapor>= 7000superf.bai
Mà d'obra
| A01-FEPH | h | Ajudant muntador | 0.11 | /R | x |  | = | 0
| A0F-000R | h | Oficial 1a muntador | 0.11 | /R | x |  | = | 0
|  |  | Subtotal mà d'obra | [6 empty] | 0
Material
| BFY3-065O | u | Part proporcional d'elements de muntatge per a aïllament tèrmic d'escuma elastomèrica, de 40 mm de gruix | 0.5 |  | x |  | = | 0
| BFQ0-0DKP | m | Aïllament tèrmic d'escuma elastomèrica per a canonades que transporten fluids a temperatura entre -50°C i 105°C, per a tub de diàmetre exterior 89 mm, de 40 mm de gruix, classe de reacció al foc BL-s2, d0 segons norma UNE-EN 13501-1, amb un factor de resistència a la difusió del vapor d'aigua >= 7000 | 1.02 |  | x |  | = | 0
|  |  | Subtotal material | [6 empty] | 0
|  |  | Despeses auxiliars |  |  |  | 1.5 | % | 0
|  |  | Cost directe | [6 empty] | 0
|  |  | Total | [6 empty] | 0
| PG10-H838 | u | Armari per a quadre de distribució metàl·lic amb porta per a vuit fileres de trenta-sis moduls i muntat superficialment |  |  |  | Rend.: | 1 |  | 0 | Armari p/quadre distribució metàl·lic,8fileresx36moduls,muntat superf.
Mà d'obra
| A0F-000E | h | Oficial 1a electricista | 5 | /R | x |  | = | 0
| A01-FEPD | h | Ajudant electricista | 5 | /R | x |  | = | 0
|  |  | Subtotal mà d'obra | [6 empty] | 0
Material
| BG10-H4SM | u | Armari metàl·lic amb porta, de 1250 x 800 mm, amb equip i xassís de vuit fileres de trenta-sis mòduls | 1 |  | x |  | = | 0
| BG3E-0U1J | m | Platina de coure nua de 100 mm2 de secció (20x5 mm), per a 275 A d'intensitat màxima | 5 |  | x |  | = | 0
| BGW0-0950 | u | Part proporcional d'accessoris per a armaris metàl·lics | 1 |  | x |  | = | 0
| B61Z-H6AJ | u | Conjunt suport embarrat vertical 630 A | 1 |  | x |  | = | 0
|  |  | Subtotal material | [6 empty] | 0
|  |  | Despeses auxiliars |  |  |  | 1.5 | % | 0
|  |  | Cost directe | [6 empty] | 0
|  |  | Total | [6 empty] | 0
| PG33-E4WA | m | Cable amb conductor de coure de tensió assignada0,6/1 kV, de designació RZ1-K (AS), construcció segons norma UNE 21123-4, tripolar, de secció 3x6 mm2, amb coberta del cable de poliolefines, classe de reacció al foc Cca-s1b, d1, a1 segons la norma UNE-EN 50575 amb baixa emissió fums, col·locat en canal o safata |  |  |  | Rend.: | 1 |  |  | Cable 0,6/1 kV RZ1-K (AS), 3x6mm2,col.canal/safata
| PG33-E50N | m | Cable amb conductor de coure de tensió assignada0,6/1 kV, de designació RZ1-K (AS), construcció segons norma UNE 21123-4, pentapolar, de secció 5x2,5 mm2, amb coberta del cable de poliolefines, classe de reacció al foc Cca-s1b, d1, a1 segons la norma UNE-EN 50575 amb baixa emissió fums, col·locat en canal o safata |  |  |  | Rend.: | 1 |  | 0 | Cable 0,6/1 kV RZ1-K (AS), 5x2,5mm2,col.canal/safata
Mà d'obra
| A0F-000E | h | Oficial 1a electricista | 0.012 | /R | x |  | = | 0
| A01-FEPD | h | Ajudant electricista | 0.012 | /R | x |  | = | 0
|  |  | Subtotal mà d'obra | [6 empty] | 0
Material
| BG33-G2WZ | m | Cable amb conductor de coure de tensió assignada0,6/1 kV, de designació RZ1-K (AS), construcció segons norma UNE 21123-4, pentapolar, de secció 5x2,5 mm2, amb coberta del cable de poliolefines, classe de reacció al foc Cca-s1b, d1, a1 segons la norma UNE-EN 50575 amb baixa emissió fums | 1.02 |  | x |  | = | 0
|  |  | Subtotal material | [6 empty] | 0
|  |  | Despeses auxiliars |  |  |  | 1.5 | % | 0
|  |  | Cost directe | [6 empty] | 0
|  |  | Total | [6 empty] | 0
| PG33-E50Z | m | Cable amb conductor de coure de tensió assignada0,6/1 kV, de designació RZ1-K (AS), construcció segons norma UNE 21123-4, pentapolar, de secció 5x35 mm2, amb coberta del cable de poliolefines, classe de reacció al foc Cca-s1b, d1, a1 segons la norma UNE-EN 50575 amb baixa emissió fums, col·locat en canal o safata |  |  |  | Rend.: | 1 |  | 0 | Cable 0,6/1 kV RZ1-K (AS), 5x35mm2,col.canal/safata
Mà d'obra
| A01-FEPD | h | Ajudant electricista | 0.052 | /R | x |  | = | 0
| A0F-000E | h | Oficial 1a electricista | 0.052 | /R | x |  | = | 0
|  |  | Subtotal mà d'obra | [6 empty] | 0
Material
| BG33-G2WR | m | Cable amb conductor de coure de tensió assignada0,6/1 kV, de designació RZ1-K (AS), construcció segons norma UNE 21123-4, pentapolar, de secció 5x35 mm2, amb coberta del cable de poliolefines, classe de reacció al foc Cca-s1b, d1, a1 segons la norma UNE-EN 50575 amb baixa emissió fums | 1.02 |  | x |  | = | 0
|  |  | Subtotal material | [6 empty] | 0
|  |  | Despeses auxiliars |  |  |  | 1.5 | % | 0
|  |  | Cost directe | [6 empty] | 0
|  |  | Total | [6 empty] | 0
| PG62-6NOP | u | Caixa de mecanismes per a centralització de funcions en lloc de treball, de material plàstic, de 3 columnes, amb capacitat per a 6 mecanismes modulars, muntat encastat |  |  |  | Rend.: | 1 |  | 0 | Caixa mec.central.,plàstic,3 columnes,p/6mecanismes modulars,muntat encastat
Mà d'obra
| A0F-000E | h | Oficial 1a electricista | 0.3 | /R | x |  | = | 0
| A01-FEPD | h | Ajudant electricista | 0.066 | /R | x |  | = | 0
|  |  | Subtotal mà d'obra | [6 empty] | 0
Material
| BG61-1OGJ | u | Caixa de mecanismes per a centralització de funcions en lloc de treball, de material plàstic, de 3 columnes, amb capacitat per a 6 mecanismes modulars, per a encastar | 1 |  | x |  | = | 0
|  |  | Subtotal material | [6 empty] | 0
|  |  | Despeses auxiliars |  |  |  | 1.5 | % | 0
|  |  | Cost directe | [6 empty] | 0
|  |  | Total | [6 empty] | 0
| PG6O-77N1 | u | Presa de corrent de tipus modular de 2 mòduls estrets, bipolar amb presa de terra lateral (2P+T), 16 A 250 V, amb tapa protegida, preu alt, muntada sobre caixa o bastidor |  |  |  | Rend.: | 1 |  | 0 | Presa corrent,tipus mod.2mòd.estrets(2P+T),16A/250V,a/tapa protegida,preu alt,munt.caixa/bast.
Mà d'obra
| A0F-000E | h | Oficial 1a electricista | 0.15 | /R | x |  | = | 0
| A01-FEPD | h | Ajudant electricista | 0.133 | /R | x |  | = | 0
|  |  | Subtotal mà d'obra | [6 empty] | 0
Material
| BG6G-1NWZ | u | Presa de corrent de tipus modular de 2 mòduls estrets, bipolar amb presa de terra lateral (2P+T), 16 A 250 V, amb tapa protegida, preu alt, per a muntar sobre bastidor o caixa | 1 |  | x |  | = | 0
|  |  | Subtotal material | [6 empty] | 0
|  |  | Despeses auxiliars |  |  |  | 1.5 | % | 0
|  |  | Cost directe | [6 empty] | 0
|  |  | Total | [6 empty] | 0
| PG6O-77N8 | u | Presa de corrent de tipus modular de 2 mòduls estrets, bipolar amb presa de terra lateral (2P+T), 16 A 250 V, amb tapa vermella, preu alt, muntada sobre caixa o bastidor |  |  |  | Rend.: | 1 |  | 0 | Presa corrent,tipus mod.2mòd.estrets(2P+T),16A/250V,a/tapa vermella,preu alt,munt.caixa/bast.
Mà d'obra
| A01-FEPD | h | Ajudant electricista | 0.133 | /R | x |  | = | 0
| A0F-000E | h | Oficial 1a electricista | 0.15 | /R | x |  | = | 0
|  |  | Subtotal mà d'obra | [6 empty] | 0
Material
| BG6G-1NX8 | u | Presa de corrent de tipus modular de 2 mòduls estrets, bipolar amb presa de terra lateral (2P+T), 16 A 250 V, amb tapa vermella, preu alt, per a muntar sobre bastidor o caixa | 1 |  | x |  | = | 0
|  |  | Subtotal material | [6 empty] | 0
|  |  | Despeses auxiliars |  |  |  | 1.5 | % | 0
|  |  | Cost directe | [6 empty] | 0
|  |  | Total | [6 empty] | 0
| PG90-PN00 | u | Subministrament i instal·lació de quadre elèctric BAR amb dispositius i envolupant de SCHNEIDER ELECTRIC o equivalent, conforme a projecte (incloent totalitat d' aparamenta indicada en esquemes unifilars) Envolupant metàl·lica modular amb portes transparents amb maneta i pany, amb espai de reserva del 5% i grau de protecció mínim IP54. S'inclouen accessoris, cablejat interior i ajudes d'obra de paleta per a la correcta instal·lació segons Projecte i directrius de la Direcció d'Obra. Mesura la unitat totalment executada i provada. |  |  |  | Rend.: | 1 |  |  | Quadre elèctric BAR, 400 V
| PH23-Z001 | u | Llumenera decorativa modular d'alumini, de 60x60 cm, de 36 W de potència de la llumenera, 4320 lm de flux lluminós, protecció IP 54, no regulable, de temperatura de color 3000 K, encastada. Marca: LEDVANCE o equivalent en qualitat i preu. Mod: Panel 600 36W/3000k OP IP54 (4058075149489). Completament montada, provada, connectada i en funcionament. |  |  |  | Rend.: | 0.326 |  | 0 | Llumenera decorativa modular,alumini,60x60cm,36W,3600lm,IP 44,no regulable,3000K,encastada
Mà d'obra
| A01-FEPD | h | Ajudant electricista | 0.3 | /R | x |  | = | 0
| A0F-000E | h | Oficial 1a electricista | 0.3 | /R | x |  | = | 0
|  |  | Subtotal mà d'obra | [6 empty] | 0
Material
| BH22-I2OJ | u | Llumenera decorativa modular d'alumini, de 60x60 cm, de 36 W de potència de la llumenera, 3600 lm de flux lluminós, protecció IP 44, no regulable, de temperatura de color 3000 K | 1 |  | x |  | = | 0
|  |  | Subtotal material | [6 empty] | 0
|  |  | Despeses auxiliars |  |  |  | 1.5 | % | 0
|  |  | Cost directe | [6 empty] | 0
|  |  | Total | [6 empty] | 0
| PH57-B3BB | u | Llum d'emergència amb làmpada led, amb una vida útil de 100000 h, no permanent i estanca amb grau de protecció IP66, aïllament classe II, amb un flux aproximat de 240 a 270 lm, 1 h d'autonomia, de forma rectangular amb difusor i cos de policarbonat, preu alt, col·locat superficial |  |  |  | Rend.: | 1 |  |  | Llum emerg.led,no permanent,IP66,classe II,240 a 270lm,auton< 1h,,forma rect.,policarbon.,preu alt,
| PJ117-3BJF | u | Lavabo amb suport de peu de porcellana esmaltada, senzill, d'amplària 75 a 100 cm, de color blanc i preu mitjà, col·locat sobre peu |  |  |  | Rend.: | 1 |  | 0 | Lavabo peu porcell.,senz.,ampl.75 a 100cm,blanc,preu mitjà,col.sob/peu
Mà d'obra
| A01-FEPE | h | Ajudant lampista | 0.125 | /R | x |  | = | 0
| A0F-000N | h | Oficial 1a lampista | 0.5 | /R | x |  | = | 0
|  |  | Subtotal mà d'obra | [6 empty] | 0
Material
| B7JE-0GTM | dm3 | Massilla per a segellats, d'aplicació amb pistola, de base silicona neutra monocomponent | 0.035 |  | x |  | = | 0
| BJ115-0QE5 | u | Lavabo amb suport de peu de porcellana esmaltada, senzill, d'amplària 75 a 100 cm, de color blanc i preu mitjà | 1 |  | x |  | = | 0
|  |  | Subtotal material | [6 empty] | 0
|  |  | Despeses auxiliars |  |  |  | 2.5 | % | 0
|  |  | Cost directe | [6 empty] | 0
|  |  | Total | [6 empty] | 0
| PJ117-3BM1 | u | Lavabo mural de material sintètic, doble, d'amplària >= 100 cm, de color blanc i preu superior, col·locat amb suports murals |  |  |  | Rend.: | 1 |  | 0 | Lavabo mural sintètic,doble,ampl.>= 100cm,blanc,preu sup.,col.mural
Mà d'obra
| A0F-000N | h | Oficial 1a lampista | 0.5 | /R | x |  | = | 0
| A01-FEPE | h | Ajudant lampista | 0.2 | /R | x |  | = | 0
|  |  | Subtotal mà d'obra | [6 empty] | 0
Material
| BJ115-0QD7 | u | Lavabo mural de material sintètic, doble, d'amplària >= 100 cm, de color blanc i preu superior | 1 |  | x |  | = | 0
| B7JE-0GTM | dm3 | Massilla per a segellats, d'aplicació amb pistola, de base silicona neutra monocomponent | 0.045 |  | x |  | = | 0
|  |  | Subtotal material | [6 empty] | 0
|  |  | Despeses auxiliars |  |  |  | 2.5 | % | 0
|  |  | Cost directe | [6 empty] | 0
|  |  | Total | [6 empty] | 0
| PJ117-3BW4 | u | Lavabo mural o per a recolzar de porcellana esmaltada, doble, d'amplària >= 100 cm, de color blanc i preu alt, recolzat sobre taulell o moble |  |  |  | Rend.: | 1 |  | 0 | Lavabo mural/recolzar porcell.,doble,ampl.>= 100cm,blanc,preu alt,recolz.taulell/moble
Mà d'obra
| A0F-000N | h | Oficial 1a lampista | 0.5 | /R | x |  | = | 0
| A01-FEPE | h | Ajudant lampista | 0.2 | /R | x |  | = | 0
|  |  | Subtotal mà d'obra | [6 empty] | 0
Material
| B7JE-0GTM | dm3 | Massilla per a segellats, d'aplicació amb pistola, de base silicona neutra monocomponent | 0.045 |  | x |  | = | 0
| BJ115-0QKA | u | Lavabo mural o per a recolzar de porcellana esmaltada, doble, d'amplària >= 100 cm, de color blanc i preu alt | 1 |  | x |  | = | 0
|  |  | Subtotal material | [6 empty] | 0
|  |  | Despeses auxiliars |  |  |  | 2.5 | % | 0
|  |  | Cost directe | [6 empty] | 0
|  |  | Total | [6 empty] | 0
| PJ11C-3CVY | u | Inodor de porcellana esmaltada, de sortida vertical, amb seient i tapa, de color blanc, preu mitjà, col·locat sobre el paviment i connectat a la xarxa d'evacuació |  |  |  | Rend.: | 1 |  | 0 | Inodor porcell.,vert.,blanc,preu mitjà,col.sob./pavim.
Mà d'obra
| A0F-000N | h | Oficial 1a lampista | 1 | /R | x |  | = | 0
| A01-FEPE | h | Ajudant lampista | 0.25 | /R | x |  | = | 0
|  |  | Subtotal mà d'obra | [6 empty] | 0
Material
| B7JE-0GTM | dm3 | Massilla per a segellats, d'aplicació amb pistola, de base silicona neutra monocomponent | 0.012 |  | x |  | = | 0
| BJ11C-0Q71 | u | Inodor per a col·locar sobre el paviment de porcellana esmaltada, de sortida vertical, amb seient i tapa, color blanc i preu mitjà | 1 |  | x |  | = | 0
|  |  | Subtotal material | [6 empty] | 0
|  |  | Despeses auxiliars |  |  |  | 2.5 | % | 0
|  |  | Cost directe | [6 empty] | 0
|  |  | Total | [6 empty] | 0
| PJ186-3CNH | u | Abocador de porcellana esmaltada amb alimentació integrada, de color blanc, preu alt, col·locat sobre el paviment i connectat a la xarxa d'evacuació |  |  |  | Rend.: | 1 |  | 0 | Abocador porcell.,aliment.integ.,blanc,preu alt,col.sob/pav.
Mà d'obra
| A0F-000N | h | Oficial 1a lampista | 0.6 | /R | x |  | = | 0
| A01-FEPE | h | Ajudant lampista | 0.15 | /R | x |  | = | 0
|  |  | Subtotal mà d'obra | [6 empty] | 0
Material
| BJ11O-0PMV | kg | Pasta per a segellar l'enllaç d'inodors, abocadors i plaques turques | 0.245 |  | x |  | = | 0
| B7JE-0GTM | dm3 | Massilla per a segellats, d'aplicació amb pistola, de base silicona neutra monocomponent | 0.015 |  | x |  | = | 0
| BJ18A-17WK | u | Abocador de porcellana esmaltada amb alimentació integrada, de color blanc, preu alt, amb fixacions | 1 |  | x |  | = | 0
|  |  | Subtotal material | [6 empty] | 0
|  |  | Despeses auxiliars |  |  |  | 2.5 | % | 0
|  |  | Cost directe | [6 empty] | 0
|  |  | Total | [6 empty] | 0
| PJA0-62AH | u | Acumulador per a aigua calenta sanitària de 750 l de capacitat, amb cubeta d'acer esmaltat i aïllament de poliuretà, dissenyat segons els requisits del REGLAMENTO (UE) 814/2013, col·locat |  |  |  | Rend.: | 1 |  | 0 | Acumulador ACS 750l,cubeta acer esmalt.,aïllam.poliuretà,col.
Mà d'obra
| A0F-000N | h | Oficial 1a lampista | 4.5 | /R | x |  | = | 0
| A01-FEPE | h | Ajudant lampista | 4.5 | /R | x |  | = | 0
|  |  | Subtotal mà d'obra | [6 empty] | 0
Material
| BJA0-1769 | u | Acumulador per a aigua calenta sanitària de 750 l de capacitat, amb cubeta d'acer esmaltat i aïllament de poliuretà, dissenyat segons els requisits del REGLAMENTO (UE) 814/2013 | 1 |  | x |  | = | 0
|  |  | Subtotal material | [6 empty] | 0
|  |  | Despeses auxiliars |  |  |  | 2.5 | % | 0
|  |  | Cost directe | [6 empty] | 0
|  |  | Total | [6 empty] | 0
| PJA6-Z001 | u | Bescanviador de plaques termosoldades d'acer inoxidable 1.4401 (AISI 316), una potència de 40 kW i connexions de 1´´, col·locat sobre bancada i connectat. Marca: SEDICAL o equivalent en qualitat i preu. Mod: SELB60-40H-2-1´´ |  |  |  | Rend.: | 1 |  | 0 | Besc.plaq.termosold. d'inox.1.4401,pot=40kW,connex.1´´,col.s/banc.+connec.
Mà d'obra
| A01-FEPE | h | Ajudant lampista | 0.5 | /R | x |  | = | 0
| A0F-000N | h | Oficial 1a lampista | 0.5 | /R | x |  | = | 0
|  |  | Subtotal mà d'obra | [6 empty] | 0
Material
| BJA6-2I9Y | u | Bescanviador de plaques termosoldades d'acer inoxidable 1.4401 (AISI 316), una potència de 35 kW i connexions de 3/4´´ | 1 |  | x |  | = | 0
|  |  | Subtotal material | [6 empty] | 0
|  |  | Despeses auxiliars |  |  |  | 2.5 | % | 0
|  |  | Cost directe | [6 empty] | 0
|  |  | Total | [6 empty] | 0
| PJA8-3HYJ | u | Escalfador acumulador elèctric de 150 l de capacitat, amb cubeta d'acer esmaltat, per a col·locar en posició horitzontal o vertical, de 1500 a 3000 W de potència, dissenyat segons els requisits del REGLAMENTO (UE) 814/2013, amb una classe d'eficiència energètica segons REGLAMENTO (UE) 812/2013, col·locat sobre paviment amb fixacions i connectat |  |  |  | Rend.: | 1 |  | 0 | Escalf.acumulador elèct.,150l,acer esmalt.,p/col.horitz./vert.,pot=1500 a 3000W,col.s/pav.+fix+conne
Mà d'obra
| A0F-000N | h | Oficial 1a lampista | 1.4 | /R | x |  | = | 0
| A01-FEPE | h | Ajudant lampista | 0.32 | /R | x |  | = | 0
|  |  | Subtotal mà d'obra | [6 empty] | 0
Material
| BJAD-0QXB | u | Escalfador acumulador elèctric de 150 l de capacitat, amb cubeta d'acer esmaltat, de 1500 a 3000 W de potència, horitzontal o vertical, dissenyat segons els requisits del REGLAMENTO (UE) 814/2013, amb una classe d'eficiència energètica en aigua calenta sanitària segons REGLAMENTO (UE) 812/2013 | 1 |  | x |  | = | 0
|  |  | Subtotal material | [6 empty] | 0
|  |  | Despeses auxiliars |  |  |  | 2.5 | % | 0
|  |  | Cost directe | [6 empty] | 0
|  |  | Total | [6 empty] | 0
| PJM45-MWT6 | u | Comptador d'aigua de velocitat, de turbina axial, tipus woltmann, amb connexions embridades segons UNE-EN 1092-2, DN80 i pressió nominal PN16, transmissió magnètica, cabal permanent Q3 de 100 m3/h, rati Q3/Q1 >= 100, classe de temperatura T50, cos de fosa dúctil amb revestiment epoxi, construcció segons UNE-EN ISO 4064-1 i REAL DECRETO 244/2016, col·locat |  |  |  | Rend.: | 1 |  | 0 | Comptador aigua velocitat,axial,woltmann,connexions embrid.,DN80,PN16,transm.magnètica,cabal Q3 100m
Mà d'obra
| A01-FEPE | h | Ajudant lampista | 0.66 | /R | x |  | = | 0
| A0F-000N | h | Oficial 1a lampista | 0.66 | /R | x |  | = | 0
|  |  | Subtotal mà d'obra | [6 empty] | 0
Material
| BJM35-V8FI | u | Comptador d'aigua de velocitat, de turbina axial, tipus woltmann, amb connexions embridades segons UNE-EN 1092-2, DN80 i pressió nominal PN16, transmissió magnètica, cabal permanent Q3 de 100 m3/h, rati Q3/Q1 >= 100, classe de temperatura T50, cos de fosa dúctil amb revestiment epoxi, construcció segons UNE-EN ISO 4064-1 i REAL DECRETO 244/2016 | 1 |  | x |  | = | 0
|  |  | Subtotal material | [6 empty] | 0
|  |  | Despeses auxiliars |  |  |  | 1.5 | % | 0
|  |  | Cost directe | [6 empty] | 0
|  |  | Total | [6 empty] | 0
| PM16-8D39 | u | Detector lineal de fums per a instal·lació contra incendis analògica, amb un abast longitudinal entre 3 i 300, segons norma UNE-EN 54-12, muntat superficialment. Marca: DETNOV o equivalent en qualitat i preu |  |  |  | Rend.: | 1 |  | 0 | Detector lineal fums instal·lació analògica,3 -300,UNE-EN 54-12,munt.superf.
Mà d'obra
| A01-FEPH | h | Ajudant muntador | 0.24 | /R | x |  | = | 0
| A0F-000R | h | Oficial 1a muntador | 0.24 | /R | x |  | = | 0
|  |  | Subtotal mà d'obra | [6 empty] | 0
Material
| BM17-203X | u | Detector lineal de fums per a instal·lació contra incendis analògica, amb un abast longitudinal entre 3 i 300, segons norma UNE-EN 54-12 | 1 |  | x |  | = | 0
|  |  | Subtotal material | [6 empty] | 0
|  |  | Despeses auxiliars |  |  |  | 1.5 | % | 0
|  |  | Cost directe | [6 empty] | 0
|  |  | Total | [6 empty] | 0
| PN39-EBUL | u | Vàlvula de bola segons norma UNE-EN 13709, manual, amb brides, de 2 vies, de 80 mm de diàmetre nominal, de 16 bar de pressió nominal, cos de dues peces de fosa grisa EN-GJL-250 (GG22), bola d'acer inoxidable 1.4301 (AISI 304), eix d'acer inoxidable 1.4301 (AISI 304), seient de tefló PTFE, accionament per palanca, muntada superficialment |  |  |  | Rend.: | 1 |  | 0 | Vàlvula de bola manual+brides,2 vies,DN=80mm,PN=16bar,cos 2peces EN-GJL-250/1.4301 (AISI 304), super
Mà d'obra
| A0F-000R | h | Oficial 1a muntador | 0.66 | /R | x |  | = | 0
| A01-FEPH | h | Ajudant muntador | 0.66 | /R | x |  | = | 0
|  |  | Subtotal mà d'obra | [6 empty] | 0
Material
| BN37-0X8W | u | Vàlvula de bola segons norma UNE-EN 13709, manual, amb brides, de 2 vies, de 80 mm de diàmetre nominal, de 16 bar de pressió nominal, cos de dues peces de fosa grisa EN-GJL-250 (GG22), bola d'acer inoxidable 1.4301 (AISI 304), eix d'acer inoxidable 1.4301 (AISI 304), seient de tefló PTFE, accionament per palanca | 1 |  | x |  | = | 0
|  |  | Subtotal material | [6 empty] | 0
|  |  | Despeses auxiliars |  |  |  | 1.5 | % | 0
|  |  | Cost directe | [6 empty] | 0
|  |  | Total | [6 empty] | 0
| PN82-DAQO | u | Vàlvula de retenció de bola segons norma UNE-EN 12334, amb brides, de 80 mm de diàmetre nominal, de 10 bar de pressió nominal, cos de fosa grisa EN-GJL-250 (GG25) amb recobriment de resina epoxi (150 micres) i bola d'alumini recoberta de cautxú nitril (NBR), muntada superficialment |  |  |  | Rend.: | 1 |  | 0 | Vàlvula retenció bola+brides,DN=80mm,PN=10bar,EN-GJL-250/bola al+NBRvàlvula superf.
Mà d'obra
| A01-FEPH | h | Ajudant muntador | 0.66 | /R | x |  | = | 0
| A0F-000R | h | Oficial 1a muntador | 0.66 | /R | x |  | = | 0
|  |  | Subtotal mà d'obra | [6 empty] | 0
Material
| BN82-0X0Y | u | Vàlvula de retenció de bola segons norma UNE-EN 12334, amb brides, de 80 mm de diàmetre nominal, de 10 bar de pressió nominal, cos de fosa grisa EN-GJL-250 (GG25) amb recobriment de resina epoxi (150 micres) i bola d'alumini recoberta de cautxú nitril (NBR) | 1 |  | x |  | = | 0
|  |  | Subtotal material | [6 empty] | 0
|  |  | Despeses auxiliars |  |  |  | 1.5 | % | 0
|  |  | Cost directe | [6 empty] | 0
|  |  | Total | [6 empty] | 0
| PP71-7AYS | u | Armari equipat per a sistemes de transmissió de veu i dades, de 12 unitats, amb capacitat fins a 48 llocs de treball, per a xarxa de categoria 6 U/UTP, xassís rack 19´´, de 700 x 600 x 400 mm aproximadament (alçària x amplària x fondària), amb porta de vidre securitzat amb pany i clau, col·locat |  |  |  | Rend.: | 1 |  | 0 | Armari equipat VDI,12u,48 llocs treball,cat.6 U/UTP,rack 19´´,700x600x400mm,porta vidre+pany,col.
Mà d'obra
| A0F-000E | h | Oficial 1a electricista | 8 | /R | x |  | = | 0
| A01-FEPD | h | Ajudant electricista | 1 | /R | x |  | = | 0
|  |  | Subtotal mà d'obra | [6 empty] | 0
Material
| BP72-1PVL | u | Armari equipat per a sistemes de transmissió de veu i dades, de 12 unitats, amb capacitat fins a 48 llocs de treball, per a xarxa de categoria 6 U/UTP, xassís rack 19´´, de 700x600x400 mm aproximadament (alçària x amplària x fondària), amb porta de vidre securitzat amb pany i clau | 1 |  | x |  | = | 0
|  |  | Subtotal material | [6 empty] | 0
|  |  | Despeses auxiliars |  |  |  | 1.5 | % | 0
|  |  | Cost directe | [6 empty] | 0
|  |  | Total | [6 empty] | 0
| PP7C-66VS | u | Panell integrat fix, equipat amb 16 connectors RJ45 categoria 6 U/UTP, per a muntar sobre bastidor rack 19´´, d'1 unitat d'alçària, amb organitzador de cables, fixat mecànicament |  |  |  | Rend.: | 1 |  | 0 | Panell int.fix,16 RJ45 cat.6 U/UTP, p/rack 19´´,1U,a/org.cablesfixat mecànicament
Mà d'obra
| A01-FEPH | h | Ajudant muntador | 0.167 | /R | x |  | = | 0
| A0F-000R | h | Oficial 1a muntador | 2.3 | /R | x |  | = | 0
|  |  | Subtotal mà d'obra | [6 empty] | 0
Material
| BP7G-1AEX | u | Panell integrat fix, equipat amb 16 connectors RJ45 categoria 6 U/UTP, per a muntar sobre bastidor rack 19´´, d'1 unitat d'alçària, amb organitzador de cables | 1 |  | x |  | = | 0
|  |  | Subtotal material | [6 empty] | 0
|  |  | Despeses auxiliars |  |  |  | 1.5 | % | 0
|  |  | Cost directe | [6 empty] | 0
|  |  | Total | [6 empty] | 0
| PP7H-781U | u | Presa de senyal de veu i dades, de tipus modular de 2 mòduls estrets, amb connector RJ45 doble, categoria 6 F/UTP, amb connexió per desplaçament de l'aïllament, amb tapa, preu alt, muntada sobre caixa o bastidor |  |  |  | Rend.: | 1 |  | 0 | Presa senyal,tipus mod.2mòd.estrets,RJ45 doble,cat.6 F/UTP,despl.aïlla.,a/tapa,preu alt,munt.caixa/b
Mà d'obra
| A0F-000R | h | Oficial 1a muntador | 0.22 | /R | x |  | = | 0
|  |  | Subtotal mà d'obra | [6 empty] | 0
Material
| BP7K-1O4K | u | Presa de senyal de veu i dades, de tipus modular de 2 mòduls estrets, amb connector RJ45 doble, categoria 6 F/UTP, amb connexió per desplaçament de l'aïllament, amb tapa, de preu alt, per a muntar sobre bastidor o caixa | 1 |  | x |  | = | 0
|  |  | Subtotal material | [6 empty] | 0
|  |  | Despeses auxiliars |  |  |  | 1.5 | % | 0
|  |  | Cost directe | [6 empty] | 0
|  |  | Total | [6 empty] | 0
| PQ76-7OAV | u | Mòdul estàndard per a moble de cuina baix, de 400x600 mm i 700 mm d'alçària, amb 4 calaixos de DM lacat, preu alt, sobre peus regulables de PVC, amb tiradors, ferratge i sòcol, col·locat recolzat a terra i fixat a la paret |  |  |  | Rend.: | 1 |  | 0 | Mòdul estàndard p/moble cuina baix 400x600mm h=700mm,4calaixos DM lacat,preu alt,+peus PVC+tiradors+
Mà d'obra
| A0F-000K | h | Oficial 1a fuster | 0.55 | /R | x |  | = | 0
| A01-FEP6 | h | Ajudant fuster | 0.18 | /R | x |  | = | 0
|  |  | Subtotal mà d'obra | [6 empty] | 0
Material
| BQ70-1WG1 | m | Sòcol de DM lacat de 10 cm d'alçària, per fixar amb clips | 0.408 |  | x |  | = | 0
| BQ74-1VG6 | u | Mòdul estàndard per a moble de cuina baix, de 400x600 mm i 700 mm d'alçària, amb 4 calaixos de DM lacat, preu alt, sobre peus regulables de PVC, amb tiradors i ferratges | 1 |  | x |  | = | 0
|  |  | Subtotal material | [6 empty] | 0
|  |  | Despeses auxiliars |  |  |  | 1.5 | % | 0
|  |  | Cost directe | [6 empty] | 0
|  |  | Total | [6 empty] | 0
| PQ90-GUI1 | u | GUI-01 - Armari modular construït amb tauler fenòlic, cargols d'acer inoxidable i perfileria d'AI. Porta de 12 mm amb cantejat polit. MT: 1,80 x 0,30 x 0,45 m. |  |  |  | Rend.: | 1 |  | 0 | GUI-01 - Armari modular construït amb tauler fenòlic, cargols d'acer inoxidable i perfileria d'AI
Mà d'obra
| A01-FEPH | h | Ajudant muntador | 0.4 | /R | x |  | = | 0
| A0F-000R | h | Oficial 1a muntador | 0.4 | /R | x |  | = | 0
|  |  | Subtotal mà d'obra | [6 empty] | 0
Material
| BQ91-H6ZE | u | Base d'armari oberta de 80x90x60 cm, d'acer inoxidable 1.4301 (AISI 304) | 0.2526 |  | x |  | = | 0
|  |  | Subtotal material | [6 empty] | 0
|  |  | Despeses auxiliars |  |  |  | 2.5 | % | 0
|  |  | Cost directe | [6 empty] | 0
|  |  | Total | [6 empty] | 0
| PQ90-GUI2 | u | GUI-02 - Armari de neteja de xapa d'acer de 0,6 mm de gruix, pintat amb pintura epoxi-poliester. Portes amb reforç i roseta de ventilació. MT: 1,80 x 0,50 x 0,50 m. |  |  |  | Rend.: | 1 |  | 0 | GUI-02 - Armari de neteja de xapa d'acer de 0,6 mm de gruix, pintat amb pintura epoxi-poliester
Mà d'obra
| A01-FEPH | h | Ajudant muntador | 0.5 | /R | x |  | = | 0
| A0F-000R | h | Oficial 1a muntador | 0.5 | /R | x |  | = | 0
|  |  | Subtotal mà d'obra | [6 empty] | 0
Material
| BQ91-H6ZE | u | Base d'armari oberta de 80x90x60 cm, d'acer inoxidable 1.4301 (AISI 304) | 1 |  | x |  | = | 0
|  |  | Subtotal material | [6 empty] | 0
|  |  | Despeses auxiliars |  |  |  | 2.5 | % | 0
|  |  | Cost directe | [6 empty] | 0
|  |  | Total | [6 empty] | 0
| PQ90-HC2Y | u | Base d'armari oberta de 80x90x60 cm, d'acer inoxidable 18/10 AISI 304. Muntada e instal.lada |  |  |  | Rend.: | 1 |  | 0 | Base armari oberta,80x90x60cm,acer inoxidable
Mà d'obra
| A01-FEPH | h | Ajudant muntador | 0.5 | /R | x |  | = | 0
| A0F-000R | h | Oficial 1a muntador | 0.5 | /R | x |  | = | 0
|  |  | Subtotal mà d'obra | [6 empty] | 0
Material
| BQ91-H6ZE | u | Base d'armari oberta de 80x90x60 cm, d'acer inoxidable 1.4301 (AISI 304) | 1 |  | x |  | = | 0
|  |  | Subtotal material | [6 empty] | 0
|  |  | Despeses auxiliars |  |  |  | 2.5 | % | 0
|  |  | Cost directe | [6 empty] | 0
|  |  | Total | [6 empty] | 0
| QDB022 | m² | Coberta plana no transitable, no ventilada, amb grava, tipus invertida, pendent del 1% al 5%. FORMACIÓ DE PENDENTS: mitjançant vorada de tremujals, aiguafons i juntes amb mestres de maó ceràmic buit doble i capa d'argila expandida, abocada en sec i consolidada en la seva superfície amb beurada de ciment, proporcionant una resistència a compressió de 1 MPa i con una conductivitat tèrmica de 0,087 W/(mK), amb espessor medi de 10 cm; amb capa de regularització de morter de ciment, industrial, M-5 de 4 cm d'espessor, acabat remolinat; IMPERMEABILITZACIÓ: tipus bicapa, adherida, composta per làmina de betum modificat amb elastòmer SBS, LBM(SBS)-30-FV, prèvia emprimació amb emulsió asfàltica aniònica amb càrregues tipus EB, i làmina de betum modificat amb elastòmer SBS, LBM(SBS)-30-FP adherida a l'anterior amb bufador, sense coincidir les seves juntes; CAPA SEPARADORA SOTA AÏLLAMENT: geotèxtil no teixit compost per fibres de polièster unides per tiretes, (150 g/m²); AÏLLAMENT TÈRMIC: panell rígid de poliestirè extrudit, de superfície llisa i mecanitzat lateral de mitja mossa, de 40 mm d'espessor, resistència a compressió >= 300 kPa; CAPA SEPARADORA SOTA PROTECCIÓ: geotèxtil no teixit compost per fibres de polièster unides per tiretes, (200 g/m²); CAPA DE PROTECCIÓ: Capa de cantells rodats rentats, amb un espessor medi de 10 cm. Criteri de valoració econòmica: El preu no inclou l'execució i el segellat dels junts ni l'execució d'acabats en les trobades amb paraments i desaigües. Inclou: Replanteig dels punts singulars. Replanteig dels pendents i traçat de tremujals, aiguafons i juntes. Formació de pendents mitjançant vorada de tremujals, aiguafons i juntes amb mestres de maó. Replè de juntes amb poliestirè expandit. Abocament en sec de l'argila expandida fins a arribar al nivell de coronació de les mestres, i consolidació amb beurada de ciment. Abocat, estesa i reglejat de la capa de morter de regularització. Neteja i preparació de la superfície. Aplicació de l'emulsió asfàltica. Col·locació de la impermeabilització. Col·locació de la capa separadora sota aïllament. Revisió de la superfície base en la que es realitza la fixació de l'aïllament d'acord amb les exigències de la tècnica a emprar. Tall, ajust i col·locació de l'aïllament. Col·locació de la capa separadora sota protecció. Abocament i estesa de la capa de protecció de grava. Criteri d'amidament de projecte: Superfície mesurada en projecció horitzontal, segons documentació gràfica de Projecte, des de les cares interiors dels ampits o plastrons perimetrals que la limiten. Criteri de mesura d'obra: Es mesurarà, en projecció horitzontal, la superfície realment executada segons especificacions de Projecte, des de les cares interiors dels ampits o plastrons perimetrals que la limiten. |  |  |  | Rend.: | 1 |  | 0 | Coberta plana no transitable, no ventilada, amb grava, tipus invertida. Impermeabilització amb làmin
Mà d'obra
| MO067 | h | Ajudant aplicador de làmines impermeabilitzants. | 0.275 | /R | x |  | = | 0
| MO020 | h | Oficial 1ª construcció. | 0.216 | /R | x |  | = | 0
| MO113 | h | Peó ordinari construcció. | 0.577 | /R | x |  | = | 0
| MO029 | h | Oficial 1ª aplicador de làmines impermeabilitzants. | 0.275 | /R | x |  | = | 0
| MO101 | h | Ajudant muntador d'aïllaments. | 0.066 | /R | x |  | = | 0
| MO054 | h | Oficial 1ª muntador d'aïllaments. | 0.066 | /R | x |  | = | 0
|  |  | Subtotal mà d'obra | [6 empty] | 0
Material
| MT16PEA020B | m² | Panell rígid de poliestirè expandit, segons UNE-EN 13163, mecanitzat lateral recte, de 20 mm d'espessor, resistència tèrmica 0,55 m²K/W, conductivitat tèrmica 0,036 W/(mK), per junta de dilatació. | 0.01 |  | x |  | = | 0
| MT01ARL030A | m³ | Argila expandida, subministrada en sacs, segons UNE-EN 13055-1. | 0.1 |  | x |  | = | 0
| MT04LCC010C | U | Maó ceràmic buit (totxana), per revestir, 29x14x9 cm, per a ús en fàbrica protegida (peça P), densitat 805 kg/m³, segons UNE-EN 771-1. | 3 |  | x |  | = | 0
| MT08AAA010A | m³ | Aigua. | 0.014 |  | x |  | = | 0
| MT14IEA020C | kg | Emulsió asfàltica aniònica amb càrregues tipus EB, segons UNE 104231. | 0.3 |  | x |  | = | 0
| MT14GSA020BC | m² | Geotèxtil no teixit compost per fibres de polièster unides per tiretes, amb una resistència a la tracció longitudinal de 1,88 kN/m, una resistència a la tracció transversal de 1,49 kN/m, una obertura de con a l'assaig de perforació dinàmica segons UNE-EN ISO 13433 inferior a 40 mm, resistència CBR a punxonament 0,3 kN i una massa superficial de 150 g/m², segons UNE-EN 13252. | 1.05 |  | x |  | = | 0
| MT09MIF010CA | t | Morter industrial per a obra de paleta, de ciment, color gris, categoria M-5 (resistència a compressió 5 N/mm²), subministrat en sacs, segons UNE-EN 998-2. | 0.075 |  | x |  | = | 0
| MT14LBA010A | m² | Làmina de betum modificat amb elastòmer SBS, LBM(SBS)-30-FV, de 2,5 mm d'espessor, massa nominal 3 kg/m², amb armadura de feltre de fibra de vidre de 60 g/m², de superfície no protegida. Segons UNE-EN 13707. | 1.1 |  | x |  | = | 0
| MT01ARC010 | t | Cantells rodats rentats, de granulometria compresa entre 16 i 32 mm. | 0.18 |  | x |  | = | 0
| MT14GSA020CE | m² | Geotèxtil no teixit compost per fibres de polièster unides per tiretes, amb una resistència a la tracció longitudinal de 1,63 kN/m, una resistència a la tracció transversal de 2,08 kN/m, una obertura de con a l'assaig de perforació dinàmica segons UNE-EN ISO 13433 inferior a 27 mm, resistència CBR a punxonament 0,4 kN i una massa superficial de 200 g/m², segons UNE-EN 13252. | 1.05 |  | x |  | = | 0
| MT1VQ26J | m² | Panell rígid de poliestirè extrudit, segons UNE-EN 13164, de superfície llisa i mecanitzat lateral de mitja mossa, de 40 mm d'espessor, resistència a compressió >= 300 kPa, resistència tèrmica 1,2 m²K/W, conductivitat tèrmica 0,033 W/(mK), Euroclasse E de reacció al foc segons UNE-EN 13501-1, amb codi de designació XPS-EN 13164-T1-CS(10/Y)300-DS(70,90)-DLT(2)5-CC(2/1,5/50)125-WL(T)0,7-WD(V)3-FTCD1. | 1.05 |  | x |  | = | 0
| MT09LEC020B | m³ | Beurada de ciment CEM II/B-P 32,5 N 1/3. | 0.01 |  | x |  | = | 0
| MT14LBA010C | m² | Làmina de betum modificat amb elastòmer SBS, LBM(SBS)-30-FP, de 2,5 mm d'espessor, massa nominal 3 kg/m², amb armadura de feltre de polièster no teixit de 160 g/m², de superfície no protegida. Segons UNE-EN 13707. | 1.1 |  | x |  | = | 0
|  |  | Subtotal material | [6 empty] | 0
Altres
| %Z0 | % | Costos directes complementaris | 2 |  | % | 0 | = | 0
|  |  | Subtotal altres | [6 empty] | 0
|  |  | Cost directe | [6 empty] | 0
|  |  | Total | [6 empty] | 0
P-1 | ANS010 | m² | Solera de formigó amb malla electrosoldada de 15 cm d'espessor, realitzada amb formigó HA-25/B/20/XC2 fabricat en central i abocament amb cubilot, amb malla electrosoldada superior com a armadura de repartiment, ME 15x15 Ø 8-8 B 500 T 6x2,20 UNE-EN 10080, estès i vibrat manual mitjançant regla vibrant, sense tractament de la seva superfície; amb junts de retracció de 5 mm d'espessor, mitjançant tall amb disc de diamant. Inclús panell de poliestirè expandit de 3 cm d'espessor, per a l'execució de juntes de retracció. Inclou: Preparació de la superfície de recolzament del formigó. Anivellament per a rebre paviment de terratzo. Replanteig dels junts de construcció i de dilatació. Estesa de nivells mitjançant tocaments, mestres de formigó o regles. Reg de la superfície base. Formació de juntes de construcció i de juntes perimetrals de dilatació. Col·locació de la malla electrosoldada amb separadors homologats. Connexionat, ancoratge i embroquetat de les xarxes d'instal·lacions projectades. Abocat, estesa i vibrat del formigó. Curat del formigó. Replanteig dels junts de retracció. Cort del formigó. Neteja final dels junts de retracció. |  |  |  | Rend.: | 1 |  | 0 | Solera de formigó.
Mà d'obra
| MO113 | h | Peó ordinari construcció. | 0.155 | /R | x |  | = | 0
| MO077 | h | Ajudant construcció. | 0.078 | /R | x |  | = | 0
| MO020 | h | Oficial 1ª construcció. | 0.155 | /R | x |  | = | 0
| MO112 | h | Peó especialitzat construcció. | 0.108 | /R | x |  | = | 0
|  |  | Subtotal mà d'obra | [6 empty] | 0
Maquinària
| MQ06VIB020 | h | Regla vibrant de 3 m. | 0.086 | /R | x |  | = | 0
| MQ06COR020 | h | Equip per a tall de juntes en soleres de formigó. | 0.09 | /R | x |  | = | 0
|  |  | Subtotal maquinària | [6 empty] | 0
Material
| MT1DA3T1 | m³ | Formigó HM-20/B/20/X0, fabricat en central. | 0.158 |  | x |  | = | 0
| MT07AME010L | m² | Malla electrosoldada ME 15x15 Ø 8-8 B 500 T 6x2,20 UNE-EN 10080. | 1.2 |  | x |  | = | 0
| MT07ACO020N | U | Separador homologat per malla electrosoldada superior. | 2 |  | x |  | = | 0
| MT16PEA020C | m² | Panell rígid de poliestirè expandit, segons UNE-EN 13163, mecanitzat lateral recte, de 30 mm d'espessor, resistència tèrmica 0,8 m²K/W, conductivitat tèrmica 0,036 W/(mK), per junta de dilatació. | 0.05 |  | x |  | = | 0
|  |  | Subtotal material | [6 empty] | 0
Altres
| %ZZ | % | Costos directes complementaris | 2 |  | % | 0 | = | 0
|  |  | Subtotal altres | [6 empty] | 0
|  |  | Cost directe | [6 empty] | 0
|  |  | Total | [6 empty] | 0
P-2 | CAV010 | m³ | Biga centradora de formigó armat, realitzada amb formigó HA-25/B/20/XC2 fabricat en central, i abocament amb cubilot, i acer UNE-EN 10080 B 500 S, amb una quantia aproximada de 130 kg/m³. Inclús filferro de lligar, i separadors. El preu inclou l'elaboració de la ferralla (tall, doblegat i conformat d'elements) en taller industrial i el muntatge en el lloc definitiu de la seva col·locació en obra, però no inclou l'encofrat. Inclou: Col·locació de l'armadura amb separadors homologats. Abocament i compactació del formigó. Coronació i enrasament. Curat del formigó. |  |  |  | Rend.: | 1 |  | 0 | Biga entre sabates.
Mà d'obra
| MO092 | h | Ajudant estructurista, en treballs de posada en obra del formigó. | 0.432 | /R | x |  | = | 0
| MO043 | h | Oficial 1ª ferrallista. | 0.499 | /R | x |  | = | 0
| MO090 | h | Ajudant ferrallista. | 0.499 | /R | x |  | = | 0
| MO045 | h | Oficial 1ª estructurista, en treballs de posada en obra del formigó. | 0.108 | /R | x |  | = | 0
|  |  | Subtotal mà d'obra | [6 empty] | 0
Material
| MT07ACO020A | U | Separador homologat per fonamentacions. | 10 |  | x |  | = | 0
| MT10AB1M4 | m³ | Formigó HA-25/B/20/XC2, fabricat en central. | 1.05 |  | x |  | = | 0
| MT08VAR050 | kg | Filferro galvanitzat per a lligar, de 1,30 mm de diàmetre. | 1.04 |  | x |  | = | 0
| MT07ACO010C | kg | Ferralla elaborada en taller industrial amb acer en barres corrugades, UNE-EN 10080 B 500 S, de varis diàmetres. | 130 |  | x |  | = | 0
|  |  | Subtotal material | [6 empty] | 0
Altres
| %ZZ | % | Costos directes complementaris | 2 |  | % | 0 | = | 0
|  |  | Subtotal altres | [6 empty] | 0
|  |  | Cost directe | [6 empty] | 0
|  |  | Total | [6 empty] | 0
P-3 | CEM010 | m³ | Encepat de formigó armat, agrupant caps de micropilons escapçats, realitzat amb formigó HA-25/B/20/XC2 fabricat en central, i abocament amb cubilot, i acer UNE-EN 10080 B 500 S, amb una quantia aproximada de 140 kg/m³, corresponent al conjunt d'armadures pròpies, d'espera dels elements de lligat i centrat de càrregues a hi hagi lloc, i d'espera del pilar al que serveix de base per a transmetre les càrregues al micropilotatge. Inclús filferro de lligar i separadors. Inclou: Replanteig del conjunt de l'encepat. Col·locació de separadors i fixació de les armadures. Abocament i compactació del formigó. Coronació i enrasament de fonaments. Curat del formigó. Neteja final de la base del pilar. |  |  |  | Rend.: | 1 |  | 0 | Encep de grup de micropilons.
Mà d'obra
| MO092 | h | Ajudant estructurista, en treballs de posada en obra del formigó. | 0.767 | /R | x |  | = | 0
| MO045 | h | Oficial 1ª estructurista, en treballs de posada en obra del formigó. | 0.192 | /R | x |  | = | 0
| MO090 | h | Ajudant ferrallista. | 1.175 | /R | x |  | = | 0
| MO043 | h | Oficial 1ª ferrallista. | 1.007 | /R | x |  | = | 0
|  |  | Subtotal mà d'obra | [6 empty] | 0
Material
| MT10AB1M1 | m³ | Formigó HA-25/B/20/XC2, fabricat en central. | 1.05 |  | x |  | = | 0
| MT08VAR050 | kg | Filferro galvanitzat per a lligar, de 1,30 mm de diàmetre. | 0.98 |  | x |  | = | 0
| MT07ACO020A | U | Separador homologat per fonamentacions. | 8 |  | x |  | = | 0
| MT07ACO010C | kg | Ferralla elaborada en taller industrial amb acer en barres corrugades, UNE-EN 10080 B 500 S, de varis diàmetres. | 140 |  | x |  | = | 0
|  |  | Subtotal material | [6 empty] | 0
Altres
| %ZZ | % | Costos directes complementaris | 2 |  | % | 0 | = | 0
|  |  | Subtotal altres | [6 empty] | 0
|  |  | Cost directe | [6 empty] | 0
|  |  | Total | [6 empty] | 0
P-4 | CPM010 | m | Micropiló de fins a 15 m de longitud i 150 mm de diàmetre nominal, compost de perfil tubular amb rosca, d'acer EN ISO 11960 N-80, amb límit elàstic 562 N/mm², de 73,0 mm de diàmetre exterior i 6,0 mm de gruix, i beurada de ciment CEM I 42,5N, amb una relació aigua/ciment de 0,4 dosificada en pes, abocada per l'interior de l'armadura mitjançant sistema d'injecció única global (IGU); per a fonamentació, i càrrega manual a camió o contenidor de les restes del material de reblert i altres deixalles produïts durant els treballs. Inclou: Neteja i preparació de l'entorn afectat. Replanteig. Perforació del terreny. Col·locació d'armadura tubular. Injecció de la beurada de ciment. Neteja i retirada de sobrants. Càrrega manual d'enderrocs sobre camió o contenidor. Inclou: Transport, posada en obra i retirada d'equip complet per a l'execució de micropilons. Inclou: Escapçat de micropiló amb perfil tubular d'acer, de 150 mm de diàmetre, mitjançant picat del morter del cap del micropiló que no reuneix les característiques mecàniques necessàries, amb martell elèctric, i càrrega manual d'enderrocs sobre camió o contenidor. Inclou: Formació de coronació en cap de micropiló segons detalls de plànols d'estructura. |  |  |  | Rend.: | 1 |  | 0 | Micropiló amb armadura de perfil tubular d'acer.
Mà d'obra
| MO113 | h | Peó ordinari construcció. | 0.18 | /R | x |  | = | 0
| MO089 | h | Ajudant estructurista. | 0.36 | /R | x |  | = | 0
| MO042 | h | Oficial 1ª estructurista. | 0.36 | /R | x |  | = | 0
|  |  | Subtotal mà d'obra | [6 empty] | 0
Maquinària
| MQ03PVA020 | h | Equip per a injeccions profundes, amb bomba de baixa pressió i carro de perforació. | 0.142 | /R | x |  | = | 0
|  |  | Subtotal maquinària | [6 empty] | 0
Material
| MT08AAA010A | m³ | Aigua. | 0.012 |  | x |  | = | 0
| MT08CEM010C | kg | Ciment Pòrtland CEM I 42,5 N, en sacs, segons UNE-EN 197-1. | 30 |  | x |  | = | 0
| MT07MPI020BB | m | Perfil tubular amb rosca, per armar micropilons, de 73 mm de diàmetre exterior i 6 mm de gruix, d'acer EN ISO 11960 N-80, amb límit elàstic 562 N/mm² i càrrega de trencament 690 N/mm². | 1.02 |  | x |  | = | 0
|  |  | Subtotal material | [6 empty] | 0
Altres
| %ZZ | % | Costos directes complementaris | 2 |  | % | 0 | = | 0
|  |  | Subtotal altres | [6 empty] | 0
|  |  | Cost directe | [6 empty] | 0
|  |  | Total | [6 empty] | 0
P-5 | E825BCG2 | m2 | REV-02 - Enrajolat de parament vertical interior a una alçària <= 3 m amb rajola de ceràmica esmaltada mat, rajola de València, grup BIII (UNE-EN 14411), preu alt, de 6 a 15 peces/m2 col·locades amb adhesiu per a rajola ceràmica C2 E S1 (UNE-EN 12004) i rejuntat amb beurada CG2 (UNE-EN 13888). Incloses cantoneres verticals sanitaries. |  |  |  | Rend.: | 1 |  | 0 | REV-02 - Enrajolat vert.int.,h<=3m,raj.esmalt.mat,preu alt,6-15p/m2,col.adhesiu p/raj.C2,beuradaCG2
Mà d'obra
| A0140000 | h | Manobre | 0.1 | /R | x |  | = | 0
| A0127000 | h | Oficial 1a col·locador | 0.5 | /R | x |  | = | 0
|  |  | Subtotal mà d'obra | [6 empty] | 0
Material
| B0FH3182 | m2 | Rajola de ceràmica premsada esmaltada mat, rajola de valència, de forma rectangular o quadrada, de 6 a 15 peces/m2, preu alt, grup BIII (UNE-EN 14411) | 1.75 |  | x |  | = | 0
| B0711026 | kg | Adhesiu cimentós tipus C2 E S1 segons norma UNE-EN 12004 | 4.9028 |  | x |  | = | 0
| B05A2203 | kg | Material per a rejuntat de rajoles ceràmiques CG2 segons norma UNE-EN 13888, de color | 0.51 |  | x |  | = | 0
|  |  | Subtotal material | [6 empty] | 0
|  |  | Cost directe | [6 empty] | 0
|  |  | Total | [6 empty] | 0
P-6 | E825BCG3 | m2 | REV-02 ws - Enrajolat de parament vertical interior a una alçària <= 3 m amb rajola de ceràmica esmaltada mat, rajola de València, grup BIII (UNE-EN 14411), preu alt, de 6 a 15 peces/m2 col·locades amb adhesiu per a rajola ceràmica C2 E S1 (UNE-EN 12004) i rejuntat amb beurada CG2 (UNE-EN 13888). Incloses cantoneres verticals sanitaries. |  |  |  | Rend.: | 1 |  | 0 | REV-02 ws - Enrajolat vert.int.,h<=3m,raj.esmalt.mat,preu alt,6-15p/m2,col.adhesiu p/raj.C2
Mà d'obra
| A0140000 | h | Manobre | 0.1 | /R | x |  | = | 0
| A0127000 | h | Oficial 1a col·locador | 0.5 | /R | x |  | = | 0
|  |  | Subtotal mà d'obra | [6 empty] | 0
Material
| B05A2203 | kg | Material per a rejuntat de rajoles ceràmiques CG2 segons norma UNE-EN 13888, de color | 0.51 |  | x |  | = | 0
| B0FH3182 | m2 | Rajola de ceràmica premsada esmaltada mat, rajola de valència, de forma rectangular o quadrada, de 6 a 15 peces/m2, preu alt, grup BIII (UNE-EN 14411) | 1.75 |  | x |  | = | 0
| B0711026 | kg | Adhesiu cimentós tipus C2 E S1 segons norma UNE-EN 12004 | 4.9028 |  | x |  | = | 0
|  |  | Subtotal material | [6 empty] | 0
|  |  | Cost directe | [6 empty] | 0
|  |  | Total | [6 empty] | 0
P-7 | E9DCACGA | m2 | PAV-02 - Subministrament i col·locació de paviment porcellànic antibacterià de format 25x25 cm i 8 mm d'espessor, de la serie ´´Aciker Plus´´ de color gris, de la casa Gres Aragón o ´´equivalent´´, de rajola de gres porcellànic premsat sense esmaltar ni polir, grup BIa (UNE-EN 14411), d'1 a 5 peces/m2, col·locades amb adhesiu per a rajola ceràmica C2-TE (UNE-EN 12004) i rejuntat amb beurada CG2 (UNE-EN 13888). S'inclou part proporcional de sòcol, cantonades de mitja canya interiors i cantonades exteriors del mateix material i fabricant. Reacció al foc A1. |  |  |  | Rend.: | 1 |  | 0 | PAV-02 - Paviment porcellànic antibacterià, 25x25 cm.
Mà d'obra
| A0140000 | h | Manobre | 0.03 | /R | x |  | = | 0
| A0137000 | h | Ajudant col·locador | 0.2 | /R | x |  | = | 0
| A0127000 | h | Oficial 1a col·locador | 0.45 | /R | x |  | = | 0
|  |  | Subtotal mà d'obra | [6 empty] | 0
Material
| B05A2203 | kg | Material per a rejuntat de rajoles ceràmiques CG2 segons norma UNE-EN 13888, de color | 1.425 |  | x |  | = | 0
| B0711024 | kg | Adhesiu cimentós tipus C2 TE segons norma UNE-EN 12004 | 7.0035 |  | x |  | = | 0
| B0FH51XX | m2 | Rajola de gres porcellànic premsat sense esmaltar ni polir de forma rectangular o quadrada, d'1 a 5 peces/m2, preu superior, grup BIa (UNE-EN 14411) - PREU INDUSTRIAL | 1.02 |  | x |  | = | 0
| B9U391C0 | m | Sòcol de rajola gres porcellànic premsat sense esmaltar ni polir, de 9 cm d'alçària | 2 |  | x |  | = | 0
| B82Z1A10 | m | Cantonera de PVC de de color estàndard, de 8 mm d'alçària, i amb forma de quart de cercle tancat | 0.1 |  | x |  | = | 0
|  |  | Subtotal material | [6 empty] | 0
|  |  | Cost directe | [6 empty] | 0
|  |  | Total | [6 empty] | 0
P-8 | E9U7U110 | m | Sòcol de fusta de tauler hidròfug de DM de 25 mm de gruix, acabat pintat, de 20 cm d´alçària, col·locat amb tacs d´expansió i cargols. |  |  |  | Rend.: | 1 |  | 0 | Sòcol fusta DM hidròfug g=25mm,p/pintar-envernissar,h=10cm,col.+tacs+carg.
Mà d'obra
| A0127000 | h | Oficial 1a col·locador | 0.12 | /R | x |  | = | 0
| A0140000 | h | Manobre | 0.01 | /R | x |  | = | 0
|  |  | Subtotal mà d'obra | [6 empty] | 0
Material
| B9U7U110 | m | Sòcol de fusta de tauler hidròfug, de DM de 25 mm de gruix, per a pintar o envernissar, de 10 cm d´alçària, | 3 |  | x |  | = | 0
| B0A61500 | u | Tac de niló de 5 mm de diàmetre, com a màxim, amb vis | 4 |  | x |  | = | 0
|  |  | Subtotal material | [6 empty] | 0
|  |  | Cost directe | [6 empty] | 0
|  |  | Total | [6 empty] | 0
P-9 | EAP020 | kg | Acer UNE-EN 10025 S275JR, en elements estructurals formats per peces simples de perfils laminats en calent de les sèries IPN, IPE, HEB, HEA, HEM, UPN, L, LD, T, rodó, quadrat, rectangular o platina acabat amb emprimació antioxidant, col·locats amb unions soldades en obra, a una altura de fins a 3 m. Inclou: Neteja i preparació del plànol de suport. Replanteig i marcat dels eixos. Col·locació i fixació provisional de l'element estructural. Aplomat i anivellació. Execució de les unions soldades. Inclou: Detalls d'ancoratge entre elements estructurals (bigues, pilars, fonaments), amb ancoratges de barres corrugades o ancoratges químics, segons detalls a plànols d'estructura. |  |  |  | Rend.: | 1 |  | 0 | Acer en perfils laminats
Mà d'obra
| MO094 | h | Ajudant ferrallista. | 0.018 | /R | x |  | = | 0
| MO047 | h | Oficial 1ª estructurista, en treballs de posada en obra del formigó. | 0.018 | /R | x |  | = | 0
|  |  | Subtotal mà d'obra | [6 empty] | 0
Maquinària
| MQ08SOL020 | h | Equip i elements auxiliars per soldadura elèctrica. | 0.015 | /R | x |  | = | 0
|  |  | Subtotal maquinària | [6 empty] | 0
Material
| MT09E292 | kg | Acer laminat UNE-EN 10025 S275JR, en perfils laminats en calent, peces simples, per aplicacions estructurals, de les sèries IPN, IPE, HEB, HEA, HEM o UPN, acabat amb emprimació antioxidant. Treballat i muntat en taller, per a col·locar amb unions soldades en obra. | 1 |  | x |  | = | 0
|  |  | Subtotal material | [6 empty] | 0
Altres
| %ZZ | % | Costos directes complementaris | 2 |  | % | 0 | = | 0
|  |  | Subtotal altres | [6 empty] | 0
|  |  | Cost directe | [6 empty] | 0
|  |  | Total | [6 empty] | 0
P-10 | EHU010 | m² | Estructura de formigó armat, realitzada amb formigó HA-25/F/20/XC1 fabricat en central, i abocament amb bomba, amb un volum total de formigó en forjat i bigues de 0,14 m³/m², i acer UNE-EN 10080 B 500 S en zona de reforç de negatius i connectors de biguetes i cèrcols i bigues, amb una quantia total de 15 kg/m², constituïda per: FORJAT UNIDIRECCIONAL: horitzontal, de cantell 30 = 25+5 cm; muntatge i desmuntatge de sistema d'encofrat continu, amb acabat tipus industrial per revestir, format per: superfície encofrant de taulers de fusta tractada, reforçats amb varetes i perfils, amortitzables en 25 usos, estructura suport horitzontal de sotaponts metàl·lics i accessoris de muntatge, amortitzables en 150 usos i estructura suport vertical de puntals metàl·lics, amortitzables en 150 usos; bigueta pretesada T-18; revoltó de formigó, 60x20x25 cm; capa de compressió de 5 cm de gruix, amb armadura de repartiment formada per malla electrosoldada ME 15x15 Ø 5-5 B 500 T 6x2,20 UNE-EN 10080; bigues planes; altura lliure de planta de fins a 3 m. Inclús agent filmogen, per la cura de formigons i morters. Inclou: Replanteig del sistema d'encofrat. Muntatge del sistema d'encofrat. Replanteig de la geometria de la planta sobre l'encofrat. Col·locació de biguetes i revoltons. Col·locació de les armadures amb separadors homologats. Abocament i compactació del formigó. Reglejat i anivellació de la capa de compressió. Curat del formigó. Desmuntatge del sistema d'encofrat. |  |  |  | Rend.: | 1 |  | 0 | Sostre unidireccional
Mà d'obra
| MO043 | h | Oficial 1ª ferrallista. | 0.18 | /R | x |  | = | 0
| MO045 | h | Oficial 1ª estructurista, en treballs de posada en obra del formigó. | 0.013 | /R | x |  | = | 0
| MO044 | h | Oficial 1ª encofrador. | 0.692 | /R | x |  | = | 0
| MO092 | h | Ajudant estructurista, en treballs de posada en obra del formigó. | 0.05 | /R | x |  | = | 0
| MO091 | h | Ajudant muntador de tancaments industrials. | 0.679 | /R | x |  | = | 0
| MO090 | h | Ajudant ferrallista. | 0.18 | /R | x |  | = | 0
|  |  | Subtotal mà d'obra | [6 empty] | 0
Maquinària
| MQ06BHE010 | h | Camió bomba estacionat a obra, per bombament de formigó. | 0.019 | /R | x |  | = | 0
|  |  | Subtotal maquinària | [6 empty] | 0
Material
| MT08VAR060 | kg | Puntes d'acer de 20x100 mm. | 0.04 |  | x |  | = | 0
| MT07VAU010C | m | Bigueta pretesada, T-18, amb una longitud mitjana entre 5 i 6 m, segons UNE-EN 15037-1. | 0.495 |  | x |  | = | 0
| MT08EFT030A | m² | Tauler de fusta tractada, de 22 mm d'espessor, reforçat amb varetes i perfils. | 0.044 |  | x |  | = | 0
| MT08VAR050 | kg | Filferro galvanitzat per a lligar, de 1,30 mm de diàmetre. | 0.15 |  | x |  | = | 0
| MT07AME010B | m² | Malla electrosoldada ME 15x15 Ø 5-5 B 500 T 6x2,20 UNE-EN 10080. | 1.1 |  | x |  | = | 0
| MT07ACO010C | kg | Ferralla elaborada en taller industrial amb acer en barres corrugades, UNE-EN 10080 B 500 S, de varis diàmetres. | 15 |  | x |  | = | 0
| MT50SPA081A | U | Puntal metàl·lic telescòpic, de fins a 3 m d'altura. | 0.027 |  | x |  | = | 0
| MT07VAU010D | m | Bigueta pretesada, T-18, amb una longitud mitjana major de 6 m, segons UNE-EN 15037-1. | 0.083 |  | x |  | = | 0
| MT07ACO020C | U | Separador homologat per bigues. | 0.8 |  | x |  | = | 0
| MT07VAU010B | m | Bigueta pretesada, T-18, amb una longitud mitjana entre 4 i 5 m, segons UNE-EN 15037-1. | 0.908 |  | x |  | = | 0
| MT10AB1N2 | m³ | Formigó HA-25/F/20/XC1, fabricat en central. | 0.147 |  | x |  | = | 0
| MT08DBA010D | l | Agent desemmotllant, a base d'olis especials, emulsionant en aigua, per a encofrats metàl·lics, fenòlics o de fusta. | 0.03 |  | x |  | = | 0
| MT08EVA030 | m² | Estructura suport per a encofrat recuperable, composta de: sotaponts metàl·lics i accessoris de muntatge. | 0.007 |  | x |  | = | 0
| MT08CIM030B | m³ | Fusta de pi. | 0.003 |  | x |  | = | 0
| MT07BHO010D | U | Revoltó de formigó, 60x20x25 cm. Inclús peces especials. | 5.25 |  | x |  | = | 0
| MT08CUR020A | l | Agent filmogen, per la cura de formigons i morters. | 0.15 |  | x |  | = | 0
| MT07VAU010A | m | Bigueta pretesada, T-18, amb una longitud mitjana menor de 4 m, segons UNE-EN 15037-1. | 0.165 |  | x |  | = | 0
|  |  | Subtotal material | [6 empty] | 0
Altres
| %ZZ | % | Costos directes complementaris | 2 |  | % | 0 | = | 0
|  |  | Subtotal altres | [6 empty] | 0
|  |  | Cost directe | [6 empty] | 0
|  |  | Total | [6 empty] | 0
P-11 | FEA020 | m² | TEV-BLOC 15 - Paret de tancament de càrrega de 15 cm d'espessor de fàbrica armada de bloc de formigó, llis estàndard, color gris, 40x20x15 cm, resistència normalitzada R10 (10 N/mm²), per revestir, amb junts horitzontals i verticals de 10 mm d'espessor, junt renfonsada, rebuda amb morter de ciment industrial, color gris, M-7,5, subministrat a granel, amb peces especials tals com a mitjos blocs, blocs de cantonada i blocs en ´´U´´ en formació de cèrcols horitzontals i llindes, reforçat amb formigó de replè, HA-25/B/12/XC2, preparat en obra, abocament amb mitjans manuals, volum 0,015 m³/m², en llindes, cèrcols horitzontals i cèrcols verticals (SEGONS DETALLS PLÀNOLS ESTRUCTURA); i acer UNE-EN 10080 B 500 S, quantia 0,6 kg/m²; armadura de llinyola prefabricada d'acer galvanitzat en calent amb recobriment de resina epoxi, de 3,7 mm de diàmetre i de 75 mm d'amplada, rendiment 2,45 m/m². Inclou: Neteja i preparació de la superfície suport. Replanteig, planta a planta. Col·locació i aplomat de mires de referència. Estesa de fils entre mires. Col·locació de ploms fixos a les arestes. Col·locació de les peces per filades a nivell. Col·locació de les armadures de llinyola prefabricades entre filades. Col·locació d'armadures en els buits de les peces, cèrcols horitzontals i llindes. Preparació del formigó. Abocat, vibrat i curat del formigó. Realització de tots els treballs necessaris per a la resolució de buits. Neteja. Criteri d'amidament de projecte: Superfície mesurada segons documentació gràfica de Projecte, sense duplicar cantonades ni encontres, deduint els buits de superfície major de 2 m². Criteri de mesura d'obra: Es mesurarà la superfície realment executada segons especificacions de Projecte, sense duplicar cantonades ni encontres, deduint els buits de superfície major de 2 m². |  |  |  | Rend.: | 1 |  | 0 | TEV-BLOC 15 - Paret de tancament de càrrega de fàbrica armada, de bloc de formigó,g=15cm
Mà d'obra
| MO043 | h | Oficial 1ª ferrallista. | 0.138 | /R | x |  | = | 0
| MO090 | h | Ajudant ferrallista. | 0.138 | /R | x |  | = | 0
| MO114 | h | Peó ordinari construcció en treballs de ram de paleta. | 0.48 | /R | x |  | = | 0
| MO021 | h | Oficial 1ª construcció. | 0.462 | /R | x |  | = | 0
|  |  | Subtotal mà d'obra | [6 empty] | 0
Maquinària
| MQ06MMS010 | h | Mesclador continu amb sitja, per a morter industrial en sec, subministrat a granel. | 0.079 | /R | x |  | = | 0
| MQ06HOR010 | h | Formigonera elèctrica amb una capacitat de pastat de 160 l. | 0.01 | /R | x |  | = | 0
|  |  | Subtotal maquinària | [6 empty] | 0
Material
| MT01ARG007B | t | Àrid gruixut homogeneïtzat, de mida màxima 12 mm. | 0.019 |  | x |  | = | 0
| MT02BHP012C | U | Bloc de cantonada de formigó, llis estàndard, color gris, 40x20x15 cm, categoria II, resistència normalitzada R10 (10 N/mm²), densitat 1200 kg/m³, per revestir. Segons UNE-EN 771-3. | 0.494 |  | x |  | = | 0
| MT09MIF010DB | t | Morter industrial per a obra de paleta, de ciment, color gris, categoria M-7,5 (resistència a compressió 7,5 N/mm²), subministrat a granel, segons UNE-EN 998-2. | 0.021 |  | x |  | = | 0
| MT08AAA010A | m³ | Aigua. | 0.008 |  | x |  | = | 0
| MT05P264 | U | Bloc de formigó, llis estàndard, color gris, 40x20x15 cm, categoria II, resistència normalitzada R10 (10 N/mm²), densitat 1200 kg/m³, per revestir. Segons UNE-EN 771-3. | 11.256 |  | x |  | = | 0
| MT07ACO010C | kg | Ferralla elaborada en taller industrial amb acer en barres corrugades, UNE-EN 10080 B 500 S, de varis diàmetres. | 0.6 |  | x |  | = | 0
| MT0992A4 | m | Armadura de llinyola prefabricada d'acer galvanitzat en calent amb recobriment de resina epoxi, de 3,7 mm de diàmetre i 75 mm d'amplada, amb dispositius de separació, geometria dissenyada per permetre el cavalcament i sistema d'autocontrol de l'operari (SAO). Segons UNE-EN 845-3. | 2.45 |  | x |  | = | 0
| MT02BHP020E | U | Bloc en ´´U´´ de formigó, llis, color gris, 40x20x15 cm, resistència normalitzada R10 (10 N/mm²), per revestir. Segons UNE-EN 771-3. | 0.924 |  | x |  | = | 0
| MT02BHP011C | U | Mig bloc de formigó, llis estàndard, color gris, 20x20x15 cm, categoria II, resistència normalitzada R10 (10 N/mm²), densitat 1200 kg/m³, per revestir. Segons UNE-EN 771-3. | 0.473 |  | x |  | = | 0
| MT08VAR050 | kg | Filferro galvanitzat per a lligar, de 1,30 mm de diàmetre. | 0.014 |  | x |  | = | 0
| MT08CEM011A | kg | Ciment Pòrtland CEM II/B-L 32,5 R, color gris, en sacs, segons UNE-EN 197-1. | 6.935 |  | x |  | = | 0
| MT01ARG006 | t | Sorra de cantera, per a formigó preparat en obra. | 0.009 |  | x |  | = | 0
|  |  | Subtotal material | [6 empty] | 0
Altres
| %Z0 | % | Costos directes complementaris | 2 |  | % | 0 | = | 0
|  |  | Subtotal altres | [6 empty] | 0
|  |  | Cost directe | [6 empty] | 0
|  |  | Total | [6 empty] | 0
P-12 | LCR020000010 | m | Subministrament i muntatge de premarc de xapa d'acer galvanitzada de 2mm de gruix MBC-Z275 i lacada al forn, color RAL estandar amb un desemvolupament max. de 500 mm. Inclou trencament de pont tèrmic. Fixacions mecàmiques. |  |  |  | Rend.: | 1 |  | 0 | Premarc xapa acer galvanitzat de 2 mm gruix i trencament pont tèrmic
Mà d'obra
| MO018 | h | Oficial 1ª cerrajero. | 0.5 | /R | x |  | = | 0
| MO059 | h | Ayudante cerrajero. | 0.5 | /R | x |  | = | 0
|  |  | Subtotal mà d'obra | [6 empty] | 0
Material
| MT25PEM020A | m | Premarco de tubo de acero galvanizado de 30x20x2 mm, ensamblado mediante escuadras y con patillas de anclaje para la fijación al paramento y tornillos para la fijación de la carpintería. | 16 |  | x |  | = | 0
|  |  | Subtotal material | [6 empty] | 0
Altres
| %ZZ | % | Costos directes complementaris | 2 |  | % | 0 | = | 0
|  |  | Subtotal altres | [6 empty] | 0
|  |  | Cost directe | [6 empty] | 0
|  |  | Total | [6 empty] | 0
P-13 | P2140-4RRL | u | E19 - Arrencada de full i bastiment de finestra amb mitjans manuals i càrrega manual sobre camió o contenidor |  |  |  | Rend.: | 1 |  | 0 | E19 - Arrencada full+bastim. finest.,m.man.,càrr.man.
Mà d'obra
| A0D-0007 | h | Manobre | 1 | /R | x |  | = | 0
|  |  | Subtotal mà d'obra | [6 empty] | 0
|  |  | Despeses auxiliars |  |  |  | 1.5 | % | 0
|  |  | Cost directe | [6 empty] | 0
|  |  | Total | [6 empty] | 0
P-14 | P2140-4RRN | u | E18 - Arrencada de full i bastiment de porta interior amb mitjans manuals i càrrega manual sobre camió o contenidor |  |  |  | Rend.: | 1 |  | 0 | E18 - Arrencada full+bastim. porta int.,m.man.,càrr.man.
Mà d'obra
| A0D-0007 | h | Manobre | 0.5 | /R | x |  | = | 0
|  |  | Subtotal mà d'obra | [6 empty] | 0
|  |  | Despeses auxiliars |  |  |  | 1.5 | % | 0
|  |  | Cost directe | [6 empty] | 0
|  |  | Total | [6 empty] | 0
P-15 | P2141-4RRO | u | E16 - Arrencada de porta metàl·lica de fins a 5 m2, inclosos mecanismes i accessoris, amb mitjans manuals i càrrega manual sobre camió o contenidor |  |  |  | Rend.: | 1 |  | 0 | E16 - Arrencada porta,metàl.,fins a 5m2,inclos.mecan.+access.,m.man.,càrr.man.
Mà d'obra
| A0F-000P | h | Oficial 1a manyà | 0.4 | /R | x |  | = | 0
| A01-FEPB | h | Ajudant manyà | 0.4 | /R | x |  | = | 0
| A0D-0007 | h | Manobre | 0.2 | /R | x |  | = | 0
|  |  | Subtotal mà d'obra | [6 empty] | 0
|  |  | Despeses auxiliars |  |  |  | 1.5 | % | 0
|  |  | Cost directe | [6 empty] | 0
|  |  | Total | [6 empty] | 0
P-16 | P2141-I6N7 | u | E14 - Arrencada de persiana enrotllable i ampit de 3 a 7 m2, inclosos mecanismes i accessoris, amb mitjans manuals i càrrega manual sobre camió o contenidor |  |  |  | Rend.: | 1 |  | 0 | E14 - Arrencada persiana enrotll. i ampit,3 a 7m2,inclos.mecan.+access.,m.man.,càrr.man.
Mà d'obra
| A0F-000B | h | Oficial 1a | 0.28 | /R | x |  | = | 0
| A0D-0007 | h | Manobre | 0.28 | /R | x |  | = | 0
|  |  | Subtotal mà d'obra | [6 empty] | 0
|  |  | Despeses auxiliars |  |  |  | 1.5 | % | 0
|  |  | Cost directe | [6 empty] | 0
|  |  | Total | [6 empty] | 0
P-17 | P2143-4E10 | m2 | E10 - Enderroc de solera pista semiexterior, de formigó lleugerament armat, de fins a 15 cm de gruix, amb compressor i càrrega manual de runa sobre camió o contenidor |  |  |  | Rend.: | 1 |  | 0 | E10 - Enderroc solera pista semiexterior, de form.lleug.armat,fins a 15cm,compres.,càrrega manual
Mà d'obra
| A0E-000A | h | Manobre especialista | 0.3 | /R | x |  | = | 0
| A0D-0007 | h | Manobre | 0.1 | /R | x |  | = | 0
|  |  | Subtotal mà d'obra | [6 empty] | 0
Maquinària
| C111-0056 | h | Compressor amb dos martells pneumàtics | 0.15 | /R | x |  | = | 0
|  |  | Subtotal maquinària | [6 empty] | 0
|  |  | Despeses auxiliars |  |  |  | 1.5 | % | 0
|  |  | Cost directe | [6 empty] | 0
|  |  | Total | [6 empty] | 0
P-18 | P2143-4E11 | m2 | E11 - Enderroc de solera interior vestidors i paviment interior existent cota -0.10, de formigó lleugerament armat, de fins a 15 cm de gruix, amb compressor i càrrega manual de runa sobre camió o contenidor |  |  |  | Rend.: | 1 |  | 0 | E11 - Enderroc solera interior vestidors i paviment interior existent cota -0.10, form.lleug.armat
Mà d'obra
| A0D-0007 | h | Manobre | 0.1 | /R | x |  | = | 0
| A0E-000A | h | Manobre especialista | 0.3 | /R | x |  | = | 0
|  |  | Subtotal mà d'obra | [6 empty] | 0
Maquinària
| C111-0056 | h | Compressor amb dos martells pneumàtics | 0.15 | /R | x |  | = | 0
|  |  | Subtotal maquinària | [6 empty] | 0
|  |  | Despeses auxiliars |  |  |  | 1.5 | % | 0
|  |  | Cost directe | [6 empty] | 0
|  |  | Total | [6 empty] | 0
P-19 | P2143-4RE5 | m2 | E5 - Enderroc de solera zona de pas i magatzems cota +0.31, de formigó lleugerament armat, de fins a 15 cm de gruix, amb compressor i càrrega manual de runa sobre camió o contenidor |  |  |  | Rend.: | 1 |  | 0 | E5 - Enderroc solera zona pas i magatzems cota +0.31, form.lleug.armat
Mà d'obra
| A0D-0007 | h | Manobre | 0.1 | /R | x |  | = | 0
| A0E-000A | h | Manobre especialista | 0.3 | /R | x |  | = | 0
|  |  | Subtotal mà d'obra | [6 empty] | 0
Maquinària
| C111-0056 | h | Compressor amb dos martells pneumàtics | 0.15 | /R | x |  | = | 0
|  |  | Subtotal maquinària | [6 empty] | 0
|  |  | Despeses auxiliars |  |  |  | 1.5 | % | 0
|  |  | Cost directe | [6 empty] | 0
|  |  | Total | [6 empty] | 0
P-20 | P2143-4RE7 | m2 | E7 - Enderroc de solera existent zona central de pas i magatzems cota +0.00, de formigó lleugerament armat, de fins a 15 cm de gruix, amb compressor i càrrega manual de runa sobre camió o contenidor |  |  |  | Rend.: | 1 |  | 0 | E7 - Enderroc solera existent zona central de pas i magatzems cota +0.00, de form.lleug.armat
Mà d'obra
| A0E-000A | h | Manobre especialista | 0.3 | /R | x |  | = | 0
| A0D-0007 | h | Manobre | 0.1 | /R | x |  | = | 0
|  |  | Subtotal mà d'obra | [6 empty] | 0
Maquinària
| C111-0056 | h | Compressor amb dos martells pneumàtics | 0.15 | /R | x |  | = | 0
|  |  | Subtotal maquinària | [6 empty] | 0
|  |  | Despeses auxiliars |  |  |  | 1.5 | % | 0
|  |  | Cost directe | [6 empty] | 0
|  |  | Total | [6 empty] | 0
P-21 | P2143-4RE9 | m2 | E9 - Enderroc de solera zona de pas i magatzems cota +0.31, de formigó lleugerament armat, de fins a 15 cm de gruix, amb compressor i càrrega manual de runa sobre camió o contenidor |  |  |  | Rend.: | 1 |  | 0 | E9 - Enderroc solera zona de pas i magatzems cota +0.31, de form.lleug.armat,fins a 15cm
Mà d'obra
| A0E-000A | h | Manobre especialista | 0.3 | /R | x |  | = | 0
| A0D-0007 | h | Manobre | 0.1 | /R | x |  | = | 0
|  |  | Subtotal mà d'obra | [6 empty] | 0
Maquinària
| C111-0056 | h | Compressor amb dos martells pneumàtics | 0.15 | /R | x |  | = | 0
|  |  | Subtotal maquinària | [6 empty] | 0
|  |  | Despeses auxiliars |  |  |  | 1.5 | % | 0
|  |  | Cost directe | [6 empty] | 0
|  |  | Total | [6 empty] | 0
P-22 | P2143-4RQZ | m2 | E4 - Enderroc de solera de rampa de formigó en massa, amb compressor i càrrega manual i mecànica de runa sobre camió o contenidor |  |  |  | Rend.: | 1 |  | 0 | E4 - Enderroc solera rampa form.massa,compres.,càrrega man/mec.
Mà d'obra
| A0E-000A | h | Manobre especialista | 0.15 | /R | x |  | = | 0
| A0D-0007 | h | Manobre | 0.05 | /R | x |  | = | 0
|  |  | Subtotal mà d'obra | [6 empty] | 0
Maquinària
| C111-0056 | h | Compressor amb dos martells pneumàtics | 0.3 | /R | x |  | = | 0
| C13C-00LP | h | Retroexcavadora sobre pneumàtics de 8 a 10 t | 0.1691 | /R | x |  | = | 0
|  |  | Subtotal maquinària | [6 empty] | 0
|  |  | Despeses auxiliars |  |  |  | 1.5 | % | 0
|  |  | Cost directe | [6 empty] | 0
|  |  | Total | [6 empty] | 0
P-23 | P2143-4RR3 | m2 | E24 - Arrencada de paviment de terratzo, amb mitjans manuals i càrrega manual de runa sobre camió o contenidor |  |  |  | Rend.: | 1 |  | 0 | E24 - Arrencada pavim. terratzo,m.man.,càrrega manual
Mà d'obra
| A0D-0007 | h | Manobre | 0.4 | /R | x |  | = | 0
|  |  | Subtotal mà d'obra | [6 empty] | 0
|  |  | Despeses auxiliars |  |  |  | 1.5 | % | 0
|  |  | Cost directe | [6 empty] | 0
|  |  | Total | [6 empty] | 0
P-24 | P2148-49L5 | m | E13 - Demolició de vorada, inclòs la base, col·locada sobre formigó, amb compressor i càrrega manual i mecànica de runa sobre camió o contenidor |  |  |  | Rend.: | 1 |  | 0 | E13 - Demolic.vorada sob/form.,compres.+càrrega man/mec.
Mà d'obra
| A0E-000A | h | Manobre especialista | 0.1 | /R | x |  | = | 0
|  |  | Subtotal mà d'obra | [6 empty] | 0
Maquinària
| C13C-00LP | h | Retroexcavadora sobre pneumàtics de 8 a 10 t | 0.024 | /R | x |  | = | 0
| C111-0056 | h | Compressor amb dos martells pneumàtics | 0.05 | /R | x |  | = | 0
|  |  | Subtotal maquinària | [6 empty] | 0
|  |  | Despeses auxiliars |  |  |  | 1.5 | % | 0
|  |  | Cost directe | [6 empty] | 0
|  |  | Total | [6 empty] | 0
P-25 | P214K-CRN1 | m2 | E23 - Enderroc complet de coberta inclinada de planxes metàl·liques amb mitjans manuals i càrrega manual de runa sobre camió o contenidor |  |  |  | Rend.: | 1 |  | 0 | E23 - Enderroc cob.inclin. planxes met. m.man.,càrrega manual
Mà d'obra
| A0D-0007 | h | Manobre | 0.6 | /R | x |  | = | 0
|  |  | Subtotal mà d'obra | [6 empty] | 0
|  |  | Despeses auxiliars |  |  |  | 1.5 | % | 0
|  |  | Cost directe | [6 empty] | 0
|  |  | Total | [6 empty] | 0
P-26 | P214T-4E12 | m2 | E12 - Enderroc de paret de tancament de maó calat de 15 cm de gruix, a mà i amb martell trencador manual i càrrega manual de runa sobre camió o contenidor |  |  |  | Rend.: | 1 |  | 0 | E12 - Enderroc paret tancam. maó calat,g=15cm,a mà+mart.trenc.man.,càrrega manual
Mà d'obra
| A0E-000A | h | Manobre especialista | 0.3 | /R | x |  | = | 0
| A0D-0007 | h | Manobre | 0.3 | /R | x |  | = | 0
|  |  | Subtotal mà d'obra | [6 empty] | 0
Maquinària
| C20H-00DN | h | Martell trencador manual | 0.3 | /R | x |  | = | 0
|  |  | Subtotal maquinària | [6 empty] | 0
|  |  | Despeses auxiliars |  |  |  | 1.5 | % | 0
|  |  | Cost directe | [6 empty] | 0
|  |  | Total | [6 empty] | 0
P-27 | P214T-4E21 | m2 | E21 - Enderroc de paret ceràmica, amb mitjans manuals i càrrega manual de runa sobre camió o contenidor |  |  |  | Rend.: | 1 |  | 0 | E21 - Enderroc paret ceràm.,m.man.,càrrega manual
Mà d'obra
| A0D-0007 | h | Manobre | 0.42 | /R | x |  | = | 0
|  |  | Subtotal mà d'obra | [6 empty] | 0
|  |  | Despeses auxiliars |  |  |  | 1.5 | % | 0
|  |  | Cost directe | [6 empty] | 0
|  |  | Total | [6 empty] | 0
P-28 | P214T-4RE1 | m2 | E1 - Enderroc de paret ceràmica, a mà i amb martell trencador manual i càrrega manual de runa sobre camió o contenidor |  |  |  | Rend.: | 1 |  | 0 | E1 - Enderroc paret ceràmica,a mà+mart.trenc.man.,càrrega manual
Mà d'obra
| A0E-000A | h | Manobre especialista | 0.25 | /R | x |  | = | 0
| A0D-0007 | h | Manobre | 0.25 | /R | x |  | = | 0
|  |  | Subtotal mà d'obra | [6 empty] | 0
Maquinària
| C20H-00DN | h | Martell trencador manual | 0.25 | /R | x |  | = | 0
|  |  | Subtotal maquinària | [6 empty] | 0
|  |  | Despeses auxiliars |  |  |  | 1.5 | % | 0
|  |  | Cost directe | [6 empty] | 0
|  |  | Total | [6 empty] | 0
P-29 | P214T-4RQF | m2 | E2 - Enderroc d'envà de ceràmica de 5 cm de gruix, amb mitjans manuals i càrrega manual de runa sobre camió o contenidor |  |  |  | Rend.: | 1 |  | 0 | E2 - Enderroc envà ceràm.,g=5cm,m.man.,càrrega manual
Mà d'obra
| A0D-0007 | h | Manobre | 0.29 | /R | x |  | = | 0
|  |  | Subtotal mà d'obra | [6 empty] | 0
|  |  | Despeses auxiliars |  |  |  | 1.5 | % | 0
|  |  | Cost directe | [6 empty] | 0
|  |  | Total | [6 empty] | 0
P-30 | P214T-4RQI | m2 | E3 - Enderroc de paret de tancament de maó calat de 15 cm de gruix, a mà i amb martell trencador manual i càrrega manual de runa sobre camió o contenidor |  |  |  | Rend.: | 1 |  | 0 | E3 - Enderroc paret tancam. maó calat,g=15cm,a mà+mart.trenc.man.,càrrega manual
Mà d'obra
| A0E-000A | h | Manobre especialista | 0.3 | /R | x |  | = | 0
| A0D-0007 | h | Manobre | 0.3 | /R | x |  | = | 0
|  |  | Subtotal mà d'obra | [6 empty] | 0
Maquinària
| C20H-00DN | h | Martell trencador manual | 0.3 | /R | x |  | = | 0
|  |  | Subtotal maquinària | [6 empty] | 0
|  |  | Despeses auxiliars |  |  |  | 1.5 | % | 0
|  |  | Cost directe | [6 empty] | 0
|  |  | Total | [6 empty] | 0
P-31 | P214T-4RXX | m2 | E20 - Enderroc de paret de tancament de totxana de 15 cm de gruix, a mà i amb martell trencador manual i càrrega manual de runa sobre camió o contenidor |  |  |  | Rend.: | 1 |  | 0 | E20 - Enderroc paret tancam. totxana,g=15cm,a mà+mart.trenc.man.,càrrega manual
Mà d'obra
| A0D-0007 | h | Manobre | 0.25 | /R | x |  | = | 0
| A0E-000A | h | Manobre especialista | 0.25 | /R | x |  | = | 0
|  |  | Subtotal mà d'obra | [6 empty] | 0
Maquinària
| C20H-00DN | h | Martell trencador manual | 0.25 | /R | x |  | = | 0
|  |  | Subtotal maquinària | [6 empty] | 0
|  |  | Despeses auxiliars |  |  |  | 1.5 | % | 0
|  |  | Cost directe | [6 empty] | 0
|  |  | Total | [6 empty] | 0
P-32 | P21D0-HBKG | u | E17 - Desmuntatge per a substitució d'inodor, abocador o bidet, aixetes, mecanismes, desguassos i desconnexió de les xarxes d'aigua i d'evacuació, amb mitjans manuals i càrrega manual de runa sobre camió o contenidor |  |  |  | Rend.: | 1 |  | 0 | E17 - Desmuntatge p/subst.inodor/abocador/bidet,aixetes,mecan.,desguàs,desc.xarx.aig./evac.
Mà d'obra
| A0F-000N | h | Oficial 1a lampista | 0.8 | /R | x |  | = | 0
| A0D-0007 | h | Manobre | 0.2 | /R | x |  | = | 0
|  |  | Subtotal mà d'obra | [6 empty] | 0
|  |  | Despeses auxiliars |  |  |  | 1.5 | % | 0
|  |  | Cost directe | [6 empty] | 0
|  |  | Total | [6 empty] | 0
P-33 | P21Q2-HYJT | u | E22 - Retirada de banc de fusta convencional de vestidors de fins a 2,5 m de llargària, i càrrega manual i mecànica de l'equipament i la runa sobre camió o contenidor, en entorn amb dificultat de mobilitat, sense afectació per serveis o elements de mobiliari urbà |  |  |  | Rend.: | 1 |  | 0 | E22 - Retirada banc fusta vestidors llarg.fins a 2,5m,càrrega man/mec.
Mà d'obra
| A0E-000A | h | Manobre especialista | 0.1962 | /R | x |  | = | 0
|  |  | Subtotal mà d'obra | [6 empty] | 0
Maquinària
| C152-003B | h | Camió grua | 0.0981 | /R | x |  | = | 0
| C111-0056 | h | Compressor amb dos martells pneumàtics | 0.0981 | /R | x |  | = | 0
|  |  | Subtotal maquinària | [6 empty] | 0
|  |  | Despeses auxiliars |  |  |  | 1.5 | % | 0
|  |  | Cost directe | [6 empty] | 0
|  |  | Total | [6 empty] | 0
P-34 | P2212-55TT | m3 | Excavació de fonaments, fins a 2 m de fondària, i càrrega sobre camió |  |  |  | Rend.: | 1 |  | 0 | Excavació fonament hfins a 2m
Mà d'obra
| A0F-000B | h | Oficial 1a | 0.05 | /R | x |  | = | 0
| A0E-000A | h | Manobre especialista | 0.12 | /R | x |  | = | 0
| A0D-0007 | h | Manobre | 0.05 | /R | x |  | = | 0
|  |  | Subtotal mà d'obra | [6 empty] | 0
Maquinària
| C111-0057 | h | Compressor amb tres martells pneumàtics | 0.06 | /R | x |  | = | 0
| C13C-00LP | h | Retroexcavadora sobre pneumàtics de 8 a 10 t | 0.0242 | /R | x |  | = | 0
|  |  | Subtotal maquinària | [6 empty] | 0
|  |  | Despeses auxiliars |  |  |  | 1.5 | % | 0
|  |  | Cost directe | [6 empty] | 0
|  |  | Total | [6 empty] | 0
P-35 | P221D-10CXO | m3 | Excavació de rasa per a pas d'instal·lacions fins a 2 m de fondària, en terreny compacte (SPT 20-50), realitzada amb minicarregadora amb accessori retroexcavador elèctrica i amb les terres deixades a la vora |  |  |  | Rend.: | 1 |  | 0 | Excav. rasa instal.,hfins a 1m,terreny compact.(SPT 20-50),minicarregadora+retro.,elèc.,+terres deix
Maquinària
| C133-10CW1 | h | Minicarregadora elèctrica sobre pneumàtics de 2 a 5.9 t, amb accessori retroexcavador de 40 a 60 cm d'amplària | 0.218 | /R | x |  | = | 0
|  |  | Subtotal maquinària | [6 empty] | 0
|  |  | Cost directe | [6 empty] | 0
|  |  | Total | [6 empty] | 0
P-36 | P2R3-FIXX | pa | Gestió de residus |  |  |  | Rend.: | 1 |  | 0 | Gestió de residus
Maquinària
| C1R1-00CX | m3 | Subministrament de contenidor metàl·lic de 8 m3 de capacitat i recollida amb residus inerts o no especials | 600.931 | /R | x |  | = | 0
|  |  | Subtotal maquinària | [6 empty] | 0
|  |  | Cost directe | [6 empty] | 0
|  |  | Total | [6 empty] | 0
P-37 | P4M0-ELL5 | u | E15 - Enderroc de paret ceràmica, a mà i amb martell trencador manual i càrrega manual de runa sobre camió o contenidor |  |  |  | Rend.: | 1 |  | 0 | E15 - Enderroc paret ceràmica,a mà+mart.trenc.man.,càrrega manual
Mà d'obra
| A0E-0000A | h | Manobre especialista | 0.25 | /R | x |  | = | 0
| A0D-00007 | h | Manobre | 0.25 | /R | x |  | = | 0
|  |  | Subtotal mà d'obra | [6 empty] | 0
Maquinària
| C20H-00DN | h | Martell trencador manual | 0.25 | /R | x |  | = | 0
|  |  | Subtotal maquinària | [6 empty] | 0
|  |  | Cost directe | [6 empty] | 0
|  |  | Total | [6 empty] | 0
P-38 | P510-38DT | m2 | Acabat de terrat amb capa de protecció de palet de riera de 16 a 32 mm, de 5 cm de gruix, col·locat sense adherir |  |  |  | Rend.: | 1 |  | 0 | Terrat capa prot.,palet riera D=16 a 32mm,g=5cm,s/adh.
Mà d'obra
| A0D-0007 | h | Manobre | 0.1 | /R | x |  | = | 0
| A0F-000T | h | Oficial 1a paleta | 0.03 | /R | x |  | = | 0
|  |  | Subtotal mà d'obra | [6 empty] | 0
Material
| B038-05NU | t | Palet de riera 16 a 32 mm | 0.09002 |  | x |  | = | 0
|  |  | Subtotal material | [6 empty] | 0
|  |  | Despeses auxiliars |  |  |  | 1.5 | % | 0
|  |  | Cost directe | [6 empty] | 0
|  |  | Total | [6 empty] | 0
P-39 | P5Z14-4ZBS | m2 | Formació de pendents amb formigó cel·lular sense granulat, de densitat 300 kg/m3, de 10 cm de gruix mitjà |  |  |  | Rend.: | 1 |  | 0 | Formació pendents form.cel·lular 300kg/m3 g=10cm
Mà d'obra
| A0D-0007 | h | Manobre | 0.09 | /R | x |  | = | 0
| A0F-000T | h | Oficial 1a paleta | 0.09 | /R | x |  | = | 0
|  |  | Subtotal mà d'obra | [6 empty] | 0
Element compost
| B07J-CVY8 | m3 | Formigó cel·lular sense granulat, de densitat 300 kg/m3 | 0.101 |  | x |  | = | 0
|  |  | Subtotal element compost | [6 empty] | 0
|  |  | Despeses auxiliars |  |  |  | 1.5 | % | 0
|  |  | Cost directe | [6 empty] | 0
|  |  | Total | [6 empty] | 0
P-40 | P6129-MA02 | m2 | MA-02 - Mampara de dutxa amb plaques de compacte de resines fenòliques, ignífugues, hidròfugues i anti-bacterianes de 13 mm d'e, superfície no porosa, resistent al desgast i a l'impacte, repelent a la brutícia, inalterable amb la humitat. Fixades al paviment amb suports d'acer inoxidable i a paret amb pertil U d'alumini. |  |  |  | Rend.: | 1 |  | 0 | MA-02 - Mampara de dutxa amb plaques de compacte de resines fenòliques, ignífugues, hidròfugues
Mà d'obra
| A0E-000A | h | Manobre especialista | 0.5 | /R | x |  | = | 0
| A0F-000T | h | Oficial 1a paleta | 0.5 | /R | x |  | = | 0
| A0D-0007 | h | Manobre | 0.5 | /R | x |  | = | 0
|  |  | Subtotal mà d'obra | [6 empty] | 0
Maquinària
| C17A-00JM | h | Mesclador continu amb sitja per a morter preparat a granel | 0.28 | /R | x |  | = | 0
|  |  | Subtotal maquinària | [6 empty] | 0
Material
| B0F15-06NH | u | Maó massís d'elaboració mecànica, de 240x115x50 mm, cares vistes, categoria I, HD, segons la norma UNE-EN 771-1 | 450 |  | x |  | = | 0
| B011-05ME | m3 | Aigua | 0.0124 |  | x |  | = | 0
| B07L-1PYC | t | Morter per a ram de paleta, classe M 7.5 (7,5 N/mm2), a granel, de designació (G) segons norma UNE-EN 998-2 | 0.049 |  | x |  | = | 0
|  |  | Subtotal material | [6 empty] | 0
|  |  | Despeses auxiliars |  |  |  | 2.5 | % | 0
|  |  | Cost directe | [6 empty] | 0
|  |  | Total | [6 empty] | 0
P-41 | P6145-56HO | m2 | TV-CER 05 - Extradossat compost per tancament de paret d'obra de 5 cm de gruix, supermaó de 500x200x50 mm, LD, categoria I, segons la norma UNE-EN 771-1, per a revestir, col·locat amb morter ciment 1:4 |  |  |  | Rend.: | 1 |  | 0 | TV-CER 05 - Extradossat per tanc.paret de 5cm supermaó 500x200x50mm,LD,I UNE-EN 771-1,p/revestir
Mà d'obra
| A0D-0007 | h | Manobre | 0.14 | /R | x |  | = | 0
| A0F-000T | h | Oficial 1a paleta | 0.28 | /R | x |  | = | 0
|  |  | Subtotal mà d'obra | [6 empty] | 0
Material
| B0F18-0E2K | u | Supermaó de 500x200x50 mm, per a revestir, categoria I, LD, segons la norma UNE-EN 771-1 | 9.5268 |  | x |  | = | 0
|  |  | Subtotal material | [6 empty] | 0
Element compost
| B07F-0LT5 | m3 | Morter de ciment pòrtland amb filler calcari CEM II/B-L i sorra, amb 380 kg/m3 de ciment, amb una proporció en volum 1:4 i 10 N/mm2 de resistència a compressió, elaborat a l'obra | 0.0035 |  | x |  | = | 0
|  |  | Subtotal element compost | [6 empty] | 0
|  |  | Despeses auxiliars |  |  |  | 2.5 | % | 0
|  |  | Cost directe | [6 empty] | 0
|  |  | Total | [6 empty] | 0
P-42 | P6182-44YV | m2 | TV-BLOC 09 - Paredó de tancament per a revestir de 9 cm de gruix de bloc foradat, de 400x200x90 mm, llis, categoria I segons la norma UNE-EN 771-3, col·locat amb morter ciment 1:8 de ciment pòrtland amb filler calcari |  |  |  | Rend.: | 1 |  | 0 | TV-BLOC 09 - Paredó tanc. p/revestir,gruix=9cm,bloc foradat mort.ciment,400x200x90mm,llis
Mà d'obra
| A0F-000T | h | Oficial 1a paleta | 0.32 | /R | x |  | = | 0
| A0D-0007 | h | Manobre | 0.16 | /R | x |  | = | 0
|  |  | Subtotal mà d'obra | [6 empty] | 0
Material
| B0E2-0EKO | u | Bloc foradat de morter de ciment R-6, llis, de 500x100x200 mm, per a revestir, categoria I segons norma UNE-EN 771-3 | 9.6172 |  | x |  | = | 0
|  |  | Subtotal material | [6 empty] | 0
Element compost
| B07F-0LT8 | m3 | Morter de ciment pòrtland amb filler calcari CEM II/B-L i sorra, amb 200 kg/m3 de ciment, amb una proporció en volum 1:8 i 2,5 N/mm2 de resistència a compressió, elaborat a l'obra | 0.007 |  | x |  | = | 0
|  |  | Subtotal element compost | [6 empty] | 0
|  |  | Despeses auxiliars |  |  |  | 2.5 | % | 0
|  |  | Cost directe | [6 empty] | 0
|  |  | Total | [6 empty] | 0
P-43 | P61B0-45GR | m2 | Paret per a tancament de gruix 20 cm amb bloc de formigó, encadellat, categoria I, segons UNE-EN 771-4, de 625x250x200 mm i densitat 500 kg/m3, per a revestir, col·locat amb morter per a ram de paleta (T) segons UNE-EN 998-2 |  |  |  | Rend.: | 1 |  | 0 | Paret tanc.200mm,bloc form., encadellat,625x250x200mm 500kg/m3,p/revest.,col.morter
Mà d'obra
| A0D-0007 | h | Manobre | 0.185 | /R | x |  | = | 0
| A0F-000T | h | Oficial 1a paleta | 0.37 | /R | x |  | = | 0
|  |  | Subtotal mà d'obra | [6 empty] | 0
Material
| B0E1-0E79 | u | Bloc de formigó cel·lular curat en autoclau HCA, encadellat, categoria I, segons UNE-EN 771-4, de 625x250x200 mm i densitat 500 kg/m3, per a revestir | 6.592 |  | x |  | = | 0
| B07L-1PYD | t | Morter per a ram de paleta, classe M 10 (10 N/mm2), en sacs, de designació (T) segons norma UNE-EN 998-2, amb additiu retenidor d'aigua | 0.0037 |  | x |  | = | 0
|  |  | Subtotal material | [6 empty] | 0
|  |  | Despeses auxiliars |  |  |  | 2.5 | % | 0
|  |  | Cost directe | [6 empty] | 0
|  |  | Total | [6 empty] | 0
P-44 | P641-42XX | m2 | BA-MET - Separador metàl.lic compost per bastidor d'estructura tubular i revestiment de xapa metàl.lica de 2 mm d'espessor |  |  |  | Rend.: | 1 |  | 0 | BA-MET - Separador metàl.lic compost per bastidor d'estructura tubular i revest. xapa metàl.lica
Mà d'obra
| A0D-0009 | h | Manobre per a seguretat i salut | 0.25 | /R | x |  | = | 0
| A0F-0015 | h | Oficial 1a per a seguretat i salut | 0.25 | /R | x |  | = | 0
|  |  | Subtotal mà d'obra | [6 empty] | 0
Material
| B641-0KVP | m2 | Planxa d'acer galvanitzat de 0,6 mm de gruix, nervada, per a tanca metàl·lica, per a seguretat i salut | 2 |  | x |  | = | 0
| B640-0KVH | u | Pal de tub d'acer galvanitzat, de 2 m d'alçària, per a tanca metàl·lica, per a seguretat i salut | 0.34 |  | x |  | = | 0
| B06F1-I0IL | m3 | Formigó en massa HM - 20 / B / 20 / X0 amb una quantitat de ciment de 200 kg/m3 i relació aigua ciment =< 0.6 | 0.015 |  | x |  | = | 0
|  |  | Subtotal material | [6 empty] | 0
|  |  | Despeses auxiliars |  |  |  | 2.5 | % | 0
|  |  | Cost directe | [6 empty] | 0
|  |  | Total | [6 empty] | 0
P-45 | P660-73GB | m2 | MA-VI - Mampara de vidre composta per perfils extrusionats d'AL de 50 mm i vidre laminat 6+6 mm. |  |  |  | Rend.: | 1 |  | 0 | MA-VI - Mampara de vidre composta per perfils extrusionats d'AL de 50 mm i vidre laminat 6+6 mm
Mà d'obra
| A01-FEPH | h | Ajudant muntador | 0.35 | /R | x |  | = | 0
| A0F-000R | h | Oficial 1a muntador | 0.35 | /R | x |  | = | 0
|  |  | Subtotal mà d'obra | [6 empty] | 0
Material
| B661-1KOC | m2 | Mampara modular de 80 mm de gruix, formada per simple vidre laminar de seguretat de 6+6 mm de gruix, amb sistema de suspensió sobre perfileria oculta d'alumini extrusionat i junts termoplàstics per al segellat dels vidres i del perímetre dels taulers | 1 |  | x |  | = | 0
|  |  | Subtotal material | [6 empty] | 0
|  |  | Despeses auxiliars |  |  |  | 1.5 | % | 0
|  |  | Cost directe | [6 empty] | 0
|  |  | Total | [6 empty] | 0
P-46 | P662-REV1 | m2 | REV-01 - Revestiment de parets interiors amb plaques de compacte de resines fenòliques, ignífugues, hidròfugues i anti-bacterianes de 6 mm de gruix, superfície no porosa, resistent al desgast i a l'impacte, repel·lent de la brutícia, resistent als productes de neteja i a les desinfeccions, inalterable a la humitat. Col·locat sobre paret mitjançant llistons fenòlics de 12 mm aplomats mitjançant tacs regulables especials, caragols i adhesiu estructural entre llistons i panells, amb cinta doble cara, per al seu millor agarri. Format de placa estàndard, tallada de 900 d'ample, per a una altura màx. de 2800. Bs2, d0 norma EN 13501-1 |  |  |  | Rend.: | 1 |  | 0 | REV-01 - Rev. parets int. plaq. comp. res. fenol. ing. hidr. g=6mm, sup. no porós, resist. desgast
Mà d'obra
| A0F-000D | h | Oficial 1a col·locador | 1.1 | /R | x |  | = | 0
|  |  | Subtotal mà d'obra | [6 empty] | 0
Material
| B662-2OCY | m2 | Placa fenólica HPL de 13 mm de gruix, amb acabat de color a les dues cares, treballada a taller per a formar divisòria entre cabines sanitàries | 1.2 |  | x |  | = | 0
|  |  | Subtotal material | [6 empty] | 0
|  |  | Despeses auxiliars |  |  |  | 1.5 | % | 0
|  |  | Cost directe | [6 empty] | 0
|  |  | Total | [6 empty] | 0
P-47 | P69R-HHS6 | m2 | XA-AL - Suministre i col.locació de parament vertical exterior amb planxa galvanitzada de 0.9-1 mm, amb fixacions mecàniques sobre subestructura d'acer galvanitzat, inclòs muntatge i desmuntatge de bastides. |  |  |  | Rend.: | 1 |  | 0 | XA-AL - Parament vertical exterior amb planxa pegaso galvanitzada 0.9-1 mm
Mà d'obra
| A0F-000R | h | Oficial 1a muntador | 0.6 | /R | x |  | = | 0
| A01-FEPH | h | Ajudant muntador | 0.6 | /R | x |  | = | 0
|  |  | Subtotal mà d'obra | [6 empty] | 0
Material
| B864-SEST | m2 | Subestructura | 1 |  | x |  | = | 0
| B864-HHNT | m2 | Revestiment modular lleuger per a gelosia fixa, format per una estructura portant de muntants d'acer inoxidable de distribució irregular, fixada directe a façana mitjançant ancoratges especials, plaquetes fixes d'alumini, amb una ocupació del 25 a 50% de la superfície. | 0.4 |  | x |  | = | 0
|  |  | Subtotal material | [6 empty] | 0
|  |  | Despeses auxiliars |  |  |  | 1.5 | % | 0
|  |  | Cost directe | [6 empty] | 0
|  |  | Total | [6 empty] | 0
P-48 | P761-4IG3 | m2 | Membrana de densitat superficial 1,2 kg/m2 i de gruix 1 mm, d'una làmina de cautxú sintètic no regenerat (butil), col·locada no adherida i segellat amb cordó de 10x6 mm de massilla de cautxú EPDM |  |  |  | Rend.: | 1 |  | 0 | Membrana denst. 1,2kg/m2,g=1mm,làm.butil,col.n/adh.+segellat 10x6 mm,massilla
Mà d'obra
| A01-FEP3 | h | Ajudant col·locador | 0.055 | /R | x |  | = | 0
| A0F-000D | h | Oficial 1a col·locador | 0.1 | /R | x |  | = | 0
|  |  | Subtotal mà d'obra | [6 empty] | 0
Material
| B090-06VU | kg | Adhesiu d'aplicació a dues cares de cautxú sintètic | 0.0825 |  | x |  | = | 0
| B760-0RNC | m2 | Làmina de cautxú sintètic no regenerat (butil) de gruix 1 mm i 1,2 kg/m2 | 1 |  | x |  | = | 0
| B7JE-0GTO | kg | Massilla per a segellats, d'aplicació amb pistola, de base cautxú EPDM | 0.044 |  | x |  | = | 0
| B7J1-0SKZ | m | Cinta de cautxú-butil semivulcanitzats per a junts de membranes de 30 cm d'amplària | 0.3 |  | x |  | = | 0
|  |  | Subtotal material | [6 empty] | 0
|  |  | Despeses auxiliars |  |  |  | 1.5 | % | 0
|  |  | Cost directe | [6 empty] | 0
|  |  | Total | [6 empty] | 0
P-49 | P776-HDQT | m2 | Làmina de polipropilè no resistent a la intempèrie de 150 g/m2 de densitat superficial, de 0,5 mm de gruix, col·locada amb grapes |  |  |  | Rend.: | 1 |  | 0 | Làm.poliprop.,n/resist.intemp.,dens.=,150 g/m2,g=0,5 mm,col. grapes
Mà d'obra
| A0F-000D | h | Oficial 1a col·locador | 0.3 | /R | x |  | = | 0
| A01-FEP3 | h | Ajudant col·locador | 0.15 | /R | x |  | = | 0
|  |  | Subtotal mà d'obra | [6 empty] | 0
Material
| B777-H4G2 | m2 | Làmina de polipropilè no resistent a la intempèrie de 150 g/m2 de densitat superficial, de 0,5 mm de gruix | 1 |  | x |  | = | 0
|  |  | Subtotal material | [6 empty] | 0
|  |  | Despeses auxiliars |  |  |  | 1.5 | % | 0
|  |  | Cost directe | [6 empty] | 0
|  |  | Total | [6 empty] | 0
P-50 | P7B1-6Q38 | m2 | Geotèxtil format per feltre de polipropilè/polietilè no teixit lligat térmicament de 140 a 190 g/m2, col·locat sense adherir |  |  |  | Rend.: | 1 |  | 0 | Geotèxtil feltre polipropilè/PE no teix. lligat tèrm.,140 a 190g/m2,s/adh.
Mà d'obra
| A0F-000D | h | Oficial 1a col·locador | 0.04 | /R | x |  | = | 0
| A01-FEP3 | h | Ajudant col·locador | 0.02 | /R | x |  | = | 0
|  |  | Subtotal mà d'obra | [6 empty] | 0
Material
| B7B1-0KPW | m2 | Geotèxtil format per feltre de polipropilè/polietilè no teixit, lligat térmicament de 140 a 190 g/m2 | 1.1 |  | x |  | = | 0
|  |  | Subtotal material | [6 empty] | 0
|  |  | Despeses auxiliars |  |  |  | 1.5 | % | 0
|  |  | Cost directe | [6 empty] | 0
|  |  | Total | [6 empty] | 0
P-51 | P7C10-65P6 | m2 | Aïllament en solera, de 5 cm de gruix, amb argila expandida de densitat 300 kg/m3, abocat en sec, per a solera de formigó corresponent a la zona d'ampliació dels vestidors |  |  |  | Rend.: | 1 |  | 0 | Aïll. soler.,g=5cm,argila exp.,300kg/m3,aboc.sec
Mà d'obra
| A0D-0007 | h | Manobre | 0.08 | /R | x |  | = | 0
|  |  | Subtotal mà d'obra | [6 empty] | 0
Material
| B030-05PP | m3 | Argila expandida de granulometria 8 a 16 mm i densitat 300 kg/m3, preparats per a ser impulsats en sec | 0.05 |  | x |  | = | 0
|  |  | Subtotal material | [6 empty] | 0
|  |  | Despeses auxiliars |  |  |  | 1.5 | % | 0
|  |  | Cost directe | [6 empty] | 0
|  |  | Total | [6 empty] | 0
P-52 | P7C25-DD7U | m2 | Aïllament de planxa de poliestirè extruït (XPS), de 100 mm de gruix, resistència a compressió >= 300 kPa, resistència tèrmica entre 3.226 i 2,941 m2·K/W, amb la superfície llisa i cantell recte, col·locada sense adherir |  |  |  | Rend.: | 1 |  | 0 | Aïllam.planxa XPS,g=100mm,resist.compress.>= 300kPa,res.tèrmica=3.226-2,941m2·K/W,superf.llisa,cante
Mà d'obra
| A0D-0007 | h | Manobre | 0.04 | /R | x |  | = | 0
| A0F-000T | h | Oficial 1a paleta | 0.08 | /R | x |  | = | 0
|  |  | Subtotal mà d'obra | [6 empty] | 0
Material
| B7C25-182H | m2 | Planxa de poliestirè extruït (XPS), de 100 mm de gruix, resistència a compressió >= 300 kPa, resistència tèrmica entre 3.226 i 2,941 m2·K/W, amb la superfície llisa i cantell recte | 1.05 |  | x |  | = | 0
|  |  | Subtotal material | [6 empty] | 0
|  |  | Despeses auxiliars |  |  |  | 1.5 | % | 0
|  |  | Cost directe | [6 empty] | 0
|  |  | Total | [6 empty] | 0
P-53 | P7C47-DF51 | m2 | AT-LLR 8 cm - Aïllament amb placa semirígida de llana mineral de vidre (MW) per a aïllaments, segons UNE-EN 13162, de gruix 80 mm, reacció al foc BS3-D0, col·locat sense adherir |  |  |  | Rend.: | 1 |  | 0 | AT-LLR 8 cm - Aïllam.placa semirígida de llana mineral de vidre (MW) per a aïllaments
Mà d'obra
| A0D-0007 | h | Manobre | 0.04 | /R | x |  | = | 0
| A0F-000T | h | Oficial 1a paleta | 0.08 | /R | x |  | = | 0
|  |  | Subtotal mà d'obra | [6 empty] | 0
Material
| B7C44-0JLE | m2 | Placa semirígida de llana mineral de vidre (MW) per a aïllaments, segons UNE-EN 13162, de gruix 85 mm, amb una conductivitat tèrmica <= 0.032 W/(m·K), resistència tèrmica >= 2,656 m2·K/W | 1.05 |  | x |  | = | 0
|  |  | Subtotal material | [6 empty] | 0
|  |  | Despeses auxiliars |  |  |  | 1.5 | % | 0
|  |  | Cost directe | [6 empty] | 0
|  |  | Total | [6 empty] | 0
P-54 | P811-3EW8 | m2 | REV-03 - Arrebossat a bona vista sobre parament vertical interior, a 3,00 m d'alçària, com a màxim, amb morter de ciment 1:6, remolinat i lliscat amb ciment pòrtland amb filler calcari 32,5 R |  |  |  | Rend.: | 1 |  | 0 | REV-03 - Arrebossat bona vista,vert.int.,h<3m,morter ciment 1:6,remol.+llisc.ciment pòrtland
Mà d'obra
| A0D-0007 | h | Manobre | 0.33 | /R | x |  | = | 0
| A0F-000T | h | Oficial 1a paleta | 0.66 | /R | x |  | = | 0
|  |  | Subtotal mà d'obra | [6 empty] | 0
Material
| B055-067M | t | Ciment pòrtland amb filler calcari CEM II/B-L 32,5 R segons UNE-EN 197-1, en sacs | 0.0032 |  | x |  | = | 0
|  |  | Subtotal material | [6 empty] | 0
Element compost
| B07F-0LT4 | m3 | Morter de ciment pòrtland amb filler calcari CEM II/B-L i sorra, amb 250 kg/m3 de ciment, amb una proporció en volum 1:6 i 5 N/mm2 de resistència a compressió, elaborat a l'obra | 0.0173 |  | x |  | = | 0
|  |  | Subtotal element compost | [6 empty] | 0
|  |  | Despeses auxiliars |  |  |  | 2.5 | % | 0
|  |  | Cost directe | [6 empty] | 0
|  |  | Total | [6 empty] | 0
P-55 | P846-9JN8 | m2 | FS-02 - Fals sostre continu de plaques de guix laminat per pintar, reacció al foc B-s1, d0. |  |  |  | Rend.: | 1 |  | 0 | FS-02 - Fals sostre continu de plaques de guix laminat per pintar
Mà d'obra
| A01-FEP3 | h | Ajudant col·locador | 0.4 | /R | x |  | = | 0
| A0F-000D | h | Oficial 1a col·locador | 0.4 | /R | x |  | = | 0
|  |  | Subtotal mà d'obra | [6 empty] | 0
Material
| B0CC0-21OQ | m2 | Placa de guix laminat hidròfuga (H) i gruix 15 mm, amb vora afinada (BA), segons la norma UNE-EN 520 | 1.5 |  | x |  | = | 0
| B0AQ-07GR | cu | Visos per a plaques de guix laminat | 0.18 |  | x |  | = | 0
| B7J1-0SL0 | m | Cinta de paper resistent per a junts de plaques de guix laminat | 1.89 |  | x |  | = | 0
| B7J6-0GSL | kg | Massilla per a junt de plaques de cartró-guix | 0.4725 |  | x |  | = | 0
| B845-2L8P | m2 | Entramat d'estructura senzilla d'acer galvanitzat per a cel ras continu de plaques de guix laminat format per perfils col·locats cada 600 mm com a màxim, per a fixar al sostre mitjançant vareta de suspensió cada 1,2 m, per a suportar una càrrega de fins a 15 kg | 1 |  | x |  | = | 0
|  |  | Subtotal material | [6 empty] | 0
|  |  | Despeses auxiliars |  |  |  | 1.5 | % | 0
|  |  | Cost directe | [6 empty] | 0
|  |  | Total | [6 empty] | 0
P-56 | P846-FS03 | m2 | FS-03 - Fals sostre exterior continu de plaques de guix laminat hidròfug |  |  |  | Rend.: | 1 |  | 0 | FS-03 - Fals sostre exterior continu de plaques de guix laminat hidròfug
Mà d'obra
| A01-FEP3 | h | Ajudant col·locador | 0.4 | /R | x |  | = | 0
| A0F-000D | h | Oficial 1a col·locador | 0.4 | /R | x |  | = | 0
|  |  | Subtotal mà d'obra | [6 empty] | 0
Material
| B0CC0-21OQ | m2 | Placa de guix laminat hidròfuga (H) i gruix 15 mm, amb vora afinada (BA), segons la norma UNE-EN 520 | 2 |  | x |  | = | 0
| B845-2L8P | m2 | Entramat d'estructura senzilla d'acer galvanitzat per a cel ras continu de plaques de guix laminat format per perfils col·locats cada 600 mm com a màxim, per a fixar al sostre mitjançant vareta de suspensió cada 1,2 m, per a suportar una càrrega de fins a 15 kg | 1 |  | x |  | = | 0
| B7J1-0SL0 | m | Cinta de paper resistent per a junts de plaques de guix laminat | 1.89 |  | x |  | = | 0
| B7J6-0GSL | kg | Massilla per a junt de plaques de cartró-guix | 0.4725 |  | x |  | = | 0
| B0AQ-07GR | cu | Visos per a plaques de guix laminat | 0.18 |  | x |  | = | 0
|  |  | Subtotal material | [6 empty] | 0
|  |  | Despeses auxiliars |  |  |  | 1.5 | % | 0
|  |  | Cost directe | [6 empty] | 0
|  |  | Total | [6 empty] | 0
P-57 | P846-TAFS | m | TA-FS-02 - Tabica vertical en canvi de nivell de fals sostre continu, mitjançant plaques de guix laminat per pintar, per a tancar un espai d'entre 10 i 30 cm d'altura. Inclou subministrament, fixaciói, pasta de juntes i cinta de juntes. |  |  |  | Rend.: | 1 |  | 0 | TA-FS-02 - Tabica vertical en canvi de nivell de fals sostre continu, amb plaques de guix laminat
Mà d'obra
| A0F-000D | h | Oficial 1a col·locador | 0.4 | /R | x |  | = | 0
| A01-FEP3 | h | Ajudant col·locador | 0.4 | /R | x |  | = | 0
|  |  | Subtotal mà d'obra | [6 empty] | 0
Material
| B7J6-0GSL | kg | Massilla per a junt de plaques de cartró-guix | 0.4725 |  | x |  | = | 0
| B0AQ-07GR | cu | Visos per a plaques de guix laminat | 0.18 |  | x |  | = | 0
| B0CC0-21OQ | m2 | Placa de guix laminat hidròfuga (H) i gruix 15 mm, amb vora afinada (BA), segons la norma UNE-EN 520 | 0.8 |  | x |  | = | 0
| B7J1-0SL0 | m | Cinta de paper resistent per a junts de plaques de guix laminat | 1.89 |  | x |  | = | 0
|  |  | Subtotal material | [6 empty] | 0
|  |  | Despeses auxiliars |  |  |  | 1.5 | % | 0
|  |  | Cost directe | [6 empty] | 0
|  |  | Total | [6 empty] | 0
P-58 | P84J-9JQT | m2 | FS-01 - Cel ras registrable de plaques de guix laminat (N) amb acabat llis, 600x 600 mm i 12,5 mm de gruix, sistema desmuntable amb estructura d'acer galvanitzat semiocult format per perfils principals amb forma de T invertida de 15 mm de base col·locats cada 1,2 m i fixats al sostre mitjançant vareta de suspensió cada 1,2 m, amb perfils secundaris col·locats formant retícula de 600x 600 mm, per a una alçària de cel ras de 4 m com a màxim |  |  |  | Rend.: | 1 |  | 0 | FS-01 - Cel ras regist. amb acabat llis,600x600mm g=12,5mm, sistema desmuntable acer galv.semiocult
Mà d'obra
| A01-FEPH | h | Ajudant muntador | 0.2 | /R | x |  | = | 0
| A0F-000R | h | Oficial 1a muntador | 0.2 | /R | x |  | = | 0
|  |  | Subtotal mà d'obra | [6 empty] | 0
Material
| B84I-0P87 | m2 | Placa de guix laminat per a cel ras registrable de 12,5 mm de gruix, acabat llis, de 600x600 mm i cantell rebaixat ( E) segons la norma UNE-EN 13964, per a que quedi l'entremat semiocult, i reacció al foc A2-s1, d0 | 1.03 |  | x |  | = | 0
| B848-2IUE | m2 | Estructura d'acer galvanitzat vista per a cel ras de plaques de 600x600 mm formada per perfils principals en forma de T invertida de 15 mm de base col·locats cada 1,2 m per a fixar al sostre mitjançant vareta de suspensió cada 1,2 m, i perfils secundaris formant retícula, inclòs part proporcional de perfils de remat, suspensors i fixacions, per a suportar una càrrega de fins a 14 kg | 1.03 |  | x |  | = | 0
|  |  | Subtotal material | [6 empty] | 0
|  |  | Despeses auxiliars |  |  |  | 1.5 | % | 0
|  |  | Cost directe | [6 empty] | 0
|  |  | Total | [6 empty] | 0
P-59 | P89C-3919 | m2 | Pintat de pilar d'un sol perfil d'acer amb pintura sintètica, amb dues capes de pintura zinc i dues d'acabat |  |  |  | Rend.: | 1 |  | 0 | Pintat pilar acer pintura sintèt.,2pint.Zn +acab.
Mà d'obra
| A0F-000V | h | Oficial 1a pintor | 0.61 | /R | x |  | = | 0
| A01-FEP9 | h | Ajudant pintor | 0.06 | /R | x |  | = | 0
|  |  | Subtotal mà d'obra | [6 empty] | 0
Material
| B896-HYLB | kg | Pintura de zinc | 0.255 |  | x |  | = | 0
| B896-HYJV | kg | Pintura sintètica, per a exteriors | 0.255 |  | x |  | = | 0
|  |  | Subtotal material | [6 empty] | 0
|  |  | Despeses auxiliars |  |  |  | 1.5 | % | 0
|  |  | Cost directe | [6 empty] | 0
|  |  | Total | [6 empty] | 0
P-60 | P89C-391B | m2 | Pintat de biga d'un sol perfil d'acer amb pintura sintètica, amb dues capes de pintura zinc i dues d'acabat |  |  |  | Rend.: | 1 |  | 0 | Pintat biga acer pintura sintèt.,2pint.Zn +acab.
Mà d'obra
| A01-FEP9 | h | Ajudant pintor | 0.07 | /R | x |  | = | 0
| A0F-000V | h | Oficial 1a pintor | 0.7 | /R | x |  | = | 0
|  |  | Subtotal mà d'obra | [6 empty] | 0
Material
| B896-HYLB | kg | Pintura de zinc | 0.255 |  | x |  | = | 0
| B896-HYJV | kg | Pintura sintètica, per a exteriors | 0.255 |  | x |  | = | 0
|  |  | Subtotal material | [6 empty] | 0
|  |  | Despeses auxiliars |  |  |  | 1.5 | % | 0
|  |  | Cost directe | [6 empty] | 0
|  |  | Total | [6 empty] | 0
P-61 | P89I-4V8R | m2 | Pintat de parament horitzontal de guix, amb pintura plàstica amb acabat llis, amb una capa segelladora i dues d'acabat |  |  |  | Rend.: | 1 |  | 0 | Pint.horitz.guix,pintura plàstica llis+segelladora+2acab.
Mà d'obra
| A0F-000V | h | Oficial 1a pintor | 0.125 | /R | x |  | = | 0
| A01-FEP9 | h | Ajudant pintor | 0.015 | /R | x |  | = | 0
|  |  | Subtotal mà d'obra | [6 empty] | 0
Material
| B8ZM-0P35 | kg | Segelladora | 0.153 |  | x |  | = | 0
| B896-HYAR | kg | Pintura plàstica, per a interiors | 0.3978 |  | x |  | = | 0
|  |  | Subtotal material | [6 empty] | 0
|  |  | Despeses auxiliars |  |  |  | 1.5 | % | 0
|  |  | Cost directe | [6 empty] | 0
|  |  | Total | [6 empty] | 0
P-62 | P89I-4VZZ | m2 | Aplicació manual de dues mans de pintura plàstica sobre parament de bloc de formigó, textura llisa, la primera mà diluïda amb un 15 a 20% d'aigua i la següent diluïda amb un 5 a 10% d'aigua o sense diluir; prèvia aplicació d'una mà d'emprimació |  |  |  | Rend.: | 1 |  | 0 | Aplicació manual de dues mans de pintura plàstica sobre parament de bloc de formigó
Mà d'obra
| A0F-000V | h | Oficial 1a pintor | 0.2 | /R | x |  | = | 0
| A01-FEP9 | h | Ajudant pintor | 0.02 | /R | x |  | = | 0
|  |  | Subtotal mà d'obra | [6 empty] | 0
Material
| B896-HYAR | kg | Pintura plàstica, per a interiors | 0.8 |  | x |  | = | 0
| B8ZM-0P35 | kg | Segelladora | 0.31 |  | x |  | = | 0
|  |  | Subtotal material | [6 empty] | 0
|  |  | Despeses auxiliars |  |  |  | 1.5 | % | 0
|  |  | Cost directe | [6 empty] | 0
|  |  | Total | [6 empty] | 0
P-63 | P89P-45FY | m | Pintat de tub d'acer, a l'esmalt sintètic, amb dues capes d'imprimació antioxidant i 2 capes d'acabat, fins a 2´´ de diàmetre, com a màxim |  |  |  | Rend.: | 1 |  | 0 | Pintat tub acer,esmalt sint.,2antioxidant+2acabat,D fins a 2´´
Mà d'obra
| A0F-000V | h | Oficial 1a pintor | 0.175 | /R | x |  | = | 0
| A01-FEP9 | h | Ajudant pintor | 0.02 | /R | x |  | = | 0
|  |  | Subtotal mà d'obra | [6 empty] | 0
Material
| B891-0P02 | kg | Esmalt sintètic | 0.0408 |  | x |  | = | 0
| B8Z6-0P2D | kg | Imprimació antioxidant | 0.051 |  | x |  | = | 0
|  |  | Subtotal material | [6 empty] | 0
|  |  | Despeses auxiliars |  |  |  | 1.5 | % | 0
|  |  | Cost directe | [6 empty] | 0
|  |  | Total | [6 empty] | 0
P-64 | P8J8-6YNB | m | Coronament de paret de planxa d'alumini anoditzat d'1,2 mm de gruix, d'entre 200 i 400 mm de desenvolupament i de 4 plecs, col·locat amb adhesiu i fixacions mecàniques |  |  |  | Rend.: | 1 |  | 0 | Coron.alumini anoditzat,g=1,2mm,desenv.=entre 200 i 400mm,4 plecs+adh.fix.mec.
Mà d'obra
| A0F-000R | h | Oficial 1a muntador | 0.241 | /R | x |  | = | 0
| A01-FEPH | h | Ajudant muntador | 0.12 | /R | x |  | = | 0
|  |  | Subtotal mà d'obra | [6 empty] | 0
Material
| B7JE-0GTI | dm3 | Massilla per a segellats, d'aplicació amb pistola, de base poliuretà monocomponent | 0.3125 |  | x |  | = | 0
| B8J0-355U | m | Coronament de paret de planxa d'alumini anoditzat d'1,2 mm de gruix, d'entre 200 i 400 mm de desenvolupament i de 4 plecs | 0.99 |  | x |  | = | 0
| B0AQ-07EX | cu | Visos, d'acer galvanitzats | 0.0396 |  | x |  | = | 0
|  |  | Subtotal material | [6 empty] | 0
|  |  | Despeses auxiliars |  |  |  | 1.5 | % | 0
|  |  | Cost directe | [6 empty] | 0
|  |  | Total | [6 empty] | 0
P-65 | P8JC-HM55 | m | Remat de planxa d'acer plegada amb acabat galvanitzat i prelacat, de 0,6 mm de gruix, 30 cm de desenvolupament, com a màxim, amb 4 plecs, per a coronament, col·locat amb fixacions mecàniques |  |  |  | Rend.: | 1 |  | 0 | Remat plan.acer pl. galv.+prelac. g=0,6mm, desenv.<30cm 4 plecs, p/coron. col.fix.mec
Mà d'obra
| A01-FEP3 | h | Ajudant col·locador | 0.125 | /R | x |  | = | 0
| A0F-000D | h | Oficial 1a col·locador | 0.25 | /R | x |  | = | 0
|  |  | Subtotal mà d'obra | [6 empty] | 0
Material
| B0A5-06VX | u | Cargol autoroscant amb volandera | 6 |  | x |  | = | 0
| B0CHK-2OQ7 | m | Remat de planxa d'acer plegada amb acabat galvanitzat i prelacat, de 0,6 mm de gruix, 30 cm de desenvolupament, com a màxim, amb 4 plecs, per a coronament | 1.071 |  | x |  | = | 0
|  |  | Subtotal material | [6 empty] | 0
|  |  | Despeses auxiliars |  |  |  | 1.5 | % | 0
|  |  | Cost directe | [6 empty] | 0
|  |  | Total | [6 empty] | 0
P-66 | P934-ELAJ | m3 | Base de grava-ciment GC20 elaborada a central, amb una dotació de 3,5% sobre pes sec de ciment CEM II/B-L 32,5 N, amb estesa i piconatge del material al 98% del PM, per a solera de formigó corresponent a la zona d'ampliació dels vestidors. |  |  |  | Rend.: | 1 |  | 0 | Base grava-cim.GC20 elab.central, 3,5% CEM II/B-L 32,5N, 98%PM
Mà d'obra
| A0D-0007 | h | Manobre | 0.099 | /R | x |  | = | 0
|  |  | Subtotal mà d'obra | [6 empty] | 0
Maquinària
| C136-00F4 | h | Motoanivelladora petita | 0.027 | /R | x |  | = | 0
| C151-002Z | h | Camió cisterna de 8 m3 | 0.0025 | /R | x |  | = | 0
| C131-005G | h | Corró vibratori autopropulsat, de 12 a 14 t | 0.027 | /R | x |  | = | 0
|  |  | Subtotal maquinària | [6 empty] | 0
Material
| B035-05NZ | m3 | Conglomerat de grava-ciment GC20, amb una dotació de 3,5% sobre pes sec de ciment CEM II/B-L 32,5 N, elaborat a central | 1.05 |  | x |  | = | 0
| B011-05ME | m3 | Aigua | 0.025 |  | x |  | = | 0
|  |  | Subtotal material | [6 empty] | 0
|  |  | Despeses auxiliars |  |  |  | 1.5 | % | 0
|  |  | Cost directe | [6 empty] | 0
|  |  | Total | [6 empty] | 0
P-67 | P93I-CNLB | u | CNL-B - Canal de dutxa tipus ACO CLASSIC o ´´equivalent´´, realitzat completament en acer inoxidable AISI304 de 83 mm d'ample exterior i 75 mm d'ample de reixa. Canal de 2375 mm de longitud total, amb perfil en ´´V´´ d'alçada 30 mm. Amb 2 sortides verticals DN75 i sifó completament extraïble amb un cabal aproximat de 0,57 l/s. Inclou reixa perforada quadrada, apta per a càrrega per als vianants i potes d'ancoratge al formigó. |  |  |  | Rend.: | 1 |  | 0 | CNL-B - Canal de dutxa tipus ACO CLASSIC o ´´equivalent´´, realitzat completament en acer inox
Mà d'obra
| A0F-000D | h | Oficial 1a col·locador | 0.08 | /R | x |  | = | 0
|  |  | Subtotal mà d'obra | [6 empty] | 0
Material
| B07E-0GH2 | kg | Pasta autoanivellant de ciment tipus CT amb classe C30 de resistència a compressió, classe F7 de resistència a flexió i classe A12 de resistència al desgast Böhme, segons UNE-EN 13813, subministrada en sacs | 299.8823 |  | x |  | = | 0
|  |  | Subtotal material | [6 empty] | 0
|  |  | Despeses auxiliars |  |  |  | 1.5 | % | 0
|  |  | Cost directe | [6 empty] | 0
|  |  | Total | [6 empty] | 0
P-68 | P93I-CNLC | u | CNL-C - Canal de dutxa tipus ACO CLASSIC o ´´equivalent´´, realitzat completament en acer inoxidable AISI304 de 83 mm d'ample exterior i 75 mm d'ample de reixa. Canal de 805 mm de longitud total, amb perfil en ´´V´´ d'alçada 30 mm. Amb 1 sortida vertical DN75 i sifó completament extraïble amb un cabal aproximat de 0,57 l/s. Inclou reixa perforada quadrada, apta per a càrrega per als vianants i potes d'ancoratge al formigó. |  |  |  | Rend.: | 1 |  | 0 | CNL-C - Canal de dutxa tipus ACO CLASSIC o ´´equivalent´´, realitzat completament en acer inox
Mà d'obra
| A0F-000D | h | Oficial 1a col·locador | 0.08 | /R | x |  | = | 0
|  |  | Subtotal mà d'obra | [6 empty] | 0
Material
| B07E-0GH2 | kg | Pasta autoanivellant de ciment tipus CT amb classe C30 de resistència a compressió, classe F7 de resistència a flexió i classe A12 de resistència al desgast Böhme, segons UNE-EN 13813, subministrada en sacs | 146.437 |  | x |  | = | 0
|  |  | Subtotal material | [6 empty] | 0
|  |  | Despeses auxiliars |  |  |  | 1.5 | % | 0
|  |  | Cost directe | [6 empty] | 0
|  |  | Total | [6 empty] | 0
P-69 | P93I-CNLD | u | CNL-D - Canal de dutxa tipus ACO CLASSIC o ´´equivalent´´, realitzat completament en acer inoxidable AISI304 de 83 mm d'ample exterior i 75 mm d'ample de reixa. Canal de 2230 mm de longitud total, amb perfil en ´´V´´ d'alçada 30 mm. Amb 1 sortida vertical DN75 i sifó completament extraïble amb un cabal aproximat de 0,57 l/s. Inclou reixa perforada quadrada, apta per a càrrega per als vianants i potes d'ancoratge al formigó. |  |  |  | Rend.: | 1 |  | 0 | CNL-D - Canal de dutxa tipus ACO CLASSIC o ´´equivalent´´, realitzat completament en acer inox
Mà d'obra
| A0F-000D | h | Oficial 1a col·locador | 0.08 | /R | x |  | = | 0
|  |  | Subtotal mà d'obra | [6 empty] | 0
Material
| B07E-0GH2 | kg | Pasta autoanivellant de ciment tipus CT amb classe C30 de resistència a compressió, classe F7 de resistència a flexió i classe A12 de resistència al desgast Böhme, segons UNE-EN 13813, subministrada en sacs | 225.3781 |  | x |  | = | 0
|  |  | Subtotal material | [6 empty] | 0
|  |  | Despeses auxiliars |  |  |  | 1.5 | % | 0
|  |  | Cost directe | [6 empty] | 0
|  |  | Total | [6 empty] | 0
P-70 | P93I-CNLE | u | CNL-E - Conjunt de canal de drenatge ACO EASYLINE 100 de polietilè d'alta densitat (HDPE) color negre. Canal amb una secció interior de 57 cm². Amb premarca de sortida vertical DN/OD 110. Conjunt amb reixa tipus passarel·la slim d'acer galvanitzat classe de càrrega A15 segons EN1433. Amb sistema de fixació per pestanya. Àrea d'absorció de reixa de 263, 44cm²/m. Conjunt de longitud total de 1000 mm, altura exterior 90 mm i ample exterior 125 mm. Ample interior nominal del canal de 95 mm. Pes: 1,80 kg. Article:00853005 CNL EASYLINE 100 HDPE NEGRE H90 L1000MM C/RJ SLIM A15 AºGº. Inclou Tapa cega polietilè d'alta densitat (HDPE) per a canals EASYLINE 100 de color negre. Ample exterior de 125mm i altura exterior de 90mm. TAPA INICI/FI EASYLINE 100 NEGRE. Adaptador amb manguet de sortida vertical DN110 per a canals ACO EASYLINE, fabricat en polietilè d'alta densitat (HDPE). Altura exterior 90 mm. ADAPTADOR V DN110 NEGRE P/CNL EASYLINE H90 |  |  |  | Rend.: | 1 |  | 0 | CNL-E - Conjunt de canal de drenatge ACO EASYLINE 100 de polietilè d'alta densitat(HDPE) color negre
Mà d'obra
| A0F-000D | h | Oficial 1a col·locador | 0.08 | /R | x |  | = | 0
|  |  | Subtotal mà d'obra | [6 empty] | 0
Material
| B07E-0GH2 | kg | Pasta autoanivellant de ciment tipus CT amb classe C30 de resistència a compressió, classe F7 de resistència a flexió i classe A12 de resistència al desgast Böhme, segons UNE-EN 13813, subministrada en sacs | 10.9244 |  | x |  | = | 0
|  |  | Subtotal material | [6 empty] | 0
|  |  | Despeses auxiliars |  |  |  | 1.5 | % | 0
|  |  | Cost directe | [6 empty] | 0
|  |  | Total | [6 empty] | 0
P-71 | P93I-SMSF | u | Embornal sifónic d'acer inoxidable AISI 304, tipus ACO EG150 per a paviment ceràmic, de baixa altura, de mesures 150x150 mm, sortida vertical de DN75, cos arrodonit per a facilitar la neteja, amb sifó extraïble amb un cabal de 1,2 l/s i una retenció de 53 mm d'altura d'aigua, segons normativa EN-1253. Incorpora reixa perforada, apta per a càrrega K3 i cesta per a recollida de sòlids. Acabat decapat i pasivador. Pes: 1,66 kg. EGC.T.15.075V.R75 SUM SIF AISI304 EG150 TELESC SVØ75 |  |  |  | Rend.: | 1 |  | 0 | Embornal sifónic d'acer inoxidable AISI 304, tipus ACO EG150 per a paviment ceràmic, de baixa altura
Mà d'obra
| A0F-000D | h | Oficial 1a col·locador | 0.08 | /R | x |  | = | 0
|  |  | Subtotal mà d'obra | [6 empty] | 0
Material
| B07E-0GH2 | kg | Pasta autoanivellant de ciment tipus CT amb classe C30 de resistència a compressió, classe F7 de resistència a flexió i classe A12 de resistència al desgast Böhme, segons UNE-EN 13813, subministrada en sacs | 111.7059 |  | x |  | = | 0
|  |  | Subtotal material | [6 empty] | 0
|  |  | Despeses auxiliars |  |  |  | 1.5 | % | 0
|  |  | Cost directe | [6 empty] | 0
|  |  | Total | [6 empty] | 0
P-72 | P93Q-LWE4 | m2 | Placa amb solera de formigó per armar HA - 30 / F / 20 / XC3 amb una quantitat de ciment de 300 kg/m3 i relació aigua ciment =< 0.55, de gruix 15 cm, abocat des de camió, armada amb malla electrosoldada de barres corrugades d'acer B500T 15x15 cm i 6 mm de D, capa drenant, de 15 cm de gruix, amb grava de pedrera de 50 a 70 mm de D, capa filtrant amb geotèxtil de polipropilè, amb repàs i piconatge de caixa de paviment del PN, C1+C2 + D1 segons CTE/DB-HS 2006 |  |  |  | Rend.: | 1 |  | 0 | Placa + solera de formigó per armar HA - 30 / F / 20 / XC3 quant.ciment 300kg/m3, aigua/ciment =< 0.
Mà d'obra
| MO113 | h | Peó ordinari construcció. | 0.155 | /R | x |  | = | 0
| MO020 | h | Oficial 1ª construcció. | 0.155 | /R | x |  | = | 0
| MO112 | h | Peó especialitzat construcció. | 0.108 | /R | x |  | = | 0
| MO077 | h | Ajudant construcció. | 0.078 | /R | x |  | = | 0
|  |  | Subtotal mà d'obra | [6 empty] | 0
Maquinària
| MQ06VIB020 | h | Regla vibrant de 3 m. | 0.086 | /R | x |  | = | 0
| MQ06COR020 | h | Equip per a tall de juntes en soleres de formigó. | 0.09 | /R | x |  | = | 0
|  |  | Subtotal maquinària | [6 empty] | 0
Material
| MT07ACO020N | U | Separador homologat per malla electrosoldada superior. | 2 |  | x |  | = | 0
| MT07AME010L | m² | Malla electrosoldada ME 15x15 Ø 8-8 B 500 T 6x2,20 UNE-EN 10080. | 1.2 |  | x |  | = | 0
| MT1DA3T1 | m³ | Formigó HM-20/B/20/X0, fabricat en central. | 0.158 |  | x |  | = | 0
| MT16PEA020C | m² | Panell rígid de poliestirè expandit, segons UNE-EN 13163, mecanitzat lateral recte, de 30 mm d'espessor, resistència tèrmica 0,8 m²K/W, conductivitat tèrmica 0,036 W/(mK), per junta de dilatació. | 0.05 |  | x |  | = | 0
|  |  | Subtotal material | [6 empty] | 0
Altres
| %ZZ | % | Costos directes complementaris | 2 |  | % | 0 | = | 0
|  |  | Subtotal altres | [6 empty] | 0
|  |  | Cost directe | [6 empty] | 0
|  |  | Total | [6 empty] | 0
P-73 | P9C2-D49Z | m2 | PAV-01 - Paviment per a vestidors i zones de circulació, peces de terratzo de color negre, model Peru de la casa Pujol o ´´equivalent´´. Format de les peces de 40 x 40 x 3,30 cm. Subministrament i col·locació. |  |  |  | Rend.: | 1 |  | 0 | PAV-01 - Pavim.vestidor i circulació, peces de terratzo color negre, 40x40x3,30cm
Mà d'obra
| A0F-000D | h | Oficial 1a col·locador | 0.21 | /R | x |  | = | 0
| A01-FEP3 | h | Ajudant col·locador | 0.105 | /R | x |  | = | 0
| A0D-0007 | h | Manobre | 0.05 | /R | x |  | = | 0
|  |  | Subtotal mà d'obra | [6 empty] | 0
Material
| B9C0-0HKK | kg | Beurada de color | 1.605 |  | x |  | = | 0
| B9C5-0GY7 | m2 | Terratzo llis de microgra, de 40x40 cm, preu alt, per a ús interior industrial | 1.04 |  | x |  | = | 0
|  |  | Subtotal material | [6 empty] | 0
Element compost
| B07F-0LT4 | m3 | Morter de ciment pòrtland amb filler calcari CEM II/B-L i sorra, amb 250 kg/m3 de ciment, amb una proporció en volum 1:6 i 5 N/mm2 de resistència a compressió, elaborat a l'obra | 0.021 |  | x |  | = | 0
|  |  | Subtotal element compost | [6 empty] | 0
|  |  | Despeses auxiliars |  |  |  | 1.5 | % | 0
|  |  | Cost directe | [6 empty] | 0
|  |  | Total | [6 empty] | 0
P-74 | P9E1-DMY1 | m2 | PAV-04 - Paviment de panot de formigó per a vorera gris de 20x20x4 cm, classe 1a, preu alt, sobre suport de 3 cm de sorra, col·locat a l'estesa amb sorra-ciment de 200 kg/m3 de ciment pòrtland i beurada de ciment pòrtlan. Subministrament i col·locació. |  |  |  | Rend.: | 1 |  | 0 | PAV-04 - Paviment panot de formigó, vorera gris,20x20x4cm,preu alt,col.est.sorra-cim.200kg/m3
Mà d'obra
| A0D-0007 | h | Manobre | 0.3563 | /R | x |  | = | 0
| A0F-000T | h | Oficial 1a paleta | 0.538 | /R | x |  | = | 0
|  |  | Subtotal mà d'obra | [6 empty] | 0
Material
| B03L-05N5 | t | Sorra de pedrera de 0 a 3,5 mm | 0.0449 |  | x |  | = | 0
| B011-05ME | m3 | Aigua | 0.01 |  | x |  | = | 0
| B055-067M | t | Ciment pòrtland amb filler calcari CEM II/B-L 32,5 R segons UNE-EN 197-1, en sacs | 0.0031 |  | x |  | = | 0
| B9E2-0HOR | m2 | Panot gris de 20x20x4 cm, classe 1a, preu alt | 1.02 |  | x |  | = | 0
|  |  | Subtotal material | [6 empty] | 0
Element compost
| B03X-0GW5 | m3 | Sorra-ciment, sense additius amb 200 kg/m3 de ciment pòrtland amb filler calcari i sorra de pedrera, elaborada a l'obra | 0.0306 |  | x |  | = | 0
|  |  | Subtotal element compost | [6 empty] | 0
|  |  | Despeses auxiliars |  |  |  | 1.5 | % | 0
|  |  | Cost directe | [6 empty] | 0
|  |  | Total | [6 empty] | 0
P-75 | PAD0-617L | u | P_MET_06 - Porta de planxa d'acer galvanitzat, una fulla batent, per a un buit d'obra de 215x90 cm, amb reixeta de ventilació, pany i clau, col·locada |  |  |  | Rend.: | 1 |  | 0 | P_MET_06 - Porta planxa ac.galv.,1bat.,215x90cm,reix.vent.+pany+clau,col.
Mà d'obra
| A0F-000P | h | Oficial 1a manyà | 0.25 | /R | x |  | = | 0
|  |  | Subtotal mà d'obra | [6 empty] | 0
Material
| BAD0-16WT | u | Porta de planxa d'acer galvanitzat una fulla batent, per a un buit d'obra de 215x90 cm, amb reixeta de ventilació, pany i clau | 1 |  | x |  | = | 0
|  |  | Subtotal material | [6 empty] | 0
|  |  | Despeses auxiliars |  |  |  | 2.5 | % | 0
|  |  | Cost directe | [6 empty] | 0
|  |  | Total | [6 empty] | 0
P-76 | PAD1-H8XX | m2 | Panell metàl·lic tipus ST30 amb una llum de malla 23 x 100 mm, filferro de 3 x 3 mm, marc (tubular) 20 x 30 x 1,0 mm d'acer galvanitzat. Format per: PO-01 porta plegable composta per 3 fulles, amb mesures totals de forat de 4,20 x 2,05 m (1 unitat), TX-01 tancament fix sobre PO-01, amb mesures totals 4,20 x 1,45 m (1 unitat), TX-02 tancament fix amb mesures totals 3,21 x 1,45 m (2 unitats), TX-03 tancament fix amb mesures totals 3,01 x 1,45 m (4 unitats), TX-04 tancament fix amb mesures totals 1,28 x 1,45 m (1 unitat), PO-02 porta composta per una fulla corredissa amb mesures totals 2,46 x 2,05 m (1 unitat), FX-05 tancament fix sobre PO-02 amb mesures totals 2,46 x 1,45 (1 unitat). Inclou muntatge. |  |  |  | Rend.: | 1 |  | 0 | Panell metàl·lic tipus ST30 amb malla, filferro, marc (tubular), d'acer galvanitzat
Mà d'obra
| A0F-0000Y | h | Oficial 1a paleta | 0.9 | /R | x |  | = | 0
| A0D-00007 | h | Manobre | 0.9 | /R | x |  | = | 0
|  |  | Subtotal mà d'obra | [6 empty] | 0
Material
| BAD1-H5XX | m2 | Panell metàl·lic tipus ST30 amb una llum de malla 23 x 100 mm, filferro de 3 x 3 mm, marc (tubular) 20 x 30 x 1,0 mm d'acer galvanitzat. Format per: PO-01 porta plegable composta per 3 fulles, amb mesures totals de forat de 4,20 x 2,05 m (1 unitat), TX-01 tancament fix sobre PO-01, amb mesures totals 4,20 x 1,45 m (1 unitat), TX-02 tancament fix amb mesures totals 3,21 x 1,45 m (2 unitats), TX-03 tancament fix amb mesures totals 3,01 x 1,45 m (4 unitats), TX-04 tancament fix amb mesures totals 1,28 x 1,45 m (1 unitat), PO-02 porta composta per una fulla corredissa amb mesures totals 2,46 x 2,05 m (1 unitat), FX-05 tancament fix sobre PO-02 amb mesures totals 2,46 x 1,45 (1 unitat). Inclou muntatge. | 0.82 |  | x |  | = | 0
|  |  | Subtotal material | [6 empty] | 0
|  |  | Cost directe | [6 empty] | 0
|  |  | Total | [6 empty] | 0
P-77 | PAF3-AC07 | u | P_AC_07 - Element de porta sense aïllament perfils d'acer. Mesura d'element: 2000 mm x 2400 mm. Porta de 2 fulles DIN dta. obertura cap a l'exterior. Serie: Economy 50. Fulla 1 [B x H]: 965 mm x 2755 mm, Fulla 2 [B x H]: 965 mm x 2755 mm. Tipus de ferratge: Seguretat estàndard. Color de ferratge: Plata. Pany: Pany 17 cop i clau. Tancament conductor: Tancament fulla passiva. Escut del pany: 2 uts, roseta obalada Ø 17. Frontisses de porta: 4 uts. Pernios Reg. Alt. de soldar 180mm. Maneta interior: Maneta sense cuadradillo Acer Inox (Altura de maneta: 1050 mm). Maneta exterior (finestró): Maneta sense cuadradillo Acer Inox (Altura de maneta: 1050 mm). Vidre: 24 mm-3+3/10/4+4 , Valor Ug:: 5,4 W/(m²K). Valor de delimitat Uw, BW: 5,5 W/(m²K). Pes per peça: 241,746 kg. Inclou vidre. |  |  |  | Rend.: | 1 |  | 0 | P_AC_07 - Element de porta sense aïllament perfils d'acer. Mesura d'element: 2000x2400 mm.
Material
| BAF1-1TVI | m2 | Vidre | 5.6 |  | x |  | = | 0
| BAF1-1TMT | m2 | Balconera d'alumini lacat blanc, per a col·locar sobre bastiment de base, amb dues fulles batents, per a un buit d'obra de 2 a 2,99 m2 de superfície, elaborada amb perfils de preu alt, classificació mínima 3 de permeabilitat a l'aire segons UNE-EN 12207, classificació mínima 8A d'estanquitat a l'aigua segons UNE-EN 12208 i classificació mínima C4 de resistència al vent segons UNE-EN 12210, amb caixa de persiana i guies | 22.6573 |  | x |  | = | 0
|  |  | Subtotal material | [6 empty] | 0
|  |  | Cost directe | [6 empty] | 0
|  |  | Total | [6 empty] | 0
P-78 | PAF3-AC51 | u | P_AC_05.1 - Element de tancament fix amb perfils d'acer. Mesura d'element: 1050 mm x 2400 mm. Serie: Economy 50. Tipus de ferratge: Seguretat estàndard. Color de ferratge: Plata. Vidre: 24 mm-4+4/10/4+4 translucid. Inclou vidre. |  |  |  | Rend.: | 1 |  | 0 | P_AC_05.1 - Element de tancament fix amb perfils d'acer. Mesura d'element: 1050 mm x 2400 mm
Material
| BAF1-1TVI | m2 | Vidre | 9.5 |  | x |  | = | 0
|  |  | Subtotal material | [6 empty] | 0
|  |  | Cost directe | [6 empty] | 0
|  |  | Total | [6 empty] | 0
P-79 | PAF3-AC52 | u | P_AC_05.2 - Element de tancament fix amb perfils d'acer. Mesura d'element: 2000 mm x 2400 mm. Serie: Economy 50. Tipus de ferratge: Seguretat estàndard. Color de ferratge: Plata. Vidre: 24 mm-4+4/10/4+4 translucid. Inclou vidre. |  |  |  | Rend.: | 1 |  | 0 | P_AC_05.2 - Element de tancament fix amb perfils d'acer. Mesura d'element: 2000 mm x 2400 mm
Material
| BAF1-1TVI | m2 | Vidre | 16 |  | x |  | = | 0
|  |  | Subtotal material | [6 empty] | 0
|  |  | Cost directe | [6 empty] | 0
|  |  | Total | [6 empty] | 0
P-80 | PAF6-7JK1 | u | Finestra d'alumini lacat blanc, col·locada sobre bastiment de base, amb dues fulles corredisses, per a un buit d'obra aproximat de 240x120 cm, elaborada amb perfils de preu mitjà, classificació mínima 2 de permeabilitat a l'aire segons UNE-EN 12207, classificació mínima 6A d'estanquitat a l'aigua segons UNE-EN 12208 i classificació mínima C2 de resistència al vent segons UNE-EN 12210, amb caixa de persiana i guies |  |  |  | Rend.: | 1 |  | 0 | Finestra alumini lacat blanc,2corred.,240x120cm,preu mitjà,classif.2 6A C2,caixa persiana+guies
Mà d'obra
| A01-FEPH | h | Ajudant muntador | 0.2 | /R | x |  | = | 0
| A0F-000R | h | Oficial 1a muntador | 0.8 | /R | x |  | = | 0
|  |  | Subtotal mà d'obra | [6 empty] | 0
Material
| BAF3-1RUA | m2 | Finestra d'alumini lacat blanc, per a col·locar sobre bastiment de base, amb dues fulles corredisses, per a un buit d'obra de 2,5 a 3,24 m2 de superfície, elaborada amb perfils de preu mitjà, classificació mínima 2 de permeabilitat a l'aire segons UNE-EN 12207, classificació mínima 6A d'estanquitat a l'aigua segons UNE-EN 12208 i classificació mínima C2 de resistència al vent segons UNE-EN 12210, amb caixa de persiana i guies | 2.88 |  | x |  | = | 0
| B7JE-0GTM | dm3 | Massilla per a segellats, d'aplicació amb pistola, de base silicona neutra monocomponent | 0.14 |  | x |  | = | 0
| B7JE-0GTI | dm3 | Massilla per a segellats, d'aplicació amb pistola, de base poliuretà monocomponent | 0.43 |  | x |  | = | 0
|  |  | Subtotal material | [6 empty] | 0
|  |  | Despeses auxiliars |  |  |  | 2.5 | % | 0
|  |  | Cost directe | [6 empty] | 0
|  |  | Total | [6 empty] | 0
P-81 | PAF8-AL01 | u | AL-01 - Finestra d'alumini lacat compost d'una fulla batent amb eix horitzontal i vidre translúcid laminat i de càmera (3+3/14/4+4). MT: 1,90 x 0,70 m. |  |  |  | Rend.: | 1 |  | 0 | AL-01 - Finestra d'alumini lacat compost d'una fulla batent
Mà d'obra
| A0F-000R | h | Oficial 1a muntador | 0.8 | /R | x |  | = | 0
| A01-FEPH | h | Ajudant muntador | 0.2 | /R | x |  | = | 0
|  |  | Subtotal mà d'obra | [6 empty] | 0
Material
| BAF1-1TVI | m2 | Vidre | 1.33 |  | x |  | = | 0
| B7JE-0GTM | dm3 | Massilla per a segellats, d'aplicació amb pistola, de base silicona neutra monocomponent | 0.13 |  | x |  | = | 0
| B7JE-0GTI | dm3 | Massilla per a segellats, d'aplicació amb pistola, de base poliuretà monocomponent | 0.4 |  | x |  | = | 0
| BAF4-1Q17 | m2 | Finestra d'alumini lacat blanc, per a col·locar sobre bastiment de base, amb dues fulles batents, per a un buit d'obra de 2,5 a 3,24 m2 de superfície, elaborada amb perfils de preu alt, classificació mínima 3 de permeabilitat a l'aire segons UNE-EN 12207, classificació mínima 8A d'estanquitat a l'aigua segons UNE-EN 12208 i classificació mínima C4 de resistència al vent segons UNE-EN 12210, amb caixa de persiana i guies | 2.52 |  | x |  | = | 0
|  |  | Subtotal material | [6 empty] | 0
|  |  | Despeses auxiliars |  |  |  | 2.5 | % | 0
|  |  | Cost directe | [6 empty] | 0
|  |  | Total | [6 empty] | 0
P-82 | PAQ8-AJ9K | u | P_FU-01 - Fulla batent per a porta interior de 40 mm de gruix, 80 d'amplària i 210 cm alçària, de cares llises de tauler de fusta de densitat mitjana de 8mm de gruix, cantells emmarcats amb MDF i estructura interior de fusta, amb acabat xapat amb HPL amb gruix de 3 mm, col·locada |  |  |  | Rend.: | 1 |  | 0 | P_FU-01 - Fulla batent p/porta int.g=40mm,ampl.=80,alç=210cm,cares llises,emmarcat MDF
Mà d'obra
| A01-FEP6 | h | Ajudant fuster | 0.038 | /R | x |  | = | 0
| A0F-000K | h | Oficial 1a fuster | 0.855 | /R | x |  | = | 0
|  |  | Subtotal mà d'obra | [6 empty] | 0
Material
| BAQ4-2IA1 | u | Fulla batent per a porta interior, de 40 mm de gruix 80 cm d'amplària i 210 cm alçària, de cares llises de tauler de fusta de densitat mitjana de 8mm de gruix, cantells emmarcats amb MDF i estructura interior fusta, amb acabat xapat amb HPL | 3.07 |  | x |  | = | 0
| BAS0-0ZFB | u | Ferramenta per a porta d'interior d'una fulla batent, de preu mitjà | 1 |  | x |  | = | 0
|  |  | Subtotal material | [6 empty] | 0
|  |  | Despeses auxiliars |  |  |  | 2.5 | % | 0
|  |  | Cost directe | [6 empty] | 0
|  |  | Total | [6 empty] | 0
P-83 | PAQ8-AJ9N | u | P_FU-05 - Fulla batent per a porta interior de 40 mm de gruix, 70 d'amplària i 210 cm alçària, de cares llises de tauler de fusta de densitat mitjana de 8mm de gruix, cantells emmarcats amb MDF i estructura interior de fusta, amb acabat xapat amb HPL, col·locada |  |  |  | Rend.: | 1 |  | 0 | P_FU-05 - Fulla batent p/porta int.g=40mm,ampl.=70,alç=210cm,cares llises,emmarcat MDF
Mà d'obra
| A01-FEP6 | h | Ajudant fuster | 0.038 | /R | x |  | = | 0
| A0F-000K | h | Oficial 1a fuster | 0.855 | /R | x |  | = | 0
|  |  | Subtotal mà d'obra | [6 empty] | 0
Material
| BAS0-0ZFB | u | Ferramenta per a porta d'interior d'una fulla batent, de preu mitjà | 1 |  | x |  | = | 0
| BAQ4-2IA4 | u | Fulla batent per a porta interior, de 40 mm de gruix 70 cm d'amplària i 210 cm alçària, de cares llises de tauler de fusta de densitat mitjana de 8mm de gruix, cantells emmarcats amb MDF i estructura interior fusta, amb acabat xapat amb HPL | 2.6 |  | x |  | = | 0
|  |  | Subtotal material | [6 empty] | 0
|  |  | Despeses auxiliars |  |  |  | 2.5 | % | 0
|  |  | Cost directe | [6 empty] | 0
|  |  | Total | [6 empty] | 0
P-84 | PAQA-BFF2 | u | Fulla per a porta corredissa encastada amb una llum de pas de 100x 200 cm, de cares llises de tauler de fusta de densitat mitjana de 8mm de gruix, cantells emmarcats amb MDF i estructura interior de fusta, amb acabat xapat amb HPL amb gruix de 3 mm, col·locada |  |  |  | Rend.: | 1 |  | 0 | P_FU-02 - Fulla p/porta corr. llum pas 100x200cm, cares llises,emmarcat MDF
Mà d'obra
| A0F-000K | h | Oficial 1a fuster | 1.2 | /R | x |  | = | 0
| A01-FEP6 | h | Ajudant fuster | 0.06 | /R | x |  | = | 0
|  |  | Subtotal mà d'obra | [6 empty] | 0
Material
| BAQ7-2Q17 | u | Fulla per a porta interior de 40 mm de gruix, per a una llum de 80x 200 cm, amb galze per a vidre amb acabat lacat | 4.63 |  | x |  | = | 0
| BAS0-0ZFR | u | Ferramenta per a porta d'interior d'una fulla corredissa, de preu alt | 1 |  | x |  | = | 0
| BAZ2-2QCO | u | Galze per a porta corredissa encastada per a una llum de pas de 80x 200cm, de DM lacat, per a 1 fulla | 1 |  | x |  | = | 0
|  |  | Subtotal material | [6 empty] | 0
|  |  | Despeses auxiliars |  |  |  | 2.5 | % | 0
|  |  | Cost directe | [6 empty] | 0
|  |  | Total | [6 empty] | 0
P-85 | PAR1-H8GY | m2 | Porta enrotllable amb fulla microperforada de perfils articulats de planxa d'acer galvanitzat pintat al forn, compensada amb molles helicoïdals d'acer, amb guies laterals i pany, ancorada amb morter de ciment 1:4, elaborat a l'obra |  |  |  | Rend.: | 1 |  | 0 | Porta enrot.fulla cega perf.planxa,acer pint.forn,col.mort.1:4
Mà d'obra
| A0F-000B | h | Oficial 1a | 0.6 | /R | x |  | = | 0
| A0D-0007 | h | Manobre | 0.6 | /R | x |  | = | 0
|  |  | Subtotal mà d'obra | [6 empty] | 0
Material
| BAR1-H5FK | m2 | Porta enrotllable amb fulla microperforada de perfils articulats de planxa d'acer galvanitzat pintat al forn, compensada amb molles helicoïdals d'acer, amb guies laterals i pany | 1 |  | x |  | = | 0
|  |  | Subtotal material | [6 empty] | 0
Element compost
| B07F-0LT5 | m3 | Morter de ciment pòrtland amb filler calcari CEM II/B-L i sorra, amb 380 kg/m3 de ciment, amb una proporció en volum 1:4 i 10 N/mm2 de resistència a compressió, elaborat a l'obra | 0.0042 |  | x |  | = | 0
|  |  | Subtotal element compost | [6 empty] | 0
|  |  | Despeses auxiliars |  |  |  | 2.5 | % | 0
|  |  | Cost directe | [6 empty] | 0
|  |  | Total | [6 empty] | 0
P-86 | PAS2-5QN6 | u | P_MET_06/EI45 - Porta tallafocs metàl·lica, EI2-C 60, una fulla batent de doble planxa d'acer galvanitzat amb càmara interior de materials aillants ignífugs i tèrmics, per a una llum de 100x210 cm, preu alt, col·locada. Acabat pintat a rodet amb pintura especial tipus DTM |  |  |  | Rend.: | 1 |  | 0 | P_MET_06/EI45 - Porta tallaf.,metàl.,EI2-C 60,1bat.,100x210cm,preu alt,col.
Mà d'obra
| A0F-000P | h | Oficial 1a manyà | 0.25 | /R | x |  | = | 0
|  |  | Subtotal mà d'obra | [6 empty] | 0
Material
| BAS1-0I1N | u | Porta tallafocs metàl·lica, EI2-C 60 una fulla batent per a una llum de 100x210 cm, preu alt | 1 |  | x |  | = | 0
|  |  | Subtotal material | [6 empty] | 0
|  |  | Despeses auxiliars |  |  |  | 2.5 | % | 0
|  |  | Cost directe | [6 empty] | 0
|  |  | Total | [6 empty] | 0
P-87 | PAS2-5QQ3 | u | P_MET_03 INT - Porta tallafocs d'acer galvanitzat, EI2-C 60, de dues fulles batents, per a una llum de 160x200 cm, preu alt, col·locada |  |  |  | Rend.: | 1 |  | 0 | P_MET_03 INT - Porta tallaf.,ac. galv.,EI2-C 60,2bat.,160x200cm,preu alt,col.
Mà d'obra
| A0F-000P | h | Oficial 1a manyà | 0.4 | /R | x |  | = | 0
|  |  | Subtotal mà d'obra | [6 empty] | 0
Material
| BAS1-0I4K | u | Porta tallafocs metàl·lica, EI2-C 60 de dues fulles batents per a una llum de 160x210 cm, preu alt | 1 |  | x |  | = | 0
|  |  | Subtotal material | [6 empty] | 0
|  |  | Despeses auxiliars |  |  |  | 2.5 | % | 0
|  |  | Cost directe | [6 empty] | 0
|  |  | Total | [6 empty] | 0
P-88 | PAS2-5QXX | u | P_MET_03 EXT - Porta tallafocs d'acer galvanitzat, EI2-C 60, de dues fulles batents, per a una llum de 160x200 cm, preu alt, col·locada |  |  |  | Rend.: | 1 |  | 0 | P_MET_03 EXT - Porta tallaf.,ac. galv.,EI2-C 60,2bat.,160x200cm,preu alt,col.
Mà d'obra
| A0F-000P | h | Oficial 1a manyà | 0.4 | /R | x |  | = | 0
|  |  | Subtotal mà d'obra | [6 empty] | 0
Material
| BAS1-0I4K | u | Porta tallafocs metàl·lica, EI2-C 60 de dues fulles batents per a una llum de 160x210 cm, preu alt | 1 |  | x |  | = | 0
|  |  | Subtotal material | [6 empty] | 0
|  |  | Despeses auxiliars |  |  |  | 2.5 | % | 0
|  |  | Cost directe | [6 empty] | 0
|  |  | Total | [6 empty] | 0
P-89 | PC16-MI01 | m2 | MI-01 - Mirall de lluna incolora de 5 mm de gruix, col·locat adherit sobre tauler de fusta. |  |  |  | Rend.: | 1 |  | 0 | MI-01 - Mirall de lluna incolora g=5mm,col.adherit tauler fusta, MT: 2,87 x 1,70 m.
Mà d'obra
| A0F-0010 | h | Oficial 1a vidrier | 1 | /R | x |  | = | 0
|  |  | Subtotal mà d'obra | [6 empty] | 0
Material
| BC1K-0WNS | m2 | Mirall de lluna incolora de gruix 5 mm | 1 |  | x |  | = | 0
| B7JE-0GT00 | dm3 | Massilla per a segellats, d'aplicació amb pistola, de base poliuretà monocomponent | 0.105 |  | x |  | = | 0
|  |  | Subtotal material | [6 empty] | 0
|  |  | Cost directe | [6 empty] | 0
|  |  | Total | [6 empty] | 0
P-90 | PC16-MI02 | m2 | MI-02 - Mirall de lluna incolora de 5 mm de gruix, col·locat adherit sobre tauler de fusta MT: 0,85 x 1,80 m. |  |  |  | Rend.: | 1 |  | 0 | MI-02 - Mirall de lluna incolora g=5mm,col.adherit tauler fusta, MT: 0,85 x 1,80 m.
Mà d'obra
| A0F-0010 | h | Oficial 1a vidrier | 1 | /R | x |  | = | 0
|  |  | Subtotal mà d'obra | [6 empty] | 0
Material
| B7JE-0GT01 | dm3 | Massilla per a segellats, d'aplicació amb pistola, de base poliuretà monocomponent | 0.105 |  | x |  | = | 0
| BC1K-0WNS | m2 | Mirall de lluna incolora de gruix 5 mm | 1 |  | x |  | = | 0
|  |  | Subtotal material | [6 empty] | 0
|  |  | Cost directe | [6 empty] | 0
|  |  | Total | [6 empty] | 0
P-91 | PC16-MI03 | m2 | MI-03 - Mirall de lluna incolora de 5 mm de gruix, col·locat adherit sobre tauler de fusta MT: 2,00 x 1,90 m. |  |  |  | Rend.: | 1 |  | 0 | MI-03 - Mirall de lluna incolora g=5mm,col.adherit tauler fusta, MT: 2,00 x 1,90 m.
Mà d'obra
| A0F-0010 | h | Oficial 1a vidrier | 1 | /R | x |  | = | 0
|  |  | Subtotal mà d'obra | [6 empty] | 0
Material
| B7JE-0GT01 | dm3 | Massilla per a segellats, d'aplicació amb pistola, de base poliuretà monocomponent | 0.105 |  | x |  | = | 0
| BC1K-0WNS | m2 | Mirall de lluna incolora de gruix 5 mm | 1 |  | x |  | = | 0
|  |  | Subtotal material | [6 empty] | 0
|  |  | Cost directe | [6 empty] | 0
|  |  | Total | [6 empty] | 0
P-92 | PC16-MI04 | m2 | MI-03 - Mirall de lluna incolora de 5 mm de gruix, col·locat adherit sobre tauler de fusta MT: 3,07 x 1,90 m. |  |  |  | Rend.: | 1 |  | 0 | MI-04 - Mirall de lluna incolora g=5mm,col.adherit tauler fusta, MT: 3,07 x 1,90 m.
Mà d'obra
| A0F-0010 | h | Oficial 1a vidrier | 1 | /R | x |  | = | 0
|  |  | Subtotal mà d'obra | [6 empty] | 0
Material
| BC1K-0WNS | m2 | Mirall de lluna incolora de gruix 5 mm | 1 |  | x |  | = | 0
| B7JE-0GT01 | dm3 | Massilla per a segellats, d'aplicació amb pistola, de base poliuretà monocomponent | 0.105 |  | x |  | = | 0
|  |  | Subtotal material | [6 empty] | 0
|  |  | Cost directe | [6 empty] | 0
|  |  | Total | [6 empty] | 0
P-94 | PD17-473E | m | Baixant de tub de polipropilè de paret tricapa per a evacuació insonoritzada, segons norma UNE-EN 1451-1, de DN 110 mm, classe de reacció al foc B-s1, d0 segons norma UNE-EN 13501-1, junt elàstic, incloses les peces especials i fixat mecànicament amb brides |  |  |  | Rend.: | 1 |  | 0 | Baixant tub polipropilè paret tricapa,evacua.insonoritz.,DN=110mm,junt elàstic,fix.mec.brides
Mà d'obra
| A0F-000D | h | Oficial 1a col·locador | 0.36 | /R | x |  | = | 0
| A01-FEP3 | h | Ajudant col·locador | 0.18 | /R | x |  | = | 0
|  |  | Subtotal mà d'obra | [6 empty] | 0
Material
| BDW2-1KC9 | u | Accessori genèric per a tub de polipropilè, D=110 mm | 0.33 |  | x |  | = | 0
| BD11-0MDF | u | Brida per a tub de polipropilè entre 75 i 110 mm | 0.67 |  | x |  | = | 0
| BD16-1KA1 | m | Tub de polipropilè de paret tricapa per a evacuació insonoritzada, segons norma UNE-EN 1451-1, de DN 110 mm, classe de reacció al foc B-s1, d0 segons norma UNE-EN 13501-1, junt elàstic | 1.4 |  | x |  | = | 0
| BDY2-1KCO | u | Element de muntatge per a tub de polipropilè, D=110 mm | 1 |  | x |  | = | 0
|  |  | Subtotal material | [6 empty] | 0
|  |  | Despeses auxiliars |  |  |  | 1.5 | % | 0
|  |  | Cost directe | [6 empty] | 0
|  |  | Total | [6 empty] | 0
P-95 | PD17-Z001 | m | Baixant de tub de polipropilè de paret tricapa per a evacuació insonoritzada, segons norma UNE-EN 1451-1, de DN 50 mm, classe de reacció al foc B-s1, d0 segons norma UNE-EN 13501-1, junt elàstic, incloses les peces especials i fixat mecànicament amb brides |  |  |  | Rend.: | 4.918 |  | 0 | Baixant tub polipropilè paret tricapa,evacua.insonoritz.,DN=50mm,junt elàstic,fix.mec.brides
Mà d'obra
| A0F-000D | h | Oficial 1a col·locador | 0.3 | /R | x |  | = | 0
| A01-FEP3 | h | Ajudant col·locador | 0.15 | /R | x |  | = | 0
|  |  | Subtotal mà d'obra | [6 empty] | 0
Material
| BDW2-1KC7 | u | Accessori genèric per a tub de polipropilè, D=75 mm | 0.33 |  | x |  | = | 0
| BD11-0MDF | u | Brida per a tub de polipropilè entre 75 i 110 mm | 0.9 |  | x |  | = | 0
| BD16-1KA4 | m | Tub de polipropilè de paret tricapa per a evacuació insonoritzada, segons norma UNE-EN 1451-1, de DN 75 mm, classe de reacció al foc B-s1, d0 segons norma UNE-EN 13501-1, junt elàstic | 1.4 |  | x |  | = | 0
| BDY2-1KCM | u | Element de muntatge per a tub de polipropilè, D=75 mm | 1 |  | x |  | = | 0
|  |  | Subtotal material | [6 empty] | 0
|  |  | Despeses auxiliars |  |  |  | 1.5 | % | 0
|  |  | Cost directe | [6 empty] | 0
|  |  | Total | [6 empty] | 0
P-96 | PD17-Z003 | m | Baixant de tub de polipropilè de paret tricapa per a evacuació insonoritzada, segons norma UNE-EN 1451-1, de DN 32 mm, classe de reacció al foc B-s1, d0 segons norma UNE-EN 13501-1, junt elàstic, incloses les peces especials i fixat mecànicament amb brides |  |  |  | Rend.: | 0.952 |  | 0 | Baixant tub polipropilè paret tricapa,evacua.insonoritz.,DN=32mm,junt elàstic,fix.mec.brides
Mà d'obra
| A0F-000D | h | Oficial 1a col·locador | 0.3 | /R | x |  | = | 0
| A01-FEP3 | h | Ajudant col·locador | 0.15 | /R | x |  | = | 0
|  |  | Subtotal mà d'obra | [6 empty] | 0
|  |  | Despeses auxiliars |  |  |  | 1.5 | % | 0
|  |  | Cost directe | [6 empty] | 0
|  |  | Total | [6 empty] | 0
P-97 | PD19-49M1 | m | Desguàs d'aparell sanitari amb tub de polipropilè de paret tricapa per a evacuació insonoritzada, segons norma UNE-EN 1451-1, de DN 50 mm, classe de reacció al foc B-s1, d0 segons norma UNE-EN 13501-1, junt elàstic, fins a baixant, caixa o clavegueró |  |  |  | Rend.: | 1 |  | 0 | Desg.ap.sanitari tub polipropilè paret tricapa,evacua.insonoritz.,DN=50mm,junt elàstic
Mà d'obra
| A0F-000N | h | Oficial 1a lampista | 0.36 | /R | x |  | = | 0
| A01-FEPE | h | Ajudant lampista | 0.18 | /R | x |  | = | 0
|  |  | Subtotal mà d'obra | [6 empty] | 0
Material
| BDY2-1KCL | u | Element de muntatge per a tub de polipropilè, D=50 mm | 1 |  | x |  | = | 0
| BDW2-1KC6 | u | Accessori genèric per a tub de polipropilè, D=50 mm | 1 |  | x |  | = | 0
| BD16-1KA2 | m | Tub de polipropilè de paret tricapa per a evacuació insonoritzada, segons norma UNE-EN 1451-1, de DN 50 mm, classe de reacció al foc B-s1, d0 segons norma UNE-EN 13501-1, junt elàstic | 1.25 |  | x |  | = | 0
|  |  | Subtotal material | [6 empty] | 0
|  |  | Despeses auxiliars |  |  |  | 1.5 | % | 0
|  |  | Cost directe | [6 empty] | 0
|  |  | Total | [6 empty] | 0
P-98 | PD19-HDL8 | m | Desguàs d'aparell sanitari amb tub de polipropilè reciclat de paret tricapa per a evacuació insonoritzada, segons norma UNE-EN 1451-1, de DN 110 mm, classe de reacció al foc B-s1, d0 segons norma UNE-EN 13501-1, junt elàstic, fins a baixant, caixa o clavegueró |  |  |  | Rend.: | 1 |  | 0 | Desg.ap.sanitari tub polipropilè reciclat paret tricapa,evacua.insonoritz.,DN=110mm,junt elàstic
Mà d'obra
| A0F-000N | h | Oficial 1a lampista | 0.36 | /R | x |  | = | 0
| A01-FEPE | h | Ajudant lampista | 0.18 | /R | x |  | = | 0
|  |  | Subtotal mà d'obra | [6 empty] | 0
Material
| BDY2-1KCO | u | Element de muntatge per a tub de polipropilè, D=110 mm | 1 |  | x |  | = | 0
| BDW2-1KC9 | u | Accessori genèric per a tub de polipropilè, D=110 mm | 1 |  | x |  | = | 0
| BD16-H4BH | m | Tub de polipropilè reciclat de paret tricapa per a evacuació insonoritzada, segons norma UNE-EN 1451-1, de DN 110 mm, classe de reacció al foc B-s1, d0 segons norma UNE-EN 13501-1, junt elàstic | 1.25 |  | x |  | = | 0
|  |  | Subtotal material | [6 empty] | 0
|  |  | Despeses auxiliars |  |  |  | 1.5 | % | 0
|  |  | Cost directe | [6 empty] | 0
|  |  | Total | [6 empty] | 0
P-99 | PD19-HDLB | m | Desguàs d'aparell sanitari amb tub de polipropilè reciclat de paret tricapa per a evacuació insonoritzada, segons norma UNE-EN 1451-1, de DN 75 mm, classe de reacció al foc B-s1, d0 segons norma UNE-EN 13501-1, junt elàstic, fins a baixant, caixa o clavegueró |  |  |  | Rend.: | 1 |  | 0 | Desg.ap.sanitari tub polipropilè reciclat paret tricapa,evacua.insonoritz.,DN=75mm,junt elàstic
Mà d'obra
| A0F-000N | h | Oficial 1a lampista | 0.36 | /R | x |  | = | 0
| A01-FEPE | h | Ajudant lampista | 0.18 | /R | x |  | = | 0
|  |  | Subtotal mà d'obra | [6 empty] | 0
Material
| BDW2-1KC7 | u | Accessori genèric per a tub de polipropilè, D=75 mm | 1 |  | x |  | = | 0
| BDY2-1KCM | u | Element de muntatge per a tub de polipropilè, D=75 mm | 1 |  | x |  | = | 0
| BD16-HDLC | m | Tub de polipropilè reciclat de paret tricapa per a evacuació insonoritzada, segons norma UNE-EN 1451-1, de DN 75 mm, classe de reacció al foc B-s1, d0 segons norma UNE-EN 13501-1, junt elàstic | 1.25 |  | x |  | = | 0
|  |  | Subtotal material | [6 empty] | 0
|  |  | Despeses auxiliars |  |  |  | 1.5 | % | 0
|  |  | Cost directe | [6 empty] | 0
|  |  | Total | [6 empty] | 0
P-100 | PD19-HDLD | m | Desguàs d'aparell sanitari amb tub de polipropilè reciclat de paret tricapa per a evacuació insonoritzada, segons norma UNE-EN 1451-1, de DN 40 mm, classe de reacció al foc B-s1, d0 segons norma UNE-EN 13501-1, junt elàstic, fins a baixant, caixa o clavegueró |  |  |  | Rend.: | 1 |  | 0 | Desg.ap.sanitari tub polipropilè reciclat paret tricapa,evacua.insonoritz.,DN=40mm,junt elàstic
Mà d'obra
| A0F-000N | h | Oficial 1a lampista | 0.36 | /R | x |  | = | 0
| A01-FEPE | h | Ajudant lampista | 0.18 | /R | x |  | = | 0
|  |  | Subtotal mà d'obra | [6 empty] | 0
Material
| BD16-HDLE | m | Tub de polipropilè reciclat de paret tricapa per a evacuació insonoritzada, segons norma UNE-EN 1451-1, de DN 40 mm, classe de reacció al foc B-s1, d0 segons norma UNE-EN 13501-1, junt elàstic | 1.25 |  | x |  | = | 0
| BDW2-1KC5 | u | Accessori genèric per a tub de polipropilè, D=40 mm | 1 |  | x |  | = | 0
| BDY2-1KCK | u | Element de muntatge per a tub de polipropilè, D=40 mm | 1 |  | x |  | = | 0
|  |  | Subtotal material | [6 empty] | 0
|  |  | Despeses auxiliars |  |  |  | 1.5 | % | 0
|  |  | Cost directe | [6 empty] | 0
|  |  | Total | [6 empty] | 0
P-101 | PD1A-Z004 | u | Embornal d'acer inoxidable AISI 304 tipus ACO EG, de petjada 200x200 mm, amb sortida vertical DN110, cos de Ø157 mm, arrodonit per a facilitar la neteja i sifó extraïble amb un cabal aproximat de 3,5 l/s i una retenció de 53 mm d'altura d'aigua, tot segons normatives EN-1253 i EN-1672. Incorpora cistella per a recollida de sòlids de 0,6 litres. Inclou presa de terra, potes d'anivellament i segellament de perfil perimetral inferior amb junta NBR. Acabat decapat i pasivado. Altura d'instal·lació: 193 mm. Pes: 3,33 kg o equivalent en qualitat i preu |  |  |  | Rend.: | 1 |  |  | Embornal d'acer inoxidable AISI 304 tipus ACO EG, de petjada 200x200 mm
P-102 | PD1A-Z005 | u | Reixa per a embornal tipus ACO EG, fabricada en acer inoxidable AISI 304, amb 168 mm de longitud, 25 mm d'altura i 168 mm d'ample. Reixa tipus barres antilliscants higiènica, apta per a classe de càrrega R50, d'acord amb normativa EN-1253. Acabat electropulido amb superfície antilliscant tipus R11 d'acord amb DIN-51130. Pes: 1,56 kg. Article: 00416912 o equivalent en qualitat i preu |  |  |  | Rend.: | 1 |  |  | Reixa per a embornal tipus ACO EG, fabricada en acer inoxidable AISI 304, amb 168 mm de longitud,
P-103 | PD54-10O62 | u | Bonera sifònica d'acer inoxidable de 180 a 240 mm de costat, amb sortida vertical de 100 a 150 mm de diàmetre nominal, amb tapa plana o de registre de plàstic, col·locada fixacions mecàniques |  |  |  | Rend.: | 1 |  | 0 | Bonera sifònica d'acer inox.,180 a 240 mm,sort. vertical,D=100 a 150 mm,tapa plana/registre de plàst
Mà d'obra
| A0D-0007 | h | Manobre | 0.25 | /R | x |  | = | 0
| A0F-000T | h | Oficial 1a paleta | 0.5 | /R | x |  | = | 0
|  |  | Subtotal mà d'obra | [6 empty] | 0
Material
| B5ZZB-131H | u | Vis d'acer galvanitzat de 5.4x65 mm, amb junts de metall i goma i tac de niló 8/10 mm | 4 |  | x |  | = | 0
| BD55-10MJY | u | Bonera sifònica d'acer inoxidable de 180 a 240 mm de costat, amb sortida vertical de 100 a 150 mm de diàmetre nominal, amb tapa plana o de registre de plàstic | 1 |  | x |  | = | 0
|  |  | Subtotal material | [6 empty] | 0
|  |  | Despeses auxiliars |  |  |  | 1.5 | % | 0
|  |  | Cost directe | [6 empty] | 0
|  |  | Total | [6 empty] | 0
P-104 | PD72-EUA7 | m | Claveguera amb tub de polietilè d'alta densitat de designació PE 100, de 125 mm de diàmetre nominal, de 10 bar de pressió nominal, sèrie SDR 17, segons la norma UNE-EN 12201-2, soldat, amb grau de dificultat mitja i col·locat al fons de la rasa |  |  |  | Rend.: | 1 |  | 0 | Clavegueró tub PE 100,DN=125mm,PN=10bar,sèrie SDR 17,UNE-EN 12201-2,soldat,dificult.mitja,fons rasa
Mà d'obra
| A0F-000R | h | Oficial 1a muntador | 0.36 | /R | x |  | = | 0
| A01-FEPH | h | Ajudant muntador | 0.36 | /R | x |  | = | 0
|  |  | Subtotal mà d'obra | [6 empty] | 0
Material
| BD77-1JO6 | m | Tub de polietilè d'alta densitat de designació PE 100, de 125 mm de diàmetre nominal, de 10 bar de pressió nominal, sèrie SDR 17, segons la norma UNE-EN 12201-2 | 1.02 |  | x |  | = | 0
|  |  | Subtotal material | [6 empty] | 0
|  |  | Despeses auxiliars |  |  |  | 1.5 | % | 0
|  |  | Cost directe | [6 empty] | 0
|  |  | Total | [6 empty] | 0
P-105 | PD72-EUAB | m | Claveguera amb tub de polietilè d'alta densitat de designació PE 100, de 110 mm de diàmetre nominal, de 10 bar de pressió nominal, sèrie SDR 17, segons la norma UNE-EN 12201-2, soldat, amb grau de dificultat mitja i col·locat al fons de la rasa |  |  |  | Rend.: | 1 |  | 0 | Clavegueró tub PE 100,DN=110mm,PN=10bar,sèrie SDR 17,UNE-EN 12201-2,soldat,dificult.mitja,fons rasa
Mà d'obra
| A0F-000R | h | Oficial 1a muntador | 0.32 | /R | x |  | = | 0
| A01-FEPH | h | Ajudant muntador | 0.32 | /R | x |  | = | 0
|  |  | Subtotal mà d'obra | [6 empty] | 0
Material
| BD77-1JOH | m | Tub de polietilè d'alta densitat de designació PE 100, de 110 mm de diàmetre nominal, de 10 bar de pressió nominal, sèrie SDR 17, segons la norma UNE-EN 12201-2 | 1.02 |  | x |  | = | 0
|  |  | Subtotal material | [6 empty] | 0
|  |  | Despeses auxiliars |  |  |  | 1.5 | % | 0
|  |  | Cost directe | [6 empty] | 0
|  |  | Total | [6 empty] | 0
P-106 | PD731-IQRN | m | Claveguera amb tub de paret estructurada per a sanejament soterrat sense pressió, de polietilè, diàmetre nominal DN 200, classe de rigidesa anular SN 8 (rigidesa anular 8 kN/m2), de superfícies interna llisa i externa perfilada de tipus B, codi d'àrea d'aplicació U, fabricació segons norma UNE-EN 13476-3, unió mitjançant maniguet extruït i junt elastomèric d'estanquitat, col·locat al fons de la rasa sobre llit de sorra de 10 cm de gruix, inclòs el reblert del recolzament del tub, amb picó vibrant de combustible |  |  |  | Rend.: | 1 |  | 0 | Claveguera a/tub paret estructurada p/sanej.soterrat s/press.,PE,DN 200,SN 8,superf.int.llisa/ext.pe
Mà d'obra
| A0F-000B | h | Oficial 1a | 0.175 | /R | x |  | = | 0
| A0E-000A | h | Manobre especialista | 0.065 | /R | x |  | = | 0
| A0D-0007 | h | Manobre | 0.175 | /R | x |  | = | 0
|  |  | Subtotal mà d'obra | [6 empty] | 0
Maquinària
| C13C-00LP | h | Retroexcavadora sobre pneumàtics de 8 a 10 t | 0.0254 | /R | x |  | = | 0
| C152-003B | h | Camió grua | 0.0438 | /R | x |  | = | 0
| C13A-00FP | h | Picó vibrant de combustible amb placa de 30x30 cm | 0.065 | /R | x |  | = | 0
|  |  | Subtotal maquinària | [6 empty] | 0
Material
| B03L-05N5 | t | Sorra de pedrera de 0 a 3,5 mm | 0.1764 |  | x |  | = | 0
| BD76-2AA6 | m | Tub de paret estructurada per a sanejament soterrat sense pressió, de polietilè, diàmetre nominal DN 200, classe de rigidesa anular SN 8 (rigidesa anular 8 kN/m2), de superfícies interna llisa i externa perfilada de tipus B, codi d'àrea d'aplicació U, fabricació segons norma UNE-EN 13476-3, unió mitjançant maniguet extruït i junt elastomèric d'estanquitat | 1.02 |  | x |  | = | 0
|  |  | Subtotal material | [6 empty] | 0
|  |  | Despeses auxiliars |  |  |  | 1.5 | % | 0
|  |  | Cost directe | [6 empty] | 0
|  |  | Total | [6 empty] | 0
P-107 | PD77-Z001 | u | Sum. i Inst. de sifò en linea amb peça homologada, DN200, ubicat en perico enterrat. Completament connectat, amb registres posteriors i anteriors. Marca: JIMTEN o equivalent en qualitat i preu. |  |  |  | Rend.: | 1 |  |  | Sifó en linea, DN200, en pericó
P-108 | PD77-Z002 | u | Sum. i Inst. de Vàlvula anti-retorn amb peça homologada, DN 200, en pericó enterrat. Completament Instal·lada i connectada. Marca: JIMTEM o equivalent en qualitat i preu |  |  |  | Rend.: | 1 |  |  | Vàlvula anti-retorn, DN 200, en pericó
P-109 | PD77-Z003 | u | Sum. i Inst. de sifò en linea amb peça homologada, DN110, ubicat en perico enterrat. Completament connectat, amb registres posteriors i anteriors. Marca: JIMTEN o equivalent en qualitat i preu. |  |  |  | Rend.: | 1 |  |  | Sifò en linea, DN110, en pericó
P-110 | PD77-Z004 | u | Sum. i Inst. de Vàlvula anti-retorn amb peça homologada, DN 110, en pericó enterrat. Completament Instal·lada i connectada. Marca: JIMTEM o equivalent en qualitat i preu |  |  |  | Rend.: | 1 |  |  | Vàlvula Anti-Retorn, DN110, en pericó
P-111 | PDE5-390I | u | Separador de greixos de polièster reforçat amb fibra de vidre segons UNE-EN 1825-1, de forma rectangular, per a un cabal de 4 l/s i 1000 l de capacitat, amb canonades d'entrada i sortida de 110 mm de diàmetre, col·locat |  |  |  | Rend.: | 0.064 |  | 0 | Separador greixos,polièst.+fibra,rect.,cab.=4l/s,vol.=1000l,diàm.=110mm,col.
Mà d'obra
| A01-FEPH | h | Ajudant muntador | 2 | /R | x |  | = | 0
| A0F-000R | h | Oficial 1a muntador | 2 | /R | x |  | = | 0
|  |  | Subtotal mà d'obra | [6 empty] | 0
Material
| BDE3-1GO9 | u | Separador de greixos de polièster reforçat amb fibra de vidre segons UNE-EN 1825-1, de forma rectangular, per a un cabal de 4 l/s i 1000 l de capacitat, amb canonades d'entrada i sortida de 110 mm de diàmetre | 1 |  | x |  | = | 0
|  |  | Subtotal material | [6 empty] | 0
|  |  | Despeses auxiliars |  |  |  | 1.5 | % | 0
|  |  | Cost directe | [6 empty] | 0
|  |  | Total | [6 empty] | 0
P-112 | PDK2-VL6W | u | Pericó de registre de fàbrica de maó de 60x60x60 cm, per a instal·lacions de serveis, amb parets de 15 cm de gruix de maó calat de 290x140x100 mm, arrebossada i lliscada interiorment amb morter mixt amb una proporció en volum 1:2:10, sobre solera formigó de 20 cm de gruix i reblert lateral amb terra de la mateixa excavació |  |  |  | Rend.: | 1 |  | 0 | ,+lliscat int.Pericó regist.fàbrica maó,60x60x60 cm,g=15cm,p/inst.serveis,+lliscat int. morter mixt
Mà d'obra
| A0F-000T | h | Oficial 1a paleta | 3 | /R | x |  | = | 0
| A0D-0007 | h | Manobre | 1.5 | /R | x |  | = | 0
|  |  | Subtotal mà d'obra | [6 empty] | 0
Material
| B069-2A9O | m3 | Formigó d'ús no estructural HNE-15/P/20 de resistència a compressió 15 N/mm2, consistència plàstica i grandària màxima del granulat 20 mm | 0.2113 |  | x |  | = | 0
| B011-05ME | m3 | Aigua | 0.002 |  | x |  | = | 0
| B0F1A-0760 | u | Maó calat R-25, de 290x140x100 mm, per a revestir, categoria I, HD, segons la norma UNE-EN 771-1 | 56.5091 |  | x |  | = | 0
| B055-067M | t | Ciment pòrtland amb filler calcari CEM II/B-L 32,5 R segons UNE-EN 197-1, en sacs | 0.0042 |  | x |  | = | 0
|  |  | Subtotal material | [6 empty] | 0
Element compost
| B07F-0LT6 | m3 | Morter mixt de ciment pòrtland amb filler calcari CEM II/B-L, calç i sorra, amb 200 kg/m3 de ciment, amb una proporció en volum 1:2:10 i 2,5 N/mm2 de resistència a compressió, elaborat a l'obra | 0.0468 |  | x |  | = | 0
|  |  | Subtotal element compost | [6 empty] | 0
|  |  | Despeses auxiliars |  |  |  | 1.5 | % | 0
|  |  | Cost directe | [6 empty] | 0
|  |  | Total | [6 empty] | 0
P-113 | PE41-38WX | m | Tub flexible amb conducte circular d'alumini+espiral d'acer perforat+fibra de vidre amb alumini reforçat de 100 mm de diàmetre sense gruixos definits, col·locat |  |  |  | Rend.: | 1 |  | 0 | Flexible,conducte circular,Al+espiral acer perf.+LV,D=100mm,col.
Mà d'obra
| A0F-000C | h | Oficial 1a calefactor | 0.1 | /R | x |  | = | 0
| A01-FEPC | h | Ajudant calefactor | 0.1 | /R | x |  | = | 0
|  |  | Subtotal mà d'obra | [6 empty] | 0
Material
| BE41-0O1D | m | Conducte circular d'alumini+espiral d'acer perforat+fibra de vidre amb alumini reforçat de 100 mm de diàmetre sense gruixos definits | 1 |  | x |  | = | 0
|  |  | Subtotal material | [6 empty] | 0
|  |  | Despeses auxiliars |  |  |  | 1.5 | % | 0
|  |  | Cost directe | [6 empty] | 0
|  |  | Total | [6 empty] | 0
P-114 | PE42-490E | m | Conducte helicoïdal circular de planxa d'acer galvanitzat de 100 mm de diàmetre (s/UNE-EN 1506), de gruix 0,5 mm, muntat superficialment |  |  |  | Rend.: | 1 |  | 0 | Conducte helicoïdal circ. de planxa ac.galv.,D=100mm,g=0,5mm,munt.superf.
Mà d'obra
| A01-FEPC | h | Ajudant calefactor | 0.24 | /R | x |  | = | 0
| A0F-000C | h | Oficial 1a calefactor | 0.24 | /R | x |  | = | 0
|  |  | Subtotal mà d'obra | [6 empty] | 0
Material
| BEW1-0OWY | u | Suport estàndard per a conducte circular de 100 mm de diàmetre | 0.33 |  | x |  | = | 0
| BEW0-19WF | u | Accessori genèric per a conducte circular de planxa d'acer galvanitzat, 100 mm | 0.3 |  | x |  | = | 0
| BE42-0O46 | m | Conducte helicoïdal circular de planxa d'acer galvanitzat de 100 mm de diàmetre (s/UNE-EN 1506), de gruix 0,5 mm | 1.02 |  | x |  | = | 0
|  |  | Subtotal material | [6 empty] | 0
|  |  | Despeses auxiliars |  |  |  | 1.5 | % | 0
|  |  | Cost directe | [6 empty] | 0
|  |  | Total | [6 empty] | 0
P-115 | PE42-490G | m | Conducte helicoïdal circular de planxa d'acer galvanitzat de 125 mm de diàmetre (s/UNE-EN 1506), de gruix 0,5 mm, muntat superficialment |  |  |  | Rend.: | 1 |  | 0 | Conducte helicoïdal circ. de planxa ac.galv.,D=125mm,g=0,5mm,munt.superf.
Mà d'obra
| A01-FEPC | h | Ajudant calefactor | 0.24 | /R | x |  | = | 0
| A0F-000C | h | Oficial 1a calefactor | 0.24 | /R | x |  | = | 0
|  |  | Subtotal mà d'obra | [6 empty] | 0
Material
| BEW0-19VK | u | Accessori genèric per a conducte circular de planxa d'acer galvanitzat, 125 mm | 0.3 |  | x |  | = | 0
| BEW1-0OWZ | u | Suport estàndard per a conducte circular de 125 mm de diàmetre | 0.33 |  | x |  | = | 0
| BE42-0O48 | m | Conducte helicoïdal circular de planxa d'acer galvanitzat de 125 mm de diàmetre (s/UNE-EN 1506), de gruix 0,5 mm | 1.02 |  | x |  | = | 0
|  |  | Subtotal material | [6 empty] | 0
|  |  | Despeses auxiliars |  |  |  | 1.5 | % | 0
|  |  | Cost directe | [6 empty] | 0
|  |  | Total | [6 empty] | 0
P-116 | PE42-4928 | m | Conducte helicoïdal circular de planxa d'acer galvanitzat de 200 mm de diàmetre (s/UNE-EN 1506), de gruix 0,6 mm, muntat superficialment |  |  |  | Rend.: | 1 |  | 0 | Conducte helicoïdal circ. de planxa ac.galv.,D=200mm,g=0,6mm,munt.superf.
Mà d'obra
| A01-FEPC | h | Ajudant calefactor | 0.24 | /R | x |  | = | 0
| A0F-000C | h | Oficial 1a calefactor | 0.24 | /R | x |  | = | 0
|  |  | Subtotal mà d'obra | [6 empty] | 0
Material
| BEW1-0OX1 | u | Suport estàndard per a conducte circular de 200 mm de diàmetre | 0.33 |  | x |  | = | 0
| BEW0-19VI | u | Accessori genèric per a conducte circular de planxa d'acer galvanitzat, 200 mm | 0.3 |  | x |  | = | 0
| BE42-0O4N | m | Conducte helicoïdal circular de planxa d'acer galvanitzat de 200 mm de diàmetre (s/UNE-EN 1506), de gruix 0,6 mm | 1.02 |  | x |  | = | 0
|  |  | Subtotal material | [6 empty] | 0
|  |  | Despeses auxiliars |  |  |  | 1.5 | % | 0
|  |  | Cost directe | [6 empty] | 0
|  |  | Total | [6 empty] | 0
P-117 | PE42-492A | m | Conducte helicoïdal circular de planxa d'acer galvanitzat de 250 mm de diàmetre (s/UNE-EN 1506), de gruix 0,6 mm, muntat superficialment |  |  |  | Rend.: | 1 |  | 0 | Conducte helicoïdal circ. de planxa ac.galv.,D=250mm,g=0,6mm,munt.superf.
Mà d'obra
| A01-FEPC | h | Ajudant calefactor | 0.6 | /R | x |  | = | 0
| A0F-000C | h | Oficial 1a calefactor | 0.6 | /R | x |  | = | 0
|  |  | Subtotal mà d'obra | [6 empty] | 0
Material
| BEW1-0OX2 | u | Suport estàndard per a conducte circular de 250 mm de diàmetre | 0.33 |  | x |  | = | 0
| BE42-0O4P | m | Conducte helicoïdal circular de planxa d'acer galvanitzat de 250 mm de diàmetre (s/UNE-EN 1506), de gruix 0,6 mm | 1.02 |  | x |  | = | 0
| BEW0-19VJ | u | Accessori genèric per a conducte circular de planxa d'acer galvanitzat, 250 mm | 0.3 |  | x |  | = | 0
|  |  | Subtotal material | [6 empty] | 0
|  |  | Despeses auxiliars |  |  |  | 1.5 | % | 0
|  |  | Cost directe | [6 empty] | 0
|  |  | Total | [6 empty] | 0
P-118 | PE54-35DS | m2 | Formació de conducte rectangular de planxa d'acer galvanitzat, de gruix 1 mm, amb unió marc cargolat i clips, muntat adossat amb suports |  |  |  | Rend.: | 1 |  | 0 | Conducte ac.galv.,g=1mm,+unió marc cargolat,munt./suports
Mà d'obra
| A01-FEPC | h | Ajudant calefactor | 0.5 | /R | x |  | = | 0
| A0F-000C | h | Oficial 1a calefactor | 0.5 | /R | x |  | = | 0
|  |  | Subtotal mà d'obra | [6 empty] | 0
Material
| BE52-0OKG | m2 | Formació de conducte rectangular de planxa d'acer galvanitzat, d'1 mm de gruix, amb unió marc cargolat i clips | 1 |  | x |  | = | 0
| BEW2-FG8A | u | Suport estàndard per a conducte rectangular metàl·lic, preu alt | 0.2 |  | x |  | = | 0
|  |  | Subtotal material | [6 empty] | 0
|  |  | Despeses auxiliars |  |  |  | 1.5 | % | 0
|  |  | Cost directe | [6 empty] | 0
|  |  | Total | [6 empty] | 0
P-119 | PE63-6PF9 | m2 | Aïllament tèrmic amb planxa d'escuma elastomèrica per a aïllament tèrmic de conductes, autoadhesiva, de 30 mm de gruix, amb un factor de resistència a la difusió del vapor d'aigua >= 5000, classe de reacció al foc B-s3, d0 segons norma UNE-EN 13501-1, muntat exteriorment, adherit |  |  |  | Rend.: | 1 |  | 0 | Aïllament tèrm.planxa escum.elastom. p/aïllam.tèrm.conduct.,autoadh.,g=30mm,factor dif.vapor>= 5000
Mà d'obra
| A0F-000C | h | Oficial 1a calefactor | 0.16 | /R | x |  | = | 0
| A01-FEPC | h | Ajudant calefactor | 0.16 | /R | x |  | = | 0
|  |  | Subtotal mà d'obra | [6 empty] | 0
Material
| B7CJ0-1K7P | m2 | Planxa d'escuma elastomèrica per a aïllament tèrmic de conductes, autoadhesiva, de 30 mm de gruix, amb un factor de resistència a la difusió del vapor d'aigua >= 5000, classe de reacció al foc B-s3, d0 segons norma UNE-EN 13501-1 | 1.05 |  | x |  | = | 0
|  |  | Subtotal material | [6 empty] | 0
|  |  | Despeses auxiliars |  |  |  | 2.5 | % | 0
|  |  | Cost directe | [6 empty] | 0
|  |  | Total | [6 empty] | 0
P-120 | PE63-6PFV | m2 | Aïllament tèrmic amb planxa d'escuma elastomèrica amb revestiment d'alumini per a aïllament tèrmic de conductes, autoadhesiva, de 20 mm de gruix, amb un factor de resistència a la difusió del vapor d'aigua >= 5000, classe de reacció al foc B-s3, d0 segons norma UNE-EN 13501-1, muntat exteriorment, adherit |  |  |  | Rend.: | 1 |  | 0 | Aïllament tèrm.planxa escum.elastom.+Al p/aïllam.tèrm.conduct.,autoadh.,g=20mm,factor dif.vapor>= 50
Mà d'obra
| A01-FEPC | h | Ajudant calefactor | 0.125 | /R | x |  | = | 0
| A0F-000C | h | Oficial 1a calefactor | 0.125 | /R | x |  | = | 0
|  |  | Subtotal mà d'obra | [6 empty] | 0
Material
| B7CJ0-1K8B | m2 | Planxa d'escuma elastomèrica amb revestiment d'alumini per a aïllament tèrmic de conductes, autoadhesiva, de 20 mm de gruix, amb un factor de resistència a la difusió del vapor d'aigua >= 5000, classe de reacció al foc B-s3, d0 segons norma UNE-EN 13501-1 | 1.05 |  | x |  | = | 0
|  |  | Subtotal material | [6 empty] | 0
|  |  | Despeses auxiliars |  |  |  | 2.5 | % | 0
|  |  | Cost directe | [6 empty] | 0
|  |  | Total | [6 empty] | 0
P-121 | PEE0-Z004 | u | Bomba de calor de alta temperatura, funcionamiento silencioso y construcción compacta, refrigerante natural R290 de bajo GWP, marca KEYTER, serie ZIRAN PRO MAXIMA, modelo KWRH 2070 I, en carrocería y estructura de acero galvanizado con pintura epoxi-poliester termoendurecible, con recinto frigorífico panelado. - Alimentación 400V-III-50Hz-N. - Refrigerante R290. - Caudal de aire: 39000 m3/h. - Caudal nominal de agua: 7.8 m3/h. - Conexiones hidráulicas: 2´´ pulgadas. - Compresores de pistón con variador de frecuencia, montados sobre soportes antivibratorios, con válvula antirretorno en la descarga, resistencia de carter, klixon interno y sonda de temperatura de descarga. - Nº compresores / Nº circuitos / Etapas potencia: 1/1/45-100%. - Batería de amplia superficie de intercambio, en tubos de cobre y aletas de aluminio. - Motoventiladores axiales EC de bajo nivel sonoro, con protección electrónica interna, montados en tobera, hélices equilibradas dinámicamente y rejillas de protección exterior. - Control modulante de presión de condensación. - Tobera curva integrada. - Intercambiador de placas de acero inoxidable soldadas con cobre. - Circuito frigorífico realizado en tubo de cobre recocido equipado con presostatos de alta y baja presión, filtro deshidratador antiácido, visor de líquido, y válvulas de expansión electrónicas. - Cuadro eléctrico de potencia y maniobra, con protección térmica y magnetotérmica de compresor y ventiladores. - Sistema detección de fugas de gas refrigerante, indicador luminoso de fuga y ventilador axial de extracción ATEX con alimentación segura independiente. - Control electrónico AQUAMATIX para la regulación de la unidad. - Comunicación disponible mediante protocolo Modbus por RTU(R485) y TCP/IP y protocolo BACnet por MS/TP(RS485) e IP. - Terminal Climatix HMI. OPCIONALES INCLUIDOS: - Versión S: circuito hidráulico con interruptor de caudal, purgador de aire, válvula de vaciado. - Señal analógica externa para control de set-point. - Cerramiento completo del cajón hidráulico con aislamiento 20 mm. - Cerramiento completo del cajón frigorífico con aislamiento (panel sandwich de 20 mm de espesor con lana de roca (M0)) - Interruptor de baja presión para la protección de la bomba. - Kit de resistencias eléctricas en elementos hidráulicos para trabajo con bajas temperaturas exteriores. - Filtro de agua para circuito hidráulico. - Kit de resistencias en cuadro eléctrico para trabajo con bajas temperaturas exteriores. - Controlador de fases mejorado detectando sobretensión y subtensión. Medidor de energía eléctrica. Con comunicación MODBUS Versión H: Circuito hidráulico incorporado compuesto por bomba centrífuga de acero, adecuada para agua o agua glicolada hasta 0ºC, depósito de inercia con resistencia eléctrica, interruptor de caudal, vaso de expansión, válvula de purga, manómetros y válvulas de cierre Modificación del grupo hidráulico incorporando bomba principal y bomba de reserva, ambas de presión estándar. Interruptor de baja presión para la protección de la bomba |  |  |  | Rend.: | 1 |  |  | Bomba de calor de alta temperatura, marca KEYTER, serie ZIRAN PRO MAXIMA, modelo KWRH 2070 I,
P-122 | PEG6-5ZPS | u | Bomba de calor partida d'expansió directa amb condensació per aire, amb una unitat interior de tipus mural, potència frigorífica nominal de 2.2 a 2.7 kW, potència calorífica nominal de 2.7 a 3.2 kW, amb uns coeficients d'eficiència energètica estacionals SEER de >= 8.5 (A+++) i SCOP de >= 5.1 (A+++) segons REGLAMENTO (UE) 206/2012, alimentació elèctrica monofàsica de 230 V, motor de tipus DC Inverter i compressor hermètic rotatiu, gas refrigerant R32, nivell de potència acústica segons REGLAMENTO (UE) 206/2012, de preu superior, col.locada |  |  |  | Rend.: | 1 |  | 0 | Bomba partida mural,2.2 a 2.7kW/2.7 a 3.2kW,A+++/A+++,230V,R32,preu sup.,col.
Mà d'obra
| A01-FEPC | h | Ajudant calefactor | 4 | /R | x |  | = | 0
| A0F-000C | h | Oficial 1a calefactor | 4 | /R | x |  | = | 0
|  |  | Subtotal mà d'obra | [6 empty] | 0
Material
| BEG3-15PX | u | Bomba de calor partida d'expansió directa amb condensació per aire, amb una unitat interior de tipus mural, potència frigorífica nominal de 2.2 a 2.7 kW, potència calorífica nominal de 2.7 a 3.2 kW, amb uns coeficients d'eficiència energètica estacionals SEER de >= 8.5 (A+++) i SCOP de >= 5.1 (A+++) segons REGLAMENTO (UE) 206/2012, alimentació elèctrica monofàsica de 230 V, motor de tipus DC Inverter i compressor hermètic rotatiu, gas refrigerant R32, nivell de potència acústica segons REGLAMENTO (UE) 206/2012, de preu superior | 1 |  | x |  | = | 0
|  |  | Subtotal material | [6 empty] | 0
|  |  | Despeses auxiliars |  |  |  | 2.5 | % | 0
|  |  | Cost directe | [6 empty] | 0
|  |  | Total | [6 empty] | 0
P-123 | PEJ0-Z003 | u | Caixa de ventilació estanca, de baix nivell sonor,fabricades en xapa d'acer galvanitzat, amb aïllament acústic ininflamable (M0) de fibra de vidre de 50 mm de gruix, tancaments estancs, de tipus tracció giratori, de fàcil obertura, ventilador centrífug d'àleps cap endavant, motor amb rodaments a boles, protector tèrmic caixa de borns remota IP55. Marca: SOLER & PALAU o equivalent en qualitat i preu. Model: CAB 200-N o equivalent en qualitat i preu. |  |  |  | Rend.: | 1 |  |  | Caixa de ventilació, serveis, 800 m3/h, 200 Pa
P-124 | PEJ0-Z004 | u | Equip compacte Roof-top de climatització bomba de calor, marca KEYTER, sèrie PERSEA EVO, model KCRA INVERTER 0020 I, realitzat amb xassís autoportant d'acer galvanitzat amb pintura polièster termoendurible, dissenyats per a instal·lació en intempèrie sobre sostre i amb màxim accés de manteniment a través de panells abatibles. - Alimentació 400V-III-50Hz-N. - Refrigerant R-454B. - Cabal d'aire interior: 4600 m³/h. - Pressió disponible nominal: 300 Pa. - Cabal d'aire exterior: 17000 m³/h. - Ventiladors interiors radials EC (1 pressió estandar), amb control de cabal constant en impulsió. - Motoventiladores axials EC de baix nivell sonor, amb protecció electrònica interna, muntats en tovera, hèlixs equilibrades dinàmicament i reixetes de protecció exterior. - Control modulante de pressió de condensació. - Compressors hermètics scroll tipus inverter muntats sobre suports antivibratoris, amb vàlvula antiretorn en la descàrrega, klixon intern, resistència elèctrica d'escalfament de càrter i sonda de temperatura de descàrrega. - Bateria exterior d'àmplia superfície d'intercanvi, en tubs de coure i aletes d'alumini. - Bateria interior d'alta eficiència, de tubs de coure i aleta d'alumini. - Circuit frigorífic realitzat en tub de coure recuit equipat amb pressòstats d'alta i baixa pressió, filtre deshidratador antiàcid, visor de líquid, dipòsit de líquid, separador de partícules, vàlvula de 4 vies per a inversió de cicle i vàlvules d'expansió electròniques. - Núm. compressors / Núm. circuits / Etapes potencia: 1/1/25%-100%. - prefiltre d'aire G4. - Sistema detecció de fugues de gas refrigerant. - Quadre elèctric de potència i maniobra, amb protecció tèrmica i magnetotèrmica de compressor i ventiladors. - Control electrònic CLIMANAGER per a la regulació de la unitat. - Comandament PGD. - Equip conforme a *ErP 2021 (clima mitjà). OPCIONALS INCLOSOS: - Muntatge SR: caixa de mescla de 3 vies amb free-cooling tèrmic, retorn lateral mitjançant ventilador de retorn radial EC i recuperació activa amb compressor inverter. - panell sandvitx de 50 mm de gruix amb llana de roca (M0) muntatge amb cajon superior - Aïllament acústic de compressors. - Sonda de CO2 instal·lada en el conducte. - Doble comandament: *PGD estàndard i comandament d'usuari *THT. - *Free-*Cooling Entàlpic incorporant dues sondes de temperatura i humitat: una exterior i la interior per a instal·lació en conducte. - Etapa única de filtració F. - Detecció de filtre brut. - Targeta de comunicació MODBUS RS485 per a integració en sistemes de supervisió. - Kit d'operació en baixa temperatura exterior. Inclou: doble resistència de càrter, resistències en el quadre elèctric i part inferior de comportes. Aïllament de quadre de 10 mm, tropicalizado de placa electrònica i servo-motors sobrepotenciados. - Controlador de fases millorat detectant sobretensión i subtensión. - Resistència 18 kW (obligatori ús de pressòstat) - Pressòstat diferencial per a control de cabal d'aire Completament instal·lat, provat i en funcionament. |  |  |  | Rend.: | 1 |  |  | Rooftop Aire amb recuperació activa
P-125 | PEK6-Z001 | u | Sum. i col. de comporta tallafoc classificada EIS 120 segons norma EN 13501-3 amb farcit exterior refractari per a facilitar el seu muntatge, de la sèrie FOK-EIS-120-H-MFS-230 de 800x400 mm. Accionament mitjançant servomotor elèctric a 230V MFS-230, contactes d'inici i final de carrera. Construït en acer galvanitzat i material refractari. Fusible termo-elèctric a 72 °C. Amb junta intumescent i una altra d'estanquitat que impedeixen la propagació de fums freds. Amb elements necessaris per a muntatge. Marca MADEL o equivalent en qualitat i preu |  |  |  | Rend.: | 1 |  |  | Comporta tallafoc classificada EIS 120, FOK-EIS-120-H-MFS-230 de 800x400 mm
P-126 | PEK6-Z003 | u | Sum. i col. de comporta tallafoc classificada EIS 120 segons norma EN 13501-3 amb farcit exterior refractari per a facilitar el seu muntatge, de la sèrie FOK-EIS-120-H-MFS-230 de 300x200 mm. Accionament mitjançant servomotor elèctric a 230V MFS-230, contactes d'inici i final de carrera. Construït en acer galvanitzat i material refractari. Fusible termo-elèctric a 72 °C. Amb junta intumescent i una altra d'estanquitat que impedeixen la propagació de fums freds. Amb elements necessaris per a muntatge. Marca MADEL o equivalent en qualitat i preu |  |  |  | Rend.: | 1 |  |  | Comporta tallafoc classificada EIS 120, FOK-EIS-120-H-MFS-230 de 300x200 mm
P-127 | PEKZ-Z001 | u | Sum. i col. de boca circular de con central ajustable per a ventilació amb coll de muntatge dim. 100, construïda en acer galvanitzat i lacat color blanc RAL 9010, fixació amb clips i coll de muntatge. |  |  |  | Rend.: | 1 |  |  | Boca circular, ajustable per a ventilació,dim. 100
P-128 | PEKZ-Z002 | u | Sum. i col. de reixeta per a retorn d'aire amb aletes fixes a 45° i paral·leles a la cota major sèrie DMT-AR+SP+CM (S) M9016 dim. 450x200 mm, construïda en alumini i lacat color blanc M9016 amb regulador de cabal d'aletes oposades, construït en acer zincat lacat negre SP, fixació amb clips (S) i marc de muntatge CM. Marca MADEL o equivalent en qualitat i preu. |  |  |  | Rend.: | 1 |  |  | Reixeta per a retorn d'aire amb aletes fixes sèrie DMT-AR+SP+CM , 450 x 200 mm
P-129 | PEKZ-Z003 | u | Sum. i col. de reixeta per a retorn d'aire amb aletes fixes a 45° i paral·leles a la cota major sèrie DMT-AR+SP+CM (S) M9016 dim. 200x100 mm, construïda en alumini i lacat color blanc M9016 amb regulador de cabal d'aletes oposades, construït en acer zincat lacat negre SP, fixació amb clips (S) i marc de muntatge CM. Marca MADEL o equivalent en qualitat i preu. |  |  |  | Rend.: | 1 |  |  | Reixeta per a retorn d'aire amb aletes fixes sèrie DMT-AR+SP+CM , 200 x 100 mm
P-130 | PEKZ-Z004 | u | Sum. i col. de reixeta per a retorn d'aire amb aletes fixes a 45° i paral·leles a la cota major sèrie DMT-AR+SP+CM (S) M9016 dim. 300x150 mm, construïda en alumini i lacat color blanc M9016 amb regulador de cabal d'aletes oposades, construït en acer zincat lacat negre SP, fixació amb clips (S) i marc de muntatge CM. Marca MADEL o equivalent en qualitat i preu. |  |  |  | Rend.: | 1 |  |  | Reixeta per a retorn d'aire amb aletes fixes sèrie DMT-AR+SP+CM , 300 x 150 mm
P-131 | PEKZ-Z005 | u | Sum. i col. de reixeta de simple deflexió per a impulsió amb aletes orientables individualment i paral·leles a la cota major sèrie AMT AN+SP+CM (S) M9016 dim. 350x150 mm, construïda en alumini i lacat color blanc M9016 amb regulador de cabal d'aletes oposades, construït en acer electro-zincatge lacat negre SP, fixació amb clips (S) i marc de muntatge CM. Marca MADEL o equivalent en qualitat i preu |  |  |  | Rend.: | 1 |  |  | Reixeta de simple deflexió per a impulsió sèrie AMT AN+SP+CM (S) M9016 dim. 350x150 mm
P-132 | PEKZ-Z006 | u | Sum. i col. de reixeta de simple deflexió per a impulsió amb aletes orientables individualment i paral·leles a la cota major sèrie AMT AN+SP+CM (S) M9016 dim. 200x150 mm, construïda en alumini i lacat color blanc M9016 amb regulador de cabal d'aletes oposades, construït en acer electro-zincatge lacat negre SP, fixació amb clips (S) i marc de muntatge CM. Marca MADEL o equivalent en qualitat i preu |  |  |  | Rend.: | 1 |  |  | Reixeta de simple deflexió per a impulsió sèrie AMT AN+SP+CM (S) M9016 dim. 200x150 mm
P-133 | PEKZ-Z007 | u | Sum. i col. de reixeta de doble deflexió per a impulsió amb aletas orientables individualment i paral·leles a la cota major sèrie CTM-AN+SP+CM (S) SL16 dim. 200x100 mm, construïda en alumini i pintat color blanc similar al RAL 9016 (85-95% lluentor) i aletes posteriors color negre, amb regulador de cabal d'aletes oposades, fixació per clips i marc de muntatge. Marca MADEL o equivalent en qualitat i preu. |  |  |  | Rend.: | 1 |  |  | Reixeta de doble deflexió per a impulsió sèrie CTM AN+SP+CM (S) M9016 dim. 200x100 mm
P-134 | PEKZ-Z008 | u | Sum. i col. de reixeta intumescent per a ventilació a través d'elements de compartimentació, EI 60 (integritat enfront del foc i aïllament tèrmic durant 60 minuts) de la sèrie FTR 400x200 mm, construïda en silicat sòdic folrat en PVC. Marca MADEL o equivalent en qualitat i preu |  |  |  | Rend.: | 1 |  |  | Reixeta intumescent, EI60, sèrie FTR 400x200 mm
P-135 | PEU6-6STY | u | Dipòsit d'expansió de 35 l de capacitat, de planxa d'acer i membrana elàstica, de pressió màxima 10 bar, amb connexió de 3/4´´, col·locat roscat |  |  |  | Rend.: | 1 |  | 0 | Dipòsit exp.35l,planxa acer,membrana elàst.,pressió màx=10bar,connex.D=3/4´´,col.roscat
Mà d'obra
| A01-FEPC | h | Ajudant calefactor | 0.25 | /R | x |  | = | 0
| A0F-000C | h | Oficial 1a calefactor | 0.25 | /R | x |  | = | 0
|  |  | Subtotal mà d'obra | [6 empty] | 0
Material
| BEU6-1CIQ | u | Dipòsit d'expansió de 35 l de capacitat, de planxa d'acer i membrana elàstica, de pressió màxima 10 bar, amb connexió de 3/4´´ | 1 |  | x |  | = | 0
|  |  | Subtotal material | [6 empty] | 0
|  |  | Despeses auxiliars |  |  |  | 1.5 | % | 0
|  |  | Cost directe | [6 empty] | 0
|  |  | Total | [6 empty] | 0
P-136 | PEU6-6SU4 | u | Dipòsit d'expansió de 50 l de capacitat, de planxa d'acer i membrana elàstica, de pressió màxima 10 bar, amb connexió de 3/4´´, col·locat roscat |  |  |  | Rend.: | 1 |  | 0 | Dipòsit exp.50l,planxa acer,membrana elàst.,pressió màx=10bar,connex.D=3/4´´,col.roscat
Mà d'obra
| A01-FEPC | h | Ajudant calefactor | 0.25 | /R | x |  | = | 0
| A0F-000C | h | Oficial 1a calefactor | 0.25 | /R | x |  | = | 0
|  |  | Subtotal mà d'obra | [6 empty] | 0
Material
| BEU6-1CIW | u | Dipòsit d'expansió de 50 l de capacitat, de planxa d'acer i membrana elàstica, de pressió màxima 10 bar, amb connexió de 3/4´´ | 1 |  | x |  | = | 0
|  |  | Subtotal material | [6 empty] | 0
|  |  | Despeses auxiliars |  |  |  | 1.5 | % | 0
|  |  | Cost directe | [6 empty] | 0
|  |  | Total | [6 empty] | 0
P-137 | PEU9-10QL8 | u | Manòmetre per a una pressió de 0 a 10 bar, d'esfera de 100 mm i rosca de connexió de 1/2´´ G, instal·lat |  |  |  | Rend.: | 1 |  | 0 | Manòmetre de 0 a 10bar,esfera 100mm,connex.1/2´´G,inst.
Mà d'obra
| A01-FEPH | h | Ajudant muntador | 0.2 | /R | x |  | = | 0
| A0F-000R | h | Oficial 1a muntador | 0.2 | /R | x |  | = | 0
|  |  | Subtotal mà d'obra | [6 empty] | 0
Material
| BEU9-0SR1 | u | Manòmetre per a una pressió de 0 a 10 bar, d'esfera de 100 mm i rosca de connexió de 1/2´´ G | 1 |  | x |  | = | 0
|  |  | Subtotal material | [6 empty] | 0
|  |  | Despeses auxiliars |  |  |  | 1.5 | % | 0
|  |  | Cost directe | [6 empty] | 0
|  |  | Total | [6 empty] | 0
P-138 | PEUC-51AU | u | Purgador automàtic d'aire, de llautó, per flotador, de posició vertical i vàlvula d'obturació incorporada, amb rosca de 3/8´´ de diàmetre, roscat |  |  |  | Rend.: | 1 |  | 0 | Purgador automàt.aire,llautó,vert.+vàlvula obt.,D=3/8´´
Mà d'obra
| A0F-000C | h | Oficial 1a calefactor | 0.3 | /R | x |  | = | 0
| A01-FEPC | h | Ajudant calefactor | 0.075 | /R | x |  | = | 0
|  |  | Subtotal mà d'obra | [6 empty] | 0
Material
| BEUC-0OWB | u | Purgador automàtic d'aire, de llautó, per flotador, de posició vertical i vàlvula d'obturació incorporada, amb rosca de 3/8´´ | 1 |  | x |  | = | 0
|  |  | Subtotal material | [6 empty] | 0
|  |  | Despeses auxiliars |  |  |  | 1.5 | % | 0
|  |  | Cost directe | [6 empty] | 0
|  |  | Total | [6 empty] | 0
P-139 | PEUE-6YQ1 | u | Termòmetre de mercuri, amb beina de 1/2´´ de diàmetre, d'esfera de 100 mm, de <= 120°C, col·locat roscat |  |  |  | Rend.: | 1 |  | 0 | Termòmetre Hg,beina D=1/2´´,esfera 100mm,<= 120°C,col.roscat
Mà d'obra
| A0F-000R | h | Oficial 1a muntador | 0.15 | /R | x |  | = | 0
| A01-FEPH | h | Ajudant muntador | 0.15 | /R | x |  | = | 0
|  |  | Subtotal mà d'obra | [6 empty] | 0
Material
| BEUE-1CJ9 | u | Termòmetre de mercuri amb beina de 1/2´´, d'esfera de 100 mm, de <= 120 °C | 1 |  | x |  | = | 0
|  |  | Subtotal material | [6 empty] | 0
|  |  | Despeses auxiliars |  |  |  | 1.5 | % | 0
|  |  | Cost directe | [6 empty] | 0
|  |  | Total | [6 empty] | 0
P-140 | PEV3-HAHM | u | Comptador de calories de tipus hidrodinàmic, sense peces mòbils, per a un cabal nominal de 10,0 m3/h i una pressió nominal de 16 bar, de 40 mm de diàmetre nominal, ràcords inclosos d'1 1/2'', per a una temperatura màxima del fluid de 90°C en funcionament continu, amb sonda de temperatura de baix consum i llarga durada i capçal electrònic mesurador amb memòria EEPROM amb capacitat per a emmagatzemar les lectures dels últims 12 mesos, bateria de liti i sortida d'impulsos per a energia i entrada d'impulsos per a comptador auxiliar, muntat entre tubs en posició vertical u horitzontal i amb totes les connexions fetes |  |  |  | Rend.: | 1 |  | 0 | Comptador calor.hidrodin.Q=10,0m3/h,PN=16bar,DN=40mm,T.màx=90°C,a/sonda temp.,muntat
Mà d'obra
| A01-FEPH | h | Ajudant muntador | 0.05 | /R | x |  | = | 0
| A0F-000R | h | Oficial 1a muntador | 0.25 | /R | x |  | = | 0
|  |  | Subtotal mà d'obra | [6 empty] | 0
Material
| BEV3-H5X7 | u | Comptador de calories de tipus hidrodinàmic, sense peces mòbils, per a un cabal nominal de 10,0 m3/h i una pressió nominal de 16 bar, de 40 mm de diàmetre nominal, ràcords inclosos d'1 1/2'', per a una temperatura màxima del fluid de 90°C en funcionament continu, amb sonda de temperatura de baix consum i llarga durada i capçal electrònic mesurador amb memòria EEPROM amb capacitat per a emmagatzemar les lectures dels últims 12 mesos, bateria de liti i sortida d'impulsos per a energia i entrada d'impulsos per a comptador auxiliar, apte per a muntatge vertical u horitzontal | 1 |  | x |  | = | 0
|  |  | Subtotal material | [6 empty] | 0
|  |  | Despeses auxiliars |  |  |  | 1.5 | % | 0
|  |  | Cost directe | [6 empty] | 0
|  |  | Total | [6 empty] | 0
P-141 | PEVB-6PHD | u | Sonda de temperatura en canonada amb beina, amb accessoris de muntatge, muntada i connectada |  |  |  | Rend.: | 1 |  | 0 | Sonda temperatura canonada beina,munt.+connectada
Mà d'obra
| A01-FEPH | h | Ajudant muntador | 0.6 | /R | x |  | = | 0
| A0F-000R | h | Oficial 1a muntador | 0.6 | /R | x |  | = | 0
|  |  | Subtotal mà d'obra | [6 empty] | 0
Material
| BEVE-1KB5 | u | Sonda de temperatura en canonada amb beina, amb accessoris de muntatge | 1 |  | x |  | = | 0
|  |  | Subtotal material | [6 empty] | 0
|  |  | Despeses auxiliars |  |  |  | 1.5 | % | 0
|  |  | Cost directe | [6 empty] | 0
|  |  | Total | [6 empty] | 0
P-142 | PF1C-DTZ7 | m | Tub d'acer negre amb soldadura, fabricat amb acer S195 T, d'1´´1/2 de mida de rosca (diàmetre exterior especificat=48,3 mm i DN=40 mm), sèrie M segons UNE-EN 10255, soldat, amb grau de dificultat baix i col·locat superficialment |  |  |  | Rend.: | 1 |  | 0 | Tub acer negre+sold.(W),1´´1/2,sèrie M s/UNE-EN 10255,soldat,dific.baix,col.superf.
Mà d'obra
| A01-FEPH | h | Ajudant muntador | 0.32 | /R | x |  | = | 0
| A0F-000R | h | Oficial 1a muntador | 0.32 | /R | x |  | = | 0
|  |  | Subtotal mà d'obra | [6 empty] | 0
Material
| BFYB-037M | u | Part proporcional d'elements de muntatge per a tubs d'acer negre d'1´´1/2, soldat | 0.5 |  | x |  | = | 0
| BF19-035F | m | Tub d'acer negre amb soldadura, fabricat amb acer S195 T, d'1´´1/2 de mida de rosca (diàmetre exterior especificat=48,3 mm i DN=40 mm), sèrie M segons UNE-EN 10255 | 1.02 |  | x |  | = | 0
| BFW4-036R | u | Accessori per a tubs d'acer negre 1´´1/2, per a soldar | 0.15 |  | x |  | = | 0
|  |  | Subtotal material | [6 empty] | 0
|  |  | Despeses auxiliars |  |  |  | 1.5 | % | 0
|  |  | Cost directe | [6 empty] | 0
|  |  | Total | [6 empty] | 0
P-143 | PF1C-DU0E | m | Tub d'acer negre amb soldadura, fabricat amb acer S195 T, d'1´´1/4 de mida de rosca (diàmetre exterior especificat=42,4 mm i DN=32 mm), sèrie M segons UNE-EN 10255, soldat, amb grau de dificultat mitjà i col·locat superficialment |  |  |  | Rend.: | 1 |  | 0 | Tub acer negre+sold.(W),1´´1/4,sèrie M s/UNE-EN 10255,soldat,dific.mitjà,col.superf.
Mà d'obra
| A01-FEPH | h | Ajudant muntador | 0.32 | /R | x |  | = | 0
| A0F-000R | h | Oficial 1a muntador | 0.32 | /R | x |  | = | 0
|  |  | Subtotal mà d'obra | [6 empty] | 0
Material
| BFYB-037L | u | Part proporcional d'elements de muntatge per a tubs d'acer negre d'1´´1/4, soldat | 1 |  | x |  | = | 0
| BFW4-036Q | u | Accessori per a tubs d'acer negre 1´´1/4, per a soldar | 0.3 |  | x |  | = | 0
| BF19-035D | m | Tub d'acer negre amb soldadura, fabricat amb acer S195 T, d'1´´1/4 de mida de rosca (diàmetre exterior especificat=42,4 mm i DN=32 mm), sèrie M segons UNE-EN 10255 | 1.02 |  | x |  | = | 0
|  |  | Subtotal material | [6 empty] | 0
|  |  | Despeses auxiliars |  |  |  | 1.5 | % | 0
|  |  | Cost directe | [6 empty] | 0
|  |  | Total | [6 empty] | 0
P-144 | PF1C-DU0H | m | Tub d'acer negre amb soldadura, fabricat amb acer S195 T, de 2´´1/2 de mida de rosca (diàmetre exterior especificat=76,1 mm i DN=65 mm), sèrie M segons UNE-EN 10255, soldat, amb grau de dificultat mitjà i col·locat superficialment |  |  |  | Rend.: | 1 |  | 0 | Tub acer negre+sold.(W),2´´1/2,sèrie M s/UNE-EN 10255,soldat,dific.mitjà,col.superf.
Mà d'obra
| A01-FEPH | h | Ajudant muntador | 0.6 | /R | x |  | = | 0
| A0F-000R | h | Oficial 1a muntador | 0.6 | /R | x |  | = | 0
|  |  | Subtotal mà d'obra | [6 empty] | 0
Material
| BF19-035K | m | Tub d'acer negre amb soldadura, fabricat amb acer S195 T, de 2´´1/2 de mida de rosca (diàmetre exterior especificat=76,1 mm i DN=65 mm), sèrie M segons UNE-EN 10255 | 1.02 |  | x |  | = | 0
| BFW4-036T | u | Accessori per a tubs d'acer negre 2´´1/2, per a soldar | 0.3 |  | x |  | = | 0
| BFYB-037O | u | Part proporcional d'elements de muntatge per a tubs d'acer negre de 2´´1/2, soldat | 1 |  | x |  | = | 0
| B0A1-07KZ | u | Abraçadora metàl·lica, de 75 mm de diàmetre interior | 0.27 |  | x |  | = | 0
|  |  | Subtotal material | [6 empty] | 0
|  |  | Despeses auxiliars |  |  |  | 1.5 | % | 0
|  |  | Cost directe | [6 empty] | 0
|  |  | Total | [6 empty] | 0
P-145 | PF51-6RXA | m | Tub de coure R220 (recuit) 1/4 ´´ de diàmetre nominal i de gruix 0,8 mm, segons norma UNE-EN 12735-1, soldat per capil·laritat amb soldadura forta (T>450ºC) amb grau de dificultat mitjà i col·locat sota canal per a fluids i subjectat amb el sistema de grapes de la canal |  |  |  | Rend.: | 1 |  | 0 | Tub Cu R220 (recuit) DN=1/4´´,g= 0,8mm soldat capil.,dific. mitjà i col·locat sota canal
Mà d'obra
| A01-FEPH | h | Ajudant muntador | 0.07 | /R | x |  | = | 0
| A0F-000R | h | Oficial 1a muntador | 0.07 | /R | x |  | = | 0
|  |  | Subtotal mà d'obra | [6 empty] | 0
Material
| BFWD-2HKY | u | Accessori per a tub de coure per a instal·lacions frigorífiques d'1/4 ´´ de diàmetre nominal, per a soldar per capil·laritat | 1.5 |  | x |  | = | 0
| BF54-1JXW | m | Tub de coure R220 (recuit) 1/4 ´´ de diàmetre nominal i de gruix 0,8 mm, segons norma UNE-EN 12735-1 | 1.02 |  | x |  | = | 0
| BFYC-04PD | u | Part proporcional d'elements de muntatge, per a tub de coure frigorífic d'1/4 ´´ de diàmetre nominal, per a soldar per capilaritat | 0.3 |  | x |  | = | 0
|  |  | Subtotal material | [6 empty] | 0
|  |  | Despeses auxiliars |  |  |  | 1.5 | % | 0
|  |  | Cost directe | [6 empty] | 0
|  |  | Total | [6 empty] | 0
P-146 | PF51-6RXD | m | Tub de coure R220 (recuit) 1/2 ´´ de diàmetre nominal i de gruix 0,8 mm, segons norma UNE-EN 12735-1, soldat per capil·laritat amb soldadura forta (T>450ºC) amb grau de dificultat mitjà i col·locat sota canal per a fluids i subjectat amb el sistema de grapes de la canal |  |  |  | Rend.: | 1 |  | 0 | Tub Cu R220 (recuit) DN=1/2´´,g= 0,8mm soldat capil.,dific. mitjà i col·locat sota canal
Mà d'obra
| A01-FEPH | h | Ajudant muntador | 0.095 | /R | x |  | = | 0
| A0F-000R | h | Oficial 1a muntador | 0.095 | /R | x |  | = | 0
|  |  | Subtotal mà d'obra | [6 empty] | 0
Material
| BF54-1JXZ | m | Tub de coure R220 (recuit) 1/2 ´´ de diàmetre nominal i de gruix 0,8 mm, segons norma UNE-EN 12735-1 | 1.02 |  | x |  | = | 0
| BFWD-2HKV | u | Accessori per a tub de coure per a instal·lacions frigorífiques d'1/2 ´´ de diàmetre nominal, per a soldar per capil·laritat | 1.5 |  | x |  | = | 0
| BFYC-04PE | u | Part proporcional d'elements de muntatge, per a tub de coure frigorífic d'1/2 ´´ de diàmetre nominal, per a soldar per capilaritat | 0.3 |  | x |  | = | 0
|  |  | Subtotal material | [6 empty] | 0
|  |  | Despeses auxiliars |  |  |  | 1.5 | % | 0
|  |  | Cost directe | [6 empty] | 0
|  |  | Total | [6 empty] | 0
P-147 | PF90-HPGD | m | Tubs per a muntants i distribucions generals d'aigua amb tub de polietilè multicapa 20x2 mm, amb capa interior de polietilè, ànima d'alumini i protecció exterior de polietilè, amb una pressió màxima de servei de 12 bar, muntat amb accessoris per a premsar |  |  |  | Rend.: | 1 |  | 0 | Pollietil.multic D=20mm,capa interior de polietilè
Mà d'obra
| A0F-000R | h | Oficial 1a muntador | 0.4 | /R | x |  | = | 0
| A01-FEPH | h | Ajudant muntador | 0.04 | /R | x |  | = | 0
|  |  | Subtotal mà d'obra | [6 empty] | 0
Material
| BFWF-09RV | u | Accessori per a tubs de polietilè multicapa, de 20 mm de diàmetre nominal exterior, metàl·lic, per a connectar a pressió | 0.15 |  | x |  | = | 0
| BF90-1N7U | m | Tub de polietilè multicapa 20x2 mm, amb capa interior de polietilè, ànima d'alumini i protecció exterior de polietilè, amb una pressió màxima de servei de 12 bar | 1 |  | x |  | = | 0
| B0A1-07KK | u | Abraçadora plàstica, de 20 mm de diàmetre interior | 0.7 |  | x |  | = | 0
|  |  | Subtotal material | [6 empty] | 0
|  |  | Despeses auxiliars |  |  |  | 1.5 | % | 0
|  |  | Cost directe | [6 empty] | 0
|  |  | Total | [6 empty] | 0
P-148 | PF90-HPGE | m | Tubs per a muntants i distribucions generals d'aigua amb tub de polietilè multicapa 25x2,5 mm, amb capa interior de polietilè, ànima d'alumini i protecció exterior de polietilè, amb una pressió màxima de servei de 12 bar, muntat amb accessoris per a premsar |  |  |  | Rend.: | 1 |  | 0 | Pollietil.multic D=25mm,capa interior de polietilè
Mà d'obra
| A01-FEPH | h | Ajudant muntador | 0.04 | /R | x |  | = | 0
| A0F-000R | h | Oficial 1a muntador | 0.4 | /R | x |  | = | 0
|  |  | Subtotal mà d'obra | [6 empty] | 0
Material
| B0A1-07KL | u | Abraçadora plàstica, de 25 mm de diàmetre interior | 0.7 |  | x |  | = | 0
| BF90-1N7V | m | Tub de polietilè multicapa 25x2,5 mm, amb capa interior de polietilè, ànima d'alumini i protecció exterior de polietilè, amb una pressió màxima de servei de 12 bar | 1 |  | x |  | = | 0
| BFWF-09S1 | u | Accessori per a tubs de polietilè multicapa, de 25 mm de diàmetre nominal exterior, metàl·lic, per a connectar a pressió | 0.15 |  | x |  | = | 0
|  |  | Subtotal material | [6 empty] | 0
|  |  | Despeses auxiliars |  |  |  | 1.5 | % | 0
|  |  | Cost directe | [6 empty] | 0
|  |  | Total | [6 empty] | 0
P-149 | PF90-HPGF | m | Tubs per a muntants i distribucions generals d'aigua amb tub de polietilè multicapa 32x3 mm, amb capa interior de polietilè, ànima d'alumini i protecció exterior de polietilè, amb una pressió màxima de servei de 12 bar, muntat amb accessoris per a premsar |  |  |  | Rend.: | 1 |  | 0 | Pollietil.multic D=32mm,capa interior de polietilè
Mà d'obra
| A01-FEPH | h | Ajudant muntador | 0.04 | /R | x |  | = | 0
| A0F-000R | h | Oficial 1a muntador | 0.4 | /R | x |  | = | 0
|  |  | Subtotal mà d'obra | [6 empty] | 0
Material
| BFWF-09RW | u | Accessori per a tubs de polietilè multicapa, de 32 mm de diàmetre nominal exterior, metàl·lic, per a connectar a pressió | 0.15 |  | x |  | = | 0
| BF90-1N7Z | m | Tub de polietilè multicapa 32x3 mm, amb capa interior de polietilè, ànima d'alumini i protecció exterior de polietilè, amb una pressió màxima de servei de 12 bar | 1 |  | x |  | = | 0
| B0A1-07KF | u | Abraçadora plàstica, de 32 mm de diàmetre interior | 0.4 |  | x |  | = | 0
|  |  | Subtotal material | [6 empty] | 0
|  |  | Despeses auxiliars |  |  |  | 1.5 | % | 0
|  |  | Cost directe | [6 empty] | 0
|  |  | Total | [6 empty] | 0
P-150 | PFA7-PN05 | u | connexió a instal·lació existent de pluvials/residuals en l'exterior, consistent en la connexió d'un col·lector enterrat a la instal·lació existent, en diàmetre *DN160mm mitjançant canonada de doble paret, corrugada en l'exterior i llisa a l'interior, segons *prEN 13476, color taronja teula *RAL 8023; de la casa *URALITA o equivalent, rigidesa a l'aixafament no inferior a 8 *kN/m², amb unió per junta elàstica, especialment concebuda per a la instal·lació enterrada, instal·lada sobre llit de sorra de 10 cm. de gruix mínim. Inclosa actuació en instal·lació existent (col·lector, pou, arqueta...). Fins i tot petit material, material complementari, peces especials, ajudes d'obra de paleta, excavació de terres i transport de *tierrras sobrants a abocador, així com tot el necessari per a la corre |  |  |  | Rend.: | 1 |  |  | connexió a instal·lació existent de pluvials/residuals en l'exterior, consistent en la connexió d'un
P-151 | PFA7-PN06 | u | subministrament i instal·lació d'Arqueta de pas de 60x60 cm i 1 m de profunditat mitjana, formada per solera de formigó HM-20 de 15 cm de gruix amb formació de pendents, fàbrica de maó perforat per taula de 1/2 peu, esquerdejada i brunyida per l'interior; tapa de formigó armat amb cèrcol de perfil laminat l50:5, i terminació de tapa amb el mateix acabat que el sòl en què s'instal·la. Connexió de tubs d'entrada i sortida, fins i tot excavació en terres, farciment i transport de terres sobrants a abocador; construït segons CTE/DB-HS-5. Fins i tot petit material, material complementari, ajudes de paleteria, peces especials, així com tot el necessari per a la correcta instal·lació segons la Documentació Tècnica i a instàncies de la Direcció Facultativa. Mesura la unitat, totalment instal·lada |  |  |  | Rend.: | 1 |  |  | Sum. i Inst.d'Arqueta de pas de 60x60 cm i 1 m de profunditat mitjana
P-152 | PFC0-4HZR | m | Tub de Polipropilè-copolímer PP-R a pressió de 32x4,4 mm, sèrie S 3.2 segons UNE-EN ISO 15874-2, soldat, amb grau de dificultat mitjà i col·locat superficialment |  |  |  | Rend.: | 1 |  | 0 | Tub PP-R pressió,DN=32x4,4mm,sèrie S 3.2,soldat,dific.mitjà,col.superf.
Mà d'obra
| A01-FEPH | h | Ajudant muntador | 0.07 | /R | x |  | = | 0
| A0F-000R | h | Oficial 1a muntador | 0.07 | /R | x |  | = | 0
|  |  | Subtotal mà d'obra | [6 empty] | 0
Material
| BFWA-0APC | u | Accessori per a tubs de polipropilè a pressió, de 32 mm de diàmetre, per a soldar | 0.3 |  | x |  | = | 0
| BFC0-0AG4 | m | Tub de Polipropilè-copolímer PP-R a pressió de 32x4,4 mm, sèrie S 3.2 segons UNE-EN ISO 15874-2 | 1.02 |  | x |  | = | 0
| BFYF-0AQ7 | u | Part proporcional d'elements de muntatge per a tubs de polipropilè a pressió, de 32 mm de, soldat | 1 |  | x |  | = | 0
| B0A1-07KF | u | Abraçadora plàstica, de 32 mm de diàmetre interior | 0.95 |  | x |  | = | 0
|  |  | Subtotal material | [6 empty] | 0
|  |  | Despeses auxiliars |  |  |  | 1.5 | % | 0
|  |  | Cost directe | [6 empty] | 0
|  |  | Total | [6 empty] | 0
P-153 | PFC0-4HZU | m | Tub de Polipropilè-copolímer PP-R a pressió de 40x5,5 mm, sèrie S 3.2 segons UNE-EN ISO 15874-2, soldat, amb grau de dificultat mitjà i col·locat superficialment |  |  |  | Rend.: | 1 |  | 0 | Tub PP-R pressió,DN=40x5,5mm,sèrie S 3.2,soldat,dific.mitjà,col.superf.
Mà d'obra
| A0F-000R | h | Oficial 1a muntador | 0.075 | /R | x |  | = | 0
| A01-FEPH | h | Ajudant muntador | 0.075 | /R | x |  | = | 0
|  |  | Subtotal mà d'obra | [6 empty] | 0
Material
| BFC0-0AG5 | m | Tub de Polipropilè-copolímer PP-R a pressió de 40x5,5 mm, sèrie S 3.2 segons UNE-EN ISO 15874-2 | 1.02 |  | x |  | = | 0
| BFYF-0AQ1 | u | Part proporcional d'elements de muntatge per a tubs de polipropilè a pressió, de 40 mm de, soldat | 1 |  | x |  | = | 0
| BFWA-0AP6 | u | Accessori per a tubs de polipropilè a pressió, de 40 mm de diàmetre, per a soldar | 0.3 |  | x |  | = | 0
| B0A1-07KP | u | Abraçadora plàstica, de 40 mm de diàmetre interior | 0.85 |  | x |  | = | 0
|  |  | Subtotal material | [6 empty] | 0
|  |  | Despeses auxiliars |  |  |  | 1.5 | % | 0
|  |  | Cost directe | [6 empty] | 0
|  |  | Total | [6 empty] | 0
P-154 | PFC0-4HZX | m | Tub de Polipropilè-copolímer PP-R a pressió de 50x6,9 mm, sèrie S 3.2 segons UNE-EN ISO 15874-2, soldat, amb grau de dificultat mitjà i col·locat superficialment |  |  |  | Rend.: | 1 |  | 0 | Tub PP-R pressió,DN=50x6,9mm,sèrie S 3.2,soldat,dific.mitjà,col.superf.
Mà d'obra
| A0F-000R | h | Oficial 1a muntador | 0.08 | /R | x |  | = | 0
| A01-FEPH | h | Ajudant muntador | 0.08 | /R | x |  | = | 0
|  |  | Subtotal mà d'obra | [6 empty] | 0
Material
| BFC0-0AG6 | m | Tub de Polipropilè-copolímer PP-R a pressió de 50x6,9 mm, sèrie S 3.2 segons UNE-EN ISO 15874-2 | 1.02 |  | x |  | = | 0
| B0A1-07KB | u | Abraçadora plàstica, de 50 mm de diàmetre interior | 0.7 |  | x |  | = | 0
| BFWA-0AP7 | u | Accessori per a tubs de polipropilè a pressió, de 50 mm de diàmetre, per a soldar | 0.3 |  | x |  | = | 0
| BFYF-0AQ2 | u | Part proporcional d'elements de muntatge per a tubs de polipropilè a pressió, de 50 mm de, soldat | 1 |  | x |  | = | 0
|  |  | Subtotal material | [6 empty] | 0
|  |  | Despeses auxiliars |  |  |  | 1.5 | % | 0
|  |  | Cost directe | [6 empty] | 0
|  |  | Total | [6 empty] | 0
P-155 | PFC0-4I00 | m | Tub de Polipropilè-copolímer PP-R a pressió de 63x8,6 mm, sèrie S 3.2 segons UNE-EN ISO 15874-2, soldat, amb grau de dificultat mitjà i col·locat superficialment |  |  |  | Rend.: | 1 |  | 0 | Tub PP-R pressió,DN=63x8,6mm,sèrie S 3.2,soldat,dific.mitjà,col.superf.
Mà d'obra
| A0F-000R | h | Oficial 1a muntador | 0.1 | /R | x |  | = | 0
| A01-FEPH | h | Ajudant muntador | 0.1 | /R | x |  | = | 0
|  |  | Subtotal mà d'obra | [6 empty] | 0
Material
| BFYF-0AQ8 | u | Part proporcional d'elements de muntatge per a tubs de polipropilè a pressió, de 63 mm de, soldat | 1 |  | x |  | = | 0
| BFWA-0APD | u | Accessori per a tubs de polipropilè a pressió, de 63 mm de diàmetre, per a soldar | 0.3 |  | x |  | = | 0
| BFC0-0AG7 | m | Tub de Polipropilè-copolímer PP-R a pressió de 63x8,6 mm, sèrie S 3.2 segons UNE-EN ISO 15874-2 | 1.02 |  | x |  | = | 0
| B0A1-07JT | u | Abraçadora acer galvanitzat (isofònica), de 60 mm de diàmetre interior | 0.66 |  | x |  | = | 0
|  |  | Subtotal material | [6 empty] | 0
|  |  | Despeses auxiliars |  |  |  | 1.5 | % | 0
|  |  | Cost directe | [6 empty] | 0
|  |  | Total | [6 empty] | 0
P-156 | PFC0-4I03 | m | Tub de Polipropilè-copolímer PP-R a pressió de 75x10,3 mm, sèrie S 3.2 segons UNE-EN ISO 15874-2, soldat, amb grau de dificultat mitjà i col·locat superficialment |  |  |  | Rend.: | 1 |  | 0 | Tub PP-R pressió,DN=75x10,3mm,sèrie S 3.2,soldat,dific.mitjà,col.superf.
Mà d'obra
| A0F-000R | h | Oficial 1a muntador | 0.15 | /R | x |  | = | 0
| A01-FEPH | h | Ajudant muntador | 0.15 | /R | x |  | = | 0
|  |  | Subtotal mà d'obra | [6 empty] | 0
Material
| B0A1-07JH | u | Abraçadora acer galvanitzat (isofònica), de 75 mm de diàmetre interior | 0.75 |  | x |  | = | 0
| BFC0-0AG8 | m | Tub de Polipropilè-copolímer PP-R a pressió de 75x10,3 mm, sèrie S 3.2 segons UNE-EN ISO 15874-2 | 1.02 |  | x |  | = | 0
| BFYF-0AQ3 | u | Part proporcional d'elements de muntatge per a tubs de polipropilè a pressió, de 75 mm de, soldat | 1 |  | x |  | = | 0
| BFWA-0AP8 | u | Accessori per a tubs de polipropilè a pressió, de 75 mm de diàmetre, per a soldar | 0.3 |  | x |  | = | 0
|  |  | Subtotal material | [6 empty] | 0
|  |  | Despeses auxiliars |  |  |  | 1.5 | % | 0
|  |  | Cost directe | [6 empty] | 0
|  |  | Total | [6 empty] | 0
P-157 | PFC0-4I06 | m | Tub de Polipropilè-copolímer PP-R a pressió de 90x12,3 mm, sèrie S 3.2 segons UNE-EN ISO 15874-2, soldat, amb grau de dificultat mitjà i col·locat superficialment |  |  |  | Rend.: | 1 |  | 0 | Tub PP-R pressió,DN=90x12,3mm,sèrie S 3.2,soldat,dific.mitjà,col.superf.
Mà d'obra
| A0F-000R | h | Oficial 1a muntador | 0.2 | /R | x |  | = | 0
| A01-FEPH | h | Ajudant muntador | 0.2 | /R | x |  | = | 0
|  |  | Subtotal mà d'obra | [6 empty] | 0
Material
| BFWA-0AP9 | u | Accessori per a tubs de polipropilè a pressió, de 90 mm de diàmetre, per a soldar | 0.3 |  | x |  | = | 0
| BFC0-0AG9 | m | Tub de Polipropilè-copolímer PP-R a pressió de 90x12,3 mm, sèrie S 3.2 segons UNE-EN ISO 15874-2 | 1.02 |  | x |  | = | 0
| B0A1-07JQ | u | Abraçadora acer galvanitzat (isofònica), de 90 mm de diàmetre interior | 0.66 |  | x |  | = | 0
| BFYF-0AQ4 | u | Part proporcional d'elements de muntatge per a tubs de polipropilè a pressió, de 90 mm de, soldat | 1 |  | x |  | = | 0
|  |  | Subtotal material | [6 empty] | 0
|  |  | Despeses auxiliars |  |  |  | 1.5 | % | 0
|  |  | Cost directe | [6 empty] | 0
|  |  | Total | [6 empty] | 0
P-158 | PFC0-4I0C | m | Tub de Polipropilè-copolímer PP-R a pressió de 125x17,1 mm, sèrie S 3.2 segons UNE-EN ISO 15874-2, soldat, amb grau de dificultat mitjà i col·locat superficialment |  |  |  | Rend.: | 1 |  | 0 | Tub PP-R pressió,DN=125x17,1mm,sèrie S 3.2,soldat,dific.mitjà,col.superf.
Mà d'obra
| A0F-000R | h | Oficial 1a muntador | 0.26 | /R | x |  | = | 0
| A01-FEPH | h | Ajudant muntador | 0.26 | /R | x |  | = | 0
|  |  | Subtotal mà d'obra | [6 empty] | 0
Material
| B0A1-07K0 | u | Abraçadora acer galvanitzat (isofònica), de 125 mm de diàmetre interior | 0.55 |  | x |  | = | 0
| BFC0-0AGB | m | Tub de Polipropilè-copolímer PP-R a pressió de 125x17,1 mm, sèrie S 3.2 segons UNE-EN ISO 15874-2 | 1.02 |  | x |  | = | 0
| BFWA-0APE | u | Accessori per a tubs de polipropilè a pressió, de 125 mm de diàmetre, per a soldar | 0.2 |  | x |  | = | 0
| BFYF-0AQ9 | u | Part proporcional d'elements de muntatge per a tubs de polipropilè a pressió, de 125 mm de, soldat | 1 |  | x |  | = | 0
|  |  | Subtotal material | [6 empty] | 0
|  |  | Despeses auxiliars |  |  |  | 1.5 | % | 0
|  |  | Cost directe | [6 empty] | 0
|  |  | Total | [6 empty] | 0
P-159 | PFM3-8G5P | u | Maniguet antivibratori d'EPDM amb brides, de diàmetre nomimal 65 mm, cos de cautxú EPDM reforçat amb niló, brides d'acer galvanitzat, pressió màxima 10 bar, temperatura màxima 105 °C, embridat |  |  |  | Rend.: | 1 |  | 0 | Manig.EPDM+brides,DN=65mm,cos cautx.EPDM+niló,brides acer galv.,Pmàx.=10bar,Tmàx=105°C,embridat
Mà d'obra
| A01-FEPH | h | Ajudant muntador | 0.55 | /R | x |  | = | 0
| A0F-000R | h | Oficial 1a muntador | 0.55 | /R | x |  | = | 0
|  |  | Subtotal mà d'obra | [6 empty] | 0
Material
| BFM3-2166 | u | Maniguet antivibratori d'EPDM amb brides, de diàmetre nominal 65 mm, cos de cautxú EPDM reforçat amb niló, brides d'acer galvanitzat, pressió màxima 10 bar, temperatura màxima 105 °C | 1 |  | x |  | = | 0
|  |  | Subtotal material | [6 empty] | 0
|  |  | Despeses auxiliars |  |  |  | 1.5 | % | 0
|  |  | Cost directe | [6 empty] | 0
|  |  | Total | [6 empty] | 0
P-160 | PFM3-8G64 | u | Maniguet antivibratori d'EPDM amb brides, de diàmetre nomimal 50 mm, cos de cautxú EPDM reforçat amb niló, brides d'acer galvanitzat, pressió màxima 10 bar, temperatura màxima 105 °C, embridat |  |  |  | Rend.: | 1 |  | 0 | Manig.EPDM+brides,DN=50mm,cos cautx.EPDM+niló,brides acer galv.,Pmàx.=10bar,Tmàx=105°C,embridat
Mà d'obra
| A0F-000R | h | Oficial 1a muntador | 0.5 | /R | x |  | = | 0
| A01-FEPH | h | Ajudant muntador | 0.5 | /R | x |  | = | 0
|  |  | Subtotal mà d'obra | [6 empty] | 0
Material
| BFM3-2169 | u | Maniguet antivibratori d'EPDM amb brides, de diàmetre nominal 50 mm, cos de cautxú EPDM reforçat amb niló, brides d'acer galvanitzat, pressió màxima 10 bar, temperatura màxima 105 °C | 1 |  | x |  | = | 0
|  |  | Subtotal material | [6 empty] | 0
|  |  | Despeses auxiliars |  |  |  | 1.5 | % | 0
|  |  | Cost directe | [6 empty] | 0
|  |  | Total | [6 empty] | 0
P-161 | PFQ0-3LB1 | m | Aïllament tèrmic d'escuma elastomèrica per a canonades que transporten fluids a temperatura entre -50°C i 105°C, per a tub de diàmetre exterior 114 mm, de 13 mm de gruix, classe de reacció al foc BL-s2, d0 segons norma UNE-EN 13501-1, amb un factor de resistència a la difusió del vapor d'aigua >= 7000, col·locat superficialment amb grau de dificultat baix |  |  |  | Rend.: | 1 |  | 0 | Aïllament tèrmic escum.elastom.,fluids (-50 i 105°C),D=114mm,g=13mm,factor dif.vapor>= 7000superf.ba
Mà d'obra
| A01-FEPH | h | Ajudant muntador | 0.12 | /R | x |  | = | 0
| A0F-000R | h | Oficial 1a muntador | 0.12 | /R | x |  | = | 0
|  |  | Subtotal mà d'obra | [6 empty] | 0
Material
| BFY3-065J | u | Part proporcional d'elements de muntatge per a aïllament tèrmic d'escuma elastomèrica, de 13 mm de gruix | 0.5 |  | x |  | = | 0
| BFQ0-0DC4 | m | Aïllament tèrmic d'escuma elastomèrica per a canonades que transporten fluids a temperatura entre -50°C i 105°C, per a tub de diàmetre exterior 114 mm, de 13 mm de gruix, classe de reacció al foc BL-s2, d0 segons norma UNE-EN 13501-1, amb un factor de resistència a la difusió del vapor d'aigua >= 7000 | 1.02 |  | x |  | = | 0
|  |  | Subtotal material | [6 empty] | 0
|  |  | Despeses auxiliars |  |  |  | 1.5 | % | 0
|  |  | Cost directe | [6 empty] | 0
|  |  | Total | [6 empty] | 0
P-162 | PFQ0-3LD7 | m | Aïllament tèrmic d'escuma elastomèrica per a canonades que transporten fluids a temperatura entre -50°C i 105°C, per a tub de diàmetre exterior 22 mm, de 13 mm de gruix, classe de reacció al foc BL-s2, d0 segons norma UNE-EN 13501-1, amb un factor de resistència a la difusió del vapor d'aigua >= 7000, col·locat superficialment amb grau de dificultat baix |  |  |  | Rend.: | 1 |  | 0 | Aïllament tèrmic escum.elastom.,fluids (-50 i 105°C),D=22mm,g=13mm,factor dif.vapor>= 7000superf.bai
Mà d'obra
| A01-FEPH | h | Ajudant muntador | 0.075 | /R | x |  | = | 0
| A0F-000R | h | Oficial 1a muntador | 0.075 | /R | x |  | = | 0
|  |  | Subtotal mà d'obra | [6 empty] | 0
Material
| BFQ0-0DFF | m | Aïllament tèrmic d'escuma elastomèrica per a canonades que transporten fluids a temperatura entre -50°C i 105°C, per a tub de diàmetre exterior 22 mm, de 13 mm de gruix, classe de reacció al foc BL-s2, d0 segons norma UNE-EN 13501-1, amb un factor de resistència a la difusió del vapor d'aigua >= 7000 | 1.02 |  | x |  | = | 0
| BFY3-065J | u | Part proporcional d'elements de muntatge per a aïllament tèrmic d'escuma elastomèrica, de 13 mm de gruix | 0.5 |  | x |  | = | 0
|  |  | Subtotal material | [6 empty] | 0
|  |  | Despeses auxiliars |  |  |  | 1.5 | % | 0
|  |  | Cost directe | [6 empty] | 0
|  |  | Total | [6 empty] | 0
P-163 | PFQ0-3LD9 | m | Aïllament tèrmic d'escuma elastomèrica per a canonades que transporten fluids a temperatura entre -50°C i 105°C, per a tub de diàmetre exterior 28 mm, de 13 mm de gruix, classe de reacció al foc BL-s2, d0 segons norma UNE-EN 13501-1, amb un factor de resistència a la difusió del vapor d'aigua >= 7000, col·locat superficialment amb grau de dificultat baix |  |  |  | Rend.: | 1 |  | 0 | Aïllament tèrmic escum.elastom.,fluids (-50 i 105°C),D=28mm,g=13mm,factor dif.vapor>= 7000superf.bai
Mà d'obra
| A0F-000R | h | Oficial 1a muntador | 0.08 | /R | x |  | = | 0
| A01-FEPH | h | Ajudant muntador | 0.08 | /R | x |  | = | 0
|  |  | Subtotal mà d'obra | [6 empty] | 0
Material
| BFQ0-0DFJ | m | Aïllament tèrmic d'escuma elastomèrica per a canonades que transporten fluids a temperatura entre -50°C i 105°C, per a tub de diàmetre exterior 28 mm, de 13 mm de gruix, classe de reacció al foc BL-s2, d0 segons norma UNE-EN 13501-1, amb un factor de resistència a la difusió del vapor d'aigua >= 7000 | 1.02 |  | x |  | = | 0
| BFY3-065J | u | Part proporcional d'elements de muntatge per a aïllament tèrmic d'escuma elastomèrica, de 13 mm de gruix | 0.5 |  | x |  | = | 0
|  |  | Subtotal material | [6 empty] | 0
|  |  | Despeses auxiliars |  |  |  | 1.5 | % | 0
|  |  | Cost directe | [6 empty] | 0
|  |  | Total | [6 empty] | 0
P-164 | PFQ0-3LGH | m | Aïllament tèrmic d'escuma elastomèrica per a canonades que transporten fluids a temperatura entre -50°C i 105°C, per a tub de diàmetre exterior 35 mm, de 13 mm de gruix, classe de reacció al foc BL-s2, d0 segons norma UNE-EN 13501-1, amb un factor de resistència a la difusió del vapor d'aigua >= 7000, col·locat superficialment amb grau de dificultat baix |  |  |  | Rend.: | 1 |  | 0 | Aïllament tèrmic escum.elastom.,fluids (-50 i 105°C),D=35mm,g=13mm,factor dif.vapor>= 7000superf.bai
Mà d'obra
| A0F-000R | h | Oficial 1a muntador | 0.09 | /R | x |  | = | 0
| A01-FEPH | h | Ajudant muntador | 0.09 | /R | x |  | = | 0
|  |  | Subtotal mà d'obra | [6 empty] | 0
Material
| BFQ0-0DFL | m | Aïllament tèrmic d'escuma elastomèrica per a canonades que transporten fluids a temperatura entre -50°C i 105°C, per a tub de diàmetre exterior 35 mm, de 13 mm de gruix, classe de reacció al foc BL-s2, d0 segons norma UNE-EN 13501-1, amb un factor de resistència a la difusió del vapor d'aigua >= 7000 | 1.02 |  | x |  | = | 0
| BFY3-065J | u | Part proporcional d'elements de muntatge per a aïllament tèrmic d'escuma elastomèrica, de 13 mm de gruix | 0.5 |  | x |  | = | 0
|  |  | Subtotal material | [6 empty] | 0
|  |  | Despeses auxiliars |  |  |  | 1.5 | % | 0
|  |  | Cost directe | [6 empty] | 0
|  |  | Total | [6 empty] | 0
P-165 | PFQ0-3LGJ | m | Aïllament tèrmic d'escuma elastomèrica per a canonades que transporten fluids a temperatura entre -50°C i 105°C, per a tub de diàmetre exterior 42 mm, de 13 mm de gruix, classe de reacció al foc BL-s2, d0 segons norma UNE-EN 13501-1, amb un factor de resistència a la difusió del vapor d'aigua >= 7000, col·locat superficialment amb grau de dificultat baix |  |  |  | Rend.: | 1 |  | 0 | Aïllament tèrmic escum.elastom.,fluids (-50 i 105°C),D=42mm,g=13mm,factor dif.vapor>= 7000superf.bai
Mà d'obra
| A01-FEPH | h | Ajudant muntador | 0.09 | /R | x |  | = | 0
| A0F-000R | h | Oficial 1a muntador | 0.09 | /R | x |  | = | 0
|  |  | Subtotal mà d'obra | [6 empty] | 0
Material
| BFY3-065J | u | Part proporcional d'elements de muntatge per a aïllament tèrmic d'escuma elastomèrica, de 13 mm de gruix | 0.5 |  | x |  | = | 0
| BFQ0-0DFN | m | Aïllament tèrmic d'escuma elastomèrica per a canonades que transporten fluids a temperatura entre -50°C i 105°C, per a tub de diàmetre exterior 42 mm, de 13 mm de gruix, classe de reacció al foc BL-s2, d0 segons norma UNE-EN 13501-1, amb un factor de resistència a la difusió del vapor d'aigua >= 7000 | 1.02 |  | x |  | = | 0
|  |  | Subtotal material | [6 empty] | 0
|  |  | Despeses auxiliars |  |  |  | 1.5 | % | 0
|  |  | Cost directe | [6 empty] | 0
|  |  | Total | [6 empty] | 0
P-166 | PFQ0-3LGN | m | Aïllament tèrmic d'escuma elastomèrica per a canonades que transporten fluids a temperatura entre -50°C i 105°C, per a tub de diàmetre exterior 54 mm, de 13 mm de gruix, classe de reacció al foc BL-s2, d0 segons norma UNE-EN 13501-1, amb un factor de resistència a la difusió del vapor d'aigua >= 7000, col·locat superficialment amb grau de dificultat baix |  |  |  | Rend.: | 1 |  | 0 | Aïllament tèrmic escum.elastom.,fluids (-50 i 105°C),D=54mm,g=13mm,factor dif.vapor>= 7000superf.bai
Mà d'obra
| A01-FEPH | h | Ajudant muntador | 0.095 | /R | x |  | = | 0
| A0F-000R | h | Oficial 1a muntador | 0.095 | /R | x |  | = | 0
|  |  | Subtotal mà d'obra | [6 empty] | 0
Material
| BFQ0-0DFR | m | Aïllament tèrmic d'escuma elastomèrica per a canonades que transporten fluids a temperatura entre -50°C i 105°C, per a tub de diàmetre exterior 54 mm, de 13 mm de gruix, classe de reacció al foc BL-s2, d0 segons norma UNE-EN 13501-1, amb un factor de resistència a la difusió del vapor d'aigua >= 7000 | 1.02 |  | x |  | = | 0
| BFY3-065J | u | Part proporcional d'elements de muntatge per a aïllament tèrmic d'escuma elastomèrica, de 13 mm de gruix | 0.5 |  | x |  | = | 0
|  |  | Subtotal material | [6 empty] | 0
|  |  | Despeses auxiliars |  |  |  | 1.5 | % | 0
|  |  | Cost directe | [6 empty] | 0
|  |  | Total | [6 empty] | 0
P-167 | PFQ0-3LGO | m | Aïllament tèrmic d'escuma elastomèrica per a canonades que transporten fluids a temperatura entre -50°C i 105°C, per a tub de diàmetre exterior 64 mm, de 13 mm de gruix, classe de reacció al foc BL-s2, d0 segons norma UNE-EN 13501-1, amb un factor de resistència a la difusió del vapor d'aigua >= 7000, col·locat superficialment amb grau de dificultat baix |  |  |  | Rend.: | 1 |  | 0 | Aïllament tèrmic escum.elastom.,fluids (-50 i 105°C),D=64mm,g=13mm,factor dif.vapor>= 7000superf.bai
Mà d'obra
| A01-FEPH | h | Ajudant muntador | 0.105 | /R | x |  | = | 0
| A0F-000R | h | Oficial 1a muntador | 0.105 | /R | x |  | = | 0
|  |  | Subtotal mà d'obra | [6 empty] | 0
Material
| BFQ0-0DIV | m | Aïllament tèrmic d'escuma elastomèrica per a canonades que transporten fluids a temperatura entre -50°C i 105°C, per a tub de diàmetre exterior 64 mm, de 13 mm de gruix, classe de reacció al foc BL-s2, d0 segons norma UNE-EN 13501-1, amb un factor de resistència a la difusió del vapor d'aigua >= 7000 | 1.02 |  | x |  | = | 0
| BFY3-065J | u | Part proporcional d'elements de muntatge per a aïllament tèrmic d'escuma elastomèrica, de 13 mm de gruix | 0.5 |  | x |  | = | 0
|  |  | Subtotal material | [6 empty] | 0
|  |  | Despeses auxiliars |  |  |  | 1.5 | % | 0
|  |  | Cost directe | [6 empty] | 0
|  |  | Total | [6 empty] | 0
P-168 | PFQ0-3LGR | m | Aïllament tèrmic d'escuma elastomèrica per a canonades que transporten fluids a temperatura entre -50°C i 105°C, per a tub de diàmetre exterior 76 mm, de 13 mm de gruix, classe de reacció al foc BL-s2, d0 segons norma UNE-EN 13501-1, amb un factor de resistència a la difusió del vapor d'aigua >= 7000, col·locat superficialment amb grau de dificultat baix |  |  |  | Rend.: | 1 |  | 0 | Aïllament tèrmic escum.elastom.,fluids (-50 i 105°C),D=76mm,g=13mm,factor dif.vapor>= 7000superf.bai
Mà d'obra
| A01-FEPH | h | Ajudant muntador | 0.11 | /R | x |  | = | 0
| A0F-000R | h | Oficial 1a muntador | 0.11 | /R | x |  | = | 0
|  |  | Subtotal mà d'obra | [6 empty] | 0
Material
| BFY3-065J | u | Part proporcional d'elements de muntatge per a aïllament tèrmic d'escuma elastomèrica, de 13 mm de gruix | 0.5 |  | x |  | = | 0
| BFQ0-0DIY | m | Aïllament tèrmic d'escuma elastomèrica per a canonades que transporten fluids a temperatura entre -50°C i 105°C, per a tub de diàmetre exterior 76 mm, de 13 mm de gruix, classe de reacció al foc BL-s2, d0 segons norma UNE-EN 13501-1, amb un factor de resistència a la difusió del vapor d'aigua >= 7000 | 1.02 |  | x |  | = | 0
|  |  | Subtotal material | [6 empty] | 0
|  |  | Despeses auxiliars |  |  |  | 1.5 | % | 0
|  |  | Cost directe | [6 empty] | 0
|  |  | Total | [6 empty] | 0
P-169 | PFQ0-3LGT | m | Aïllament tèrmic d'escuma elastomèrica per a canonades que transporten fluids a temperatura entre -50°C i 105°C, per a tub de diàmetre exterior 89 mm, de 13 mm de gruix, classe de reacció al foc BL-s2, d0 segons norma UNE-EN 13501-1, amb un factor de resistència a la difusió del vapor d'aigua >= 7000, col·locat superficialment amb grau de dificultat baix |  |  |  | Rend.: | 1 |  | 0 | Aïllament tèrmic escum.elastom.,fluids (-50 i 105°C),D=89mm,g=13mm,factor dif.vapor>= 7000superf.bai
Mà d'obra
| A0F-000R | h | Oficial 1a muntador | 0.11 | /R | x |  | = | 0
| A01-FEPH | h | Ajudant muntador | 0.11 | /R | x |  | = | 0
|  |  | Subtotal mà d'obra | [6 empty] | 0
Material
| BFQ0-0DJ0 | m | Aïllament tèrmic d'escuma elastomèrica per a canonades que transporten fluids a temperatura entre -50°C i 105°C, per a tub de diàmetre exterior 89 mm, de 13 mm de gruix, classe de reacció al foc BL-s2, d0 segons norma UNE-EN 13501-1, amb un factor de resistència a la difusió del vapor d'aigua >= 7000 | 1.02 |  | x |  | = | 0
| BFY3-065J | u | Part proporcional d'elements de muntatge per a aïllament tèrmic d'escuma elastomèrica, de 13 mm de gruix | 0.5 |  | x |  | = | 0
|  |  | Subtotal material | [6 empty] | 0
|  |  | Despeses auxiliars |  |  |  | 1.5 | % | 0
|  |  | Cost directe | [6 empty] | 0
|  |  | Total | [6 empty] | 0
P-170 | PFQ0-3LHM | m | Aïllament tèrmic d'escuma elastomèrica per a canonades que transporten fluids a temperatura entre -50°C i 105°C, per a tub de diàmetre exterior 35 mm, de 32 mm de gruix, classe de reacció al foc BL-s2, d0 segons norma UNE-EN 13501-1, amb un factor de resistència a la difusió del vapor d'aigua >= 7000, col·locat superficialment amb grau de dificultat baix |  |  |  | Rend.: | 1 |  | 0 | Aïllament tèrmic escum.elastom.,fluids (-50 i 105°C),D=35mm,g=32mm,factor dif.vapor>= 7000superf.bai
Mà d'obra
| A0F-000R | h | Oficial 1a muntador | 0.09 | /R | x |  | = | 0
| A01-FEPH | h | Ajudant muntador | 0.09 | /R | x |  | = | 0
|  |  | Subtotal mà d'obra | [6 empty] | 0
Material
| BFQ0-0DGS | m | Aïllament tèrmic d'escuma elastomèrica per a canonades que transporten fluids a temperatura entre -50°C i 105°C, per a tub de diàmetre exterior 35 mm, de 32 mm de gruix, classe de reacció al foc BL-s2, d0 segons norma UNE-EN 13501-1, amb un factor de resistència a la difusió del vapor d'aigua >= 7000 | 1.02 |  | x |  | = | 0
| BFY3-065L | u | Part proporcional d'elements de muntatge per a aïllament tèrmic d'escuma elastomèrica, de 32 mm de gruix | 0.5 |  | x |  | = | 0
|  |  | Subtotal material | [6 empty] | 0
|  |  | Despeses auxiliars |  |  |  | 1.5 | % | 0
|  |  | Cost directe | [6 empty] | 0
|  |  | Total | [6 empty] | 0
P-171 | PFQ0-3LI2 | m | Aïllament tèrmic d'escuma elastomèrica per a canonades que transporten fluids a temperatura entre -50°C i 105°C, per a tub de diàmetre exterior 42 mm, de 40 mm de gruix, classe de reacció al foc BL-s2, d0 segons norma UNE-EN 13501-1, amb un factor de resistència a la difusió del vapor d'aigua >= 7000, col·locat superficialment amb grau de dificultat baix |  |  |  | Rend.: | 1 |  | 0 | Aïllament tèrmic escum.elastom.,fluids (-50 i 105°C),D=42mm,g=40mm,factor dif.vapor>= 7000superf.bai
Mà d'obra
| A01-FEPH | h | Ajudant muntador | 0.09 | /R | x |  | = | 0
| A0F-000R | h | Oficial 1a muntador | 0.09 | /R | x |  | = | 0
|  |  | Subtotal mà d'obra | [6 empty] | 0
Material
| BFQ0-0DH7 | m | Aïllament tèrmic d'escuma elastomèrica per a canonades que transporten fluids a temperatura entre -50°C i 105°C, per a tub de diàmetre exterior 42 mm, de 40 mm de gruix, classe de reacció al foc BL-s2, d0 segons norma UNE-EN 13501-1, amb un factor de resistència a la difusió del vapor d'aigua >= 7000 | 1.02 |  | x |  | = | 0
| BFY3-065O | u | Part proporcional d'elements de muntatge per a aïllament tèrmic d'escuma elastomèrica, de 40 mm de gruix | 0.5 |  | x |  | = | 0
|  |  | Subtotal material | [6 empty] | 0
|  |  | Despeses auxiliars |  |  |  | 1.5 | % | 0
|  |  | Cost directe | [6 empty] | 0
|  |  | Total | [6 empty] | 0
P-172 | PFQ0-3LI4 | m | Aïllament tèrmic d'escuma elastomèrica per a canonades que transporten fluids a temperatura entre -50°C i 105°C, per a tub de diàmetre exterior 54 mm, de 40 mm de gruix, classe de reacció al foc BL-s2, d0 segons norma UNE-EN 13501-1, amb un factor de resistència a la difusió del vapor d'aigua >= 7000, col·locat superficialment amb grau de dificultat baix |  |  |  | Rend.: | 1 |  | 0 | Aïllament tèrmic escum.elastom.,fluids (-50 i 105°C),D=54mm,g=40mm,factor dif.vapor>= 7000superf.bai
Mà d'obra
| A01-FEPH | h | Ajudant muntador | 0.095 | /R | x |  | = | 0
| A0F-000R | h | Oficial 1a muntador | 0.095 | /R | x |  | = | 0
|  |  | Subtotal mà d'obra | [6 empty] | 0
Material
| BFQ0-0DKL | m | Aïllament tèrmic d'escuma elastomèrica per a canonades que transporten fluids a temperatura entre -50°C i 105°C, per a tub de diàmetre exterior 54 mm, de 40 mm de gruix, classe de reacció al foc BL-s2, d0 segons norma UNE-EN 13501-1, amb un factor de resistència a la difusió del vapor d'aigua >= 7000 | 1.02 |  | x |  | = | 0
| BFY3-065O | u | Part proporcional d'elements de muntatge per a aïllament tèrmic d'escuma elastomèrica, de 40 mm de gruix | 0.5 |  | x |  | = | 0
|  |  | Subtotal material | [6 empty] | 0
|  |  | Despeses auxiliars |  |  |  | 1.5 | % | 0
|  |  | Cost directe | [6 empty] | 0
|  |  | Total | [6 empty] | 0
P-173 | PFQ0-3LI5 | m | Aïllament tèrmic d'escuma elastomèrica per a canonades que transporten fluids a temperatura entre -50°C i 105°C, per a tub de diàmetre exterior 64 mm, de 40 mm de gruix, classe de reacció al foc BL-s2, d0 segons norma UNE-EN 13501-1, amb un factor de resistència a la difusió del vapor d'aigua >= 7000, col·locat superficialment amb grau de dificultat baix |  |  |  | Rend.: | 1 |  | 0 | Aïllament tèrmic escum.elastom.,fluids (-50 i 105°C),D=64mm,g=40mm,factor dif.vapor>= 7000superf.bai
Mà d'obra
| A01-FEPH | h | Ajudant muntador | 0.105 | /R | x |  | = | 0
| A0F-000R | h | Oficial 1a muntador | 0.105 | /R | x |  | = | 0
|  |  | Subtotal mà d'obra | [6 empty] | 0
Material
| BFY3-065O | u | Part proporcional d'elements de muntatge per a aïllament tèrmic d'escuma elastomèrica, de 40 mm de gruix | 0.5 |  | x |  | = | 0
| BFQ0-0DKN | m | Aïllament tèrmic d'escuma elastomèrica per a canonades que transporten fluids a temperatura entre -50°C i 105°C, per a tub de diàmetre exterior 64 mm, de 40 mm de gruix, classe de reacció al foc BL-s2, d0 segons norma UNE-EN 13501-1, amb un factor de resistència a la difusió del vapor d'aigua >= 7000 | 1.02 |  | x |  | = | 0
|  |  | Subtotal material | [6 empty] | 0
|  |  | Despeses auxiliars |  |  |  | 1.5 | % | 0
|  |  | Cost directe | [6 empty] | 0
|  |  | Total | [6 empty] | 0
P-174 | PFQ0-3LI6 | m | Aïllament tèrmic d'escuma elastomèrica per a canonades que transporten fluids a temperatura entre -50°C i 105°C, per a tub de diàmetre exterior 76 mm, de 40 mm de gruix, classe de reacció al foc BL-s2, d0 segons norma UNE-EN 13501-1, amb un factor de resistència a la difusió del vapor d'aigua >= 7000, col·locat superficialment amb grau de dificultat baix |  |  |  | Rend.: | 1 |  | 0 | Aïllament tèrmic escum.elastom.,fluids (-50 i 105°C),D=76mm,g=40mm,factor dif.vapor>= 7000superf.bai
Mà d'obra
| A0F-000R | h | Oficial 1a muntador | 0.11 | /R | x |  | = | 0
| A01-FEPH | h | Ajudant muntador | 0.11 | /R | x |  | = | 0
|  |  | Subtotal mà d'obra | [6 empty] | 0
Material
| BFQ0-0DKO | m | Aïllament tèrmic d'escuma elastomèrica per a canonades que transporten fluids a temperatura entre -50°C i 105°C, per a tub de diàmetre exterior 76 mm, de 40 mm de gruix, classe de reacció al foc BL-s2, d0 segons norma UNE-EN 13501-1, amb un factor de resistència a la difusió del vapor d'aigua >= 7000 | 1.02 |  | x |  | = | 0
| BFY3-065O | u | Part proporcional d'elements de muntatge per a aïllament tèrmic d'escuma elastomèrica, de 40 mm de gruix | 0.5 |  | x |  | = | 0
|  |  | Subtotal material | [6 empty] | 0
|  |  | Despeses auxiliars |  |  |  | 1.5 | % | 0
|  |  | Cost directe | [6 empty] | 0
|  |  | Total | [6 empty] | 0
P-175 | PFQ0-IK5L | m | Aïllament tèrmic d'escuma elastomèrica amb revestiment d'alumini per a canonades que transporten fluids a temperatura entre -50°C i 150°C, per a tub de diàmetre exterior 22 mm, de 25 mm de gruix, classe de reacció al foc BL-s2, d0 segons norma UNE-EN 13501-1, sense HCFC-CFC, col·locat superficialment amb grau de dificultat alt |  |  |  | Rend.: | 1 |  | 0 | Aïllament tèrmic escum.elastom.+Al,fluids (-50 i 150°C),D=22mm,g=25mm,s/HCFC-CFCsuperf.alt
Mà d'obra
| A0F-000R | h | Oficial 1a muntador | 0.125 | /R | x |  | = | 0
| A01-FEPH | h | Ajudant muntador | 0.125 | /R | x |  | = | 0
|  |  | Subtotal mà d'obra | [6 empty] | 0
Material
| BFY3-065M | u | Part proporcional d'elements de muntatge per a aïllament tèrmic d'escuma elastomèrica, de 25 mm de gruix | 1.5 |  | x |  | = | 0
| BFQ0-0DND | m | Aïllament tèrmic d'escuma elastomèrica amb revestiment d'alumini per a canonades que transporten fluids a temperatura entre -50°C i 150°C, per a tub de diàmetre exterior 22 mm, de 25 mm de gruix, classe de reacció al foc BL-s2, d0 segons norma UNE-EN 13501-1, sense HCFC-CFC | 1.02 |  | x |  | = | 0
|  |  | Subtotal material | [6 empty] | 0
|  |  | Despeses auxiliars |  |  |  | 1.5 | % | 0
|  |  | Cost directe | [6 empty] | 0
|  |  | Total | [6 empty] | 0
P-176 | PFR0-3NK0 | m | Recobriment d'aïllaments tèrmics de canonades d'alumini, de 70 mm de diàmetre, de 0,6 mm de gruix, amb grau de dificultat baix i col·locat superficialment |  |  |  | Rend.: | 1 |  | 0 | Recob.tèrm.canonades alum.,D=70mm,g=0,6mm,dific.baix,superf.
Mà d'obra
| A01-FEPH | h | Ajudant muntador | 0.1 | /R | x |  | = | 0
| A0F-000R | h | Oficial 1a muntador | 0.1 | /R | x |  | = | 0
|  |  | Subtotal mà d'obra | [6 empty] | 0
Material
| BFY7-0DWB | u | Part proporcional d'elements de muntatge per a recobriment d'aïllaments tèrmics de canonades, d'alumini, de 70 mm de diàmetre i 0,6 mm de gruix | 0.5 |  | x |  | = | 0
| BFW1-0CVS | u | Accessori per a recobriment d'aïllaments tèrmics de canonades d'alumini, de 70 mm de diàmetre i 0,6 mm de gruix | 0.15 |  | x |  | = | 0
| BFR0-0D7X | m | Recobriment d'aïllaments tèrmics de canonades, d'alumini, de 70 mm de diàmetre i 0,6 mm de gruix | 1.02 |  | x |  | = | 0
|  |  | Subtotal material | [6 empty] | 0
|  |  | Despeses auxiliars |  |  |  | 1.5 | % | 0
|  |  | Cost directe | [6 empty] | 0
|  |  | Total | [6 empty] | 0
P-177 | PFZ0-PN01 | u | Connexionat amb xarxa existent de fontaneria (AFCH), incloent picatges corresponents, elements provionals, buidatges, omplerta, deixant l' instal·lació en correcte servei |  |  |  | Rend.: | 1 |  |  | Connexionat xarxa existent de fontaneria (AFCH), incloent picatges corresponents, ele
P-178 | PG10-H8XX | u | P_MET_03.2-HOM - Porta homologada per companyia de dues fulles batents per armari d'instal.lacions, de 1,60 x 2,00 m. |  |  |  | Rend.: | 1 |  | 0 | P_MET_03.2-HOM - Porta armari instal.lacions homologada per companyia, de 1,60 x 2,00 m.
Mà d'obra
| A01-FEPD | h | Ajudant electricista | 1 | /R | x |  | = | 0
| A0F-000E | h | Oficial 1a electricista | 1 | /R | x |  | = | 0
|  |  | Subtotal mà d'obra | [6 empty] | 0
Material
| BG10-H4XY | u | Cartutx de 300 ml de silicona neutra oxímica, d'elasticitat permanent i enduriment ràpid, color gris, rang de temperatura de treball de -60 a 150°C, amb resistència als rajos UV, duresa Shore A aproximada de 22, segons UNE-EN ISO 868 i elongació a ruptura >= 800%, segons UNE-EN ISO 8339. Generador de preus | 0.16 |  | x |  | = | 0
| BG10-H4XX | m2 | Porta de registre per a instal·lacions, d'una o dues fulles, d'alumini lacat color, formada per xapa opaca de 1,5 mm d'espessor en les fulles i perfils extrusionats de 40x20 cm de secció en el bastiment, amb marca de qualitat QUALICOAT, inclús ferraments de penjar i de tanca, cargolam d'acer inoxidable, grapes de fixació, tancament triangular, reixetes de ventilació i silicona neutra per al segellat dels junts perimetrals. Generador de preus | 3.2 |  | x |  | = | 0
|  |  | Subtotal material | [6 empty] | 0
|  |  | Despeses auxiliars |  |  |  | 1.5 | % | 0
|  |  | Cost directe | [6 empty] | 0
|  |  | Total | [6 empty] | 0
P-179 | PG1D-H9VR | u | Conjunt de protecció i mesura del tipus TMF10 per a subministrament trifàsic individual superior a 15 kW, per a mesura indirecta, potència entre 55 i 111 kW, tensió de 400 V, format per conjunt de caixes modulars de doble aïllament de polièster reforçat amb fibra de vidre de mides totals 630x1260x171 mm, amb base de fusibles (sense incloure els fusibles), sense equip de comptage, sense IGA tetrapolar (4P) de 160 A regulable entre 80 i 160 A i poder de tall de 10 kA, sense protecció diferencial, col·locat superficialment |  |  |  | Rend.: | 1 |  | 0 | CPM TMF10, 80-160A (55-111 kW),400V,s/compt.,s/IGA,s/protect.ID,col.superf.
Mà d'obra
| A0F-000E | h | Oficial 1a electricista | 1.5 | /R | x |  | = | 0
| A01-FEPD | h | Ajudant electricista | 1.5 | /R | x |  | = | 0
|  |  | Subtotal mà d'obra | [6 empty] | 0
Material
| BG1B-H64M | u | Conjunt de protecció i mesura del tipus TMF10 per a subministrament trifàsic individual superior a 15 kW, per a mesura indirecta, potència entre 55 i 111 kW (entre 80 A i 160 A), tensió de 400 V, format per conjunt de caixes modulars de doble aïllament de polièster reforçat amb fibra de vidre de mides totals 630x1440x171 mm, amb base de fusibles (sense incloure els fusibles), sense equip de comptage, sense IGA, sense protecció diferencial | 1 |  | x |  | = | 0
|  |  | Subtotal material | [6 empty] | 0
|  |  | Despeses auxiliars |  |  |  | 1.5 | % | 0
|  |  | Cost directe | [6 empty] | 0
|  |  | Total | [6 empty] | 0
P-180 | PG1D-H9VX | u | Protecció diferencial per a conjunt de protecció i mesura TMF10 de 80 a 160 A (55 a 111 kW), amb toroidal de 70 mm de diàmetre, sortida superior o lateral, muntat en caixa modular de poliéster reforçat amb fibra de vidre, col·locat adossat al conjunt de protecció i mesura |  |  |  | Rend.: | 1 |  | 0 | Protecció diferencial TMF10, 80-160 A (55-111 kW),PRFV,col.adossat CPM
Mà d'obra
| A0F-000E | h | Oficial 1a electricista | 0.5 | /R | x |  | = | 0
| A01-FEPD | h | Ajudant electricista | 0.5 | /R | x |  | = | 0
|  |  | Subtotal mà d'obra | [6 empty] | 0
Material
| BG1B-H64L | u | Protecció diferencial per a equip de protecció i mesura TMF10 de 160 A (55 a 111 kW), amb toroidal de 70 mm de diàmetre, sortida superior o lateral, muntat en caixa modular de poliéster reforçat amb fibra de vidre | 1 |  | x |  | = | 0
|  |  | Subtotal material | [6 empty] | 0
|  |  | Despeses auxiliars |  |  |  | 1.5 | % | 0
|  |  | Cost directe | [6 empty] | 0
|  |  | Total | [6 empty] | 0
P-181 | PG1D-H9W0 | u | Conjunt de protecció i mesura del tipus TMF1 per a subministrament trifàsic individual superior a 15 kW, per a mesura directa, potència entre 17,32 kW i 43,64 kW, tensió de 400 V, format per conjunt de caixes modulars de doble aïllament de polièster reforçat amb fibra de vidre de mides totals 540x810x171 mm, amb base de fusibles (sense incloure els fusibles), sense equip de comptage, sense ICP-M i sense interruptor diferencial, col·locat superficialment |  |  |  | Rend.: | 1 |  | 0 | CPM TMF1, 25-63 A (17,32-43,64 kW),400V,s/compt.,s/ICP-M,s/ID,col.superf.
Mà d'obra
| A0F-000E | h | Oficial 1a electricista | 1 | /R | x |  | = | 0
| A01-FEPD | h | Ajudant electricista | 1 | /R | x |  | = | 0
|  |  | Subtotal mà d'obra | [6 empty] | 0
Material
| BG1B-H64P | u | Conjunt de protecció i mesura del tipus TMF1 per a subministrament trifàsic individual superior a 15 kW, per a mesura directa, potència entre 17,32 kW i 43,64 kW (entre 25 A i 63 A), tensió de 400 V, format per conjunt de caixes modulars de doble aïllament de polièster reforçat amb fibra de vidre de mides totals 540x810x171 mm, amb base de fusibles (sense incloure els fusibles), sense equip de comptage, sense ICP-M i sense interruptor diferencial | 1 |  | x |  | = | 0
|  |  | Subtotal material | [6 empty] | 0
|  |  | Despeses auxiliars |  |  |  | 1.5 | % | 0
|  |  | Cost directe | [6 empty] | 0
|  |  | Total | [6 empty] | 0
P-182 | PG2J-4BIT | m | Safata metàl·lica de xapa perforada d'acer galvanitzat en calent, d'alçària 60 mm i amplària 200 mm, col·locada sobre suports horitzontals amb elements de suport |  |  |  | Rend.: | 1 |  | 0 | Safata xapa perforada acer galv.calent,60mmx200mm,col.s/sup.horitz.
Mà d'obra
| A01-FEPD | h | Ajudant electricista | 0.088 | /R | x |  | = | 0
| A0F-000E | h | Oficial 1a electricista | 0.175 | /R | x |  | = | 0
|  |  | Subtotal mà d'obra | [6 empty] | 0
Material
| BGY1-1OXY | u | Part proporcional d'elements de suport per a safates metàl·liques d'acer galvanitzat en calent de 200 mm d'amplària, per a instal·lació sobre suports horitzontals | 1 |  | x |  | = | 0
| BG2J-0BB4 | m | Safata metàl·lica de xapa perforada d'acer galvanitzat en calent, d'alçària 60 mm i amplària 200 mm | 1 |  | x |  | = | 0
| BGWA-0ALR | u | Part proporcional d'accessoris i elements d'acabat per a safates metàl·liques d'acer galvanitzat en calent, de 60 mm d'alçària i 200 mm d'amplària | 1 |  | x |  | = | 0
|  |  | Subtotal material | [6 empty] | 0
|  |  | Despeses auxiliars |  |  |  | 1.5 | % | 0
|  |  | Cost directe | [6 empty] | 0
|  |  | Total | [6 empty] | 0
P-183 | PG2J-4BXB | m | Safata metàl·lica de xapa perforada d'acer galvanitzat sendzimir, d'alçària 100 mm i amplària 200 mm, col·locada suspesa de paraments horitzontals amb elements de suport |  |  |  | Rend.: | 1 |  | 0 | Safata xapa perforada acer galvanitzat sendzimir,100mmx200mm,col.susp/param.horitz.
Mà d'obra
| A0F-000E | h | Oficial 1a electricista | 0.193 | /R | x |  | = | 0
| A01-FEPD | h | Ajudant electricista | 0.096 | /R | x |  | = | 0
|  |  | Subtotal mà d'obra | [6 empty] | 0
Material
| BGY1-1P2B | u | Part proporcional d'elements de suport per a safates metàl·liques d'acer galvanitzat sendzimir de 200 mm d'amplària, per a instal·lació suspesa de paraments horitzontals | 1 |  | x |  | = | 0
| BGWA-0ANT | u | Part proporcional d'accessoris i elements d'acabat per a safates metàl·liques d'acer galvanitzat sendzimir, de 100 mm d'alçària i 200 mm d'amplària | 1 |  | x |  | = | 0
| BG2J-0BFI | m | Safata metàl·lica de xapa perforada d'acer galvanitzat sendzimir, d'alçària 100 mm i amplària 200 mm | 1 |  | x |  | = | 0
|  |  | Subtotal material | [6 empty] | 0
|  |  | Despeses auxiliars |  |  |  | 1.5 | % | 0
|  |  | Cost directe | [6 empty] | 0
|  |  | Total | [6 empty] | 0
P-184 | PG2J-4BXC | m | Safata metàl·lica de xapa perforada d'acer galvanitzat sendzimir, d'alçària 100 mm i amplària 300 mm, col·locada suspesa de paraments horitzontals amb elements de suport |  |  |  | Rend.: | 1 |  | 0 | Safata xapa perforada acer galvanitzat sendzimir,100mmx300mm,col.susp/param.horitz.
Mà d'obra
| A0F-000E | h | Oficial 1a electricista | 0.248 | /R | x |  | = | 0
| A01-FEPD | h | Ajudant electricista | 0.124 | /R | x |  | = | 0
|  |  | Subtotal mà d'obra | [6 empty] | 0
Material
| BG2J-0BFJ | m | Safata metàl·lica de xapa perforada d'acer galvanitzat sendzimir, d'alçària 100 mm i amplària 300 mm | 1 |  | x |  | = | 0
| BGY1-1P2C | u | Part proporcional d'elements de suport per a safates metàl·liques d'acer galvanitzat sendzimir de 300 mm d'amplària, per a instal·lació suspesa de paraments horitzontals | 1 |  | x |  | = | 0
| BGWA-0ANU | u | Part proporcional d'accessoris i elements d'acabat per a safates metàl·liques d'acer galvanitzat sendzimir, de 100 mm d'alçària i 300 mm d'amplària | 1 |  | x |  | = | 0
|  |  | Subtotal material | [6 empty] | 0
|  |  | Despeses auxiliars |  |  |  | 1.5 | % | 0
|  |  | Cost directe | [6 empty] | 0
|  |  | Total | [6 empty] | 0
P-185 | PG2N-EUK8 | m | Tub flexible corrugat de plàstic sense halògens, de 20 mm de diàmetre nominal, aïllant i no propagador de la flama, de baixa emissió de fums i sense emissió de gasos tòxics ni corrosius, resistència a l'impacte de 2 J, resistència a compressió de 320 N i una rigidesa dielèctrica de 2000 V, muntat sobre sostremort |  |  |  | Rend.: | 1 |  |  | Tub flexible corrugat plàstic s/halògens,DN=20mmbaixa emissió fums,2J,320N,2000V,sob/sostremort
P-186 | PG2N-EUKB | m | Tub flexible corrugat de plàstic sense halògens, de 25 mm de diàmetre nominal, aïllant i no propagador de la flama, de baixa emissió de fums i sense emissió de gasos tòxics ni corrosius, resistència a l'impacte de 2 J, resistència a compressió de 320 N i una rigidesa dielèctrica de 2000 V, muntat sobre sostremort |  |  |  | Rend.: | 1 |  | 0 | Tub flexible corrugat plàstic s/halògens,DN=25mmbaixa emissió fums,2J,320N,2000V,sob/sostremort
Mà d'obra
| A01-FEPD | h | Ajudant electricista | 0.02 | /R | x |  | = | 0
| A0F-000E | h | Oficial 1a electricista | 0.016 | /R | x |  | = | 0
|  |  | Subtotal mà d'obra | [6 empty] | 0
Material
| BG2Q-1KT5 | m | Tub flexible corrugat de plàstic sense halògens, de 25 mm de diàmetre nominal, aïllant i no propagador de la flama, de baixa emissió de fums i sense emissió de gasos tòxics ni corrosius, resistència a l'impacte de 2 J, resistència a compressió de 320 N i una rigidesa dielèctrica de 2000 V | 1.02 |  | x |  | = | 0
|  |  | Subtotal material | [6 empty] | 0
|  |  | Despeses auxiliars |  |  |  | 1.5 | % | 0
|  |  | Cost directe | [6 empty] | 0
|  |  | Total | [6 empty] | 0
P-187 | PG2P-6SZ9 | m | Tub rígid de plàstic sense halògens, de 20 mm de diàmetre nominal, aïllant i no propagador de la flama, amb una resistència a l'impacte de 2 J, resistència a compressió de 1250 N i una rigidesa dielèctrica de 2000 V, amb unió endollada i muntat superficialment |  |  |  | Rend.: | 1 |  |  | Tub rígid plàstic s/halògens,DN=20mm,impacte=2J,resist.compress.=1250N,unió endollada+munt.superf.
P-188 | PG2P-6T0C | m | Tub rígid de plàstic sense halògens, de 25 mm de diàmetre nominal, aïllant i no propagador de la flama, amb una resistència a l'impacte de 2 J, resistència a compressió de 1250 N i una rigidesa dielèctrica de 2000 V, amb unió endollada i muntat superficialment |  |  |  | Rend.: | 1 |  |  | Tub rígid plàstic s/halògens,DN=25mm,impacte=2J,resist.compress.=1250N,unió endollada+munt.superf.
P-189 | PG33-E4VD | m | Cable amb conductor de coure de tensió assignada0,6/1 kV, de designació RZ1-K (AS), construcció segons norma UNE 21123-4, unipolar, de secció 1x35 mm2, amb coberta del cable de poliolefines, classe de reacció al foc Cca-s1b, d1, a1 segons la norma UNE-EN 50575 amb baixa emissió fums, col·locat en canal o safata |  |  |  | Rend.: | 1 |  | 0 | Cable 0,6/1 kV RZ1-K (AS), 1x35mm2,col.canal/safata
Mà d'obra
| A0F-000E | h | Oficial 1a electricista | 0.052 | /R | x |  | = | 0
| A01-FEPD | h | Ajudant electricista | 0.052 | /R | x |  | = | 0
|  |  | Subtotal mà d'obra | [6 empty] | 0
Material
| BG33-G2SJ | m | Cable amb conductor de coure de tensió assignada0,6/1 kV, de designació RZ1-K (AS), construcció segons norma UNE 21123-4, unipolar, de secció 1x35 mm2, amb coberta del cable de poliolefines, classe de reacció al foc Cca-s1b, d1, a1 segons la norma UNE-EN 50575 amb baixa emissió fums | 1.02 |  | x |  | = | 0
|  |  | Subtotal material | [6 empty] | 0
|  |  | Despeses auxiliars |  |  |  | 1.5 | % | 0
|  |  | Cost directe | [6 empty] | 0
|  |  | Total | [6 empty] | 0
P-190 | PG33-E4W7 | m | Cable amb conductor de coure de tensió assignada0,6/1 kV, de designació RZ1-K (AS), construcció segons norma UNE 21123-4, tripolar, de secció 3x2,5 mm2, amb coberta del cable de poliolefines, classe de reacció al foc Cca-s1b, d1, a1 segons la norma UNE-EN 50575 amb baixa emissió fums, col·locat en canal o safata |  |  |  | Rend.: | 1 |  |  | Cable 0,6/1 kV RZ1-K (AS), 3x2,5mm2,col.canal/safata
P-191 | PG33-E4W8 | m | Cable amb conductor de coure de tensió assignada0,6/1 kV, de designació RZ1-K (AS), construcció segons norma UNE 21123-4, tripolar, de secció 3x4 mm2, amb coberta del cable de poliolefines, classe de reacció al foc Cca-s1b, d1, a1 segons la norma UNE-EN 50575 amb baixa emissió fums, col·locat en canal o safata |  |  |  | Rend.: | 1 |  |  | Cable 0,6/1 kV RZ1-K (AS), 3x4mm2,col.canal/safata
P-192 | PG33-E4WC | m | Cable amb conductor de coure de tensió assignada0,6/1 kV, de designació RZ1-K (AS), construcció segons norma UNE 21123-4, tripolar, de secció 3x10 mm2, amb coberta del cable de poliolefines, classe de reacció al foc Cca-s1b, d1, a1 segons la norma UNE-EN 50575 amb baixa emissió fums, col·locat en canal o safata |  |  |  | Rend.: | 1 |  | 0 | Cable 0,6/1 kV RZ1-K (AS), 3x10mm2,col.canal/safata
Mà d'obra
| A0F-000E | h | Oficial 1a electricista | 0.032 | /R | x |  | = | 0
| A01-FEPD | h | Ajudant electricista | 0.032 | /R | x |  | = | 0
|  |  | Subtotal mà d'obra | [6 empty] | 0
Material
| BG33-G2VQ | m | Cable amb conductor de coure de tensió assignada0,6/1 kV, de designació RZ1-K (AS), construcció segons norma UNE 21123-4, tripolar, de secció 3x10 mm2, amb coberta del cable de poliolefines, classe de reacció al foc Cca-s1b, d1, a1 segons la norma UNE-EN 50575 amb baixa emissió fums | 1.02 |  | x |  | = | 0
|  |  | Subtotal material | [6 empty] | 0
|  |  | Despeses auxiliars |  |  |  | 1.5 | % | 0
|  |  | Cost directe | [6 empty] | 0
|  |  | Total | [6 empty] | 0
P-193 | PG33-E4Z7 | m | Cable amb conductor de coure de tensió assignada0,6/1 kV, de designació RZ1-K (AS+), construcció segons norma UNE 211025, unipolar, de secció 1x120 mm2, amb coberta del cable de poliolefines, classe de reacció al foc Cca-s1b, d1, a1 segons la norma UNE-EN 50575 amb baixa emissió fums, col·locat en canal o safata |  |  |  | Rend.: | 1 |  | 0 | Cable 0,6/1 kV RZ1-K (AS+), 1x120mm2,col.canal/safata
Mà d'obra
| A0F-000E | h | Oficial 1a electricista | 0.092 | /R | x |  | = | 0
| A01-FEPD | h | Ajudant electricista | 0.092 | /R | x |  | = | 0
|  |  | Subtotal mà d'obra | [6 empty] | 0
Material
| BG33-G2WJ | m | Cable amb conductor de coure de tensió assignada0,6/1 kV, de designació RZ1-K (AS+), construcció segons norma UNE 211025, unipolar, de secció 1x120 mm2, amb coberta del cable de poliolefines, classe de reacció al foc Cca-s1b, d1, a1 segons la norma UNE-EN 50575 amb baixa emissió fums | 1.02 |  | x |  | = | 0
|  |  | Subtotal material | [6 empty] | 0
|  |  | Despeses auxiliars |  |  |  | 1.5 | % | 0
|  |  | Cost directe | [6 empty] | 0
|  |  | Total | [6 empty] | 0
P-194 | PG33-E50P | m | Cable amb conductor de coure de tensió assignada0,6/1 kV, de designació RZ1-K (AS), construcció segons norma UNE 21123-4, pentapolar, de secció 5x4 mm2, amb coberta del cable de poliolefines, classe de reacció al foc Cca-s1b, d1, a1 segons la norma UNE-EN 50575 amb baixa emissió fums, col·locat en canal o safata |  |  |  | Rend.: | 1 |  |  | Cable 0,6/1 kV RZ1-K (AS), 5x4mm2,col.canal/safata
P-195 | PG33-E50R | m | Cable amb conductor de coure de tensió assignada0,6/1 kV, de designació RZ1-K (AS), construcció segons norma UNE 21123-4, pentapolar, de secció 5x6 mm2, amb coberta del cable de poliolefines, classe de reacció al foc Cca-s1b, d1, a1 segons la norma UNE-EN 50575 amb baixa emissió fums, col·locat en canal o safata |  |  |  | Rend.: | 1 |  |  | Cable 0,6/1 kV RZ1-K (AS), 5x6mm2,col.canal/safata
P-196 | PG33-E50V | m | Cable amb conductor de coure de tensió assignada0,6/1 kV, de designació RZ1-K (AS), construcció segons norma UNE 21123-4, pentapolar, de secció 5x16 mm2, amb coberta del cable de poliolefines, classe de reacció al foc Cca-s1b, d1, a1 segons la norma UNE-EN 50575 amb baixa emissió fums, col·locat en canal o safata |  |  |  | Rend.: | 1 |  |  | Cable 0,6/1 kV RZ1-K (AS), 5x16mm2,col.canal/safata
P-197 | PG33-E52T | m | Cable amb conductor de coure de tensió assignada0,6/1 kV, de designació SZ1-K (AS+), construcció segons norma UNE 211025, tetrapolar, de secció 4x35 mm2, amb coberta del cable de poliolefines, classe de reacció al foc Cca-s1b, d1, a1 segons la norma UNE-EN 50575 amb baixa emissió fums, col·locat en canal o safata |  |  |  | Rend.: | 1 |  | 0 | Cable 0,6/1 kV SZ1-K (AS+), 4x35mm2,col.canal/safata
Mà d'obra
| A0F-000E | h | Oficial 1a electricista | 0.052 | /R | x |  | = | 0
| A01-FEPD | h | Ajudant electricista | 0.052 | /R | x |  | = | 0
|  |  | Subtotal mà d'obra | [6 empty] | 0
Material
| BG33-G2YM | m | Cable amb conductor de coure de tensió assignada0,6/1 kV, de designació SZ1-K (AS+), construcció segons norma UNE 211025, tetrapolar, de secció 4x35 mm2, amb coberta del cable de poliolefines, classe de reacció al foc Cca-s1b, d1, a1 segons la norma UNE-EN 50575 amb baixa emissió fums | 1.02 |  | x |  | = | 0
|  |  | Subtotal material | [6 empty] | 0
|  |  | Despeses auxiliars |  |  |  | 1.5 | % | 0
|  |  | Cost directe | [6 empty] | 0
|  |  | Total | [6 empty] | 0
P-198 | PG34-4I9N | m | Cable amb conductor de coure de 300/500 V de tensió assignada, amb designació S0Z1-K (AS+), bipolar, de secció 2 x 2,5 mm2, pantalla metàl·lica amb drenatge i coberta del cable de poliolefina amb baixa emissió fums, col·locat en canal o safata |  |  |  | Rend.: | 1 |  |  | Cable 300/500 V,S0Z1-K (AS+),2x2,5mm2 pantalla met.+drena.,col.canal/safata
P-199 | PG3B-E7EA | m | Conductor de coure nu, unipolar de secció 1x6 mm2, muntat superficialment |  |  |  | Rend.: | 1 |  |  | Conductor Cu nu,1x6mm2,munt.superf.
P-200 | PG3F-E8G4 | m | Platina de coure nua de 75 mm2 de secció (25x3 mm), per a 235 A d'intensitat màxima, muntada superficialment |  |  |  | Rend.: | 1 |  |  | Platina Cu nua,25x3mm,i<=235A,munt.superf.
P-202 | PG62-6NQ9 | u | Caixa de mecanismes per a centralització de funcions en lloc de treball, de material plàstic, de 4 columnes, amb capacitat per a 8 mecanismes modulars, muntat superficialment |  |  |  | Rend.: | 1 |  | 0 | Caixa mec.central.,plàstic,4 columnes,p/8mecanismes modulars,muntat superf.
Mà d'obra
| A01-FEPD | h | Ajudant electricista | 0.066 | /R | x |  | = | 0
| A0F-000E | h | Oficial 1a electricista | 0.35 | /R | x |  | = | 0
|  |  | Subtotal mà d'obra | [6 empty] | 0
Material
| BG61-1OGU | u | Caixa de mecanismes per a centralització de funcions en lloc de treball, de material plàstic, de 4 columnes, amb capacitat per a 8 mecanismes modulars, per a muntar superficialment | 1 |  | x |  | = | 0
|  |  | Subtotal material | [6 empty] | 0
|  |  | Despeses auxiliars |  |  |  | 1.5 | % | 0
|  |  | Cost directe | [6 empty] | 0
|  |  | Total | [6 empty] | 0
P-203 | PG6E-7741 | u | Interruptor per a l'accionament, amb enclavament mecànic, unipolar (1P), 10 A/250 V, amb tecla i amb caixa de superfície estanca, amb grau de protecció IP-55, preu alt, muntat superficialment |  |  |  | Rend.: | 1 |  |  | Int.p/1,mecànic,(1P),10A/250V,a/tecla+caixa superf.estanca,,IP-55preu alt,munt.superf.
P-204 | PG6E-Z001 | u | Caixa d' interruptors per accionament de llums genèrica |  |  |  | Rend.: | 1 |  |  | Caixa d' interruptors per accionament de llums genèrica
P-205 | PG6O-77RL | u | Presa de corrent bipolar amb presa de terra lateral, (2P+T), 16 A 250 V, amb tapa, preu mitjà, muntada superficialment |  |  |  | Rend.: | 1 |  | 0 | Presa corrent(2P+T),16A/250V,a/tapa,preu mitjà,munt.superf.
Mà d'obra
| A0F-000E | h | Oficial 1a electricista | 0.15 | /R | x |  | = | 0
| A01-FEPD | h | Ajudant electricista | 0.183 | /R | x |  | = | 0
|  |  | Subtotal mà d'obra | [6 empty] | 0
Material
| BGW8-0ASJ | u | Part proporcional d'accessoris per a endolls | 1 |  | x |  | = | 0
| BG6G-1NXF | u | Presa de corrent per a muntar superficialment, bipolar amb presa de terra lateral (2P+T), 16 A 250 V, amb tapa, preu mitjà | 1 |  | x |  | = | 0
|  |  | Subtotal material | [6 empty] | 0
|  |  | Despeses auxiliars |  |  |  | 1.5 | % | 0
|  |  | Cost directe | [6 empty] | 0
|  |  | Total | [6 empty] | 0
P-206 | PG86-HD0N | u | Detector de moviment, amb connexió a bus de cable, per a caixa universal, amb adaptador, placa i marc de preu econòmic, amb accessoris de muntatge, muntat i connectat |  |  |  | Rend.: | 1 |  | 0 | Detector moviments,conex.bus cable,p/caixa univ.+placa+marc preu eco,a/accessoris
Mà d'obra
| A01-FEPH | h | Ajudant muntador | 0.15 | /R | x |  | = | 0
| A0F-000R | h | Oficial 1a muntador | 0.15 | /R | x |  | = | 0
|  |  | Subtotal mà d'obra | [6 empty] | 0
Material
| BG83-H6J1 | u | Detector de moviment, amb connexió a bus de cable, per a caixa universal, amb adaptador, placa i marc de preu econòmic, amb accessoris de muntatge | 1 |  | x |  | = | 0
|  |  | Subtotal material | [6 empty] | 0
|  |  | Despeses auxiliars |  |  |  | 1.5 | % | 0
|  |  | Cost directe | [6 empty] | 0
|  |  | Total | [6 empty] | 0
P-207 | PG90-Z002 | u | Subministrament i instal·lació de quadre elèctric GENERAL amb dispositius i envolupant de SCHNEIDER ELECTRIC o equivalent, conforme a projecte (incloent totalitat d' aparamenta indicada en esquemes unifilars) Envolupant metàl·lica modular amb portes transparents amb maneta i pany, amb espai de reserva del 5% i grau de protecció mínim IP54. S'inclouen accessoris, cablejat interior i ajudes d'obra de paleta per a la correcta instal·lació segons Projecte i directrius de la Direcció d'Obra. Mesura la unitat totalment executada i provada. |  |  |  | Rend.: | 1 |  |  | Quadre elèctric GENERAL, 400 V
P-208 | PGD0-PN01 | u | Subministrament i instal·lació de xarxa equipotencial en locals humits, composta per conductor unipolar de coure aïllat 450/750 V de 4 mm2, tipus ES07Z1-K(AS), de color groc/verd, i que connecta totes les masses metàl·liques accessibles en aquests ambients. S'inclouen accessoris i ajudes d'obra de paleta per a la correcta instal·lació segons Projecte i directrius de la Direcció d'Obra. Mesura la longitud totalment executada i provada. |  |  |  | Rend.: | 1 |  |  | Sub. i Inst. Xarxa equipotencial en locals humits, 4 mm2
P-209 | PH14-Z001 | m | Sum. i inst. de enllumenat de tipus Tira Led de potencia 8W, amb flux lluminòs de 1000 lm amb CCT 3000K. Marca: PHILIPS o equivalent en qualitat i preu. Mod: MAS-LEDstrip-940-1000LM-5M-IES |  |  |  | Rend.: | 1 |  |  | Tira Led 8W,amb flux lluminòs de 1000 lm amb CCT 3000K
P-210 | PH21-Z001 | u | Llum decoratiu encastable tipus downlight amb leds amb una vida útil de 50000 h, de forma circular, 18 W de potència, òptica d'alumini especular amb UGR =22, eficàcia lluminosa de 1800 lm/W, amb equip elèctric no regulable, aïllament classe II, cos d'alumini i grau de protecció IP44, encastat. Model: LEDVANCE o equivalent en qualitat i preu. Mod: DL IP44 DN 190 18W 830 WT (4058075703124) |  |  |  | Rend.: | 1 |  | 0 | Downlight encast.led 50000h,circ.,18W,efic.llumin.=60lm/W,no regulable,classe II,alumini,IP20
Mà d'obra
| A01-FEPD | h | Ajudant electricista | 0.3 | /R | x |  | = | 0
| A0F-000E | h | Oficial 1a electricista | 0.3 | /R | x |  | = | 0
|  |  | Subtotal mà d'obra | [6 empty] | 0
Material
| BH20-2LTF | u | Llum decoratiu encastable tipus downlight amb leds amb una vida útil de 50000 h, de forma circular, 18 W de potència, òptica d'alumini especular amb UGR= 22, eficàcia lluminosa de 1800 lm/W, amb equip elèctric no regulable, aïllament classe II, cos d'alumini i grau de protecció IP44 | 1 |  | x |  | = | 0
|  |  | Subtotal material | [6 empty] | 0
|  |  | Despeses auxiliars |  |  |  | 1.5 | % | 0
|  |  | Cost directe | [6 empty] | 0
|  |  | Total | [6 empty] | 0
P-211 | PH21-Z002 | u | Llum decoratiu encastable tipus downlight amb leds amb una vida útil de 50000 h, de forma circular, 13 W de potència, òptica d'alumini especular, eficàcia lluminosa de 1348 lm/W, amb equip elèctric no regulable, aïllament classe II, cos d'alumini i grau de protecció IP65, encastat. Model: LEDS C4 o equivalent en qualitat i preu. Mod: Play IP65 Round Fixed (AG16-13W9F1OU21) |  |  |  | Rend.: | 1 |  |  | downlight amb leds amb una vida útil de 50000 h, de forma circular, 13 W, IP65
P-212 | PH23-Z002 | u | Llumenera decorativa modular d'alumini, de 60x60 cm, de 25 W de potència de la llumenera, 3000 lm de flux lluminós, protecció IP 44, no regulable, de temperatura de color 3000 K, encastada. Marca: LEDVANCE o equivalent en qualitat i preu, Mod: PL PFM 600 25W 3000K (4058075440159). |  |  |  | Rend.: | 2.198 |  | 0 | Llumenera decorativa modular,alumini,60x60cm,25W,3600lm,IP 44,no regulable,3000K,encastada
Mà d'obra
| A0F-000E | h | Oficial 1a electricista | 0.3 | /R | x |  | = | 0
| A01-FEPD | h | Ajudant electricista | 0.3 | /R | x |  | = | 0
|  |  | Subtotal mà d'obra | [6 empty] | 0
Material
| BH22-I2OJ | u | Llumenera decorativa modular d'alumini, de 60x60 cm, de 36 W de potència de la llumenera, 3600 lm de flux lluminós, protecció IP 44, no regulable, de temperatura de color 3000 K | 1 |  | x |  | = | 0
|  |  | Subtotal material | [6 empty] | 0
|  |  | Despeses auxiliars |  |  |  | 1.5 | % | 0
|  |  | Cost directe | [6 empty] | 0
|  |  | Total | [6 empty] | 0
P-213 | PH23-Z003 | u | Llumenera decorativa LED tipus fluorescent estanca amb difusor opac, de 33 W de 1200 mm de longitud, i flux lluminòs de 3700 lm i 3000 K. instal·lada en superficie. Marca: LEDVANCE o equivalent en qualitat i preu. DP COMP 1200 V 33W 840 IP66 PS. Completament instal·lada, provada, connectada i en funcionament |  |  |  | Rend.: | 1 |  |  | LED tipus fluorescent estanca amb difusor opac, de 33 W de 1200 mm de longitud, i flux lluminòs de 3
P-214 | PH57-B3BH | u | Llum d'emergència amb làmpada led, amb una vida útil de 100000 h, no permanent i no estanca amb grau de protecció IP4X, aïllament classe II, amb un flux aproximat de 70 a 100 lm, 1 h d'autonomia, de forma rectangular amb difusor i cos de policarbonat, preu alt, col·locat superficial |  |  |  | Rend.: | 1 |  | 0 | Llum emerg.led,no permanent,IP4X,classe II,70 a 100lm,auton< 1h,,forma rect.,policarbon.,preu alt, c
Mà d'obra
| A01-FEPD | h | Ajudant electricista | 0.15 | /R | x |  | = | 0
| A0F-000E | h | Oficial 1a electricista | 0.15 | /R | x |  | = | 0
|  |  | Subtotal mà d'obra | [6 empty] | 0
Material
| BH65-2IIQ | u | Llum d'emergència amb làmpada led, amb una vida útil de 100000 h, no permanent i no estanca amb grau de protecció IP4X, aïllament classe II, amb un flux aproximat de 70 a 100 lm, 1 h d'autonomia, de forma rectangular amb difusor i cos de policarbonat, preu alt | 1 |  | x |  | = | 0
|  |  | Subtotal material | [6 empty] | 0
|  |  | Despeses auxiliars |  |  |  | 1.5 | % | 0
|  |  | Cost directe | [6 empty] | 0
|  |  | Total | [6 empty] | 0
P-215 | PJ117-PI01 | u | PI-1 - Rentamans mural de 80 x 46 cm model The Gap de la casa Roca o ´´equivalent´´ |  |  |  | Rend.: | 1 |  | 0 | PI-1 - Rentamans mural de 80 x 46 cm model The Gap de la casa Roca o ´´equivalent´´
Mà d'obra
| A0F-000N | h | Oficial 1a lampista | 0.5 | /R | x |  | = | 0
| A01-FEPE | h | Ajudant lampista | 0.125 | /R | x |  | = | 0
|  |  | Subtotal mà d'obra | [6 empty] | 0
Material
| BJ115-0QE5 | u | Lavabo amb suport de peu de porcellana esmaltada, senzill, d'amplària 75 a 100 cm, de color blanc i preu mitjà | 1 |  | x |  | = | 0
| B7JE-0GTM | dm3 | Massilla per a segellats, d'aplicació amb pistola, de base silicona neutra monocomponent | 0.035 |  | x |  | = | 0
|  |  | Subtotal material | [6 empty] | 0
|  |  | Despeses auxiliars |  |  |  | 2.5 | % | 0
|  |  | Cost directe | [6 empty] | 0
|  |  | Total | [6 empty] | 0
P-216 | PJ117-PI02 | u | PI-2 - Rentamans compacte de la marca Roca (Ref: A327690620) suspès de dos senos de MT: 2,75 x 0,45 m. sobre taulell fabricat en tauler compacte fenòlic estratificat de 12 mm, d'alta densitat (1,5 g/cm³). Format a base de lamines de cel·lulosa homogeneïtzada amb resines fenòliques, compactades a alta pressió i temperatura segons norma europea EN-438. Fulles exteriors de tauler impregnat de resines en HPL. Inclou esquadres a paret i faldó. Inclòs subestructura de suport a paret. |  |  |  | Rend.: | 1 |  | 0 | PI-2 - Rentamans compacte de la marca Roca suspès de dos senos sobre taulell compacte fenòlic HPL
Mà d'obra
| A0F-000N | h | Oficial 1a lampista | 0.5 | /R | x |  | = | 0
| A01-FEPE | h | Ajudant lampista | 0.2 | /R | x |  | = | 0
|  |  | Subtotal mà d'obra | [6 empty] | 0
Material
| BJ115-0QD7 | u | Lavabo mural de material sintètic, doble, d'amplària >= 100 cm, de color blanc i preu superior | 1.0675 |  | x |  | = | 0
| B7JE-0GTM | dm3 | Massilla per a segellats, d'aplicació amb pistola, de base silicona neutra monocomponent | 0.045 |  | x |  | = | 0
|  |  | Subtotal material | [6 empty] | 0
|  |  | Despeses auxiliars |  |  |  | 2.5 | % | 0
|  |  | Cost directe | [6 empty] | 0
|  |  | Total | [6 empty] | 0
P-217 | PJ117-PI03 | u | PI-3 - Rentamans compacte de la marca Roca (Ref: A327690620) suspès de dos senos de MT: 1,40 x 0,45 m. sobre taulell fabricat en tauler compacte fenòlic estratificat de 12 mm, d'alta densitat (1,5 g/cm³). Format a base de lamines de cel·lulosa homogeneïtzada amb resines fenòliques, compactades a alta pressió i temperatura segons norma europea EN-438. Fulles exteriors de tauler impregnat de resines en HPL. Inclou esquadres a paret i faldó. Inclòs subestructura de suport a paret. |  |  |  | Rend.: | 1 |  | 0 | PI-3 - Rentamans compacte de la marca Roca suspès de dos senos sobre taulell compacte fenòlic HPL
Mà d'obra
| A01-FEPE | h | Ajudant lampista | 0.2 | /R | x |  | = | 0
| A0F-000N | h | Oficial 1a lampista | 0.5 | /R | x |  | = | 0
|  |  | Subtotal mà d'obra | [6 empty] | 0
Material
| B7JE-0GTM | dm3 | Massilla per a segellats, d'aplicació amb pistola, de base silicona neutra monocomponent | 0.045 |  | x |  | = | 0
| BJ115-0QD7 | u | Lavabo mural de material sintètic, doble, d'amplària >= 100 cm, de color blanc i preu superior | 0.8549 |  | x |  | = | 0
|  |  | Subtotal material | [6 empty] | 0
|  |  | Despeses auxiliars |  |  |  | 2.5 | % | 0
|  |  | Cost directe | [6 empty] | 0
|  |  | Total | [6 empty] | 0
P-218 | PJ117-PI04 | u | PI-4 - Rentamans compacte de la marca Roca (Ref: A327690620) suspès de dos senos de MT: 2,00 x 0,45 m. sobre taulell fabricat en tauler compacte fenòlic estratificat de 12 mm, d'alta densitat (1,5 g/cm³). Format a base de lamines de cel·lulosa homogeneïtzada amb resines fenòliques, compactades a alta pressió i temperatura segons norma europea EN-438. Fulles exteriors de tauler impregnat de resines en HPL. Inclou esquadres a paret i faldó. Inclòs subestructura de suport a paret. |  |  |  | Rend.: | 1 |  | 0 | PI-3 - Rentamans compacte de la marca Roca suspès de dos senos sobre taulell compacte fenòlic HPL
Mà d'obra
| A0F-000N | h | Oficial 1a lampista | 0.5 | /R | x |  | = | 0
| A01-FEPE | h | Ajudant lampista | 0.2 | /R | x |  | = | 0
|  |  | Subtotal mà d'obra | [6 empty] | 0
Material
| B7JE-0GTM | dm3 | Massilla per a segellats, d'aplicació amb pistola, de base silicona neutra monocomponent | 0.045 |  | x |  | = | 0
| BJ115-0QD7 | u | Lavabo mural de material sintètic, doble, d'amplària >= 100 cm, de color blanc i preu superior | 0.8549 |  | x |  | = | 0
|  |  | Subtotal material | [6 empty] | 0
|  |  | Despeses auxiliars |  |  |  | 2.5 | % | 0
|  |  | Cost directe | [6 empty] | 0
|  |  | Total | [6 empty] | 0
P-219 | PJ11C-SA01 | u | SA-01 - Inodor de porcellana esmaltada, model The Gap de la casa Roca o ´´equivalent´´ |  |  |  | Rend.: | 1 |  | 0 | SA-01 - Inodor de porcellana esmaltada, model The Gap de la casa Roca o ´´equivalent´´
Mà d'obra
| A0F-000N | h | Oficial 1a lampista | 1 | /R | x |  | = | 0
| A01-FEPE | h | Ajudant lampista | 0.25 | /R | x |  | = | 0
|  |  | Subtotal mà d'obra | [6 empty] | 0
Material
| BJ11C-0Q71 | u | Inodor per a col·locar sobre el paviment de porcellana esmaltada, de sortida vertical, amb seient i tapa, color blanc i preu mitjà | 1 |  | x |  | = | 0
| B7JE-0GTM | dm3 | Massilla per a segellats, d'aplicació amb pistola, de base silicona neutra monocomponent | 0.012 |  | x |  | = | 0
|  |  | Subtotal material | [6 empty] | 0
|  |  | Despeses auxiliars |  |  |  | 2.5 | % | 0
|  |  | Cost directe | [6 empty] | 0
|  |  | Total | [6 empty] | 0
P-220 | PJ186-SA02 | u | SA-02 - Abocador de porcellana de MT: 42 x 50 x 44,50 cm. |  |  |  | Rend.: | 1 |  | 0 | SA-02 - Abocador de porcellana de MT: 42 x 50 x 44,50 cm.
Mà d'obra
| A0F-000N | h | Oficial 1a lampista | 0.6 | /R | x |  | = | 0
| A01-FEPE | h | Ajudant lampista | 0.15 | /R | x |  | = | 0
|  |  | Subtotal mà d'obra | [6 empty] | 0
Material
| BJ11O-0PMV | kg | Pasta per a segellar l'enllaç d'inodors, abocadors i plaques turques | 0.245 |  | x |  | = | 0
| BJ18A-17WK | u | Abocador de porcellana esmaltada amb alimentació integrada, de color blanc, preu alt, amb fixacions | 1 |  | x |  | = | 0
| B7JE-0GTM | dm3 | Massilla per a segellats, d'aplicació amb pistola, de base silicona neutra monocomponent | 0.015 |  | x |  | = | 0
|  |  | Subtotal material | [6 empty] | 0
|  |  | Despeses auxiliars |  |  |  | 2.5 | % | 0
|  |  | Cost directe | [6 empty] | 0
|  |  | Total | [6 empty] | 0
P-221 | PJ216-Z001 | u | Aixeta temporitzada mescladora per a instal·lació vista amb cos de llautó cromat i polsador en poliacetato negre. Marca: PRESTO o equivalent en qualitat i preu. Mod: Alpa 80 instalación vista con válvula de vaciado |  |  |  | Rend.: | 1 |  |  | Aixeta temporitzada mescladora dutxa amb buidatge
P-222 | PJ216-Z002 | u | Aixeta temporitzada ecològica instal·lada sobre repisa. Marca: PRESTO o equivalent en qualitat i preu. Mod. Presto XT L Eco (f) |  |  |  | Rend.: | 1 |  |  | Aixeta temporitzada ecològica instal·lada sobre repisa
P-223 | PJ216-Z003 | u | Ruixador antivandàlic ecològic instal·lació mural. Marca: PRESTO o equivalent en qualitat i preu. Mod: Presto Rociador antivandálico ducha arte Eco |  |  |  | Rend.: | 1 |  |  | Ruixador antivandàlic ecològic instal·lació mural
P-224 | PJ216-Z004 | u | Clau de pas repisa. Marca: PRESTO o equivalent en qualitat i preu. Mod: D-890.6 |  |  |  | Rend.: | 1 |  |  | Clau de pas repisa
P-225 | PJ241-3CPV | u | Fluxor per a inodor, encastat, amb aixeta de regulació i tub de descàrrega incorporats, preu mitjà, amb entrada d'1´´ |  |  |  | Rend.: | 1 |  | 0 | Fluxor p/inod.,encastat,preu mitjà,1´´
Mà d'obra
| A01-FEPE | h | Ajudant lampista | 0.5 | /R | x |  | = | 0
| A0F-000N | h | Oficial 1a lampista | 1.2 | /R | x |  | = | 0
|  |  | Subtotal mà d'obra | [6 empty] | 0
Material
| BJ241-0RR2 | u | Fluxor per a inodor, per a encastar, amb aixeta de regulació i tub de descàrrega incorporats, preu mitjà, amb entrada 1´´ | 1 |  | x |  | = | 0
|  |  | Subtotal material | [6 empty] | 0
|  |  | Despeses auxiliars |  |  |  | 1.5 | % | 0
|  |  | Cost directe | [6 empty] | 0
|  |  | Total | [6 empty] | 0
P-226 | PJ61-Z001 | u | Descalcificador modular amb dipòsit de salmuera extern, amb pressió mínima de 2 bar i màxima de 6 bar, de cabal 12,0 m3/h, de diàmetre 2´´1/2, i muntat sobre bancada. Completament muntada, posada en servei, provada i en funcionament. Marca: CILLIT o equivalent en qualitat i preu. Mod: CILLIT-BA PILOT P 1800 |  |  |  | Rend.: | 1 |  |  | Descalcificador compact.volumètric,Q=4,5m3/h,D=1´´,munt.bancada
P-227 | PJ72-H9H9 | u | Acumulador per a aigua freda per instal·lació de fluxors de 100 l de capacitat, col·locat en posició vertical i connectat |  |  |  | Rend.: | 1 |  | 0 | Acumulador p/aigua freda,p/instal·lació fluxors,100 l,col.vertical,connectat
Mà d'obra
| A01-FEPE | h | Ajudant lampista | 1 | /R | x |  | = | 0
| A0F-000N | h | Oficial 1a lampista | 1 | /R | x |  | = | 0
|  |  | Subtotal mà d'obra | [6 empty] | 0
Material
| BJ70-H66P | u | Dipòsit d'aigua freda per a instal·lació de fluxors de 100 litres, per a anar col·locat en posició vertical | 1 |  | x |  | = | 0
|  |  | Subtotal material | [6 empty] | 0
|  |  | Despeses auxiliars |  |  |  | 1.5 | % | 0
|  |  | Cost directe | [6 empty] | 0
|  |  | Total | [6 empty] | 0
P-228 | PJA0-62AI | u | Acumulador per a aigua calenta sanitària de 1000 l de capacitat, amb cubeta d'acer esmaltat i aïllament de poliuretà, dissenyat segons els requisits del REGLAMENTO (UE) 814/2013, col·locat |  |  |  | Rend.: | 1 |  | 0 | Acumulador ACS 1000l,cubeta acer esmalt.,aïllam.poliuretà,col.
Mà d'obra
| A01-FEPE | h | Ajudant lampista | 5 | /R | x |  | = | 0
| A0F-000N | h | Oficial 1a lampista | 5 | /R | x |  | = | 0
|  |  | Subtotal mà d'obra | [6 empty] | 0
Material
| BJA0-176A | u | Acumulador per a aigua calenta sanitària de 1000 l de capacitat, amb cubeta d'acer esmaltat i aïllament de poliuretà, dissenyat segons els requisits del REGLAMENTO (UE) 814/2013 | 1 |  | x |  | = | 0
|  |  | Subtotal material | [6 empty] | 0
|  |  | Despeses auxiliars |  |  |  | 2.5 | % | 0
|  |  | Cost directe | [6 empty] | 0
|  |  | Total | [6 empty] | 0
P-229 | PJM41-NAGX | u | Comptador d'aigua per velocitat, de raig múltiple, DN30, amb unions roscades d'1´´1/2 segons ISO 228-1, transmissió mecànica, equipat amb emissor d'impulsos de tipus reed, rati de mesura d'1 l/impuls, cabal permanent Q3 de 10 m3/h, rati Q3/Q1 >=160 en posició horitzontal, classe de temperatura T50, cos de llautó, construcció segons REAL DECRETO 244/2016 i REAL DECRETO 244/2016, connectat a una bateria o a un ramal |  |  |  | Rend.: | 1 |  | 0 | Comptador aigua p/veloc.,raig múltiple,DN30,unions roscades 1´´1/2,transm.mecànica,emissor de tipus
Mà d'obra
| A0F-000N | h | Oficial 1a lampista | 0.2 | /R | x |  | = | 0
| A01-FEPE | h | Ajudant lampista | 0.05 | /R | x |  | = | 0
|  |  | Subtotal mà d'obra | [6 empty] | 0
Material
| BJM31-N5OH | u | Comptador d'aigua per velocitat, de raig múltiple, DN30, amb unions roscades d'1´´1/2 segons ISO 228-1, transmissió mecànica, equipat amb emissor d'impulsos de tipus reed, rati de mesura d'1 l/impuls, cabal permanent Q3 de 10 m3/h, rati Q3/Q1 >=160 en posició horitzontal, classe de temperatura T50, cos de llautó, construcció segons REAL DECRETO 244/2016 i UNE-EN ISO 4064-1, per a connectar a la bateria o al ramal | 1 |  | x |  | = | 0
|  |  | Subtotal material | [6 empty] | 0
|  |  | Despeses auxiliars |  |  |  | 1.5 | % | 0
|  |  | Cost directe | [6 empty] | 0
|  |  | Total | [6 empty] | 0
P-230 | PJM41-NAH3 | u | Comptador d'aigua per velocitat, de raig múltiple, DN40, amb unions roscades de 2´´ segons ISO 228-1, transmissió mecànica, equipat amb emissor d'impulsos de tipus reed, rati de mesura de 10 l/impuls, cabal permanent Q3 de 16 m3/h, rati Q3/Q1 >=160 en posició horitzontal, classe de temperatura T50, cos de llautó, construcció segons REAL DECRETO 244/2016 i REAL DECRETO 244/2016, connectat a una bateria o a un ramal |  |  |  | Rend.: | 1 |  | 0 | Comptador aigua p/veloc.,raig múltiple,DN40,unions roscades 2´´,transm.mecànica,emissor de tipus ree
Mà d'obra
| A01-FEPE | h | Ajudant lampista | 0.05 | /R | x |  | = | 0
| A0F-000N | h | Oficial 1a lampista | 0.2 | /R | x |  | = | 0
|  |  | Subtotal mà d'obra | [6 empty] | 0
Material
| BJM31-N5ON | u | Comptador d'aigua per velocitat, de raig múltiple, DN40, amb unions roscades de 2´´ segons ISO 228-1, transmissió mecànica, equipat amb emissor d'impulsos de tipus reed, rati de mesura de 10 l/impuls, cabal permanent Q3 de 16 m3/h, rati Q3/Q1 >=160 en posició horitzontal, classe de temperatura T50, cos de llautó, construcció segons REAL DECRETO 244/2016 i UNE-EN ISO 4064-1, per a connectar a la bateria o al ramal | 1 |  | x |  | = | 0
|  |  | Subtotal material | [6 empty] | 0
|  |  | Despeses auxiliars |  |  |  | 1.5 | % | 0
|  |  | Cost directe | [6 empty] | 0
|  |  | Total | [6 empty] | 0
P-231 | PJM45-MABC | u | Comptador d'aigua de velocitat, de turbina axial, tipus woltmann, amb connexions embridades segons UNE-EN 1092-2, DN125 i pressió nominal PN16, transmissió magnètica, equipat amb emissor d'impulsos de tipus reed, rati de mesura de 100 l/impuls, cabal permanent Q3 de 160 m3/h, rati Q3/Q1 >= 100, classe de temperatura T50, cos de fosa dúctil amb revestiment epoxi, construcció segons UNE-EN ISO 4064-1 i REAL DECRETO 244/2016, col·locat |  |  |  | Rend.: | 1 |  | 0 | Comptador aigua velocitat,axial,woltmann,connexions embrid.,DN125,PN16,transm.magnètica,+emissor de
Mà d'obra
| A0F-000N | h | Oficial 1a lampista | 0.95 | /R | x |  | = | 0
| A01-FEPE | h | Ajudant lampista | 0.95 | /R | x |  | = | 0
|  |  | Subtotal mà d'obra | [6 empty] | 0
Material
| BJM35-V8FS | u | Comptador d'aigua de velocitat, de turbina axial, tipus woltmann, amb connexions embridades segons UNE-EN 1092-2, DN125 i pressió nominal PN16, transmissió magnètica, equipat amb emissor d'impulsos de tipus reed, rati de mesura de 100 l/impuls, cabal permanent Q3 de 160 m3/h, rati Q3/Q1 >= 100, classe de temperatura T50, cos de fosa dúctil amb revestiment epoxi, construcció segons UNE-EN ISO 4064-1 i REAL DECRETO 244/2016 | 1 |  | x |  | = | 0
|  |  | Subtotal material | [6 empty] | 0
|  |  | Despeses auxiliars |  |  |  | 1.5 | % | 0
|  |  | Cost directe | [6 empty] | 0
|  |  | Total | [6 empty] | 0
P-232 | PJM45-MNWY | u | Comptador d'aigua de velocitat, de turbina axial, tipus woltmann, amb connexions embridades segons UNE-EN 1092-2, DN65 i pressió nominal PN16, transmissió magnètica, cabal permanent Q3 de 63 m3/h, rati Q3/Q1 >= 100, classe de temperatura T50, cos de fosa dúctil amb revestiment epoxi, construcció segons UNE-EN ISO 4064-1 i REAL DECRETO 244/2016, col·locat |  |  |  | Rend.: | 1 |  | 0 | Comptador aigua velocitat,axial,woltmann,connexions embrid.,DN65,PN16,transm.magnètica,cabal Q3 63m3
Mà d'obra
| A01-FEPE | h | Ajudant lampista | 0.4 | /R | x |  | = | 0
| A0F-000N | h | Oficial 1a lampista | 0.4 | /R | x |  | = | 0
|  |  | Subtotal mà d'obra | [6 empty] | 0
Material
| BJM35-V8G6 | u | Comptador d'aigua de velocitat, de turbina axial, tipus woltmann, amb connexions embridades segons UNE-EN 1092-2, DN65 i pressió nominal PN16, transmissió magnètica, cabal permanent Q3 de 63 m3/h, rati Q3/Q1 >= 100, classe de temperatura T50, cos de fosa dúctil amb revestiment epoxi, construcció segons UNE-EN ISO 4064-1 i REAL DECRETO 244/2016 | 1 |  | x |  | = | 0
|  |  | Subtotal material | [6 empty] | 0
|  |  | Despeses auxiliars |  |  |  | 1.5 | % | 0
|  |  | Cost directe | [6 empty] | 0
|  |  | Total | [6 empty] | 0
P-233 | PJM45-MWT7 | u | Comptador d'aigua de velocitat, de turbina axial, tipus woltmann, amb connexions embridades segons UNE-EN 1092-2, DN80 i pressió nominal PN16, transmissió magnètica, equipat amb emissor d'impulsos de tipus reed, rati de mesura de 100 l/impuls, cabal permanent Q3 de 100 m3/h, rati Q3/Q1 >= 100, classe de temperatura T50, cos de fosa dúctil amb revestiment epoxi, construcció segons UNE-EN ISO 4064-1 i REAL DECRETO 244/2016, col·locat |  |  |  | Rend.: | 1 |  | 0 | Comptador aigua velocitat,axial,woltmann,connexions embrid.,DN80,PN16,transm.magnètica,+emissor de t
Mà d'obra
| A0F-000N | h | Oficial 1a lampista | 0.66 | /R | x |  | = | 0
| A01-FEPE | h | Ajudant lampista | 0.66 | /R | x |  | = | 0
|  |  | Subtotal mà d'obra | [6 empty] | 0
Material
| BJM35-V8FG | u | Comptador d'aigua de velocitat, de turbina axial, tipus woltmann, amb connexions embridades segons UNE-EN 1092-2, DN80 i pressió nominal PN16, transmissió magnètica, equipat amb emissor d'impulsos de tipus reed, rati de mesura de 100 l/impuls, cabal permanent Q3 de 100 m3/h, rati Q3/Q1 >= 100, classe de temperatura T50, cos de fosa dúctil amb revestiment epoxi, construcció segons UNE-EN ISO 4064-1 i REAL DECRETO 244/2016 | 1 |  | x |  | = | 0
|  |  | Subtotal material | [6 empty] | 0
|  |  | Despeses auxiliars |  |  |  | 1.5 | % | 0
|  |  | Cost directe | [6 empty] | 0
|  |  | Total | [6 empty] | 0
P-234 | PJMA-HAH3 | u | Manòmetre de glicerina per a una pressió de 0 a 10 bar, d'esfera de 63 mm i rosca d'1/4' de D, col·locat roscat |  |  |  | Rend.: | 1 |  |  | Manòmetre glicerina,0-10bar,esfera 63mm,rosca D=1/4'',roscat
P-235 | PM05-Z002 | u | Subministrament i instal·lació de control remot individual, per control d' unitat interior d' Aire Acondicionat. Completament instal·lat i connectat |  |  |  | Rend.: | 1 |  |  | Control Remot, Ind. AA
P-236 | PM10-Z002 | u | Suministre i colocació de Mòdul d' incendis compatible con instal·lació existent de fins a 4 entradas/sortides. 4 canals d' entrada o sortida configurable per software. 24 VCC aux. Completament instal·lada i programada |  |  |  | Rend.: | 1 |  |  | Mòdul d' incendis compatible con instal·lació existent de fins a 4 entradas/sortides
P-237 | PM11-384N | u | Central de detecció d'incendis convencional per a 2 zones, amb doble alimentació, amb funcions d'autoanàlisi automàtic amb indicador d'alimentació, de zona, d'avaria, de connexió de zona i de prova d'alarma, i muntada a la paret. Marca: DETNOV o equivalent en qualitat i preu |  |  |  | Rend.: | 1 |  | 0 | Central detecció incendisconv.,p/2 zones,amb doble alimentació,func.autoanàlisi autom.,amb indicador
Mà d'obra
| A0F-000R | h | Oficial 1a muntador | 1.2 | /R | x |  | = | 0
| A01-FEPH | h | Ajudant muntador | 1.2 | /R | x |  | = | 0
|  |  | Subtotal mà d'obra | [6 empty] | 0
Material
| BMY2-0TBU | u | Part proporcional d'elements especials per a centrals de detecció | 1 |  | x |  | = | 0
| BM12-0SXE | u | Central de detecció d'incendis convencional per a 2 zones, amb doble alimentació, amb funcions d'autoanàlisi automàtic amb indicador d'alimentació, de zona, d'avaria, de connexió de zona i de prova d'alarma | 1 |  | x |  | = | 0
|  |  | Subtotal material | [6 empty] | 0
|  |  | Despeses auxiliars |  |  |  | 1.5 | % | 0
|  |  | Cost directe | [6 empty] | 0
|  |  | Total | [6 empty] | 0
P-238 | PM15-4ICO | u | Sensor de fums òptic per a instal·lació contra incendis analògica, segons norma UNE-EN 54-7, amb base de superfície, muntat superficialment. Marca: DETNOV Model: DOTD-230A o equivalent en qualitat i preu |  |  |  | Rend.: | 1 |  | 0 | Sensor fums òptic,instal.analògica,UNE-EN 54-7,+base superfície,munt.superf.
Mà d'obra
| A0F-000R | h | Oficial 1a muntador | 0.24 | /R | x |  | = | 0
| A01-FEPH | h | Ajudant muntador | 0.24 | /R | x |  | = | 0
|  |  | Subtotal mà d'obra | [6 empty] | 0
Material
| BM16-0SWX | u | Sensor de fums òptic per a instal·lació contra incendis analògica, segons norma UNE-EN 54-7, amb base de superfície | 1 |  | x |  | = | 0
| BMY2-0TBT | u | Part proporcional d'elements especials per a detectors | 1 |  | x |  | = | 0
|  |  | Subtotal material | [6 empty] | 0
|  |  | Despeses auxiliars |  |  |  | 1.5 | % | 0
|  |  | Cost directe | [6 empty] | 0
|  |  | Total | [6 empty] | 0
P-239 | PM15-Z001 | u | Protecció Anti-Vandàlica Sensor de Fums. Marca: DETNOV o equivalent en qualitat i preu |  |  |  | Rend.: | 1 |  |  | Protecció Anti-Vandàlica Sensor de Fums
P-240 | PM15-Z002 | u | Protecció Anti-Vandàlica Polsador. Marca: DETNOV, Model: BOX-2102 o equivalent en qualitat i preu |  |  |  | Rend.: | 1 |  |  | Protecció Anti-Vandàlica Polsador
P-241 | PM17-386V | u | Polsador d'alarma per a instal·lació contra incendis analògica, accionament manual per canvi posició d'element fràgil (rearmable), direccionable, segons norma UNE-EN 54-11, muntat superficialment. Marca: DETNOV Model: MAD-450 o equivalent en qualitat i preu |  |  |  | Rend.: | 1 |  | 0 | Polsador alarma,instal·lació analògica,manual+rearmable,direccionable,UNE-EN 54-11,munt.superf.
Mà d'obra
| A0F-000R | h | Oficial 1a muntador | 0.24 | /R | x |  | = | 0
| A01-FEPH | h | Ajudant muntador | 0.24 | /R | x |  | = | 0
|  |  | Subtotal mà d'obra | [6 empty] | 0
Material
| BMY2-0TBW | u | Part proporcional d'elements especials per a polsadors d'alarma | 1 |  | x |  | = | 0
| BM18-0SYV | u | Polsador d'alarma per a instal·lació contra incendis analògica, accionament manual per canvi posició d'element fràgil (rearmable), direccionable, segons norma UNE-EN 54-11, per a muntar superficialment | 1 |  | x |  | = | 0
|  |  | Subtotal material | [6 empty] | 0
|  |  | Despeses auxiliars |  |  |  | 1.5 | % | 0
|  |  | Cost directe | [6 empty] | 0
|  |  | Total | [6 empty] | 0
P-242 | PM18-385Z | u | Sirena electrònica per a instal·lació convencional i analògica, nivell de potència acústica 100 dB, amb senyal lluminós i so multitò, grau de protecció IP-54, fabricada segons la norma UNE-EN 54-3, col·locada a l'interior |  |  |  | Rend.: | 1 |  | 0 | Sirena electr.,instal.convencional/analògica,100dB,senyal llumi.+multitò,IP-54,UNE-EN 54-3,col.int.
Mà d'obra
| A01-FEPH | h | Ajudant muntador | 0.24 | /R | x |  | = | 0
| A0F-000R | h | Oficial 1a muntador | 0.24 | /R | x |  | = | 0
|  |  | Subtotal mà d'obra | [6 empty] | 0
Material
| BM19-0SYH | u | Sirena electrònica per a instal·lació convencional i analògica, nivell de potència acústica 100 dB, amb senyal lluminós i so multitò, grau de protecció IP-54, fabricada segons la norma UNE-EN 54-3, per a col·locació interior | 1 |  | x |  | = | 0
| BMY2-0TBV | u | Part proporcional d'elements especials per a sirenes | 1 |  | x |  | = | 0
|  |  | Subtotal material | [6 empty] | 0
|  |  | Despeses auxiliars |  |  |  | 1.5 | % | 0
|  |  | Cost directe | [6 empty] | 0
|  |  | Total | [6 empty] | 0
P-243 | PM20-DGBG | u | Boca d'incendis equipada de 25 mm de diàmetre, BIE-25, formada per armari de xapa d'acer pintada i porta amb marc d'acer i visor de metacrilat, inclosa BIE (debanadora d'alimentació axial abatible,mànega de 20 m i llança ), per a col·locar superficialment, inclòs part proporcional d' accessoris i tot el petit material auxiliar de connexió i muntatge |  |  |  | Rend.: | 1 |  |  | Boca d'incendis equipada de 25 mm de diàmetre, BIE-25, formada per armari de xapa d'acer pintada i p
P-244 | PM32-DZ5H | u | Extintor manual de pols seca polivalent, de càrrega 6 kg, amb pressió incorporada, pintat, amb armari muntat superficialment |  |  |  | Rend.: | 1 |  |  | Extintor manual de pols seca polivalent, de càrrega 6 kg, amb pressió incorporada, pintat, amb armar
P-245 | PM32-DZ5K | u | Extintor manual de diòxid de carboni, de càrrega 5 kg, amb pressió incorporada, pintat, amb armari muntat superficialment |  |  |  | Rend.: | 1 |  |  | Extintor manual de diòxid de carboni, de càrrega 5 kg, amb pressió incorporada, pintat, amb armari m
P-247 | PMS0-6Z1O | u | Rètol senyalització instal·lació de protecció contra incendis, quadrat, de 210x210 mm2 de panell de PVC d'1 mm de gruix, fotoluminiscent categoria A segons UNE 23035-4, col·locat adherit sobre parament vertical |  |  |  | Rend.: | 1 |  | 0 | Retol seny. instal.protecció/incendis,210x210mm2,panell PVC,gruix=1mm,fotoluminiscent (A),col.adheri
Mà d'obra
| A0F-000R | h | Oficial 1a muntador | 0.15 | /R | x |  | = | 0
|  |  | Subtotal mà d'obra | [6 empty] | 0
Material
| BMS0-1K1T | u | Rètol senyalització instal·lació de protecció contra incendis, quadrat, de 210x210 mm2 de panell de PVC d'1 mm de gruix, fotoluminiscent categoria A segons UNE 23035-4 | 1 |  | x |  | = | 0
| B096-2MLH | m | Cinta adhesiva doble cara de 25 mm d'amplària, resistent a la humitat, productes químics i temperatures extremes | 0.9 |  | x |  | = | 0
|  |  | Subtotal material | [6 empty] | 0
|  |  | Despeses auxiliars |  |  |  | 1.5 | % | 0
|  |  | Cost directe | [6 empty] | 0
|  |  | Total | [6 empty] | 0
P-248 | PMS0-6Z1W | u | Rètol senyalització instal·lació de protecció contra incendis, quadrat, de 420x420 mm2 de panell de PVC d'1 mm de gruix, fotoluminiscent categoria A segons UNE 23035-4, col·locat adherit sobre parament vertical |  |  |  | Rend.: | 1 |  | 0 | Retol seny. instal.protecció/incendis,420x420mm2,panell PVC,gruix=1mm,fotoluminiscent (A),col.adheri
Mà d'obra
| A0F-000R | h | Oficial 1a muntador | 0.2 | /R | x |  | = | 0
|  |  | Subtotal mà d'obra | [6 empty] | 0
Material
| BMS0-1K1Q | u | Rètol senyalització instal·lació de protecció contra incendis, quadrat, de 420x420 mm2 de panell de PVC d'1 mm de gruix, fotoluminiscent categoria A segons UNE 23035-4 | 1 |  | x |  | = | 0
| B096-2MLH | m | Cinta adhesiva doble cara de 25 mm d'amplària, resistent a la humitat, productes químics i temperatures extremes | 2.1 |  | x |  | = | 0
|  |  | Subtotal material | [6 empty] | 0
|  |  | Despeses auxiliars |  |  |  | 1.5 | % | 0
|  |  | Cost directe | [6 empty] | 0
|  |  | Total | [6 empty] | 0
P-249 | PMS0-6Z21 | u | Rètol senyalització recorregut d'evacuació a sortida habitual, rectangular, de 402x105 mm2 de panell de polipropilè d'1,5 mm de gruix, col·locat adherit sobre parament vertical |  |  |  | Rend.: | 1 |  | 0 | Retol seny. recorregut evac.sortida habit.,402x105mm2,panell polipropilè,gruix=1,5mm,col.adherit
Mà d'obra
| A0F-000R | h | Oficial 1a muntador | 0.15 | /R | x |  | = | 0
|  |  | Subtotal mà d'obra | [6 empty] | 0
Material
| BMS0-1JZN | u | Rètol senyalització recorregut d'evacuació a sortida habitual, rectangular, de 402x105 mm2 de panell de polipropilè d'1,5 mm de gruix | 1 |  | x |  | = | 0
| B096-2MLH | m | Cinta adhesiva doble cara de 25 mm d'amplària, resistent a la humitat, productes químics i temperatures extremes | 1 |  | x |  | = | 0
|  |  | Subtotal material | [6 empty] | 0
|  |  | Despeses auxiliars |  |  |  | 1.5 | % | 0
|  |  | Cost directe | [6 empty] | 0
|  |  | Total | [6 empty] | 0
P-250 | PMXX-Z001 | u | Conjunt de sacs intumescents, per seguretat passiva, en pas d' instal·lacions elèctriques entre sectors |  |  |  | Rend.: | 1 |  |  | Conjunt de sacs intumescents, per seguretat passiva, en pas d' instal·lacions elèctriques entre sect
P-251 | PN00-PN00 | u | Alimentació xarxa de fontaneria de moduls provisionals durant fase d' obra |  |  |  | Rend.: | 1 |  |  | Alimentació xarxa de fontaneria de moduls provisionals durant fase d' obra
P-252 | PN00-PN01 | u | Connexió xarxa de fecals instal·lació de mòduls provisionals durant la fase d' obra |  |  |  | Rend.: | 1 |  |  | Connexió xarxa de fecals instal·lació de mòduls provisionals durant la fase d' obra
P-253 | PN00-PN02 | u | Alimentació elèctrica de moduls provisionals durant la fase d' obra |  |  |  | Rend.: | 1 |  |  | Alimentació elèctrica de moduls provisionals durant la fase d' obra
P-254 | PN10-0001 | u | Realització de documentació final d' obra i proves de posada en marxa de les instal·lacions |  |  |  | Rend.: | 1 |  |  | Realització de documentació final d' obra i proves de posada en marxa de les instal·lacions
P-255 | PN10-0005 | u | Honoraris per la confecció del projecte de legaltizació instal.lació de baixa tensió |  |  |  | Rend.: | 1 |  |  | Honoraris per la confecció del projecte de legaltizació instal.lació de baixa tensió
P-256 | PN10-002 | u | Honoraris per la confecció del projecte de legaltizació instal.lació tèrmica |  |  |  | Rend.: | 1 |  |  | Honoraris per la confecció del projecte de legaltizació instal.lació tèrmica
P-257 | PN10-004 | u | Honoraris per la confecció del projecte de legaltizació instal.lació de protecció contra incendis |  |  |  | Rend.: | 1 |  |  | Honoraris per la confecció del projecte de legaltizació instal.lació de protecció contra incendis
P-258 | PN12-DPMS | u | Vàlvula de comporta manual amb brides, de cos curt, de 125 mm de diàmetre nominal, de 16 bar de PN, cos de fosa nodular EN-GJS-500-7 (GGG50) i tapa de fosa nodular EN-GJS-500-7 (GGG50), amb revestiment de resina epoxi (250 micres), comporta de fosa+EPDM i tancament de seient elàstic, eix d'acer inoxidable 1.4021 (AISI 420), amb accionament per volant de fosa, muntada superficialment |  |  |  | Rend.: | 1 |  | 0 | Vàlvula comporta+brides,cos curt,DN=125mm,PN=16bar,EN-GJS-500-7,volant de fosa,superf.
Mà d'obra
| A0F-000R | h | Oficial 1a muntador | 0.95 | /R | x |  | = | 0
|  |  | Subtotal mà d'obra | [6 empty] | 0
Material
| BN12-0XG3 | u | Vàlvula de comporta manual amb brides, de cos curt, de 125 mm de diàmetre nominal, de 16 bar de PN, cos de fosa nodular EN-GJS-500-7 (GGG50) i tapa de fosa nodular EN-GJS-500-7 (GGG50), amb revestiment de resina epoxi (250 micres), comporta de fosa+EPDM i tancament de seient elàstic, eix d'acer inoxidable 1.4021 (AISI 420), amb accionament per volant de fosa | 1 |  | x |  | = | 0
|  |  | Subtotal material | [6 empty] | 0
|  |  | Despeses auxiliars |  |  |  | 1.5 | % | 0
|  |  | Cost directe | [6 empty] | 0
|  |  | Total | [6 empty] | 0
P-259 | PN38-EC60 | u | Vàlvula de bola manual amb rosca, de dues peces amb pas total, de bronze, de diàmetre nominal 1´´1/4, de 10 bar de PN i preu alt, muntada superficialment |  |  |  | Rend.: | 1 |  | 0 | Vàlvula bola manual rosca,2peces,pas tot.,bronze,DN=1´´1/4,PN=10bar,superf.
Mà d'obra
| A01-FEPH | h | Ajudant muntador | 0.25 | /R | x |  | = | 0
| A0F-000R | h | Oficial 1a muntador | 0.25 | /R | x |  | = | 0
|  |  | Subtotal mà d'obra | [6 empty] | 0
Material
| BN38-0XCC | u | Vàlvula de bola manual amb rosca, de dues peces amb pas total, de bronze, de diàmetre nominal 1´´1/4 ´´,i preu alt de 10 bar de PN | 1 |  | x |  | = | 0
|  |  | Subtotal material | [6 empty] | 0
|  |  | Despeses auxiliars |  |  |  | 1.5 | % | 0
|  |  | Cost directe | [6 empty] | 0
|  |  | Total | [6 empty] | 0
P-260 | PN38-EC7O | u | Vàlvula de bola manual amb rosca, de dues peces amb pas total, de bronze, de diàmetre nominal 2, de 16 bar de PN i preu alt, muntada superficialment |  |  |  | Rend.: | 1 |  | 0 | Vàlvula bola manual rosca,2peces,pas tot.,bronze,DN=2,PN=16bar,superf.
Mà d'obra
| A0F-000R | h | Oficial 1a muntador | 0.3 | /R | x |  | = | 0
| A01-FEPH | h | Ajudant muntador | 0.3 | /R | x |  | = | 0
|  |  | Subtotal mà d'obra | [6 empty] | 0
Material
| BN38-0XCE | u | Vàlvula de bola manual amb rosca, de dues peces amb pas total, de bronze, de diàmetre nominal 2 ´´,i preu alt de 16 bar de PN | 1 |  | x |  | = | 0
|  |  | Subtotal material | [6 empty] | 0
|  |  | Despeses auxiliars |  |  |  | 1.5 | % | 0
|  |  | Cost directe | [6 empty] | 0
|  |  | Total | [6 empty] | 0
P-261 | PN38-EC7U | u | Vàlvula de bola manual amb rosca, de dues peces amb pas total, de bronze, de diàmetre nominal 2´´1/2, de 16 bar de PN i preu alt, muntada superficialment |  |  |  | Rend.: | 1 |  | 0 | Vàlvula bola manual rosca,2peces,pas tot.,bronze,DN=2´´1/2,PN=16bar,superf.
Mà d'obra
| A01-FEPH | h | Ajudant muntador | 0.33 | /R | x |  | = | 0
| A0F-000R | h | Oficial 1a muntador | 0.33 | /R | x |  | = | 0
|  |  | Subtotal mà d'obra | [6 empty] | 0
Material
| BN38-0XC6 | u | Vàlvula de bola manual amb rosca, de dues peces amb pas total, de bronze, de diàmetre nominal 2´´1/2 ´´,i preu alt de 16 bar de PN | 1 |  | x |  | = | 0
|  |  | Subtotal material | [6 empty] | 0
|  |  | Despeses auxiliars |  |  |  | 1.5 | % | 0
|  |  | Cost directe | [6 empty] | 0
|  |  | Total | [6 empty] | 0
P-262 | PN38-EC7Z | u | Vàlvula de bola manual amb rosca, de dues peces amb pas total, de bronze, de diàmetre nominal 3, de 16 bar de PN i preu alt, muntada superficialment |  |  |  | Rend.: | 1 |  | 0 | Vàlvula bola manual rosca,2peces,pas tot.,bronze,DN=3,PN=16bar,superf.
Mà d'obra
| A01-FEPH | h | Ajudant muntador | 0.55 | /R | x |  | = | 0
| A0F-000R | h | Oficial 1a muntador | 0.55 | /R | x |  | = | 0
|  |  | Subtotal mà d'obra | [6 empty] | 0
Material
| BN38-0XBX | u | Vàlvula de bola manual amb rosca, de dues peces amb pas total, de bronze, de diàmetre nominal 3 ´´,i preu alt de 16 bar de PN | 1 |  | x |  | = | 0
|  |  | Subtotal material | [6 empty] | 0
|  |  | Despeses auxiliars |  |  |  | 1.5 | % | 0
|  |  | Cost directe | [6 empty] | 0
|  |  | Total | [6 empty] | 0
P-263 | PN38-HE1A | u | Vàlvula de bola manual amb rosca, de dues peces amb pas total, de llautó, de diàmetre nominal 1/2, de 16 bar de PN i preu alt, muntada superficialment |  |  |  | Rend.: | 1 |  | 0 | Vàlvula bola manual rosca,2peces,pas tot.,llautó,DN=1/2,PN=16bar,superf.
Mà d'obra
| A0F-000R | h | Oficial 1a muntador | 0.165 | /R | x |  | = | 0
| A01-FEPH | h | Ajudant muntador | 0.165 | /R | x |  | = | 0
|  |  | Subtotal mà d'obra | [6 empty] | 0
Material
| BN38-H4EQ | u | Vàlvula de bola manual amb rosca, de dues peces amb pas total, de llautó, de diàmetre nominal 1/2 ´´,i preu alt de 16 bar de PN | 1 |  | x |  | = | 0
|  |  | Subtotal material | [6 empty] | 0
|  |  | Despeses auxiliars |  |  |  | 1.5 | % | 0
|  |  | Cost directe | [6 empty] | 0
|  |  | Total | [6 empty] | 0
P-264 | PN38-HJKP | u | Vàlvula de bola manual amb rosca, de dues peces amb pas total, de llautó, de diàmetre nominal 1 i preu alt, muntada superficialment |  |  |  | Rend.: | 1 |  | 0 | Vàlvula bola manual rosca,2peces,pas tot.,llautó,DN=1,superf.
Mà d'obra
| A0F-000R | h | Oficial 1a muntador | 0.2 | /R | x |  | = | 0
| A01-FEPH | h | Ajudant muntador | 0.2 | /R | x |  | = | 0
|  |  | Subtotal mà d'obra | [6 empty] | 0
Material
| BN38-H4BV | u | Vàlvula de bola manual amb rosca, de dues peces amb pas total, de llautó, de diàmetre nominal 1 ´´,i preu alt | 1 |  | x |  | = | 0
|  |  | Subtotal material | [6 empty] | 0
|  |  | Despeses auxiliars |  |  |  | 1.5 | % | 0
|  |  | Cost directe | [6 empty] | 0
|  |  | Total | [6 empty] | 0
P-265 | PN38-Z001 | u | Desconnector Hidràulic, DN32 |  |  |  | Rend.: | 1 |  |  | Desconnector Hidràulic, DN32
P-266 | PN39-EBUE | u | Vàlvula de bola segons norma UNE-EN 13709, manual, amb brides, de 2 vies, de 65 mm de diàmetre nominal, de 16 bar de pressió nominal, cos de dues peces de fosa grisa EN-GJL-250 (GG22), bola d'acer inoxidable 1.4301 (AISI 304), eix d'acer inoxidable 1.4301 (AISI 304), seient de tefló PTFE, accionament per palanca, muntada superficialment |  |  |  | Rend.: | 1 |  | 0 | Vàlvula de bola manual+brides,2 vies,DN=65mm,PN=16bar,cos 2peces EN-GJL-250/1.4301 (AISI 304), super
Mà d'obra
| A01-FEPH | h | Ajudant muntador | 0.4 | /R | x |  | = | 0
| A0F-000R | h | Oficial 1a muntador | 0.4 | /R | x |  | = | 0
|  |  | Subtotal mà d'obra | [6 empty] | 0
Material
| BN37-0X8Y | u | Vàlvula de bola segons norma UNE-EN 13709, manual, amb brides, de 2 vies, de 65 mm de diàmetre nominal, de 16 bar de pressió nominal, cos de dues peces de fosa grisa EN-GJL-250 (GG22), bola d'acer inoxidable 1.4301 (AISI 304), eix d'acer inoxidable 1.4301 (AISI 304), seient de tefló PTFE, accionament per palanca | 1 |  | x |  | = | 0
|  |  | Subtotal material | [6 empty] | 0
|  |  | Despeses auxiliars |  |  |  | 1.5 | % | 0
|  |  | Cost directe | [6 empty] | 0
|  |  | Total | [6 empty] | 0
P-267 | PN45-FDEK | u | Vàlvula de papallona concèntrica segons norma UNE-EN 593, manual, per a muntar entre brides, de 80 mm de diàmetre nominal, de 10 bar de pressió nominal, cos d'alumini fos amb revestiment de resina epoxi (100 micres), disc de fosa nodular EN-GJS-400-15 (GGG40), anell d'etilè propilè diè (EPDM), eix d'acer inoxidable 1.4021 (AISI 420) i accionament per palanca, muntada superficialment |  |  |  | Rend.: | 1 |  | 0 | Vàlvula papll.concènt.,UNE-EN 593,manual,entre brides,DN=80mm,PN=10bar,alumini fos/EN-GJS-400-15,pal
Mà d'obra
| A01-FEPH | h | Ajudant muntador | 0.275 | /R | x |  | = | 0
| A0F-000R | h | Oficial 1a muntador | 0.275 | /R | x |  | = | 0
|  |  | Subtotal mà d'obra | [6 empty] | 0
Material
| BN44-2JQZ | u | Vàlvula de papallona concèntrica segons norma UNE-EN 593, manual, per a muntar entre brides, de 80 mm de diàmetre nominal, de 10 bar de pressió nominal, cos d'alumini fos amb revestiment de resina epoxi (100 micres), disc de fosa nodular EN-GJS-400-15 (GGG40), anell d'etilè propilè diè (EPDM), eix d'acer inoxidable 1.4021 (AISI 420) i accionament per palanca | 1 |  | x |  | = | 0
|  |  | Subtotal material | [6 empty] | 0
|  |  | Despeses auxiliars |  |  |  | 1.5 | % | 0
|  |  | Cost directe | [6 empty] | 0
|  |  | Total | [6 empty] | 0
P-268 | PN75-Z001 | u | Vàlvula mescladora de 2 vies, de diàmetre nominal 50 mm i kvs=215, de 10 bar de PN, cos de fosa i servomotor de senyal de 3 punts, acoblat a la vàlvula, instal·lada i connectada |  |  |  | Rend.: | 1 |  | 0 | Vàlvula mescladora de 2 vies, de diàmetre nominal 50 mm i kvs=215, de 10 bar de PN
Mà d'obra
| A01-FEPH | h | Ajudant muntador | 1.1 | /R | x |  | = | 0
| A0F-000R | h | Oficial 1a muntador | 1.1 | /R | x |  | = | 0
|  |  | Subtotal mà d'obra | [6 empty] | 0
Material
| BN46-2J34 | u | Vàlvula de papallona concèntrica, segons la norma UNE-EN 593, motoritzada, per a muntar entre brides, de 50 mm de diàmetre nominal, de 16 bar de pressió nominal, cos de fosa nodular EN-GJS-400-15 (GGG40) amb revestiment de resina epoxi (150 micres), disc d'acer inoxidable 1.4401 (AISI 316), anell d'etilè propilè diè (EPDM), eix d'acer inoxidable 1.4021 (AISI 420) i accionament per motorreductor monofàsic d'1/4 de volta | 1 |  | x |  | = | 0
|  |  | Subtotal material | [6 empty] | 0
|  |  | Despeses auxiliars |  |  |  | 1.5 | % | 0
|  |  | Cost directe | [6 empty] | 0
|  |  | Total | [6 empty] | 0
P-269 | PN82-DAQK | u | Vàlvula de retenció de bola segons norma UNE-EN 12334, amb brides, de 50 mm de diàmetre nominal, de 10 bar de pressió nominal, cos de fosa grisa EN-GJL-250 (GG25) amb recobriment de resina epoxi (150 micres) i bola d'alumini recoberta de cautxú nitril (NBR), muntada superficialment |  |  |  | Rend.: | 1 |  | 0 | Vàlvula retenció bola+brides,DN=50mm,PN=10bar,EN-GJL-250/bola al+NBRvàlvula superf.
Mà d'obra
| A0F-000R | h | Oficial 1a muntador | 0.36 | /R | x |  | = | 0
| A01-FEPH | h | Ajudant muntador | 0.36 | /R | x |  | = | 0
|  |  | Subtotal mà d'obra | [6 empty] | 0
Material
| BN82-0X0V | u | Vàlvula de retenció de bola segons norma UNE-EN 12334, amb brides, de 50 mm de diàmetre nominal, de 10 bar de pressió nominal, cos de fosa grisa EN-GJL-250 (GG25) amb recobriment de resina epoxi (150 micres) i bola d'alumini recoberta de cautxú nitril (NBR) | 1 |  | x |  | = | 0
|  |  | Subtotal material | [6 empty] | 0
|  |  | Despeses auxiliars |  |  |  | 1.5 | % | 0
|  |  | Cost directe | [6 empty] | 0
|  |  | Total | [6 empty] | 0
P-270 | PN82-DAQM | u | Vàlvula de retenció de bola segons norma UNE-EN 12334, amb brides, de 65 mm de diàmetre nominal, de 10 bar de pressió nominal, cos de fosa grisa EN-GJL-250 (GG25) amb recobriment de resina epoxi (150 micres) i bola d'alumini recoberta de cautxú nitril (NBR), muntada superficialment |  |  |  | Rend.: | 1 |  | 0 | Vàlvula retenció bola+brides,DN=65mm,PN=10bar,EN-GJL-250/bola al+NBRvàlvula superf.
Mà d'obra
| A0F-000R | h | Oficial 1a muntador | 0.4 | /R | x |  | = | 0
| A01-FEPH | h | Ajudant muntador | 0.4 | /R | x |  | = | 0
|  |  | Subtotal mà d'obra | [6 empty] | 0
Material
| BN82-0X0X | u | Vàlvula de retenció de bola segons norma UNE-EN 12334, amb brides, de 65 mm de diàmetre nominal, de 10 bar de pressió nominal, cos de fosa grisa EN-GJL-250 (GG25) amb recobriment de resina epoxi (150 micres) i bola d'alumini recoberta de cautxú nitril (NBR) | 1 |  | x |  | = | 0
|  |  | Subtotal material | [6 empty] | 0
|  |  | Despeses auxiliars |  |  |  | 1.5 | % | 0
|  |  | Cost directe | [6 empty] | 0
|  |  | Total | [6 empty] | 0
P-271 | PN84-DAKE | u | Vàlvula de retenció de clapeta, segons norma UNE-EN 12334, amb brides, de 80 mm de diàmetre nominal, de 16 bar de pressió nominal, cos de fosa nodular EN-GJS-400-15 (GGG40) amb recobriment de resina epoxi (200 micres), clapeta de fosa nodular EN-GJS-400-15 (GGG40), tancament de seient elàstic, muntada superficialment |  |  |  | Rend.: | 1 |  | 0 | Vàlvula retenció,clap.+brides,DN=80mm,PN=16bar,EN-GJS-400-15/EN-GJS-400-15,seient elàsticmuntadasupe
Mà d'obra
| A01-FEPH | h | Ajudant muntador | 0.66 | /R | x |  | = | 0
| A0F-000R | h | Oficial 1a muntador | 0.66 | /R | x |  | = | 0
|  |  | Subtotal mà d'obra | [6 empty] | 0
Material
| BN84-0X3L | u | Vàlvula de retenció de clapeta, segons norma UNE-EN 12334, amb brides, de 80 mm de diàmetre nominal, de 16 bar de pressió nominal, cos de fosa nodular EN-GJS-400-15 (GGG40) amb recobriment de resina epoxi (200 micres), clapeta de fosa nodular EN-GJS-400-15 (GGG40), tancament de seient elàstic | 1 |  | x |  | = | 0
|  |  | Subtotal material | [6 empty] | 0
|  |  | Despeses auxiliars |  |  |  | 1.5 | % | 0
|  |  | Cost directe | [6 empty] | 0
|  |  | Total | [6 empty] | 0
P-272 | PN85-HIRA | u | Vàlvula de retenció de clapeta, amb rosca, d'1´´1/4 de diàmetre nominal, de 16 bar de pressió nominal, cos de llautó, clapeta de llautó i tancament de seient metàl·lic, muntada superficialment |  |  |  | Rend.: | 1 |  | 0 | Vàlvula retenció clap.+rosca,DN=1´´1/4,PN=16bar,llautó/llautó,seient metàl·lic,superf.
Mà d'obra
| A0F-000R | h | Oficial 1a muntador | 0.25 | /R | x |  | = | 0
| A01-FEPH | h | Ajudant muntador | 0.25 | /R | x |  | = | 0
|  |  | Subtotal mà d'obra | [6 empty] | 0
Material
| BN85-HIFU | u | Vàlvula de retenció de clapeta, amb rosca, d'1´´1/4 de diàmetre nominal, de 16 bar de pressió nominal, cos de llautó, clapeta de llautó i tancament de seient metàl·lic | 1 |  | x |  | = | 0
|  |  | Subtotal material | [6 empty] | 0
|  |  | Despeses auxiliars |  |  |  | 1.5 | % | 0
|  |  | Cost directe | [6 empty] | 0
|  |  | Total | [6 empty] | 0
P-273 | PN90-DPXO | u | Vàlvula de seguretat d'obertura progressiva, de caputxa tancada estanca, amb brida, de 32 mm de diàmetre nominal, de 16 bar de pressió nominal, cos de llautó CW617N, caputxa de llautó CW617N i unió de llautó CW617N, de preu alt, muntada superficialment |  |  |  | Rend.: | 1 |  | 0 | Vàlvula segur.estanca+brida,DN=32mm,PN=16bar,CW617N/CW617N,unió CW617N,superf.
Mà d'obra
| A01-FEPH | h | Ajudant muntador | 0.25 | /R | x |  | = | 0
| A0F-000R | h | Oficial 1a muntador | 0.25 | /R | x |  | = | 0
|  |  | Subtotal mà d'obra | [6 empty] | 0
Material
| BN90-0WU9 | u | Vàlvula de seguretat d'obertura progressiva, de caputxa tancada estanca, amb brida, de 32 mm de diàmetre nominal, de 16 bar de pressió nominal, cos de llautó CW617N, caputxa de llautó CW617N i unió de llautó CW617N, de preu alt | 1 |  | x |  | = | 0
|  |  | Subtotal material | [6 empty] | 0
|  |  | Despeses auxiliars |  |  |  | 1.5 | % | 0
|  |  | Cost directe | [6 empty] | 0
|  |  | Total | [6 empty] | 0
P-274 | PNC3-H4C5 | u | Vàlvula d'equilibrat estàtic amb rosca de llautó i 1/2 ´´ de diàmetre nominal, col·locada |  |  |  | Rend.: | 1 |  | 0 | Vàlvula equilibrat estàtic+rosca,llautó,DN= 1/2 ´´,col.
Mà d'obra
| A0F-000R | h | Oficial 1a muntador | 0.3 | /R | x |  | = | 0
| A01-FEPH | h | Ajudant muntador | 0.3 | /R | x |  | = | 0
|  |  | Subtotal mà d'obra | [6 empty] | 0
Material
| BNC3-SMW1 | u | Vàlvula d'equilibrat estàtic amb rosca de llautó i 1/2 ´´ de diàmetre nominal | 2 |  | x |  | = | 0
|  |  | Subtotal material | [6 empty] | 0
|  |  | Despeses auxiliars |  |  |  | 1.5 | % | 0
|  |  | Cost directe | [6 empty] | 0
|  |  | Total | [6 empty] | 0
P-275 | PNC3-H4C9 | u | Vàlvula d'equilibrat estàtic amb rosca de llautó i 1 ´´ de diàmetre nominal, col·locada |  |  |  | Rend.: | 1 |  | 0 | Vàlvula equilibrat estàtic+rosca,llautó,DN= 1 ´´,col.
Mà d'obra
| A01-FEPH | h | Ajudant muntador | 0.33 | /R | x |  | = | 0
| A0F-000R | h | Oficial 1a muntador | 0.33 | /R | x |  | = | 0
|  |  | Subtotal mà d'obra | [6 empty] | 0
Material
| BNC3-SMW5 | u | Vàlvula d'equilibrat estàtic amb rosca de llautó i 1 ´´ de diàmetre nominal | 2 |  | x |  | = | 0
|  |  | Subtotal material | [6 empty] | 0
|  |  | Despeses auxiliars |  |  |  | 1.5 | % | 0
|  |  | Cost directe | [6 empty] | 0
|  |  | Total | [6 empty] | 0
P-276 | PNC3-H4CD | u | Vàlvula d'equilibrat estàtic amb rosca de llautó i 1 1/2 ´´ de diàmetre nominal, col·locada |  |  |  | Rend.: | 1 |  | 0 | Vàlvula equilibrat estàtic+rosca,llautó,DN= 1 1/2 ´´,col.
Mà d'obra
| A0F-000R | h | Oficial 1a muntador | 0.37 | /R | x |  | = | 0
| A01-FEPH | h | Ajudant muntador | 0.37 | /R | x |  | = | 0
|  |  | Subtotal mà d'obra | [6 empty] | 0
Material
| BNC3-SMW9 | u | Vàlvula d'equilibrat estàtic amb rosca de llautó i 1 1/2 ´´ de diàmetre nominal | 2 |  | x |  | = | 0
|  |  | Subtotal material | [6 empty] | 0
|  |  | Despeses auxiliars |  |  |  | 1.5 | % | 0
|  |  | Cost directe | [6 empty] | 0
|  |  | Total | [6 empty] | 0
P-277 | PNE1-762B | u | Filtre colador en forma de Y amb brides, 125 mm de diàmetre nominal, 16 bar de pressió nominal, fosa grisa EN-GJL-250 (GG25), malla d'acer inoxidable 1.4301 (AISI 304) amb perforacions d'1,5 mm de diàmetre, muntat superficialment |  |  |  | Rend.: | 1 |  | 0 | Filtre colador en ´´Y´´,+brides,DN=125mm,PN=16bar,EN-GJL-250,pas malla=1,5mm,muntat superf.
Mà d'obra
| A01-FEPH | h | Ajudant muntador | 0.95 | /R | x |  | = | 0
| A0F-000R | h | Oficial 1a muntador | 0.95 | /R | x |  | = | 0
|  |  | Subtotal mà d'obra | [6 empty] | 0
Material
| BNE1-1N4V | u | Filtre colador en forma de Y amb brides, 125 mm de diàmetre nominal, 16 bar de pressió nominal, fosa grisa EN-GJL-250 (GG25), malla d'acer inoxidable 1.4301 (AISI 304) amb perforacions d'1,5 mm de diàmetre | 1 |  | x |  | = | 0
|  |  | Subtotal material | [6 empty] | 0
|  |  | Despeses auxiliars |  |  |  | 1.5 | % | 0
|  |  | Cost directe | [6 empty] | 0
|  |  | Total | [6 empty] | 0
P-278 | PNE1-763R | u | Filtre colador en forma de Y amb brides, 80 mm de diàmetre nominal, 16 bar de pressió nominal, fosa grisa EN-GJL-250 (GG25), malla d'acer inoxidable 1.4301 (AISI 304) amb perforacions d'1,5 mm de diàmetre, muntat superficialment |  |  |  | Rend.: | 1 |  | 0 | Filtre colador en ´´Y´´,+brides,DN=80mm,PN=16bar,EN-GJL-250,pas malla=1,5mm,muntat superf.
Mà d'obra
| A0F-000R | h | Oficial 1a muntador | 0.66 | /R | x |  | = | 0
| A01-FEPH | h | Ajudant muntador | 0.66 | /R | x |  | = | 0
|  |  | Subtotal mà d'obra | [6 empty] | 0
Material
| BNE1-1N50 | u | Filtre colador en forma de Y amb brides, 80 mm de diàmetre nominal, 16 bar de pressió nominal, fosa grisa EN-GJL-250 (GG25), malla d'acer inoxidable 1.4301 (AISI 304) amb perforacions d'1,5 mm de diàmetre | 1 |  | x |  | = | 0
|  |  | Subtotal material | [6 empty] | 0
|  |  | Despeses auxiliars |  |  |  | 1.5 | % | 0
|  |  | Cost directe | [6 empty] | 0
|  |  | Total | [6 empty] | 0
P-279 | PNE1-7645 | u | Filtre colador en forma de Y amb brides, 50 mm de diàmetre nominal, 16 bar de pressió nominal, fosa grisa EN-GJL-250 (GG25), malla d'acer inoxidable 1.4301 (AISI 304) amb perforacions d'1,5 mm de diàmetre, muntat superficialment |  |  |  | Rend.: | 1 |  | 0 | Filtre colador en ´´Y´´,+brides,DN=50mm,PN=16bar,EN-GJL-250,pas malla=1,5mm,muntat superf.
Mà d'obra
| A01-FEPH | h | Ajudant muntador | 0.36 | /R | x |  | = | 0
| A0F-000R | h | Oficial 1a muntador | 0.36 | /R | x |  | = | 0
|  |  | Subtotal mà d'obra | [6 empty] | 0
Material
| BNE1-1N4R | u | Filtre colador en forma de Y amb brides, 50 mm de diàmetre nominal, 16 bar de pressió nominal, fosa grisa EN-GJL-250 (GG25), malla d'acer inoxidable 1.4301 (AISI 304) amb perforacions d'1,5 mm de diàmetre | 1 |  | x |  | = | 0
|  |  | Subtotal material | [6 empty] | 0
|  |  | Despeses auxiliars |  |  |  | 1.5 | % | 0
|  |  | Cost directe | [6 empty] | 0
|  |  | Total | [6 empty] | 0
P-280 | PNE1-7647 | u | Filtre colador en forma de Y amb brides, 65 mm de diàmetre nominal, 16 bar de pressió nominal, fosa grisa EN-GJL-250 (GG25), malla d'acer inoxidable 1.4301 (AISI 304) amb perforacions d'1,5 mm de diàmetre, muntat superficialment |  |  |  | Rend.: | 1 |  | 0 | Filtre colador en ´´Y´´,+brides,DN=65mm,PN=16bar,EN-GJL-250,pas malla=1,5mm,muntat superf.
Mà d'obra
| A01-FEPH | h | Ajudant muntador | 0.4 | /R | x |  | = | 0
| A0F-000R | h | Oficial 1a muntador | 0.4 | /R | x |  | = | 0
|  |  | Subtotal mà d'obra | [6 empty] | 0
Material
| BNE1-1N4T | u | Filtre colador en forma de Y amb brides, 65 mm de diàmetre nominal, 16 bar de pressió nominal, fosa grisa EN-GJL-250 (GG25), malla d'acer inoxidable 1.4301 (AISI 304) amb perforacions d'1,5 mm de diàmetre | 1 |  | x |  | = | 0
|  |  | Subtotal material | [6 empty] | 0
|  |  | Despeses auxiliars |  |  |  | 1.5 | % | 0
|  |  | Cost directe | [6 empty] | 0
|  |  | Total | [6 empty] | 0
P-281 | PNE1-Z001 | u | Sistema de neteja mecànic-hidràulic integrat per simple rotació de manovella. Compleix amb la normativa UNEIX EN 13443-1 i està certificat per DVGW. Malla de filtració de 90 µm de gran superfície de filtració. Sistema de connexió ràpida MODUL DN80 En netejar el filtre no s'interromp el flux d'aigua al servei. Completament connectat, provat i en funcionament. Marca: CILLIT o equivalent en qualitat i preu |  |  |  | Rend.: | 1 |  |  | Sistema de neteja mecànic-hidràulic, DN80, 90 µm
P-282 | PNE1-Z002 | u | Estació dosificadores per a hipoclorit sòdic, formada per: Bomba dosificadora Cillit DP ECO 2.6, Dipòsit d'acumulació LB 128, sonda de nivell mínim, comptador emissor d'impulsos, injector, filtre d'aspiració, canonada per a aspiració/impulsió. Inclou valvuleria associada, canonades de abastiment. Completament muntada i en funcionament. Marca: CILLIT o equivalent en qualitat i preu. |  |  |  | Rend.: | 1 |  |  | Estació dosificadores per a hipoclorit sòdic, DN50
P-283 | PNE2-I374 | u | Filtre colador de llautó, de diàmetre nominal 1´´1/4, de 16 bar de PN, roscat, muntat superficialment |  |  |  | Rend.: | 1 |  | 0 | Filtre colador,llautó,DN=1´´1/4,PN=16bar,roscat,munt.superf.
Mà d'obra
| A01-FEPH | h | Ajudant muntador | 0.25 | /R | x |  | = | 0
| A0F-000R | h | Oficial 1a muntador | 0.25 | /R | x |  | = | 0
|  |  | Subtotal mà d'obra | [6 empty] | 0
Material
| BNE2-H4CN | u | Filtre colador en forma de Y amb de rosca, 1´´1/4 de diàmetre nominal, 16 bar de pressió nominal, llautó, malla d'acer inoxidable 1.4301 (AISI 304) amb perforacions de 0,45 mm de diàmetre | 1 |  | x |  | = | 0
|  |  | Subtotal material | [6 empty] | 0
|  |  | Despeses auxiliars |  |  |  | 1.5 | % | 0
|  |  | Cost directe | [6 empty] | 0
|  |  | Total | [6 empty] | 0
P-284 | PNF0-Z001 | u | Vàlvula mescladora termostàtica de 4 vies 630 T, per a regular la temperatura de l'aigua en circuits de calefacció, acs, generadors de calor i sistemes hidrotèrmics industrials, temp. màx. 90 °C, regulació 30 °C + 60 °C , pressió màx. 10 bar, kV 3,5 m³/h, connexió 3/4´´ H. Fluids compatibles: aigua per a sistemes de calefacció i solucions amb glicol màx.: 50%. |  |  |  | Rend.: | 1 |  |  | Vàlvula mescladora termostàtica de 4 vies
P-285 | PNH0-Z001 | u | Circuladora d'alta eficiència amb rotor encapsulat, de 1765 l/h i 5 m.c.a, amb potència elèctrica: 0,1 kW, 230 V. Marca: GRUNDFOS o equivalent en qualitat i preu, Mod: ALPHA2 |  |  |  | Rend.: | 1 |  |  | Circuladora d'alta eficiència, de 1765 l/h i 5 m.c.a, amb potència elèctrica: 0
P-286 | PNH0-Z002 | u | Circuladora d'alta eficiència amb rotor encapsulat, de 1100 l/h i 7 m.c.a, amb potència elèctrica: 0,1 kW, 230 V. Marca: GRUNDFOS o equivalent en qualitat i preu, Mod: ALPHA2 |  |  |  | Rend.: | 1 |  |  | Circuladora d'alta eficiència, de 1765 l/h i 5 m.c.a, amb potència elèctrica: 0
P-287 | PNH0-Z003 | u | Resistència Elèctrica per Dipòsit d' ACS |  |  |  | Rend.: | 1 |  |  | Resistència Elèctrica per Dipòsit d' ACS
P-288 | PP44-665H | m | Cable per a transmissió de dades amb conductor de coure, de 4 parells, categoria 6a F/FTP, aïllament de poliolefina i coberta de poliolefina, de baixa emissió de fums i opacitat reduïda, no propagador de la flama segons UNE-EN 60332-1-2, col·locat sota tub o canal |  |  |  | Rend.: | 1 |  | 0 | Cable transm.dades,4par.,cat.6a F/FTP,poliolefina/poliolefina,n/propag.flama UNE-EN 60332,col.tub/ca
Mà d'obra
| A01-FEPH | h | Ajudant muntador | 0.015 | /R | x |  | = | 0
| A0F-000R | h | Oficial 1a muntador | 0.015 | /R | x |  | = | 0
|  |  | Subtotal mà d'obra | [6 empty] | 0
Material
| BP44-1A3W | m | Cable per a transmissió de dades amb conductors de coure, de 4 parells, categoria 6a F/FTP, aïllament de poliolefina i coberta de poliolefina, de baixa emissió de fums i opacitat reduïda, no propagador de la flama segons UNE-EN 60332-1-2, classe de reacció al foc Dca-s2, d2, a2 segons la norma UNE-EN 50575 | 1.05 |  | x |  | = | 0
|  |  | Subtotal material | [6 empty] | 0
|  |  | Despeses auxiliars |  |  |  | 1.5 | % | 0
|  |  | Cost directe | [6 empty] | 0
|  |  | Total | [6 empty] | 0
P-289 | PP71-7AZL | u | Armari equipat per a sistemes de transmissió de veu i dades, de 8 unitats, amb capacitat fins a 12 llocs de treball, per a xarxa de categoria 6 U/FTP, xassís rack 10´´, de 450 x 350 x 200 mm aproximadament (alçària x amplària x fondària), amb porta de vidre securitzat amb pany i clau, col·locat |  |  |  | Rend.: | 1 |  | 0 | Armari equipat VDI,8u,12 llocs treball,cat.6 U/FTP,rack 10´´,450x350x200mm,porta vidre+pany,col.
Mà d'obra
| A0F-000E | h | Oficial 1a electricista | 3 | /R | x |  | = | 0
| A01-FEPD | h | Ajudant electricista | 1 | /R | x |  | = | 0
|  |  | Subtotal mà d'obra | [6 empty] | 0
Material
| BP72-1PVU | u | Armari equipat per a sistemes de transmissió de veu i dades, de 8 unitats, amb capacitat fins a 12 llocs de treball, per a xarxa de categoria 6 U/FTP, xassís rack 10´´, de 450x350x200 mm aproximadament (alçària x amplària x fondària), amb porta de vidre securitzat amb pany i clau | 1 |  | x |  | = | 0
|  |  | Subtotal material | [6 empty] | 0
|  |  | Despeses auxiliars |  |  |  | 1.5 | % | 0
|  |  | Cost directe | [6 empty] | 0
|  |  | Total | [6 empty] | 0
P-290 | PP7C-66U7 | u | Panell integrat fix, equipat amb 24 connectors RJ45 categoria 6 F/UTP, per a muntar sobre bastidor rack 19´´, d'1 unitat d'alçària, amb organitzador de cables, fixat mecànicament |  |  |  | Rend.: | 1 |  | 0 | Panell int.fix,24 RJ45 cat.6 F/UTP, p/rack 19´´,1U,a/org.cablesfixat mecànicament
Mà d'obra
| A0F-000R | h | Oficial 1a muntador | 3.5 | /R | x |  | = | 0
| A01-FEPH | h | Ajudant muntador | 0.167 | /R | x |  | = | 0
|  |  | Subtotal mà d'obra | [6 empty] | 0
Material
| BP7G-1AF0 | u | Panell integrat fix, equipat amb 24 connectors RJ45 categoria 6 F/UTP, per a muntar sobre bastidor rack 19´´, d'1 unitat d'alçària, amb organitzador de cables | 1 |  | x |  | = | 0
|  |  | Subtotal material | [6 empty] | 0
|  |  | Despeses auxiliars |  |  |  | 1.5 | % | 0
|  |  | Cost directe | [6 empty] | 0
|  |  | Total | [6 empty] | 0
P-291 | PP7H-7838 | u | Presa de senyal de veu i dades, de tipus modular de 2 mòduls estrets, amb connector RJ45 doble, categoria 6a F/UTP, amb connexió per desplaçament de l'aïllament, amb tapa, preu alt, muntada sobre caixa o bastidor |  |  |  | Rend.: | 1 |  | 0 | Presa senyal,tipus mod.2mòd.estrets,RJ45 doble,cat.6a F/UTP,despl.aïlla.,a/tapa,preu alt,munt.caixa/
Mà d'obra
| A0F-000R | h | Oficial 1a muntador | 0.22 | /R | x |  | = | 0
|  |  | Subtotal mà d'obra | [6 empty] | 0
Material
| BP7K-1O6Q | u | Presa de senyal de veu i dades, de tipus modular de 2 mòduls estrets, amb connector RJ45 doble, categoria 6a F/UTP, amb connexió per desplaçament de l'aïllament, amb tapa, de preu alt, per a muntar sobre bastidor o caixa | 1 |  | x |  | = | 0
|  |  | Subtotal material | [6 empty] | 0
|  |  | Despeses auxiliars |  |  |  | 1.5 | % | 0
|  |  | Cost directe | [6 empty] | 0
|  |  | Total | [6 empty] | 0
P-292 | PPA1-HA69 | u | Gravador digital MPEG4, de 4 canals amb 1 TB de capacitat a 100 imatges per segons, programació de qualitat i quantitat d'imatges per segon per a cada canal, control de telemetria per càmeres mòbils, transmissió TCP/IP incorporada amb connexió per iexplorer o programari remot, port USB per còpia de seguretat, per a muntage de superficie, instal.lat |  |  |  | Rend.: | 1 |  | 0 | Gravador MPEG4,4canals, 1TB,100imps,telemetria,TCP/IP,USB
Mà d'obra
| A0F-000R | h | Oficial 1a muntador | 1.5 | /R | x |  | = | 0
|  |  | Subtotal mà d'obra | [6 empty] | 0
Material
| BPA2-H5QW | u | Gravador digital MPEG4, de 4 canals amb 1 TB de capacitat a 100 imatges per segons, programació de qualitat i quantitat d'imatges per segon per a cada canal, control de telemetria per càmeres mòbils, transmissió TCP/IP incorporada amb connexió per iexplorer o programari remot, port USB per còpia de seguretat, per a muntage de superficie | 1 |  | x |  | = | 0
|  |  | Subtotal material | [6 empty] | 0
|  |  | Despeses auxiliars |  |  |  | 1.5 | % | 0
|  |  | Cost directe | [6 empty] | 0
|  |  | Total | [6 empty] | 0
P-293 | PPA1-HA6B | u | Multiplexor duplex amb 4 entrades, control de telemetria per a càmeres mòbils, alimentació 230 Vac, per a muntatge de superfície, instal.lat |  |  |  | Rend.: | 1 |  | 0 | Multiplexor duplex 4E,telemetria,superf.
Mà d'obra
| A0F-000R | h | Oficial 1a muntador | 1.5 | /R | x |  | = | 0
|  |  | Subtotal mà d'obra | [6 empty] | 0
Material
| BPA2-H5QV | u | Multiplexor duplex amb 4 entrades, control de telemetria per a càmeres mòbils, alimentació 230 Vac, per a muntatge de superfície | 1 |  | x |  | = | 0
|  |  | Subtotal material | [6 empty] | 0
|  |  | Despeses auxiliars |  |  |  | 1.5 | % | 0
|  |  | Cost directe | [6 empty] | 0
|  |  | Total | [6 empty] | 0
P-294 | PPA1-Z001 | u | Minidomo IP 4Mpx, IR 30 m, óptica fija, WDR 120dB IP67 IK10 PoE |  |  |  | Rend.: | 1 |  |  | Minidomo IP 4Mpx, IR 30 m, óptica fija, WDR 120dB IP67 IK10 PoE
P-295 | PPA1-Z002 | u | Cámara Bullet IP 4MPx IR50m varifocal WDR 120dB IP67 IK10 PoE |  |  |  | Rend.: | 1 |  |  | Cámara Bullet IP 4MPx IR50m varifocal WDR 120dB IP67 IK10 PoE
P-296 | PPA3-HA4I | u | Monitor industrial LCD de 17'', resolució de 1280x1024, 300 cd/m2, contrast 500:1, temps resposta 8 ms, amb entrades BNC, S-Video i VGA amb looping, altaveus incorporats i amb suport de sobretaula, instal.lat |  |  |  | Rend.: | 1 |  | 0 | Monitor LCD 17'',1280x1024,300cd/m2,500:1,8ms,BNC,S-Video,VGA
Mà d'obra
| A0F-000R | h | Oficial 1a muntador | 0.2 | /R | x |  | = | 0
|  |  | Subtotal mà d'obra | [6 empty] | 0
Material
| BPA5-H5RF | u | Monitor industrial LCD de 17'', resolució de 1280x1024, 300 cd/m2, contrast 500:1, temps resposta 8 ms, amb entrades BNC, S-Video i VGA amb looping, altaveus incorporats i amb suport de sobretaula, alimentació 230 Vac | 1 |  | x |  | = | 0
|  |  | Subtotal material | [6 empty] | 0
|  |  | Despeses auxiliars |  |  |  | 1.5 | % | 0
|  |  | Cost directe | [6 empty] | 0
|  |  | Total | [6 empty] | 0
P-297 | PY02-6155 | u | Ajudes Instal·lacions - Forat amb equips per a tall/broca de diamant, de llosa massissa formigó armat, de 150 a 200 mm de diàmetre i fins a 350 mm de fondària |  |  |  | Rend.: | 1 |  | 0 | Ajudes Instal·lacions - Forat equips.diamant,llosa massissa form.arm.,D=150 a 200mm,Ffins a 350mm
Mà d'obra
| A0E-000A | h | Manobre especialista | 1.3 | /R | x |  | = | 0
|  |  | Subtotal mà d'obra | [6 empty] | 0
Maquinària
| C20B-00HC | h | Màquina taladradora amb broca de diamant refrigerada amb aigua per a forats de 5 a 20 cm com a màxim | 1.3 | /R | x |  | = | 0
|  |  | Subtotal maquinària | [6 empty] | 0
|  |  | Despeses auxiliars |  |  |  | 1.5 | % | 0
|  |  | Cost directe | [6 empty] | 0
|  |  | Total | [6 empty] | 0
P-298 | PY04-5T85 | u | Ajudes Instal·lacions - Formació d'encast per a petits elements a paret de maó calat, amb mitjans manuals, i collat amb guix B1 i acabat lliscat amb guix C6 |  |  |  | Rend.: | 1 |  | 0 | Ajudes Instal·lacions - Formació encast petits elem.paret maó cal.,m.man.,collat guix B1
Mà d'obra
| A0D-0007 | h | Manobre | 0.15 | /R | x |  | = | 0
| A0F-000T | h | Oficial 1a paleta | 0.25 | /R | x |  | = | 0
|  |  | Subtotal mà d'obra | [6 empty] | 0
Material
| B059-06FN | kg | Guix de designació C6/20/2, segons la norma UNE-EN 13279-1 | 0.0051 |  | x |  | = | 0
| B059-06FO | kg | Guix de designació B1/20/2, segons la norma UNE-EN 13279-1 | 0.505 |  | x |  | = | 0
| B011-05ME | m3 | Aigua | 0.001 |  | x |  | = | 0
|  |  | Subtotal material | [6 empty] | 0
|  |  | Despeses auxiliars |  |  |  | 1.5 | % | 0
|  |  | Cost directe | [6 empty] | 0
|  |  | Total | [6 empty] | 0
P-299 | PY05-5CI7 | m | Ajudes Instal·lacions - Obertura de regata en paret de maó calat, amb mitjans mecànics i tapada amb guix B1 i acabat lliscat amb guix C6 |  |  |  | Rend.: | 1 |  | 0 | Ajudes Instal·lacions - Obertura regata paret maó cal.,m.mec.,tapada guix B1+llisc.C6
Mà d'obra
| A0F-000T | h | Oficial 1a paleta | 0.12 | /R | x |  | = | 0
| A0D-0007 | h | Manobre | 0.06 | /R | x |  | = | 0
|  |  | Subtotal mà d'obra | [6 empty] | 0
Maquinària
| C20D-FEQ6 | h | Màquina de fer regates | 0.06 | /R | x |  | = | 0
|  |  | Subtotal maquinària | [6 empty] | 0
Material
| B059-06FN | kg | Guix de designació C6/20/2, segons la norma UNE-EN 13279-1 | 0.0404 |  | x |  | = | 0
| B011-05ME | m3 | Aigua | 0.002 |  | x |  | = | 0
| B059-06FO | kg | Guix de designació B1/20/2, segons la norma UNE-EN 13279-1 | 3.03 |  | x |  | = | 0
|  |  | Subtotal material | [6 empty] | 0
|  |  | Despeses auxiliars |  |  |  | 1.5 | % | 0
|  |  | Cost directe | [6 empty] | 0
|  |  | Total | [6 empty] | 0
P-300 | PY06-614U | u | Ajudes Instal·lacions - Tapat d'encast petit existent amb guix B1 i acabat lliscat amb guix C6 |  |  |  | Rend.: | 1 |  | 0 | Ajudes Instal·lacions - Tapat encast petit,guix B1,acab.lliscat,guixC6
Mà d'obra
| A0F-000T | h | Oficial 1a paleta | 0.25 | /R | x |  | = | 0
|  |  | Subtotal mà d'obra | [6 empty] | 0
Material
| B059-06FO | kg | Guix de designació B1/20/2, segons la norma UNE-EN 13279-1 | 0.505 |  | x |  | = | 0
| B059-06FN | kg | Guix de designació C6/20/2, segons la norma UNE-EN 13279-1 | 0.0051 |  | x |  | = | 0
| B011-05ME | m3 | Aigua | 0.001 |  | x |  | = | 0
|  |  | Subtotal material | [6 empty] | 0
|  |  | Despeses auxiliars |  |  |  | 1.5 | % | 0
|  |  | Cost directe | [6 empty] | 0
|  |  | Total | [6 empty] | 0
P-301 | PY07-614T | m | Ajudes Instal·lacions - Tapat de regata existent amb guix B1 i acabat lliscat amb guix C6 |  |  |  | Rend.: | 1 |  | 0 | Ajudes Instal·lacions - Tapat.reg.exist.,guix B1,acab.lliscat,guix C6
Mà d'obra
| A0F-000T | h | Oficial 1a paleta | 0.12 | /R | x |  | = | 0
|  |  | Subtotal mà d'obra | [6 empty] | 0
Material
| B059-06FN | kg | Guix de designació C6/20/2, segons la norma UNE-EN 13279-1 | 0.0404 |  | x |  | = | 0
| B059-06FO | kg | Guix de designació B1/20/2, segons la norma UNE-EN 13279-1 | 3.03 |  | x |  | = | 0
| B011-05ME | m3 | Aigua | 0.002 |  | x |  | = | 0
|  |  | Subtotal material | [6 empty] | 0
|  |  | Despeses auxiliars |  |  |  | 1.5 | % | 0
|  |  | Cost directe | [6 empty] | 0
|  |  | Total | [6 empty] | 0
P-302 | XJ000SIS | pa | Partida alçada a justificar en conceptes de Seguretat i Salut |  |  |  | Rend.: | 1 |  |  | Seguretat i Salut
P-93 | PD06-VO3Q | u | Pou de registre de formigó prefabricat circular de diàmetre 80 cm i 1,6 m de fondària, amb solera de formigó d'ús no estructural HNE-20/B/20 de resistència a compressió 20 N/mm2, consistència tova i grandària màxima del granulat 20 mm de 15 cm de gruix amb mitja canya, i part proporcional de peces especials, bastiment quadrat aparent de fosa dúctil per a pou de registre i tapa abatible, pas lliure de 700 mm de diàmetre i classe D400 segons norma UNE-EN 124 col·locat amb morter i graons de polipropilè armat |  |  |  | Rend.: | 1 |  | 0 | Pou reg.form.pref.,d=80cm+h=1,6m,+solerad/form.no estructural HNE-20/B/20,g=15cm,+bastiment quadr.ap
Partida d'obra
| PDBF-DFX1 | u | Bastiment quadrat aparent de fosa dúctil per a pou de registre i tapa abatible, pas lliure de 700 mm de diàmetre i classe D400 segons norma UNE-EN 124 col·locat amb morter | 1.0154 |  | x |  | = | 0
| PDB6-5CAE | m | Paret per a pou circular de diàmetre 80 cm de peces de formigó amb execució prefabricada, col·locades amb morter ciment 1:6 | 1.6 |  | x |  | = | 0
| PDB3-ORN3 | u | Solera amb mitja canya de formigó d'ús no estructural HNE-20/B/20 de resistència a compressió 20 N/mm2, consistència tova i grandària màxima del granulat 20 mm, de 15 cm de gruix mínim i de planta 1.2x1,2 m per a tub 60 cm | 1 |  | x |  | = | 0
| PDBD-H86M | u | Graó per a pou de registre de polipropilè armat, de 250x350x250 mm i 3 kg de pes, col·locat amb morter de ciment 1:6, elaborat a l'obra | 6 |  | x |  | = | 0
|  |  | Subtotal partida d'obra | [6 empty] | 0
|  |  | Cost directe | [6 empty] | 0
|  |  | Total | [6 empty] | 0
P-201 | PG60-79KT | u | Caixa de mecanismes per a centralització de funcions en lloc de treball de 3 columnes, amb 2 preses de corrent (2P+T) de 10/16 A i tapa color blanc, 2 preses de corrent (2P+T) de 10/16 A amb tapa vermella, 2 preses de veu i dades RJ45 doble categoria 6 F/UTP, encastada |  |  |  | Rend.: | 1 |  | 0 | Caixa mec.central. 3columnes 2preses corrent (2P+T)10/16A tapa blanc,a/tapa vermella, preses veu i d
Partida d'obra
| PG62-6NOP | u | Caixa de mecanismes per a centralització de funcions en lloc de treball, de material plàstic, de 3 columnes, amb capacitat per a 6 mecanismes modulars, muntat encastat | 1 |  | x |  | = | 0
| PG6O-77N1 | u | Presa de corrent de tipus modular de 2 mòduls estrets, bipolar amb presa de terra lateral (2P+T), 16 A 250 V, amb tapa protegida, preu alt, muntada sobre caixa o bastidor | 2 |  | x |  | = | 0
| PG6O-77N8 | u | Presa de corrent de tipus modular de 2 mòduls estrets, bipolar amb presa de terra lateral (2P+T), 16 A 250 V, amb tapa vermella, preu alt, muntada sobre caixa o bastidor | 2 |  | x |  | = | 0
| PP7H-781U | u | Presa de senyal de veu i dades, de tipus modular de 2 mòduls estrets, amb connector RJ45 doble, categoria 6 F/UTP, amb connexió per desplaçament de l'aïllament, amb tapa, preu alt, muntada sobre caixa o bastidor | 2 |  | x |  | = | 0
|  |  | Subtotal partida d'obra | [6 empty] | 0
|  |  | Cost directe | [6 empty] | 0
|  |  | Total | [6 empty] | 0
P-246 | PMOB2 | u | Subministrament i muntatge de Moble de recepció amb mòdul adaptat per a persones amb mobilitat reduïda compost per: 1-Estructura de fusta folrada amb melamina blanca de e: 19mm (inclòs peces especials d'ajust, sòcol...), segons esquema de documentació gràfica. 2-Revestiment de tauler d'okume de 19 mm format per llistons de 20 mm col.locats encolats sobre tauler de base i acabat envernissat. Fixat mecànicament amb tirafons sobre estructura de base 3-Mòduls interiors per a dos llocs de treball compost per calaixera de tres calaixos i repisa regulable en alçada. Inclòs mecanització d'endolls i passos per a cablejat. Mides totals: 240 cm llargada*40 cm amplada*105/75 cm alçada |  |  |  | Rend.: | 0.048 |  | 0 | MOB2-Taulell control
Mà d'obra
| A0F-000D | h | Oficial 1a col·locador | 1.1 | /R | x |  | = | 0
| A01-FEP3 | h | Ajudant col·locador | 0.55 | /R | x |  | = | 0
|  |  | Subtotal mà d'obra | [6 empty] | 0
Material
| BQ51-1DZO | u | Taulell de fusta de 120 mm de gruix, 100 a 149 cm de llargària i 50 cm d'amplària com a màxim, acabat efecte fusta, per a col·locació de lavabo encastat, amb cantells de fusta i reforços interiors, preu mitjà | 1 |  | x |  | = | 0
|  |  | Subtotal material | [6 empty] | 0
Partida d'obra
| PQ76-7OAV | u | Mòdul estàndard per a moble de cuina baix, de 400x600 mm i 700 mm d'alçària, amb 4 calaixos de DM lacat, preu alt, sobre peus regulables de PVC, amb tiradors, ferratge i sòcol, col·locat recolzat a terra i fixat a la paret | 1 |  | x |  | = | 0
|  |  | Despeses auxiliars |  |  |  | 1.5 | % | 0
|  |  | Cost directe | [6 empty] | 0
|  |  | Total | [6 empty] | 0

## T-SMP
PRESSUPOST VESTIDORS VILAFRANCA | PRESSUPOST VESTIDORS VILAFRANCA | PRESSUPOST VESTIDORS VILAFRANCA | PRESSUPOST VESTIDORS VILAFRANCA
Justificació d'elements | Justificació d'elements | Justificació d'elements | Justificació d'elements
Codi | U.A. | Descripció | Preu | Descripció curta | CO2eq (kg) | MJ
Mà d'obra
A01-FEP0 | h | Ajudant col·locador |  | Ajudant col·locador | 0 | 0
A01-FEP1 | h | Ajudant soldador |  | Ajudant soldador | 0 | 0
A01-FEP2 | h | Ajudant muntador |  | Ajudant muntador | 0 | 0
A01-FEP3 | h | Ajudant col·locador |  | Ajudant col·locador | 0 | 0
A01-FEP4 | h | Ajudant fuster |  | Ajudant fuster | 0 | 0
A01-FEP5 | h | Ajudant ferrallista |  | Ajudant ferrallista | 0 | 0
A01-FEP6 | h | Ajudant fuster |  | Ajudant fuster | 0 | 0
A01-FEP7 | h | Ajudant estucador |  | Ajudant estucador | 0 | 0
A01-FEP9 | h | Ajudant pintor |  | Ajudant pintor | 0 | 0
A01-FEPB | h | Ajudant manyà |  | Ajudant manyà | 0 | 0
A01-FEPC | h | Ajudant calefactor |  | Ajudant calefactor | 0 | 0
A01-FEPD | h | Ajudant electricista |  | Ajudant electricista | 0 | 0
A01-FEPE | h | Ajudant lampista |  | Ajudant lampista | 0 | 0
A01-FEPH | h | Ajudant muntador |  | Ajudant muntador | 0 | 0
A0127000 | h | Oficial 1a col·locador |  | Oficial 1a col·locador | 0 | 0
A0137000 | h | Ajudant col·locador |  | Ajudant col·locador | 0 | 0
A0140000 | h | Manobre |  | Manobre | 0 | 0
A01-FEP00 | h | Ajudant col·locador |  | Ajudant col·locador | 0 | 0
A01-FEP01 | h | Ajudant col·locador |  | Ajudant col·locador | 0 | 0
A01-FEP02 | h | Ajudant col·locador |  | Ajudant col·locador | 0 | 0
A01-FEP03 | h | Ajudant col·locador |  | Ajudant col·locador | 0 | 0
A01-FEP04 | h | Ajudant col·locador |  | Ajudant col·locador | 0 | 0
A01-FEP05 | h | Ajudant col·locador |  | Ajudant col·locador | 0 | 0
A01-FEP06 | h | Ajudant col·locador |  | Ajudant col·locador | 0 | 0
A01-FEP07 | h | Ajudant col·locador |  | Ajudant col·locador | 0 | 0
A01-FEP08 | h | Ajudant col·locador |  | Ajudant col·locador | 0 | 0
A01-FEP09 | h | Ajudant col·locador |  | Ajudant col·locador | 0 | 0
A01-FEP0A | h | Ajudant col·locador |  | Ajudant col·locador | 0 | 0
A01-FEP0B | h | Ajudant col·locador |  | Ajudant col·locador | 0 | 0
A01-FEP0C | h | Ajudant col·locador |  | Ajudant col·locador | 0 | 0
A01-FEP0D | h | Ajudant col·locador |  | Ajudant col·locador | 0 | 0
A01-FEP20 | h | Ajudant muntador |  | Ajudant muntador | 0 | 0
A01-FEP21 | h | Ajudant muntador |  | Ajudant muntador | 0 | 0
A01-FEP22 | h | Ajudant muntador |  | Ajudant muntador | 0 | 0
A01-FEP23 | h | Ajudant muntador |  | Ajudant muntador | 0 | 0
A01-FEP24 | h | Ajudant muntador |  | Ajudant muntador | 0 | 0
A01-FEP25 | h | Ajudant muntador |  | Ajudant muntador | 0 | 0
A01-FEP26 | h | Ajudant muntador |  | Ajudant muntador | 0 | 0
A01-FEP27 | h | Ajudant muntador |  | Ajudant muntador | 0 | 0
A01-FEP28 | h | Ajudant muntador |  | Ajudant muntador | 0 | 0
A01-FEP29 | h | Ajudant muntador |  | Ajudant muntador | 0 | 0
A01-FEP2A | h | Ajudant muntador |  | Ajudant muntador | 0 | 0
A01-FEP2B | h | Ajudant muntador |  | Ajudant muntador | 0 | 0
A01-FEP2C | h | Ajudant muntador |  | Ajudant muntador | 0 | 0
A01-FEP2D | h | Ajudant muntador |  | Ajudant muntador | 0 | 0
A01-FEP2E | h | Ajudant muntador |  | Ajudant muntador | 0 | 0
A01-FEP40 | h | Ajudant fuster |  | Ajudant fuster | 0 | 0
A01-FEP41 | h | Ajudant fuster |  | Ajudant fuster | 0 | 0
A01-FEP42 | h | Ajudant fuster |  | Ajudant fuster | 0 | 0
A01-FEP43 | h | Ajudant fuster |  | Ajudant fuster | 0 | 0
A01-FEP44 | h | Ajudant fuster |  | Ajudant fuster | 0 | 0
A01-FEP45 | h | Ajudant fuster |  | Ajudant fuster | 0 | 0
A01-FEP46 | h | Ajudant fuster |  | Ajudant fuster | 0 | 0
A0D-0000 | h | Manobre |  | Manobre | 0 | 0
A0D-0007 | h | Manobre |  | Manobre | 0 | 0
A0D-0008 | h | Manobre guixaire |  | Manobre guixaire | 0 | 0
A0D-0009 | h | Manobre per a seguretat i salut |  | Manobre p/SiS | 0 | 0
A0D-00000 | h | Manobre |  | Manobre | 0 | 0
A0D-00001 | h | Manobre |  | Manobre | 0 | 0
A0D-00002 | h | Manobre |  | Manobre | 0 | 0
A0D-00003 | h | Manobre |  | Manobre | 0 | 0
A0D-00004 | h | Manobre |  | Manobre | 0 | 0
A0D-00005 | h | Manobre |  | Manobre | 0 | 0
A0D-00006 | h | Manobre |  | Manobre | 0 | 0
A0D-00007 | h | Manobre |  | Manobre | 0 | 0
A0D-00008 | h | Manobre |  | Manobre | 0 | 0
A0D-00009 | h | Manobre |  | Manobre | 0 | 0
A0D-0000A | h | Manobre |  | Manobre | 0 | 0
A0D-0000B | h | Manobre |  | Manobre | 0 | 0
A0D-0000C | h | Manobre |  | Manobre | 0 | 0
A0D-0000D | h | Manobre |  | Manobre | 0 | 0
A0D-0000E | h | Manobre |  | Manobre | 0 | 0
A0D-0000F | h | Manobre |  | Manobre | 0 | 0
A0D-0000G | h | Manobre |  | Manobre | 0 | 0
A0D-0000H | h | Manobre |  | Manobre | 0 | 0
A0D-0000I | h | Manobre |  | Manobre | 0 | 0
A0D-0000J | h | Manobre |  | Manobre | 0 | 0
A0D-0000K | h | Manobre |  | Manobre | 0 | 0
A0D-0000L | h | Manobre |  | Manobre | 0 | 0
A0D-0000M | h | Manobre |  | Manobre | 0 | 0
A0D-0000N | h | Manobre |  | Manobre | 0 | 0
A0D-0000O | h | Manobre |  | Manobre | 0 | 0
A0D-0000P | h | Manobre |  | Manobre | 0 | 0
A0D-0000Q | h | Manobre |  | Manobre | 0 | 0
A0D-0000R | h | Manobre |  | Manobre | 0 | 0
A0D-0000S | h | Manobre |  | Manobre | 0 | 0
A0D-0000T | h | Manobre |  | Manobre | 0 | 0
A0D-0000U | h | Manobre |  | Manobre | 0 | 0
A0D-0000V | h | Manobre |  | Manobre | 0 | 0
A0D-0000W | h | Manobre |  | Manobre | 0 | 0
A0D-0000X | h | Manobre |  | Manobre | 0 | 0
A0D-0000Y | h | Manobre |  | Manobre | 0 | 0
A0D-0001Y | h | Manobre |  | Manobre | 0 | 0
A0D-0002Y | h | Manobre |  | Manobre | 0 | 0
A0D-0003Y | h | Manobre |  | Manobre | 0 | 0
A0D-0004Y | h | Manobre |  | Manobre | 0 | 0
A0D-0005Y | h | Manobre |  | Manobre | 0 | 0
A0D-0006Y | h | Manobre |  | Manobre | 0 | 0
A0D-0007Y | h | Manobre |  | Manobre | 0 | 0
A0D-0008Y | h | Manobre |  | Manobre | 0 | 0
A0D-0009Y | h | Manobre |  | Manobre | 0 | 0
A0D-000AY | h | Manobre |  | Manobre | 0 | 0
A0D-000BY | h | Manobre |  | Manobre | 0 | 0
A0D-000CY | h | Manobre |  | Manobre | 0 | 0
A0D-000DY | h | Manobre |  | Manobre | 0 | 0
A0D-000EY | h | Manobre |  | Manobre | 0 | 0
A0D-000FY | h | Manobre |  | Manobre | 0 | 0
A0D-000GY | h | Manobre |  | Manobre | 0 | 0
A0D-000HY | h | Manobre |  | Manobre | 0 | 0
A0D-000IY | h | Manobre |  | Manobre | 0 | 0
A0D-000JY | h | Manobre |  | Manobre | 0 | 0
A0D-000KY | h | Manobre |  | Manobre | 0 | 0
A0D-000LY | h | Manobre |  | Manobre | 0 | 0
A0D-000MY | h | Manobre |  | Manobre | 0 | 0
A0D-000NY | h | Manobre |  | Manobre | 0 | 0
A0D-000OY | h | Manobre |  | Manobre | 0 | 0
A0D-000PY | h | Manobre |  | Manobre | 0 | 0
A0D-000QY | h | Manobre |  | Manobre | 0 | 0
A0D-000RY | h | Manobre |  | Manobre | 0 | 0
A0D-000SY | h | Manobre |  | Manobre | 0 | 0
A0D-000TY | h | Manobre |  | Manobre | 0 | 0
A0D-000UY | h | Manobre |  | Manobre | 0 | 0
A0D-000VY | h | Manobre |  | Manobre | 0 | 0
A0D-000WY | h | Manobre |  | Manobre | 0 | 0
A0D-000XX | h | Manobre |  | Manobre | 0 | 0
A0D-000XY | h | Manobre |  | Manobre | 0 | 0
A0D-000YY | h | Manobre |  | Manobre | 0 | 0
A0D-001YY | h | Manobre |  | Manobre | 0 | 0
A0D-002YY | h | Manobre |  | Manobre | 0 | 0
A0D-003YY | h | Manobre |  | Manobre | 0 | 0
A0D-004YY | h | Manobre |  | Manobre | 0 | 0
A0D-005YY | h | Manobre |  | Manobre | 0 | 0
A0D-006YY | h | Manobre |  | Manobre | 0 | 0
A0D-007YY | h | Manobre |  | Manobre | 0 | 0
A0D-008YY | h | Manobre |  | Manobre | 0 | 0
A0D-009YY | h | Manobre |  | Manobre | 0 | 0
A0D-00AYY | h | Manobre |  | Manobre | 0 | 0
A0D-00BYY | h | Manobre |  | Manobre | 0 | 0
A0D-00CYY | h | Manobre |  | Manobre | 0 | 0
A0D-00DYY | h | Manobre |  | Manobre | 0 | 0
A0D-00EYY | h | Manobre |  | Manobre | 0 | 0
A0D-00FYY | h | Manobre |  | Manobre | 0 | 0
A0D-00GYY | h | Manobre |  | Manobre | 0 | 0
A0D-00HYY | h | Manobre |  | Manobre | 0 | 0
A0D-00IYY | h | Manobre Generador Preus |  | Manobre Generador Preus | 0 | 0
A0D-00JYY | h | Manobre |  | Manobre | 0 | 0
A0D-00KYY | h | Manobre |  | Manobre | 0 | 0
A0D-00LYY | h | Manobre |  | Manobre | 0 | 0
A0D-00MYY | h | Manobre |  | Manobre | 0 | 0
A0E-0000 | h | Manobre especialista |  | Manobre especialista | 0 | 0
A0E-000A | h | Manobre especialista |  | Manobre especialista | 0 | 0
A0E-00000 | h | Manobre especialista |  | Manobre especialista | 0 | 0
A0E-00001 | h | Manobre especialista |  | Manobre especialista | 0 | 0
A0E-00002 | h | Manobre especialista |  | Manobre especialista | 0 | 0
A0E-00003 | h | Manobre especialista |  | Manobre especialista | 0 | 0
A0E-00004 | h | Manobre especialista |  | Manobre especialista | 0 | 0
A0E-00005 | h | Manobre especialista |  | Manobre especialista | 0 | 0
A0E-00006 | h | Manobre especialista |  | Manobre especialista | 0 | 0
A0E-00007 | h | Manobre especialista |  | Manobre especialista | 0 | 0
A0E-00008 | h | Manobre especialista |  | Manobre especialista | 0 | 0
A0E-00009 | h | Manobre especialista |  | Manobre especialista | 0 | 0
A0E-0000A | h | Manobre especialista |  | Manobre especialista | 0 | 0
A0E-0000B | h | Manobre especialista |  | Manobre especialista | 0 | 0
A0E-0000C | h | Manobre especialista |  | Manobre especialista | 0 | 0
A0E-0000D | h | Manobre especialista |  | Manobre especialista | 0 | 0
A0E-0000E | h | Manobre especialista |  | Manobre especialista | 0 | 0
A0E-0000F | h | Manobre especialista |  | Manobre especialista | 0 | 0
A0E-0000G | h | Manobre especialista |  | Manobre especialista | 0 | 0
A0E-0000H | h | Manobre especialista |  | Manobre especialista | 0 | 0
A0E-0000I | h | Manobre especialista |  | Manobre especialista | 0 | 0
A0E-0000J | h | Manobre especialista |  | Manobre especialista | 0 | 0
A0E-0000K | h | Manobre especialista |  | Manobre especialista | 0 | 0
A0E-0000L | h | Manobre especialista |  | Manobre especialista | 0 | 0
A0E-0000M | h | Manobre especialista |  | Manobre especialista | 0 | 0
A0E-0000N | h | Manobre especialista |  | Manobre especialista | 0 | 0
A0E-0000O | h | Manobre especialista |  | Manobre especialista | 0 | 0
A0E-0000P | h | Manobre especialista |  | Manobre especialista | 0 | 0
A0E-0000Q | h | Manobre especialista |  | Manobre especialista | 0 | 0
A0E-0000R | h | Manobre especialista |  | Manobre especialista | 0 | 0
A0E-0000S | h | Manobre especialista |  | Manobre especialista | 0 | 0
A0E-0000T | h | Manobre especialista |  | Manobre especialista | 0 | 0
A0E-0000U | h | Manobre especialista |  | Manobre especialista | 0 | 0
A0E-0000V | h | Manobre especialista |  | Manobre especialista | 0 | 0
A0E-0000W | h | Manobre especialista |  | Manobre especialista | 0 | 0
A0E-0000X | h | Manobre especialista |  | Manobre especialista | 0 | 0
A0E-0000Y | h | Manobre especialista |  | Manobre especialista | 0 | 0
A0E-0001Y | h | Manobre especialista |  | Manobre especialista | 0 | 0
A0F-0000 | h | Oficial 1a col·locador |  | Oficial 1a col·locador | 0 | 0
A0F-0001 | h | Oficial 1a paleta |  | Oficial 1a paleta | 0 | 0
A0F-0002 | h | Oficial 1a muntador |  | Oficial 1a muntador | 0 | 0
A0F-0003 | h | Oficial 1a fuster |  | Oficial 1a fuster | 0 | 0
A0F-000B | h | Oficial 1a |  | Oficial 1a | 0 | 0
A0F-000C | h | Oficial 1a calefactor |  | Oficial 1a calefactor | 0 | 0
A0F-000D | h | Oficial 1a col·locador |  | Oficial 1a col·locador | 0 | 0
A0F-000E | h | Oficial 1a electricista |  | Oficial 1a electricista | 0 | 0
A0F-000H | h | Oficial 1a estucador |  | Oficial 1a estucador | 0 | 0
A0F-000I | h | Oficial 1a ferrallista |  | Oficial 1a ferrallista | 0 | 0
A0F-000K | h | Oficial 1a fuster |  | Oficial 1a fuster | 0 | 0
A0F-000L | h | Oficial 1a guixaire |  | Oficial 1a guixaire | 0 | 0
A0F-000N | h | Oficial 1a lampista |  | Oficial 1a lampista | 0 | 0
A0F-000P | h | Oficial 1a manyà |  | Oficial 1a manyà | 0 | 0
A0F-000R | h | Oficial 1a muntador |  | Oficial 1a muntador | 0 | 0
A0F-000S | h | Oficial 1a d'obra pública |  | Oficial 1a d'obra pública | 0 | 0
A0F-000T | h | Oficial 1a paleta |  | Oficial 1a paleta | 0 | 0
A0F-000V | h | Oficial 1a pintor |  | Oficial 1a pintor | 0 | 0
A0F-000Y | h | Oficial 1a soldador |  | Oficial 1a soldador | 0 | 0
A0F-0010 | h | Oficial 1a vidrier |  | Oficial 1a vidrier | 0 | 0
A0F-0015 | h | Oficial 1a per a seguretat i salut |  | Oficial 1a p/SiS | 0 | 0
A0F-00000 | h | Oficial 1a col·locador |  | Oficial 1a col·locador | 0 | 0
A0F-00001 | h | Oficial 1a col·locador |  | Oficial 1a col·locador | 0 | 0
A0F-00002 | h | Oficial 1a col·locador |  | Oficial 1a col·locador | 0 | 0
A0F-00003 | h | Oficial 1a col·locador |  | Oficial 1a col·locador | 0 | 0
A0F-00004 | h | Oficial 1a col·locador |  | Oficial 1a col·locador | 0 | 0
A0F-00005 | h | Oficial 1a col·locador |  | Oficial 1a col·locador | 0 | 0
A0F-00006 | h | Oficial 1a col·locador |  | Oficial 1a col·locador | 0 | 0
A0F-00007 | h | Oficial 1a col·locador |  | Oficial 1a col·locador | 0 | 0
A0F-00008 | h | Oficial 1a col·locador |  | Oficial 1a col·locador | 0 | 0
A0F-00009 | h | Oficial 1a col·locador |  | Oficial 1a col·locador | 0 | 0
A0F-0000A | h | Oficial 1a col·locador |  | Oficial 1a col·locador | 0 | 0
A0F-0000B | h | Oficial 1a col·locador |  | Oficial 1a col·locador | 0 | 0
A0F-0000C | h | Oficial 1a col·locador |  | Oficial 1a col·locador | 0 | 0
A0F-0000D | h | Oficial 1a col·locador |  | Oficial 1a col·locador | 0 | 0
A0F-0000E | h | Oficial 1a col·locador |  | Oficial 1a col·locador | 0 | 0
A0F-0000F | h | Oficial 1a col·locador |  | Oficial 1a col·locador | 0 | 0
A0F-0000G | h | Oficial 1a col·locador |  | Oficial 1a col·locador | 0 | 0
A0F-0000H | h | Oficial 1a col·locador |  | Oficial 1a col·locador | 0 | 0
A0F-0000Y | h | Oficial 1a paleta |  | Oficial 1a paleta | 0 | 0
A0F-00010 | h | Oficial 1a paleta |  | Oficial 1a paleta | 0 | 0
A0F-00011 | h | Oficial 1a paleta |  | Oficial 1a paleta | 0 | 0
A0F-00012 | h | Oficial 1a paleta |  | Oficial 1a paleta | 0 | 0
A0F-00013 | h | Oficial 1a paleta |  | Oficial 1a paleta | 0 | 0
A0F-00014 | h | Oficial 1a paleta |  | Oficial 1a paleta | 0 | 0
A0F-00015 | h | Oficial 1a paleta |  | Oficial 1a paleta | 0 | 0
A0F-00016 | h | Oficial 1a paleta |  | Oficial 1a paleta | 0 | 0
A0F-00017 | h | Oficial 1a paleta |  | Oficial 1a paleta | 0 | 0
A0F-00018 | h | Oficial 1a paleta |  | Oficial 1a paleta | 0 | 0
A0F-00019 | h | Oficial 1a paleta |  | Oficial 1a paleta | 0 | 0
A0F-0001A | h | Oficial 1a paleta |  | Oficial 1a paleta | 0 | 0
A0F-0001B | h | Oficial 1a paleta |  | Oficial 1a paleta | 0 | 0
A0F-0001C | h | Oficial 1a paleta |  | Oficial 1a paleta | 0 | 0
A0F-0001D | h | Oficial 1a paleta |  | Oficial 1a paleta | 0 | 0
A0F-0001E | h | Oficial 1a paleta |  | Oficial 1a paleta | 0 | 0
A0F-0001F | h | Oficial 1a paleta |  | Oficial 1a paleta | 0 | 0
A0F-0001G | h | Oficial 1a paleta |  | Oficial 1a paleta | 0 | 0
A0F-0001H | h | Oficial 1a paleta |  | Oficial 1a paleta | 0 | 0
A0F-0001I | h | Oficial 1a paleta |  | Oficial 1a paleta | 0 | 0
A0F-0001J | h | Oficial 1a paleta |  | Oficial 1a paleta | 0 | 0
A0F-0001K | h | Oficial 1a paleta |  | Oficial 1a paleta | 0 | 0
A0F-0001L | h | Oficial 1a paleta |  | Oficial 1a paleta | 0 | 0
A0F-0001M | h | Oficial 1a paleta |  | Oficial 1a paleta | 0 | 0
A0F-0001N | h | Oficial 1a paleta |  | Oficial 1a paleta | 0 | 0
A0F-0001O | h | Oficial 1a paleta |  | Oficial 1a paleta | 0 | 0
A0F-0001P | h | Oficial 1a paleta |  | Oficial 1a paleta | 0 | 0
A0F-0001Q | h | Oficial 1a paleta |  | Oficial 1a paleta | 0 | 0
A0F-0001R | h | Oficial 1a paleta |  | Oficial 1a paleta | 0 | 0
A0F-0001S | h | Oficial 1a paleta |  | Oficial 1a paleta | 0 | 0
A0F-0001T | h | Oficial 1a paleta |  | Oficial 1a paleta | 0 | 0
A0F-0001U | h | Oficial 1a paleta |  | Oficial 1a paleta | 0 | 0
A0F-0001V | h | Oficial 1a paleta |  | Oficial 1a paleta | 0 | 0
A0F-0001W | h | Oficial 1a paleta |  | Oficial 1a paleta | 0 | 0
A0F-0001X | h | Oficial 1a paleta |  | Oficial 1a paleta | 0 | 0
A0F-0001Y | h | Oficial 1a paleta |  | Oficial 1a paleta | 0 | 0
A0F-00020 | h | Oficial 1a muntador |  | Oficial 1a muntador | 0 | 0
A0F-00021 | h | Oficial 1a muntador |  | Oficial 1a muntador | 0 | 0
A0F-00022 | h | Oficial 1a muntador |  | Oficial 1a muntador | 0 | 0
A0F-00023 | h | Oficial 1a muntador |  | Oficial 1a muntador | 0 | 0
A0F-00024 | h | Oficial 1a muntador |  | Oficial 1a muntador | 0 | 0
A0F-00025 | h | Oficial 1a muntador |  | Oficial 1a muntador | 0 | 0
A0F-00026 | h | Oficial 1a muntador |  | Oficial 1a muntador | 0 | 0
A0F-00027 | h | Oficial 1a muntador |  | Oficial 1a muntador | 0 | 0
A0F-00028 | h | Oficial 1a muntador |  | Oficial 1a muntador | 0 | 0
A0F-00029 | h | Oficial 1a muntador |  | Oficial 1a muntador | 0 | 0
A0F-0002A | h | Oficial 1a muntador |  | Oficial 1a muntador | 0 | 0
A0F-0002B | h | Oficial 1a muntador |  | Oficial 1a muntador | 0 | 0
A0F-0002C | h | Oficial 1a muntador |  | Oficial 1a muntador | 0 | 0
A0F-0002D | h | Oficial 1a muntador |  | Oficial 1a muntador | 0 | 0
A0F-0002E | h | Oficial 1a muntador |  | Oficial 1a muntador | 0 | 0
A0F-0002F | h | Oficial 1a muntador |  | Oficial 1a muntador | 0 | 0
A0F-0002G | h | Oficial 1a muntador |  | Oficial 1a muntador | 0 | 0
A0F-0002Y | h | Oficial 1a paleta |  | Oficial 1a paleta | 0 | 0
A0F-00030 | h | Oficial 1a fuster |  | Oficial 1a fuster | 0 | 0
A0F-00031 | h | Oficial 1a fuster |  | Oficial 1a fuster | 0 | 0
A0F-00032 | h | Oficial 1a fuster |  | Oficial 1a fuster | 0 | 0
A0F-00033 | h | Oficial 1a fuster |  | Oficial 1a fuster | 0 | 0
A0F-00034 | h | Oficial 1a fuster |  | Oficial 1a fuster | 0 | 0
A0F-00035 | h | Oficial 1a fuster |  | Oficial 1a fuster | 0 | 0
A0F-00036 | h | Oficial 1a fuster |  | Oficial 1a fuster | 0 | 0
A0F-00037 | h | Oficial 1a fuster |  | Oficial 1a fuster | 0 | 0
A0F-00038 | h | Oficial 1a fuster |  | Oficial 1a fuster | 0 | 0
A0F-0003Y | h | Oficial 1a paleta |  | Oficial 1a paleta | 0 | 0
A0F-0004Y | h | Oficial 1a paleta |  | Oficial 1a paleta | 0 | 0
MO018 | h | Oficial 1ª cerrajero. |  | Oficial 1ª cerrajero. | 0 | 0
MO021 | h | Oficial 1ª construcció. |  | Oficial 1ª construcció. | 0 | 0
MO022 | h | Oficial 1ª construcció en treballs de ram de paleta. |  | Oficial 1ª construcció en treballs de ram de paleta. | 0 | 0
MO029 | h | Oficial 1ª aplicador de làmines impermeabilitzants. |  | Oficial 1ª aplicador de làmines impermeabilitzants. | 0 | 0
MO040 | h | Oficial 1ª ferrallista. |  | Oficial 1ª ferrallista. | 0 | 0
MO054 | h | Oficial 1ª muntador d'aïllaments. |  | Oficial 1ª muntador d'aïllaments. | 0 | 0
MO059 | h | Ayudante cerrajero. |  | Ayudante cerrajero. | 0 | 0
MO067 | h | Ajudant aplicador de làmines impermeabilitzants. |  | Ajudant aplicador de làmines impermeabilitzants. | 0 | 0
MO093 | h | Ajudant ferrallista. |  | Ajudant ferrallista. | 0 | 0
MO101 | h | Ajudant muntador d'aïllaments. |  | Ajudant muntador d'aïllaments. | 0 | 0
MO110 | h | Peó ordinari construcció. |  | Peó ordinari construcció. | 0 | 0
MO114 | h | Peó ordinari construcció en treballs de ram de paleta. |  | Peó ordinari construcció en treballs de ram de paleta. | 0 | 0
MO020 | h | Oficial 1ª construcció. |  | Oficial 1ª construcció. | 0 | 0
MO042 | h | Oficial 1ª estructurista. |  | Oficial 1ª estructurista. | 0 | 0
MO043 | h | Oficial 1ª ferrallista. |  | Oficial 1ª ferrallista. | 0 | 0
MO044 | h | Oficial 1ª encofrador. |  | Oficial 1ª encofrador. | 0 | 0
MO045 | h | Oficial 1ª estructurista, en treballs de posada en obra del formigó. |  | Oficial 1ª estructurista, en treballs de posada en obra del formigó. | 0 | 0
MO047 | h | Oficial 1ª estructurista, en treballs de posada en obra del formigó. |  | Oficial 1ª estructurista, en treballs de posada en obra del formigó. | 0 | 0
MO077 | h | Ajudant construcció. |  | Ajudant construcció. | 0 | 0
MO089 | h | Ajudant estructurista. |  | Ajudant estructurista. | 0 | 0
MO090 | h | Ajudant ferrallista. |  | Ajudant ferrallista. | 0 | 0
MO091 | h | Ajudant muntador de tancaments industrials. |  | Ajudant muntador de tancaments industrials. | 0 | 0
MO092 | h | Ajudant estructurista, en treballs de posada en obra del formigó. |  | Ajudant estructurista, en treballs de posada en obra del formigó. | 0 | 0
MO094 | h | Ajudant ferrallista. |  | Ajudant ferrallista. | 0 | 0
MO112 | h | Peó especialitzat construcció. |  | Peó especialitzat construcció. | 0 | 0
MO113 | h | Peó ordinari construcció. |  | Peó ordinari construcció. | 0 | 0
Maquinària
C110-0052 | h | Carro de perforació HC-350 |  | Carro perf. HC-350 | 0 | 0
C111-0056 | h | Compressor amb dos martells pneumàtics |  | Compressor+dos martells pneumàtics | 0 | 0
C111-0057 | h | Compressor amb tres martells pneumàtics |  | Compressor+tres martells pneumàtics | 0 | 0
C131-005E | h | Corró vibratori autopropulsat, de 8 a 10 t |  | Corró vibratori autopropulsat,8 a 10t | 0 | 0
C131-005G | h | Corró vibratori autopropulsat, de 12 a 14 t |  | Corró vibratori autopropulsat,12 a 14t | 0 | 0
C133-10CW1 | h | Minicarregadora elèctrica sobre pneumàtics de 2 a 5.9 t, amb accessori retroexcavador de 40 a 60 cm d'amplària |  | Minicarregadora elèctrica s/pneumàtics 2 a 5.9t,+acces.retroexcavador a=40-60cm | -9999999999 | -9999999999
C133-10CXX | h | Minicarregadora elèctrica sobre pneumàtics de 2 a 5.9 t, amb accessori retroexcavador de 40 a 60 cm d'amplària. Generador Preus. |  | Minicarregadora elèctrica s/pneumàtics 2 a 5.9t,+acces.retroexcavador a=40-60cm | 0 | 0
C135-00LX | h | Miniexcavadora de gasoil, de 34 kW, sobre cadenes de 2 a 5.9 t |  | Miniexcavadora,de gasoil,34kW,s/caden. 2 a 5.9t | -9999999999 | -9999999999
C135-VSN3 | h | Miniexcavadora elèctrica, de 16,4 kW, sobre cadenes de 1.5 a 2 t, amb martell trencador |  | Miniexcavadora,elèctrica,16,4kW,s/caden. 1.5 a 2t,+martell trenc. | 0 | 0
C136-00F4 | h | Motoanivelladora petita |  | Motoanivelladora petita | 0 | 0
C13A-00FP | h | Picó vibrant de combustible amb placa de 30x30 cm |  | Picó vibrant combustible,plac.30x30cm | -9999999999 | -9999999999
C13A-00FR | h | Compactador combustible duplex manual de 700 kg |  | Compactador combustible duplex manual,700 kg | 0 | 0
C13A-W61K | h | Picó vibrant elèctric amb placa de 30x30 cm |  | Picó vibrant elèctric,plac.30x30cm | -9999999999 | -9999999999
C13C-00LP | h | Retroexcavadora sobre pneumàtics de 8 a 10 t |  | Retroexcavadora s/pneumàtics 8 a 10t | 0 | 0
C13C-00LT | h | Retroexcavadora sobre pneumàtics de 8 a 10 t, amb bivalva batiló |  | Retroexcavadora s/pneumàtics 8 a 10t,+bivalva batiló | 0 | 0
C151-002Z | h | Camió cisterna de 8 m3 |  | Camió cisterna 8m3 | 0 | 0
C152-003B | h | Camió grua |  | Camió grua | 0 | 0
C172-003J | h | Camió amb bomba de formigonar |  | Camió bomba formigonar | 0 | 0
C176-00F0 | h | Formigonera de 165 l |  | Formigonera 165l | 0 | 0
C176-00FX | h | Formigonera de 165 l |  | Formigonera 165l | -9999999999 | -9999999999
C176-00F00 | h | Formigonera de 165 l |  | Formigonera 165l | 0 | 0
C176-00F01 | h | Formigonera de 165 l |  | Formigonera 165l | 0 | 0
C176-00F02 | h | Formigonera de 165 l |  | Formigonera 165l | 0 | 0
C176-00F03 | h | Formigonera de 165 l |  | Formigonera 165l | 0 | 0
C176-00F04 | h | Formigonera de 165 l |  | Formigonera 165l | 0 | 0
C176-00F05 | h | Formigonera de 165 l |  | Formigonera 165l | 0 | 0
C176-00F06 | h | Formigonera de 165 l |  | Formigonera 165l | 0 | 0
C176-00F07 | h | Formigonera de 165 l |  | Formigonera 165l | 0 | 0
C176-00F08 | h | Formigonera de 165 l |  | Formigonera 165l | 0 | 0
C176-00F09 | h | Formigonera de 165 l |  | Formigonera 165l | 0 | 0
C176-00F0A | h | Formigonera de 165 l |  | Formigonera 165l | 0 | 0
C17A-00J0 | h | Mesclador continu amb sitja per a morter preparat a granel |  | Mesc.cont.+sitja granel | 0 | 0
C17A-00JL | h | Mesclador continu per a morter preparat en sacs |  | Mesc.cont. sacs | 0 | 0
C17A-00JM | h | Mesclador continu amb sitja per a morter preparat a granel |  | Mesc.cont.+sitja granel | 0 | 0
C17A-00J01 | h | Mesclador continu amb sitja per a morter preparat a granel |  | Mesc.cont.+sitja granel | 0 | 0
C1R1-00CX | m3 | Subministrament de contenidor metàl·lic de 8 m3 de capacitat i recollida amb residus inerts o no especials |  | Subministr.contenidor metàl·lic,8m3 +recollida residus inerts o no especials | 0 | 0
C202-005P | h | Talladora amb disc de carborúndum |  | Talladora,disc de carborún. | 0 | 0
C206-00DW | h | Equip i elements auxiliars per a soldadura elèctrica |  | Equip+elem.aux.p/soldadura elèctrica | 0 | 0
C207-00E1 | h | Equip i elements auxiliars per a tall oxiacetilènic |  | Equip tall oxiacetilènic | 0 | 0
C20B-00HC | h | Màquina taladradora amb broca de diamant refrigerada amb aigua per a forats de 5 a 20 cm com a màxim |  | Màquina taladr.diamant refrig.aigua forats 5-20cm | 0 | 0
C20D-FEQ6 | h | Màquina de fer regates |  | Màquina de regates | 0 | 0
C20H-00DN | h | Martell trencador manual |  | Martell trenc.man. | 0 | 0
C20K-00DP | h | Regle vibratori |  | Regle vibratori | 0 | 0
CRE0-00C0 | h | Motoserra |  | Motoserra | 0 | 0
MQ03PVA020 | h | Equip per a injeccions profundes, amb bomba de baixa pressió i carro de perforació. |  | Equip per a injeccions profundes, amb bomba de baixa pressió i carro de perforació. | 0 | 0
MQ06BHE010 | h | Camió bomba estacionat a obra, per bombament de formigó. |  | Camió bomba estacionat a obra, per bombament de formigó. | 0 | 0
MQ06COR020 | h | Equip per a tall de juntes en soleres de formigó. |  | Equip per a tall de juntes en soleres de formigó. | 0 | 0
MQ06HOR010 | h | Formigonera elèctrica amb una capacitat de pastat de 160 l. |  | Formigonera elèctrica amb una capacitat de pastat de 160 l. | 0 | 0
MQ06MMS010 | h | Mesclador continu amb sitja, per a morter industrial en sec, subministrat a granel. |  | Mesclador continu amb sitja, per a morter industrial en sec, subministrat a granel. | 0 | 0
MQ06VIB020 | h | Regla vibrant de 3 m. |  | Regla vibrant de 3 m. | 0 | 0
MQ08SOL020 | h | Equip i elements auxiliars per soldadura elèctrica. |  | Equip i elements auxiliars per soldadura elèctrica. | 0 | 0
Material
B011-05M0 | m3 | Aigua |  | Aigua | 0 | 0
B011-05ME | m3 | Aigua |  | Aigua | -9999999999 | -9999999999
B011-05M00 | m3 | Aigua |  | Aigua | 0 | 0
B011-05M01 | m3 | Aigua |  | Aigua | 0 | 0
B011-05M02 | m3 | Aigua |  | Aigua | 0 | 0
B011-05M03 | m3 | Aigua |  | Aigua | 0 | 0
B011-05M04 | m3 | Aigua |  | Aigua | 0 | 0
B011-05M05 | m3 | Aigua |  | Aigua | 0 | 0
B011-05M06 | m3 | Aigua |  | Aigua | 0 | 0
B011-05M07 | m3 | Aigua |  | Aigua | 0 | 0
B011-05M08 | m3 | Aigua |  | Aigua | 0 | 0
B011-05M09 | m3 | Aigua |  | Aigua | 0 | 0
B011-05M0A | m3 | Aigua |  | Aigua | 0 | 0
B011-05M0B | m3 | Aigua |  | Aigua | 0 | 0
B011-05M0C | m3 | Aigua |  | Aigua | 0 | 0
B011-05M0D | m3 | Aigua |  | Aigua | 0 | 0
B011-05M0E | m3 | Aigua |  | Aigua | 0 | 0
B011-05M0F | m3 | Aigua |  | Aigua | 0 | 0
B011-05M0G | m3 | Aigua |  | Aigua | 0 | 0
B011-05M0H | m3 | Aigua |  | Aigua | 0 | 0
B011-05M0I | m3 | Aigua |  | Aigua | 0 | 0
B020-05MN | kg | Explosiu tipus goma-2 EC amb part proporcional de metxa i detonant |  | Goma-2+part propor.metxa i detonant | 0 | 0
B030-05PP | m3 | Argila expandida de granulometria 8 a 16 mm i densitat 300 kg/m3, preparats per a ser impulsats en sec |  | Argila exp. 8 a 16mm,300kg/m3,prep.impuls.sec | 0 | 0
B035-05NZ | m3 | Conglomerat de grava-ciment GC20, amb una dotació de 3,5% sobre pes sec de ciment CEM II/B-L 32,5 N, elaborat a central |  | Grava-cim. GC20, 3,5% CEM II/B-L 32,5N, elab.central | 0 | 0
B036-21CF | t | Grava de granulat reciclat de formigó de 20 a 40 mm |  | Grava reciclat form. 20 a 40mm | 0 | 0
B038-05NU | t | Palet de riera 16 a 32 mm |  | Palet riera D=16 a 32 mm | -9999999999 | -9999999999
B03J-0K8H | t | Grava de pedrera de pedra calcària, de 50 a 70 mm |  | Grava pedra calc.50 a 70mm | 0 | 0
B03L-05N0 | t | Sorra de pedrera per a morters |  | Sorra p/morters | 0 | 0
B03L-05N5 | t | Sorra de pedrera de 0 a 3,5 mm |  | Sorra 0 a 3,5 mm | 0 | 0
B03L-05N7 | t | Sorra de pedrera per a morters |  | Sorra p/morters | -9999999999 | -9999999999
B03L-05N00 | t | Sorra de pedrera per a morters |  | Sorra p/morters | 0 | 0
B03L-05N01 | t | Sorra de pedrera per a morters |  | Sorra p/morters | 0 | 0
B03L-05N02 | t | Sorra de pedrera per a morters |  | Sorra p/morters | 0 | 0
B03L-05N03 | t | Sorra de pedrera per a morters |  | Sorra p/morters | 0 | 0
B03L-05N04 | t | Sorra de pedrera per a morters |  | Sorra p/morters | 0 | 0
B03L-05N05 | t | Sorra de pedrera per a morters |  | Sorra p/morters | 0 | 0
B03L-05N06 | t | Sorra de pedrera per a morters |  | Sorra p/morters | 0 | 0
B03L-05N07 | t | Sorra de pedrera per a morters |  | Sorra p/morters | 0 | 0
B03L-05N08 | t | Sorra de pedrera per a morters |  | Sorra p/morters | 0 | 0
B03L-05N09 | t | Sorra de pedrera per a morters |  | Sorra p/morters | 0 | 0
B03L-05N0A | t | Sorra de pedrera per a morters |  | Sorra p/morters | 0 | 0
B053-1VF0 | kg | Material per a rejuntat de rajoles ceràmiques CG2 segons norma UNE-EN 13888, de color |  | Beurada p/ceràmica CG2 (UNE-EN 13888),color | 0 | 0
B053-1VF1 | kg | Material per a rejuntat de rajoles ceràmiques CG1 segons norma UNE-EN 13888, de color |  | Beurada p/ceràmica CG1 (UNE-EN 13888),color | 0 | 0
B053-1VF8 | kg | Material per a rejuntat de rajoles ceràmiques CG1 segons norma UNE-EN 13888, de color |  | Beurada p/ceràmica CG1 (UNE-EN 13888),color | 0 | 0
B053-1VF9 | kg | Material per a rejuntat de rajoles ceràmiques CG2 segons norma UNE-EN 13888, de color |  | Beurada p/ceràmica CG2 (UNE-EN 13888),color | 0 | 0
B053-1VF01 | kg | Material per a rejuntat de rajoles ceràmiques CG2 segons norma UNE-EN 13888, de color |  | Beurada p/ceràmica CG2 (UNE-EN 13888),color | 0 | 0
B053-1VF11 | kg | Material per a rejuntat de rajoles ceràmiques CG1 segons norma UNE-EN 13888, de color |  | Beurada p/ceràmica CG1 (UNE-EN 13888),color | 0 | 0
B054-06DH | kg | Calç aèria hidratada CL 90-S, en sacs |  | Calç aèria hidratada CL 90-S,sacs | 0 | 0
B055-0670 | t | Ciment pòrtland amb filler calcari CEM II/B-L 32,5 R segons UNE-EN 197-1, en sacs |  | Ciment pòrtland+fill.calc. CEM II/B-L 32,5R, & sacs | 0 | 0
B055-067M | t | Ciment pòrtland amb filler calcari CEM II/B-L 32,5 R segons UNE-EN 197-1, en sacs |  | Ciment pòrtland+fill.calc. CEM II/B-L 32,5R, & sacs | -9999999999 | -9999999999
B055-06700 | t | Ciment pòrtland amb filler calcari CEM II/B-L 32,5 R segons UNE-EN 197-1, en sacs |  | Ciment pòrtland+fill.calc. CEM II/B-L 32,5R, & sacs | 0 | 0
B055-06701 | t | Ciment pòrtland amb filler calcari CEM II/B-L 32,5 R segons UNE-EN 197-1, en sacs |  | Ciment pòrtland+fill.calc. CEM II/B-L 32,5R, & sacs | 0 | 0
B055-06702 | t | Ciment pòrtland amb filler calcari CEM II/B-L 32,5 R segons UNE-EN 197-1, en sacs |  | Ciment pòrtland+fill.calc. CEM II/B-L 32,5R, & sacs | 0 | 0
B055-06703 | t | Ciment pòrtland amb filler calcari CEM II/B-L 32,5 R segons UNE-EN 197-1, en sacs |  | Ciment pòrtland+fill.calc. CEM II/B-L 32,5R, & sacs | 0 | 0
B055-06704 | t | Ciment pòrtland amb filler calcari CEM II/B-L 32,5 R segons UNE-EN 197-1, en sacs |  | Ciment pòrtland+fill.calc. CEM II/B-L 32,5R, & sacs | 0 | 0
B055-06705 | t | Ciment pòrtland amb filler calcari CEM II/B-L 32,5 R segons UNE-EN 197-1, en sacs |  | Ciment pòrtland+fill.calc. CEM II/B-L 32,5R, & sacs | 0 | 0
B055-06706 | t | Ciment pòrtland amb filler calcari CEM II/B-L 32,5 R segons UNE-EN 197-1, en sacs |  | Ciment pòrtland+fill.calc. CEM II/B-L 32,5R, & sacs | 0 | 0
B055-06707 | t | Ciment pòrtland amb filler calcari CEM II/B-L 32,5 R segons UNE-EN 197-1, en sacs |  | Ciment pòrtland+fill.calc. CEM II/B-L 32,5R, & sacs | 0 | 0
B055-06708 | t | Ciment pòrtland amb filler calcari CEM II/B-L 32,5 R segons UNE-EN 197-1, en sacs |  | Ciment pòrtland+fill.calc. CEM II/B-L 32,5R, & sacs | 0 | 0
B055-06709 | t | Ciment pòrtland amb filler calcari CEM II/B-L 32,5 R segons UNE-EN 197-1, en sacs |  | Ciment pòrtland+fill.calc. CEM II/B-L 32,5R, & sacs | 0 | 0
B055-0670A | t | Ciment pòrtland amb filler calcari CEM II/B-L 32,5 R segons UNE-EN 197-1, en sacs |  | Ciment pòrtland+fill.calc. CEM II/B-L 32,5R, & sacs | 0 | 0
B055-0670B | t | Ciment pòrtland amb filler calcari CEM II/B-L 32,5 R segons UNE-EN 197-1, en sacs |  | Ciment pòrtland+fill.calc. CEM II/B-L 32,5R, & sacs | 0 | 0
B055-0670C | t | Ciment pòrtland amb filler calcari CEM II/B-L 32,5 R segons UNE-EN 197-1, en sacs |  | Ciment pòrtland+fill.calc. CEM II/B-L 32,5R, & sacs | 0 | 0
B055-0670D | t | Ciment pòrtland amb filler calcari CEM II/B-L 32,5 R segons UNE-EN 197-1, en sacs |  | Ciment pòrtland+fill.calc. CEM II/B-L 32,5R, & sacs | 0 | 0
B055-0670E | t | Ciment pòrtland amb filler calcari CEM II/B-L 32,5 R segons UNE-EN 197-1, en sacs |  | Ciment pòrtland+fill.calc. CEM II/B-L 32,5R, & sacs | 0 | 0
B055-0670F | t | Ciment pòrtland amb filler calcari CEM II/B-L 32,5 R segons UNE-EN 197-1, en sacs |  | Ciment pòrtland+fill.calc. CEM II/B-L 32,5R, & sacs | 0 | 0
B059-06FM | kg | Guix escaiola de designació A, segons la norma UNE-EN 13279-1 |  | Guix escaiola A | 0 | 0
B059-06FN | kg | Guix de designació C6/20/2, segons la norma UNE-EN 13279-1 |  | Guix C6/20/2 | 0 | 0
B059-06FO | kg | Guix de designació B1/20/2, segons la norma UNE-EN 13279-1 |  | Guix B1/20/2 | 0 | 0
B05A2203 | kg | Material per a rejuntat de rajoles ceràmiques CG2 segons norma UNE-EN 13888, de color |  | Beurada p/ceràmica CG2 (UNE-EN 13888),color | 0 | 0
B069-2A9O | m3 | Formigó d'ús no estructural HNE-15/P/20 de resistència a compressió 15 N/mm2, consistència plàstica i grandària màxima del granulat 20 mm |  | Form.no estructural HNE-15/P/20 | -9999999999 | -9999999999
B069-I4L6 | m3 | Formigó d'ús no estructural HNE-20/B/20 de resistència a compressió 20 N/mm2, consistència tova i grandària màxima del granulat 20 mm |  | Form.no estructural HNE-20/B/20 | -9999999999 | -9999999999
B06E-12BY | m3 | Formigó HM-20/P / 10 / I de consistència plàstica, grandària màxima del granulat 10 mm, amb >= 200 kg/m3 de ciment, apte per a classe d'exposició I |  | Formigó HM-20/P / 10 / I,>= 200kg/m3 ciment | 0 | 0
B06F1-I0IL | m3 | Formigó en massa HM - 20 / B / 20 / X0 amb una quantitat de ciment de 200 kg/m3 i relació aigua ciment =< 0.6 |  | Formigó en massa HM - 20 / B / 20 / X0 quant.ciment 200kg/m3, aigua/ciment =< 0.6 | 0 | 0
B06F2-LVF0 | m3 | Formigó per armar HA - 30 / F / 20 / XC3 amb una quantitat de ciment de 300 kg/m3 i relació aigua ciment =< 0.55 |  | Formigó per armar HA - 30 / F / 20 / XC3 quant.ciment 300kg/m3, aigua/ciment =< 0.55 | 0 | 0
B06F2-LVFA | m3 | Formigó per armar HA - 30 / F / 20 / XC3 amb una quantitat de ciment de 300 kg/m3 i relació aigua ciment =< 0.55 |  | Formigó per armar HA - 30 / F / 20 / XC3 quant.ciment 300kg/m3, aigua/ciment =< 0.55 | 0 | 0
B0711024 | kg | Adhesiu cimentós tipus C2 TE segons norma UNE-EN 12004 |  | Adhesiu cimentós C2 TE (UNE-EN 12004) | 0 | 0
B0711026 | kg | Adhesiu cimentós tipus C2 E S1 segons norma UNE-EN 12004 |  | Adhesiu cimentós C2 E S1 (UNE-EN 12004) | 0 | 0
B07E-0GH2 | kg | Pasta autoanivellant de ciment tipus CT amb classe C30 de resistència a compressió, classe F7 de resistència a flexió i classe A12 de resistència al desgast Böhme, segons UNE-EN 13813, subministrada en sacs |  | Pasta autoaniv.ciment CT-C30-F7-A12(UNE-EN 13813),sacs | 0 | 0
B07L-1PYA | t | Morter per a ram de paleta, classe M 5 (5 N/mm2), a granel, de designació (G) segons norma UNE-EN 998-2 |  | Mort.ram paleta M5,granel,(G) UNE-EN 998-2 | 122.5853 | 557.8632
B07L-1PYC | t | Morter per a ram de paleta, classe M 7.5 (7,5 N/mm2), a granel, de designació (G) segons norma UNE-EN 998-2 |  | Mort.ram paleta M7.5,granel,(G) UNE-EN 998-2 | 0 | 0
B07L-1PYD | t | Morter per a ram de paleta, classe M 10 (10 N/mm2), en sacs, de designació (T) segons norma UNE-EN 998-2, amb additiu retenidor d'aigua |  | Mort.ram paleta M10,sacs,(T) UNE-EN 998-2+retenidor d'aigua | 0 | 0
B090-06VU | kg | Adhesiu d'aplicació a dues cares de cautxú sintètic |  | Adh.apl.2cares,cautxú | 0 | 0
B094-06T0 | kg | Adhesiu cimentós tipus C1 segons norma UNE-EN 12004 |  | Adhesiu cimentós C1 | 0 | 0
B094-06TJ | kg | Adhesiu cimentós tipus C1 segons norma UNE-EN 12004 |  | Adhesiu cimentós C1 | 0 | 0
B094-06TK | kg | Adhesiu cimentós tipus C2 segons norma UNE-EN 12004 |  | Adhesiu cimentós C2 | 0 | 0
B094-06TL | kg | Adhesiu cimentós tipus C2 TE segons norma UNE-EN 12004 |  | Adhesiu cimentós C2 TE | 0 | 0
B094-06T01 | kg | Adhesiu cimentós tipus C1 segons norma UNE-EN 12004 |  | Adhesiu cimentós C1 | 0 | 0
B096-2MLH | m | Cinta adhesiva doble cara de 25 mm d'amplària, resistent a la humitat, productes químics i temperatures extremes |  | Cinta adh.2 cares ample=25mm,resis.humitat,prod.químic,temp | -9999999999 | -9999999999
B0A1-07JH | u | Abraçadora acer galvanitzat (isofònica), de 75 mm de diàmetre interior |  | Abraçadora acer galv.+isofònica,d/int.=75mm | -9999999999 | -9999999999
B0A1-07JQ | u | Abraçadora acer galvanitzat (isofònica), de 90 mm de diàmetre interior |  | Abraçadora acer galv.+isofònica,d/int.=90mm | -9999999999 | -9999999999
B0A1-07JT | u | Abraçadora acer galvanitzat (isofònica), de 60 mm de diàmetre interior |  | Abraçadora acer galv.+isofònica,d/int.=60mm | -9999999999 | -9999999999
B0A1-07JW | u | Abraçadora acer galvanitzat (isofònica), de 110 mm de diàmetre interior |  | Abraçadora acer galv.+isofònica,d/int.=110mm | -9999999999 | -9999999999
B0A1-07K0 | u | Abraçadora acer galvanitzat (isofònica), de 125 mm de diàmetre interior |  | Abraçadora acer galv.+isofònica,d/int.=125mm | -9999999999 | -9999999999
B0A1-07KB | u | Abraçadora plàstica, de 50 mm de diàmetre interior |  | Abraçadora plàstica,d/int.=50mm | -9999999999 | -9999999999
B0A1-07KF | u | Abraçadora plàstica, de 32 mm de diàmetre interior |  | Abraçadora plàstica,d/int.=32mm | -9999999999 | -9999999999
B0A1-07KK | u | Abraçadora plàstica, de 20 mm de diàmetre interior |  | Abraçadora plàstica,d/int.=20mm | -9999999999 | -9999999999
B0A1-07KL | u | Abraçadora plàstica, de 25 mm de diàmetre interior |  | Abraçadora plàstica,d/int.=25mm | -9999999999 | -9999999999
B0A1-07KM | u | Abraçadora plàstica, de 16 mm de diàmetre interior |  | Abraçadora plàstica,d/int.=16mm | -9999999999 | -9999999999
B0A1-07KP | u | Abraçadora plàstica, de 40 mm de diàmetre interior |  | Abraçadora plàstica,d/int.=40mm | -9999999999 | -9999999999
B0A1-07KZ | u | Abraçadora metàl·lica, de 75 mm de diàmetre interior |  | Abraçadora metàl.,d/int.=75mm | -9999999999 | -9999999999
B0A1-07L1 | u | Abraçadora metàl·lica, de 90 mm de diàmetre interior |  | Abraçadora metàl.,d/int.=90mm | -9999999999 | -9999999999
B0A5-06V0 | u | Cargol autoroscant amb volandera |  | Cargol autorosc.,voland. | 0 | 0
B0A5-06VX | u | Cargol autoroscant amb volandera |  | Cargol autorosc.,voland. | 0 | 0
B0A5-06V01 | u | Cargol autoroscant amb volandera |  | Cargol autorosc.,voland. | 0 | 0
B0A61500 | u | Tac de niló de 5 mm de diàmetre, com a màxim, amb vis |  | Tac niló D<=5mm,+vis | 0 | 0
B0AM-078F | kg | Filferro recuit d'1,3 mm |  | Filferro recuit,D=1,3mm | 0 | 0
B0AN-07J3 | u | Tac químic de diàmetre 12 mm, amb cargol, volandera i femella d'acer inoxidable |  | Tac químic D=12mm,carg./vol./fem.inox. | 0 | 0
B0AO-07II | u | Tac de niló de 6 a 8 mm, amb vis |  | Tac niló D=6 a 8mm,+vis | 0.11052 | 1.3704
B0AQ-07EX | cu | Visos, d'acer galvanitzats |  | Visos acer,galvanitzats | 1.6153 | 16.9917
B0AQ-07G0 | cu | Visos per a plaques de guix laminat |  | Visos p/guix lam. | 0 | 0
B0AQ-07GR | cu | Visos per a plaques de guix laminat |  | Visos p/guix lam. | 1.6153 | 16.9917
B0AQ-07G01 | cu | Visos per a plaques de guix laminat |  | Visos p/guix lam. | 0 | 0
B0B8-107V | m2 | Malla electrosoldada de barres corrugades d'acer ME 15x15 cm D:6-6 mm 6x2,2 m B500T UNE-EN 10080 |  | Malla electr.acer corr.ME 15x15cm,D:6-6mm,6x2,2m B500T | 0 | 0
B0CC0-21O0 | m2 | Placa de guix laminat hidròfuga (H) i gruix 15 mm, amb vora afinada (BA), segons la norma UNE-EN 520 |  | Placa guix lamin.,H,g=15mm,vora afinada | 0 | 0
B0CC0-21OQ | m2 | Placa de guix laminat hidròfuga (H) i gruix 15 mm, amb vora afinada (BA), segons la norma UNE-EN 520 |  | Placa guix lamin.,H,g=15mm,vora afinada | 0 | 0
B0CC0-21OR | m2 | Placa de guix laminat amb duresa superficial (I) i gruix 15 mm, amb vora afinada (BA), segons la norma UNE-EN 520 |  | Placa guix lamin.,I,g=15mm,vora afinada | 0 | 0
B0CC0-21OU | m2 | Placa de guix laminat estàndard (A) i gruix 15 mm, amb vora afinada (BA), segons la norma UNE-EN 520 |  | Placa guix lamin.,A,g=15mm,vora afinada | 2.7863 | 50.8183
B0CC0-21O01 | m2 | Placa de guix laminat hidròfuga (H) i gruix 15 mm, amb vora afinada (BA), segons la norma UNE-EN 520 |  | Placa guix lamin.,H,g=15mm,vora afinada | 0 | 0
B0CH4-20Q9 | m2 | Perfil nervat de planxa d'acer galvanitzada amb 3 nervis separats entre 245 i 255 mm i una alçària entre 100 i 110 mm d'1 mm de gruix, amb una inèrcia entre 242 i 244 cm4 i una massa superficial entre 12,5 i 13,5 kg/m2, acabat llis, segons la norma UNE-EN 14782 |  | Perfil nerv.pl.acer galv.,3nerv.sep=entre 245 i 255mm,h=entre 100 i 110mm,g=1mm,llis, | 0 | 0
B0CHK-2OQ7 | m | Remat de planxa d'acer plegada amb acabat galvanitzat i prelacat, de 0,6 mm de gruix, 30 cm de desenvolupament, com a màxim, amb 4 plecs, per a coronament |  | Remat plan.acer pl. galv.+prelac. g=0,6mm, desenv.<30cm 4 plecs, p/coron. | 0 | 0
B0CHN-21MS | m2 | Safata perfilada de planxa d'acer galvanitzada i lacada, de 82 mm d'alçària i 1 mm de gruix, amb una inèrcia entre 110 i 120 cm4 i una massa superficial entre 10 i 11 kg/m2 acabat perforat amb un coeficient de perforació de l'11% de color especial, segons la norma UNE-EN 14782 |  | Safata perf.pl.acergalv.+lacada,h=82mm,g=1mm,acab.perforat 11%,color.esp.,UNE-EN 14782 | 0 | 0
B0CHN-21MT | m2 | Safata perfilada de planxa d'acer galvanitzada i lacada, de 150 mm d'alçària i 1 mm de gruix, amb una inèrcia entre 500 i 510 cm4 i una massa superficial entre 12,5 i 13,5 kg/m2 acabat llis de color especial, segons la norma UNE-EN 14782 |  | Safata perf.pl.acergalv.+lacada,h=150mm,g=1mm,acab.llis,color.esp.,UNE-EN 14782 | 0 | 0
B0D61-12XT | cu | Puntal tubular metàl·lic de 3 tubs, d'alçària >3 m de <= 150 kN de càrrega màxima admissible, amb elements de recolzament roscats i 25 usos |  | Puntal tubular metàl·lic,3 tubs,h>3m,càrr.<= 150kN,elem.recolz.rosc.,25 usos | 0 | 0
B0E1-0E79 | u | Bloc de formigó cel·lular curat en autoclau HCA, encadellat, categoria I, segons UNE-EN 771-4, de 625x250x200 mm i densitat 500 kg/m3, per a revestir |  | Bloc form.cel·lular, encadellat,625x250x200mm 500kg/m3,p/revest. | 0 | 0
B0E2-0EK9 | u | Bloc foradat de morter de ciment R-6, llis, de 250x120x100 mm, per a revestir, categoria II segons norma UNE-EN 771-3 |  | Bloc foradat morter cimentR-6,llis 250x120x100mm,p/revest. | 0 | 0
B0E2-0EKO | u | Bloc foradat de morter de ciment R-6, llis, de 500x100x200 mm, per a revestir, categoria I segons norma UNE-EN 771-3 |  | Bloc foradat morter cimentR-6,llis 500x100x200mm,p/revest. | 0 | 0
B0E2-0EKP | u | Bloc foradat de morter de ciment R-6, llis, de 500x100x200 mm, amb components hidrofugants, de cara vista, gris, categoria I segons norma UNE-EN 771-3 |  | Bloc foradat morter cimentR-6,llis 500x100x200mm,+hidrofugants,c.vista,gris | 0 | 0
B0E2-0EKU | u | Bloc foradat de morter de ciment R-6, llis, de 400x150x200 mm, per a revestir, categoria I segons norma UNE-EN 771-3 |  | Bloc foradat morter cimentR-6,llis 400x150x200mm,p/revest. | 0 | 0
B0F15-06N5 | u | Maó massís d'elaboració mecànica R-15, de 290x140x50 mm, per a revestir, categoria I, HD, segons la norma UNE-EN 771-1 |  | Maó massís el.mec. R15,290x140x50mm,p/revestir,categoria I,HD,UNE-EN 771-1 | 0 | 0
B0F15-06NH | u | Maó massís d'elaboració mecànica, de 240x115x50 mm, cares vistes, categoria I, HD, segons la norma UNE-EN 771-1 |  | Maó massís el.mec.,240x115x50mm,c.vist.,categoria I,HD,UNE-EN 771-1 | 0 | 0
B0F18-0E20 | u | Supermaó de 500x200x50 mm, per a revestir, categoria I, LD, segons la norma UNE-EN 771-1 |  | Supermaó 500x200x50mm,p/revestir,categoria I,LD,UNE-EN 771-1 | 0 | 0
B0F18-0E2H | u | Supermaó de 500x200x100 mm, per a revestir, categoria I, LD, segons la norma UNE-EN 771-1 |  | Supermaó 500x200x100mm,p/revestir,categoria I,LD,UNE-EN 771-1 | 0 | 0
B0F18-0E2K | u | Supermaó de 500x200x50 mm, per a revestir, categoria I, LD, segons la norma UNE-EN 771-1 |  | Supermaó 500x200x50mm,p/revestir,categoria I,LD,UNE-EN 771-1 | 0 | 0
B0F18-0E201 | u | Supermaó de 500x200x50 mm, per a revestir, categoria I, LD, segons la norma UNE-EN 771-1 |  | Supermaó 500x200x50mm,p/revestir,categoria I,LD,UNE-EN 771-1 | 0 | 0
B0F1A-075F | u | Maó calat, de 290x140x100 mm, per a revestir, categoria I, HD, segons la norma UNE-EN 771-1 |  | Maó calat,290x140x100mm,p/revestir,categoria I,HD,UNE-EN 771-1 | 0 | 0
B0F1A-0760 | u | Maó calat R-25, de 290x140x100 mm, per a revestir, categoria I, HD, segons la norma UNE-EN 771-1 |  | Maó calat R25,290x140x100mm,p/revestir,categoria I,HD,UNE-EN 771-1 | -9999999999 | -9999999999
B0FG2-0GLW | m2 | Rajola de gres premsat esmaltat de forma rectangular o quadrada, d'1 a 5 peces/m2, preu superior, grup BIb-BIIa (UNE-EN 14411) |  | Rajola gres premsat esmalt.,rectang/quadr. 1 a 5 peces/m2,preu sup. | 0 | 0
B0FG2-0GM5 | m2 | Rajola de gres premsat esmaltat antilliscant de forma rectangular o quadrada, d'1 a 5 peces/m2, preu alt, grup BIb-BIIa (UNE-EN 14411) |  | Rajola gres premsat esmaltat antillis.,rectang/quadr. 1 a 5 peces/m2,preu alt | 0 | 0
B0FG2-0GMQ | m2 | Rajola de ceràmica premsada esmaltada brillant, rajola de valència, de forma rectangular o quadrada, de 6 a 15 peces/m2, preu mitjà, grup BIII (UNE-EN 14411) |  | Rajola ceràm.prems. brill.rajola de valència,rectang/quadr. 6 a 15 peces/m2,preu mitjà | 0 | 0
B0FG2-0GNC | m2 | Rajola de gres porcellànic premsat esmaltat de forma rectangular o quadrada, de 16 a 25 peces/m2, preu alt, grup BIa (UNE-EN 14411) |  | Rajola gres porcell.premsat esmalt.,rectang/quadr. 16 a 25 peces/m2,preu alt | 0 | 0
B0FG2-0GNP | m2 | Rajola de gres extruït esmaltat de forma rectangular o quadrada, de 16 a 25 peces/m2, preu alt, grup AI-AIIa (UNE-EN 14411) |  | Rajola gres extruït esmalt.,rectang/quadr. 16 a 25 peces/m2,preu alt | 0 | 0
B0FH3182 | m2 | Rajola de ceràmica premsada esmaltada mat, rajola de valència, de forma rectangular o quadrada, de 6 a 15 peces/m2, preu alt, grup BIII (UNE-EN 14411) |  | Rajola ceràm.prems. esmalt.matrajola de valència,rectang/quadr. 6-15 peces/m2,preu alt | 0 | 0
B0FH5191 | m2 | Rajola de gres porcellànic premsat sense esmaltar ni polir de forma rectangular o quadrada, d'1 a 5 peces/m2, preu superior, grup BIa (UNE-EN 14411) |  | Rajola gres porcell.premsat s/esmalt.-polir,rectang/quadr. 1-5 peces/m2,preu sup. | 0 | 0
B0FH51XX | m2 | Rajola de gres porcellànic premsat sense esmaltar ni polir de forma rectangular o quadrada, d'1 a 5 peces/m2, preu superior, grup BIa (UNE-EN 14411) - PREU INDUSTRIAL |  | Rajola gres porcell.premsat s/esmalt.-polir,rectang/quadr. 1-5 peces/m2,preu sup. - PREU INDUSTRIAL | 0 | 0
B0Y1-12V7 | m2 | Amortització diària de bastida tubular metàl·lica fixa, formada per bastiments de 70 cm d'amplària i alçària <= 200 cm, amb bases regulables, tubs travessers, tubs de travament, plataformes de treball d'amplària com a mínim de 60 cm, escales d'accés, baranes laterals, sòcols i xarxa de protecció de poliamida, col·locada a tota la cara exterior i amarradors cada 20 m2 de façana, inclosos tots els elements de senyalització normalitzats, per a seguretat i salut |  | Amort.dia bast.tub. metàl fixa, bast.70cm,h<= 200cm,base+plataform.+escala accés+baran+xarxa,amarrad | 0 | 0
B44Z-0LXA | kg | Acer S275JR segons UNE-EN 10025-2, format per peça simple, en perfils laminats en calent sèrie IPN, IPE, HEB, HEA, HEM i UPN, tallat a mida i amb una capa d'imprimació antioxidant |  | Acer S275JR,peça simp.,perf.lam.IP,HE,UP,tallat mida+antiox. | 0 | 0
B44Z-0LY7 | kg | Acer S275JR segons UNE-EN 10025-2, format per peça simple, en perfils laminats en calent sèrie IPN, IPE, HEB, HEA, HEM i UPN, treballat al taller per a col·locar amb soldadura i amb una capa d'imprimació antioxidant |  | Acer S275JR,peça simp.,perf.lam.IP,HE,UP,treb.taller p/col.sold.+antiox. | 0 | 0
B44Z-0LZT | kg | Acer S235JRC segons UNE-EN 10025-2, format per peça simple, en perfils conformats en fred sèrie L, U, C, Z i omega, tallat a mida i galvanitzat |  | Acer S235JRC,peça simp.,perf.conf.L,U,C,Z,omega,tallat mida+galv. | 0 | 0
B44Z-0M1J | kg | Acer S275JR segons UNE-EN 10025-2, format per peça simple, en perfils laminats en calent sèrie L, LD, T, rodó, quadrat, rectangular i planxa, treballat al taller per a col·locar amb soldadura i amb una capa d'imprimació antioxidant |  | Acer S275JR,peça simp.,perf.lam.L,LD,T,rodó,quad.,rectang.,treb.taller p/col.sold.+antiox. | 0 | 0
B44Z-0M1O | kg | Acer S275JR segons UNE-EN 10025-2, format per peça simple, per a reforç d'elements d'encastament, recolzament i rigiditzadors, en perfils laminats en calent sèrie L, LD, T, rodó, quadrat, rectangular i planxa, treballat al taller per a col·locar amb soldadura i amb una capa d'imprimació antioxidant |  | Acer S275JR,peça simp.,p/ref.elem.encast.recolz.rig.,perf.lam.L,LD,T,rodó,quad.,rectang.,treb.taller | 0 | 0
B5ZZB-131C | u | Vis d'acer galvanitzat de 5.5x110 mm, amb junts de plom i ferro i tac de niló 8/10 mm |  | Vis acer galv.5.5x110mm,junt Pb/Fe,tac D=8/10mm | 0 | 0
B5ZZB-131H | u | Vis d'acer galvanitzat de 5.4x65 mm, amb junts de metall i goma i tac de niló 8/10 mm |  | Vis acer galv.5.4x65mm,junt metall/goma,tac D=8/10mm | -9999999999 | -9999999999
B61Z-H6AJ | u | Conjunt suport embarrat vertical 630 A |  | Conjunt suport embarrat vertical 630A | 0 | 0
B640-0KVH | u | Pal de tub d'acer galvanitzat, de 2 m d'alçària, per a tanca metàl·lica, per a seguretat i salut |  | Pal de tub acer h=2m,p/tan.met.,p/SiS | 0 | 0
B641-0KVP | m2 | Planxa d'acer galvanitzat de 0,6 mm de gruix, nervada, per a tanca metàl·lica, per a seguretat i salut |  | Planxa acer galv.g=0,6mm,p/tan.met.,p/SiS | 0 | 0
B661-1KOC | m2 | Mampara modular de 80 mm de gruix, formada per simple vidre laminar de seguretat de 6+6 mm de gruix, amb sistema de suspensió sobre perfileria oculta d'alumini extrusionat i junts termoplàstics per al segellat dels vidres i del perímetre dels taulers |  | Mampara modular,g=80mm,vidre simp. 6+6mm | 0 | 0
B662-2OCY | m2 | Placa fenólica HPL de 13 mm de gruix, amb acabat de color a les dues cares, treballada a taller per a formar divisòria entre cabines sanitàries |  | Placa HPL 13mm gruix color 2 cares treb.taller p/div.cabina sanitàries | 0 | 0
B6B0-1BTM | m | Banda acústica autoadhesiva fins a 50 mm d'amplària per a junts de plaques de guix laminat |  | Banda acústica autoadh.,ampl.=fins a 50mm,p/junts plaques guix laminat | 0.098759 | 9.2815
B6B1-0KK2 | m | Canal de planxa d'acer galvanitzat, en paraments horitzontals amb perfils 36 mm d'amplària |  | Canal planxa acer galv.params.horitz.,ampl.=36mm | 0 | 0
B6B1-0KK3 | m | Canal de planxa d'acer galvanitzat, en paraments horitzontals amb perfils 48 mm d'amplària |  | Canal planxa acer galv.params.horitz.,ampl.=48mm | 1.0615 | 11.1659
B6B1-0KK6 | m | Muntant de planxa d'acer galvanitzat, en paraments verticals amb perfils 36 mm d'amplària |  | Muntant planxa acer galv.params.vert.,ampl.=36mm | 0 | 0
B6B1-0KK7 | m | Muntant de planxa d'acer galvanitzat, en paraments verticals amb perfils 48 mm d'amplària |  | Muntant planxa acer galv.params.vert.,ampl.=48mm | 1.3384 | 14.0788
B760-0RNC | m2 | Làmina de cautxú sintètic no regenerat (butil) de gruix 1 mm i 1,2 kg/m2 |  | Làm.butil g=1mm,1,2kg/m2 | 0 | 0
B775-0KR4 | m2 | Vel de polietilè de gruix 50 µm i de pes 48 g/m2 |  | Vel poliet.,g=50µm,48g/m2 | 0 | 0
B777-H4G2 | m2 | Làmina de polipropilè no resistent a la intempèrie de 150 g/m2 de densitat superficial, de 0,5 mm de gruix |  | Làm.poliprop.,n/resist.intemp.,dens.=,150 g/m2,g=0,5 mm | 0 | 0
B7B1-0KP6 | m2 | Geotèxtil format per feltre de polipropilè teixit de 100 a 110 g/m2 |  | Geotèxtil feltre PP teix.,100 a 110g/m2 | 0 | 0
B7B1-0KPW | m2 | Geotèxtil format per feltre de polipropilè/polietilè no teixit, lligat térmicament de 140 a 190 g/m2 |  | Geotèxtil feltre polipropilè/PE no teix.lligat tèrm.,140 a 190g/m2 | 0 | 0
B7C12-0KMW | kg | Escumant per a formigó cel·lular |  | Escumant form.cel. | 0 | 0
B7C25-181E | m2 | Planxa de poliestirè extruït (XPS), de 100 mm de gruix, resistència a compressió >= 500 kPa, resistència tèrmica entre 3.226 i 2,941 m2·K/W, amb la superfície llisa i cantell encadellat |  | Planxa XPS,g=100mm,resist.compress.>= 500kPa,res.tèrmica=3.226-2,941m2·K/W,superf.llisa,cantell enca | 0 | 0
B7C25-182H | m2 | Planxa de poliestirè extruït (XPS), de 100 mm de gruix, resistència a compressió >= 300 kPa, resistència tèrmica entre 3.226 i 2,941 m2·K/W, amb la superfície llisa i cantell recte |  | Planxa XPS,g=100mm,resist.compress.>= 300kPa,res.tèrmica=3.226-2,941m2·K/W,superf.llisa,cantell rect | 0 | 0
B7C44-0JJ1 | m2 | Placa semirígida de llana mineral de vidre (MW) per a aïllaments, segons UNE-EN 13162, de gruix 30 mm, amb una conductivitat tèrmica <= 0.035 W/(m·K), resistència tèrmica >= 0,85714 m2·K/W |  | Placa sem.lv.MWaïll.,g=30mm,R>=0,85714m2·K/W | 0 | 0
B7C44-0JLE | m2 | Placa semirígida de llana mineral de vidre (MW) per a aïllaments, segons UNE-EN 13162, de gruix 85 mm, amb una conductivitat tèrmica <= 0.032 W/(m·K), resistència tèrmica >= 2,656 m2·K/W |  | Placa sem.lv.MWaïll.,g=85mm,R>=2,656m2·K/W | 0 | 0
B7C93-0IT3 | m2 | Placa semirígida de llana mineral de roca (MW), de densitat 26 a 35 kg/m3, de 30 mm de gruix |  | Placa semiríg.MW-roca,dens.=26 a 35kg/m3,g=30mm | 0 | 0
B7CJ0-1K7P | m2 | Planxa d'escuma elastomèrica per a aïllament tèrmic de conductes, autoadhesiva, de 30 mm de gruix, amb un factor de resistència a la difusió del vapor d'aigua >= 5000, classe de reacció al foc B-s3, d0 segons norma UNE-EN 13501-1 |  | Planxa escum.elastom. p/aïllam.tèrm.conduct.,autoadh.,g=30mm,factor dif.vapor>= 5000 | -9999999999 | -9999999999
B7CJ0-1K8B | m2 | Planxa d'escuma elastomèrica amb revestiment d'alumini per a aïllament tèrmic de conductes, autoadhesiva, de 20 mm de gruix, amb un factor de resistència a la difusió del vapor d'aigua >= 5000, classe de reacció al foc B-s3, d0 segons norma UNE-EN 13501-1 |  | Planxa escum.elastom.+Al p/aïllam.tèrm.conduct.,autoadh.,g=20mm,factor dif.vapor>= 5000 | -9999999999 | -9999999999
B7CZ2-0IRH | u | Tac i suport de niló per a fixar materials aïllants, de 100 mm de gruix com a màxim |  | Tac+suport niló p/fix.mat.aïll.,g<=100mm | 0 | 0
B7J1-0SKZ | m | Cinta de cautxú-butil semivulcanitzats per a junts de membranes de 30 cm d'amplària |  | Cinta catuxú-butil, p/junt membr.,ampl.=30cm | 0 | 0
B7J1-0SL0 | m | Cinta de paper resistent per a junts de plaques de guix laminat |  | Cinta pap.resist., p/junts plaques guix laminat | 0.0059377 | 0.11529
B7J1-0SL1 | m | Cinta de paper resistent per a junts de plaques de guix laminat |  | Cinta pap.resist., p/junts plaques guix laminat | 0 | 0
B7J1-0SL11 | m | Cinta de paper resistent per a junts de plaques de guix laminat |  | Cinta pap.resist., p/junts plaques guix laminat | 0 | 0
B7J6-0GS0 | kg | Massilla per a junt de plaques de cartró-guix |  | Massilla p/junt cartró-guix | 0 | 0
B7J6-0GSL | kg | Massilla per a junt de plaques de cartró-guix |  | Massilla p/junt cartró-guix | 0.40179 | 9.3887
B7J6-0GS01 | kg | Massilla per a junt de plaques de cartró-guix |  | Massilla p/junt cartró-guix | 0 | 0
B7JE-0GT0 | dm3 | Massilla per a segellats, d'aplicació amb pistola, de base poliuretà monocomponent |  | Massilla segell.,poliuretà monocomponent | 0 | 0
B7JE-0GT1 | dm3 | Massilla per a segellats, d'aplicació amb pistola, de base silicona neutra monocomponent |  | Massilla segell.,silicona neut. monocomponent | 0 | 0
B7JE-0GTI | dm3 | Massilla per a segellats, d'aplicació amb pistola, de base poliuretà monocomponent |  | Massilla segell.,poliuretà monocomponent | -9999999999 | -9999999999
B7JE-0GTJ | dm3 | Massilla per a segellats, d'aplicació amb pistola, de base poliuretà de polimerització ràpida monocomponent |  | Massilla segell.,poliuretà polimer.ràp. monocomponent | 0 | 0
B7JE-0GTM | dm3 | Massilla per a segellats, d'aplicació amb pistola, de base silicona neutra monocomponent |  | Massilla segell.,silicona neut. monocomponent | -9999999999 | -9999999999
B7JE-0GTO | kg | Massilla per a segellats, d'aplicació amb pistola, de base cautxú EPDM |  | Massilla segell.,cautx.EPDM | 0 | 0
B7JE-0GT00 | dm3 | Massilla per a segellats, d'aplicació amb pistola, de base poliuretà monocomponent |  | Massilla segell.,poliuretà monocomponent | 0 | 0
B7JE-0GT01 | dm3 | Massilla per a segellats, d'aplicació amb pistola, de base poliuretà monocomponent |  | Massilla segell.,poliuretà monocomponent | 0 | 0
B7JE-0GT02 | dm3 | Massilla per a segellats, d'aplicació amb pistola, de base poliuretà monocomponent |  | Massilla segell.,poliuretà monocomponent | 0 | 0
B7JE-0GT03 | dm3 | Massilla per a segellats, d'aplicació amb pistola, de base poliuretà monocomponent |  | Massilla segell.,poliuretà monocomponent | 0 | 0
B7JE-0GT04 | dm3 | Massilla per a segellats, d'aplicació amb pistola, de base poliuretà monocomponent |  | Massilla segell.,poliuretà monocomponent | 0 | 0
B7JE-0GT10 | dm3 | Massilla per a segellats, d'aplicació amb pistola, de base silicona neutra monocomponent |  | Massilla segell.,silicona neut. monocomponent | 0 | 0
B7JE-0GT11 | dm3 | Massilla per a segellats, d'aplicació amb pistola, de base silicona neutra monocomponent |  | Massilla segell.,silicona neut. monocomponent | 0 | 0
B7JE-0GT12 | dm3 | Massilla per a segellats, d'aplicació amb pistola, de base silicona neutra monocomponent |  | Massilla segell.,silicona neut. monocomponent | 0 | 0
B7JE-0GT13 | dm3 | Massilla per a segellats, d'aplicació amb pistola, de base silicona neutra monocomponent |  | Massilla segell.,silicona neut. monocomponent | 0 | 0
B7JE-0GT14 | dm3 | Massilla per a segellats, d'aplicació amb pistola, de base silicona neutra monocomponent |  | Massilla segell.,silicona neut. monocomponent | 0 | 0
B7JE-0GT15 | dm3 | Massilla per a segellats, d'aplicació amb pistola, de base silicona neutra monocomponent |  | Massilla segell.,silicona neut. monocomponent | 0 | 0
B7JE-0GT16 | dm3 | Massilla per a segellats, d'aplicació amb pistola, de base silicona neutra monocomponent |  | Massilla segell.,silicona neut. monocomponent | 0 | 0
B7JE-0GT17 | dm3 | Massilla per a segellats, d'aplicació amb pistola, de base silicona neutra monocomponent |  | Massilla segell.,silicona neut. monocomponent | 0 | 0
B7JE-0GT18 | dm3 | Massilla per a segellats, d'aplicació amb pistola, de base silicona neutra monocomponent |  | Massilla segell.,silicona neut. monocomponent | 0 | 0
B7JE-0GT19 | dm3 | Massilla per a segellats, d'aplicació amb pistola, de base silicona neutra monocomponent |  | Massilla segell.,silicona neut. monocomponent | 0 | 0
B7JE-0GT1A | dm3 | Massilla per a segellats, d'aplicació amb pistola, de base silicona neutra monocomponent |  | Massilla segell.,silicona neut. monocomponent | 0 | 0
B7JE-0GT1B | dm3 | Massilla per a segellats, d'aplicació amb pistola, de base silicona neutra monocomponent |  | Massilla segell.,silicona neut. monocomponent | 0 | 0
B7JE-0GT1C | dm3 | Massilla per a segellats, d'aplicació amb pistola, de base silicona neutra monocomponent |  | Massilla segell.,silicona neut. monocomponent | 0 | 0
B7JE-0GT1D | dm3 | Massilla per a segellats, d'aplicació amb pistola, de base silicona neutra monocomponent |  | Massilla segell.,silicona neut. monocomponent | 0 | 0
B7JE-0GT1E | dm3 | Massilla per a segellats, d'aplicació amb pistola, de base silicona neutra monocomponent |  | Massilla segell.,silicona neut. monocomponent | 0 | 0
B7JE-0GT1F | dm3 | Massilla per a segellats, d'aplicació amb pistola, de base silicona neutra monocomponent |  | Massilla segell.,silicona neut. monocomponent | 0 | 0
B811-1ZWS | t | Morter de calç per a ús corrent (GP), de designació CSIII-W0, segons UNE-EN 998-1, en sacs |  | Morter calç GP,CSIII-W0,sacs | 0 | 0
B82Z1A10 | m | Cantonera de PVC de de color estàndard, de 8 mm d'alçària, i amb forma de quart de cercle tancat |  | Cantonera PVC color estànd.,alç=8mm,forma quart de cercle tancat | 0 | 0
B83B-0XKR | m | Perfileria de planxa d'acer galvanitzat amb perfils entre 75 a 85 mm d'amplària |  | Perfileria planxa acer galv.,ampl.=75 a 85mm | 0 | 0
B845-2L8P | m2 | Entramat d'estructura senzilla d'acer galvanitzat per a cel ras continu de plaques de guix laminat format per perfils col·locats cada 600 mm com a màxim, per a fixar al sostre mitjançant vareta de suspensió cada 1,2 m, per a suportar una càrrega de fins a 15 kg |  | Entramat estruc.senzilla acer galv.p/cel ras continu pl.guix lam. perfils cada 600mm +vareta de susp | 0 | 0
B848-2IU0 | m2 | Estructura d'acer galvanitzat vista per a cel ras de plaques de 600x600 mm formada per perfils principals en forma de T invertida de 15 mm de base col·locats cada 1,2 m per a fixar al sostre mitjançant vareta de suspensió cada 1,2 m, i perfils secundaris formant retícula, inclòs part proporcional de perfils de remat, suspensors i fixacions, per a suportar una càrrega de fins a 14 kg |  | Estructura acer galv.vista p/cel ras plac.600x600mm,perf.princip.T invertida 15mm c/1,2m vareta susp | 0 | 0
B848-2IUE | m2 | Estructura d'acer galvanitzat vista per a cel ras de plaques de 600x600 mm formada per perfils principals en forma de T invertida de 15 mm de base col·locats cada 1,2 m per a fixar al sostre mitjançant vareta de suspensió cada 1,2 m, i perfils secundaris formant retícula, inclòs part proporcional de perfils de remat, suspensors i fixacions, per a suportar una càrrega de fins a 14 kg |  | Estructura acer galv.vista p/cel ras plac.600x600mm,perf.princip.T invertida 15mm c/1,2m vareta susp | 0 | 0
B848-2IU01 | m2 | Estructura d'acer galvanitzat vista per a cel ras de plaques de 600x600 mm formada per perfils principals en forma de T invertida de 15 mm de base col·locats cada 1,2 m per a fixar al sostre mitjançant vareta de suspensió cada 1,2 m, i perfils secundaris formant retícula, inclòs part proporcional de perfils de remat, suspensors i fixacions, per a suportar una càrrega de fins a 14 kg |  | Estructura acer galv.vista p/cel ras plac.600x600mm,perf.princip.T invertida 15mm c/1,2m vareta susp | 0 | 0
B84H-33DR | m2 | Placa de guix laminat per a cel ras continu de 12.5 de gruix, acabat amb perforacions agrupades i vel, de 2400x1200 mm amb vora afinada (BA) segons la norma UNE-EN 13964, amb un coeficient d'absorció acústica ponderat de 0.45 segons UNE-EN ISO 11654 |  | Plac.g.l.f.sost.cont,g=12.5,perfor. agrupades+vel,2400x1200mm,vora afinada s/UNE-EN 13964,coef.abs.a | 0 | 0
B84H-33DS | m2 | Placa de guix laminat per a cel ras continu de 12.5 de gruix, acabat amb perforacions agrupades i vel, de 2700x900 mm amb vora afinada (BA) segons la norma UNE-EN 13964, amb un coeficient d'absorció acústica ponderat de 0.45 segons UNE-EN ISO 11654 |  | Plac.g.l.f.sost.cont,g=12.5,perfor. agrupades+vel,2700x900mm,vora afinada s/UNE-EN 13964,coef.abs.ac | 0 | 0
B84I-0P80 | m2 | Placa de guix laminat per a cel ras registrable de 12,5 mm de gruix, acabat llis, de 600x600 mm i cantell rebaixat ( E) segons la norma UNE-EN 13964, per a que quedi l'entremat semiocult, i reacció al foc A2-s1, d0 |  | Placa gx.l.cel r.reg g=12,5mm acab.llis, 600x600 mm+vora rebaixat (E) | 0 | 0
B84I-0P87 | m2 | Placa de guix laminat per a cel ras registrable de 12,5 mm de gruix, acabat llis, de 600x600 mm i cantell rebaixat ( E) segons la norma UNE-EN 13964, per a que quedi l'entremat semiocult, i reacció al foc A2-s1, d0 |  | Placa gx.l.cel r.reg g=12,5mm acab.llis, 600x600 mm+vora rebaixat (E) | 0 | 0
B84I-0P801 | m2 | Placa de guix laminat per a cel ras registrable de 12,5 mm de gruix, acabat llis, de 600x600 mm i cantell rebaixat ( E) segons la norma UNE-EN 13964, per a que quedi l'entremat semiocult, i reacció al foc A2-s1, d0 |  | Placa gx.l.cel r.reg g=12,5mm acab.llis, 600x600 mm+vora rebaixat (E) | 0 | 0
B84M-2I93 | u | Portella de 50x50 cm2 per a registre de cel ras de plaques de guix laminat formada per marc d'alumini i fulla de placa guix laminat hidròfuga (H) amb un gruix total de 15 mm, amb tanca de pressió i dispositiu de retenció |  | Portella 50x50cm2 p/registre de cel ras guix lam., marc alumini i fulla PGL (H) g=15mm | 0 | 0
B864-HHNT | m2 | Revestiment modular lleuger per a gelosia fixa, format per una estructura portant de muntants d'acer inoxidable de distribució irregular, fixada directe a façana mitjançant ancoratges especials, plaquetes fixes d'alumini, amb una ocupació del 25 a 50% de la superfície. |  | Revest.modular lleuger p/gelosia fixa,estructura irregular d'acer inoxidable,directe a façana,plaque | 0 | 0
B864-SEST | m2 | Subestructura |  | Subestructura | 0 | 0
B884-16IQ | kg | Morter de ciment monocapa (OC), de designació CSIV-W2, segons UNE-EN 998-1, per a acabat llis |  | Morter ciment OC,CSIV-W2,p/llis | 0 | 0
B891-0P02 | kg | Esmalt sintètic |  | Esmalt sint. | -9999999999 | -9999999999
B896-HYAR | kg | Pintura plàstica, per a interiors |  | Pintura plàstica,p/int. | 0 | 0
B896-HYJV | kg | Pintura sintètica, per a exteriors |  | Pintura sintèt.,p/ext. | 0 | 0
B896-HYLB | kg | Pintura de zinc |  | Pintura Zn | 0 | 0
B8J0-355U | m | Coronament de paret de planxa d'alumini anoditzat d'1,2 mm de gruix, d'entre 200 i 400 mm de desenvolupament i de 4 plecs |  | Coron.alumini anoditzat,g=1,2mm,desenv.=entre 200 i 400mm,4 plecs | 0 | 0
B8Z6-0P2D | kg | Imprimació antioxidant |  | Imprimació antioxidant | -9999999999 | -9999999999
B8ZM-0P35 | kg | Segelladora |  | Segelladora | 0 | 0
B9C0-0HKK | kg | Beurada de color |  | Beurada color | 0 | 0
B9C5-0GY7 | m2 | Terratzo llis de microgra, de 40x40 cm, preu alt, per a ús interior industrial |  | Terratzo llis microgra 40x40cm,preu alt,int.industrial | 0 | 0
B9E2-0HOR | m2 | Panot gris de 20x20x4 cm, classe 1a, preu alt |  | Panot gris 20x20x4cm,cl.1a,preu alt | 0 | 0
B9U1-H5GL | m | Sòcol d'alumini en forma de L, de 10 cm d'alçària, amb l'extrem superior aixamfranat |  | Sòcol alum.forma L,h=10cm,extrem sup.aixamfranat | 0 | 0
B9U391C0 | m | Sòcol de rajola gres porcellànic premsat sense esmaltar ni polir, de 9 cm d'alçària |  | Sòcol rajola gres porcell.premsat s/esmalt.-polir,h=9cm | 0 | 0
B9U7U110 | m | Sòcol de fusta de tauler hidròfug, de DM de 25 mm de gruix, per a pintar o envernissar, de 10 cm d´alçària, |  | Sòcol fusta DM hidròfug G=25mm,p/pintar-envernissar,H=10cm | 0 | 0
B9VB-0JH0 | m | Peça de gres porcellànic premsat esmaltat amb vora recta, 1 a 2 peces/m, preu superior, acabat antilliscant, per a l'estesa de l'esglaó |  | Peça gres porcell.premsat esmalt. vora recta,1 a 2 peces/m,preu sup. antillisc. p/est.esgl. | 0 | 0
BAD0-16WT | u | Porta de planxa d'acer galvanitzat una fulla batent, per a un buit d'obra de 215x90 cm, amb reixeta de ventilació, pany i clau |  | Porta planxa ac.galv. 1bat.,215x90cm,reix.vent.+pany+clau | 0 | 0
BAD1-16WV | u | Trapa practicable de planxa d'acer galvanitzat, per a un buit d'obra de 120x60 cm, amb sòcol prefabricat, amb frontisses, maneta, pany, clau i escala plegable d'alumini |  | Trapa practicable planxa ac.galv.,120x60cm,sòcol pref.,frontis.,man.pany.escal. | 0 | 0
BAD1-H5XX | m2 | Panell metàl·lic tipus ST30 amb una llum de malla 23 x 100 mm, filferro de 3 x 3 mm, marc (tubular) 20 x 30 x 1,0 mm d'acer galvanitzat. Format per: PO-01 porta plegable composta per 3 fulles, amb mesures totals de forat de 4,20 x 2,05 m (1 unitat), TX-01 tancament fix sobre PO-01, amb mesures totals 4,20 x 1,45 m (1 unitat), TX-02 tancament fix amb mesures totals 3,21 x 1,45 m (2 unitats), TX-03 tancament fix amb mesures totals 3,01 x 1,45 m (4 unitats), TX-04 tancament fix amb mesures totals 1,28 x 1,45 m (1 unitat), PO-02 porta composta per una fulla corredissa amb mesures totals 2,46 x 2,05 m (1 unitat), FX-05 tancament fix sobre PO-02 amb mesures totals 2,46 x 1,45 (1 unitat). Inclou muntatge. |  | Panell metàl·lic tipus ST30 amb malla, filferro, marc (tubular), d'acer galvanitzat | 0 | 0
BAF1-1TMT | m2 | Balconera d'alumini lacat blanc, per a col·locar sobre bastiment de base, amb dues fulles batents, per a un buit d'obra de 2 a 2,99 m2 de superfície, elaborada amb perfils de preu alt, classificació mínima 3 de permeabilitat a l'aire segons UNE-EN 12207, classificació mínima 8A d'estanquitat a l'aigua segons UNE-EN 12208 i classificació mínima C4 de resistència al vent segons UNE-EN 12210, amb caixa de persiana i guies |  | Balconera alumini lacat blanc,2bat., de 2 a 2,99m2,perf.preu alt,classif. 3 8A C4,caixa persiana+gui | 0 | 0
BAF1-1TVI | m2 | Vidre |  | Balconera alumini lacat blanc,2bat., de 2 a 2,99m2,perf.preu alt,classif. 3 8A C4,caixa persiana+gui | 0 | 0
BAF3-1RUA | m2 | Finestra d'alumini lacat blanc, per a col·locar sobre bastiment de base, amb dues fulles corredisses, per a un buit d'obra de 2,5 a 3,24 m2 de superfície, elaborada amb perfils de preu mitjà, classificació mínima 2 de permeabilitat a l'aire segons UNE-EN 12207, classificació mínima 6A d'estanquitat a l'aigua segons UNE-EN 12208 i classificació mínima C2 de resistència al vent segons UNE-EN 12210, amb caixa de persiana i guies |  | Finestra alumini lacat blanc,2corred., de 2,5 a 3,24m2,perf.preu mitjà,classif. 2 6A C2,caixa persia | -9999999999 | -9999999999
BAF4-1Q17 | m2 | Finestra d'alumini lacat blanc, per a col·locar sobre bastiment de base, amb dues fulles batents, per a un buit d'obra de 2,5 a 3,24 m2 de superfície, elaborada amb perfils de preu alt, classificació mínima 3 de permeabilitat a l'aire segons UNE-EN 12207, classificació mínima 8A d'estanquitat a l'aigua segons UNE-EN 12208 i classificació mínima C4 de resistència al vent segons UNE-EN 12210, amb caixa de persiana i guies |  | Finestra alumini lacat blanc,2bat., de 2,5 a 3,24m2,perf.preu alt,classif. 3 8A C4,caixa persiana+gu | 0 | 0
BAF4-1QIX | m2 | Finestra d'alumini lacat blanc, per a col·locar sobre bastiment de base, amb dues fulles batents, per a un buit d'obra de 2 a 2,49 m2 de superfície, elaborada amb perfils de preu superior, classificació mínima 4 de permeabilitat a l'aire segons UNE-EN 12207, classificació mínima 9A d'estanquitat a l'aigua segons UNE-EN 12208 i classificació mínima C4 de resistència al vent segons UNE-EN 12210, amb caixa de persiana i guies |  | Finestra alumini lacat blanc,2bat., de 2 a 2,49m2,perf.preu sup.,classif. 4 9A C4,caixa persiana+gui | 0 | 0
BAF6-1V4E | m2 | Fulla fixa d'alumini lacat blanc, per a col·locar sobre bastiment de base, per a un buit d'obra de 2,25 a 3,49 m2 de superfície, elaborada amb perfils de preu alt, classificació mínima 3 de permeabilitat a l'aire segons UNE-EN 12207, classificació mínima 8A d'estanquitat a l'aigua segons UNE-EN 12208 i classificació mínima C4 de resistència al vent segons UNE-EN 12210, sense persiana |  | Fulla fixa alumini lacat blanc, de 2,25 a 3,49m2,perf.preu alt,classif. 3 8A C4,s/persiana | 0 | 0
BAF6-1V6D | m2 | Fulla fixa d'alumini lacat blanc, per a col·locar sobre bastiment de base, per a un buit d'obra de 0,5 a 0,89 m2 de superfície, elaborada amb perfils de preu superior, classificació mínima 4 de permeabilitat a l'aire segons UNE-EN 12207, classificació mínima 9A d'estanquitat a l'aigua segons UNE-EN 12208 i classificació mínima C4 de resistència al vent segons UNE-EN 12210, amb caixa de persiana i guies |  | Fulla fixa alumini lacat blanc, de 0,5 a 0,89m2,perf.preu sup.,classif. 4 9A C4,caixa persiana+guies | 0 | 0
BAN7-2PXA | u | Caixa i bastiment de base per a porta corredissa encastada d'acer galvanitzat, d'1 fulla de 110x 200 cm de llum de pas, per a acabat amb plaques de guix laminat |  | Caixa corred.enc. 1 fulla 110x200cm acabat guix lam. | 0 | 0
BAQ3-0Y3S | u | Fulla batent per a porta interior, de fusta per a pintar, de 35 mm de gruix, amb barretes i galzes per a vidre i estructura interior de fusta, de 70 cm d'amplària i de 210 cm d'alçària |  | Fulla bat.porta int.fusta 35mm,barr/galz.estruc.fusta,70cmx210cm | 0 | 0
BAQ3-0Y3T | u | Fulla batent per a porta interior, de fusta per a pintar, de 35 mm de gruix, amb barretes i galzes per a vidre i estructura interior de fusta, de 80 cm d'amplària i de 210 cm d'alçària |  | Fulla bat.porta int.fusta 35mm,barr/galz.estruc.fusta,80cmx210cm | 0 | 0
BAQ4-2IA1 | u | Fulla batent per a porta interior, de 40 mm de gruix 80 cm d'amplària i 210 cm alçària, de cares llises de tauler de fusta de densitat mitjana de 8mm de gruix, cantells emmarcats amb MDF i estructura interior fusta, amb acabat xapat amb HPL |  | Fulla batentp/porta int.,g=40mm ample=80cm alç=210cm, cares llises emmarcat MDF,estruc.int. fustaamb | 0 | 0
BAQ4-2IA4 | u | Fulla batent per a porta interior, de 40 mm de gruix 70 cm d'amplària i 210 cm alçària, de cares llises de tauler de fusta de densitat mitjana de 8mm de gruix, cantells emmarcats amb MDF i estructura interior fusta, amb acabat xapat amb HPL |  | Fulla batentp/porta int.,g=40mm ample=70cm alç=210cm, cares llises emmarcat MDF,estruc.int. fustaamb | 0 | 0
BAQ7-2Q17 | u | Fulla per a porta interior de 40 mm de gruix, per a una llum de 80x 200 cm, amb galze per a vidre amb acabat lacat |  | Fulla p/porta int. g=40mm, llum 80x200cm galze p/vidr. lacat | 0 | 0
BAQ7-2Q19 | u | Fulla per a porta interior de 40 mm de gruix, per a una llum de 100x 200 cm, amb galze per a vidre amb acabat lacat |  | Fulla p/porta int. g=40mm, llum 100x200cm galze p/vidr. lacat | 0 | 0
BAQ7-2Q2E | u | Fulla per a porta interior de 40 mm de gruix, per a una llum de 80x 210 cm, de cares llises amb acabat lacat |  | Fulla p/porta int. g=40mm, llum 80x210cm cares llis. lacat | 0 | 0
BAR1-H5FK | m2 | Porta enrotllable amb fulla microperforada de perfils articulats de planxa d'acer galvanitzat pintat al forn, compensada amb molles helicoïdals d'acer, amb guies laterals i pany |  | Porta enrot.fulla microperforada de perf.planxa acer,pint.forn | -9999999999 | -9999999999
BAS0-0ZF0 | u | Ferramenta per a porta d'interior d'una fulla batent, de preu mitjà |  | Ferramenta p/porta int.1bat.preu mitjà | 0 | 0
BAS0-0ZF1 | u | Ferramenta per a porta d'interior d'una fulla corredissa, de preu alt |  | Ferramenta p/porta int.1 corred.preu alt | 0 | 0
BAS0-0ZFB | u | Ferramenta per a porta d'interior d'una fulla batent, de preu mitjà |  | Ferramenta p/porta int.1bat.preu mitjà | 0 | 0
BAS0-0ZFR | u | Ferramenta per a porta d'interior d'una fulla corredissa, de preu alt |  | Ferramenta p/porta int.1 corred.preu alt | 0 | 0
BAS0-0ZFS | u | Ferramenta per a porta d'interior d'una fulla corredissa, de preu mitjà |  | Ferramenta p/porta int.1 corred.preu mitjà | 0 | 0
BAS0-0ZF00 | u | Ferramenta per a porta d'interior d'una fulla batent, de preu mitjà |  | Ferramenta p/porta int.1bat.preu mitjà | 0 | 0
BAS0-0ZF01 | u | Ferramenta per a porta d'interior d'una fulla batent, de preu mitjà |  | Ferramenta p/porta int.1bat.preu mitjà | 0 | 0
BAS0-0ZF02 | u | Ferramenta per a porta d'interior d'una fulla batent, de preu mitjà |  | Ferramenta p/porta int.1bat.preu mitjà | 0 | 0
BAS0-0ZF03 | u | Ferramenta per a porta d'interior d'una fulla batent, de preu mitjà |  | Ferramenta p/porta int.1bat.preu mitjà | 0 | 0
BAS0-0ZF04 | u | Ferramenta per a porta d'interior d'una fulla batent, de preu mitjà |  | Ferramenta p/porta int.1bat.preu mitjà | 0 | 0
BAS0-0ZF11 | u | Ferramenta per a porta d'interior d'una fulla corredissa, de preu alt |  | Ferramenta p/porta int.1 corred.preu alt | 0 | 0
BAS1-0I1N | u | Porta tallafocs metàl·lica, EI2-C 60 una fulla batent per a una llum de 100x210 cm, preu alt |  | Porta metàl.,EI2-C 60,1bat.,100x210cm,preu alt | 0 | 0
BAS1-0I4D | u | Porta tallafocs de fusta,EI2-C 60, d'una fulla batent per a un buit d'obra de 80x210 cm, preu alt |  | Porta tallaf.fusta,EI2-C 60,1bat.,80x210cm,preu alt | 0 | 0
BAS1-0I4K | u | Porta tallafocs metàl·lica, EI2-C 60 de dues fulles batents per a una llum de 160x210 cm, preu alt |  | Porta metàl.,EI2-C 60,2bat.,160x210cm,preu alt | 0 | 0
BAV4-2ITK | m2 | Cortina de teixit de fibra de vidre i recobriment de PVC de 1.5 a 2 m d'amplària i 2 m d'alçària, amb sistema d'accionament elèctric i guia d'alumini |  | Cortina teixit FV+PVC,ampl.=1.5 a 2m,h<=2m,accionam.elèctric,+guia alum. | 0 | 0
BAZ2-2QCF | u | Galze per a porta corredissa encastada per a una llum de pas de 100x 200cm, de DM lacat, per a 1 fulla |  | Galze p/porta corr.llum pas 100x200cm, DM lacat, 1 fulla | 0 | 0
BAZ2-2QCO | u | Galze per a porta corredissa encastada per a una llum de pas de 80x 200cm, de DM lacat, per a 1 fulla |  | Galze p/porta corr.llum pas 80x200cm, DM lacat, 1 fulla | 0 | 0
BAZ2-2QCS | u | Galze per a porta corredissa encastada per a una llum de pas de 80x 210cm, de DM lacat, per a 1 fulla |  | Galze p/porta corr.llum pas 80x210cm, DM lacat, 1 fulla | 0 | 0
BC1K-0WNS | m2 | Mirall de lluna incolora de gruix 5 mm |  | Mirall lluna incolora,g=5mm | 0 | 0
BC1K-MI01 | m2 | Mirall de lluna incolora de gruix 5 mm |  | Mirall lluna incolora,g=5mm | 0 | 0
BC1K-MI02 | m2 | Mirall de lluna incolora de gruix 5 mm |  | Mirall lluna incolora,g=5mm | 0 | 0
BC1K-MI03 | m2 | Mirall de lluna incolora de gruix 5 mm |  | Mirall lluna incolora,g=5mm | 0 | 0
BC1K-MI04 | m2 | Mirall de lluna incolora de gruix 5 mm |  | Mirall lluna incolora,g=5mm | 0 | 0
BD11-0MDF | u | Brida per a tub de polipropilè entre 75 i 110 mm |  | Brida p/tub PP,D=entre 75 i 110mm | -9999999999 | -9999999999
BD16-1KA1 | m | Tub de polipropilè de paret tricapa per a evacuació insonoritzada, segons norma UNE-EN 1451-1, de DN 110 mm, classe de reacció al foc B-s1, d0 segons norma UNE-EN 13501-1, junt elàstic |  | Tub polipropilè paret tricapa,evacua.insonoritz.,DN=110mm,junt elàstic | -9999999999 | -9999999999
BD16-1KA2 | m | Tub de polipropilè de paret tricapa per a evacuació insonoritzada, segons norma UNE-EN 1451-1, de DN 50 mm, classe de reacció al foc B-s1, d0 segons norma UNE-EN 13501-1, junt elàstic |  | Tub polipropilè paret tricapa,evacua.insonoritz.,DN=50mm,junt elàstic | -9999999999 | -9999999999
BD16-1KA4 | m | Tub de polipropilè de paret tricapa per a evacuació insonoritzada, segons norma UNE-EN 1451-1, de DN 75 mm, classe de reacció al foc B-s1, d0 segons norma UNE-EN 13501-1, junt elàstic |  | Tub polipropilè paret tricapa,evacua.insonoritz.,DN=75mm,junt elàstic | -9999999999 | -9999999999
BD16-H4BH | m | Tub de polipropilè reciclat de paret tricapa per a evacuació insonoritzada, segons norma UNE-EN 1451-1, de DN 110 mm, classe de reacció al foc B-s1, d0 segons norma UNE-EN 13501-1, junt elàstic |  | Tub polipropilè reciclat paret tricapa,evacua.insonoritz.,DN=110mm,junt elàstic | -9999999999 | -9999999999
BD16-HDLC | m | Tub de polipropilè reciclat de paret tricapa per a evacuació insonoritzada, segons norma UNE-EN 1451-1, de DN 75 mm, classe de reacció al foc B-s1, d0 segons norma UNE-EN 13501-1, junt elàstic |  | Tub polipropilè reciclat paret tricapa,evacua.insonoritz.,DN=75mm,junt elàstic | -9999999999 | -9999999999
BD16-HDLE | m | Tub de polipropilè reciclat de paret tricapa per a evacuació insonoritzada, segons norma UNE-EN 1451-1, de DN 40 mm, classe de reacció al foc B-s1, d0 segons norma UNE-EN 13501-1, junt elàstic |  | Tub polipropilè reciclat paret tricapa,evacua.insonoritz.,DN=40mm,junt elàstic | -9999999999 | -9999999999
BD55-10MJY | u | Bonera sifònica d'acer inoxidable de 180 a 240 mm de costat, amb sortida vertical de 100 a 150 mm de diàmetre nominal, amb tapa plana o de registre de plàstic |  | Bonera sifònica d'acer inox.,180 a 240 mm,sort. vertical,D=100 a 150 mm,tapa plana/registre de plàst | -9999999999 | -9999999999
BD56-2OBO | u | Bonera per a sistema d'evacuació sifònic de coberta plana, amb capacitat d'evacuació de 18,5 l/s, cassoleta d'acer galvanitzat amb sistema de fixació modular mitjançant anell de subjecció a pressió que garantitza l'estanqueitat entre membrana i cassoleta, connexió per a tub de sortida de 63 mm de diàmetre en polietilè d'alta densitat, reixa protectora de 160 mm de diàmetre i 75 mm d'alçària d'alumini troquelat i placa anti remolí de 110 mm de diàmetre d'alumini lacat |  | Bonera evac.sifònic cob.plana,evac.=18,5l/s cassol.acer galv.,sortida D=63mm,reixa D=160mm i alç= 75 | 0 | 0
BD57-1GJI | m | Canal d'acer inoxidable de tipus reixa, amb pendent, amb bonera, horitzontal, d'1,5 mm de gruix, per a una càrrega classe C 250, de 100 a 200 mm d'amplària, de 100 a 200 mm d'alçària |  | Canal acer inox.tipus reixa,a/pendent,+bonera,horitz.g=1,5mm,cl.C250,a=100 a 200mm,h=100 a 200mm | 0 | 0
BD76-2AA6 | m | Tub de paret estructurada per a sanejament soterrat sense pressió, de polietilè, diàmetre nominal DN 200, classe de rigidesa anular SN 8 (rigidesa anular 8 kN/m2), de superfícies interna llisa i externa perfilada de tipus B, codi d'àrea d'aplicació U, fabricació segons norma UNE-EN 13476-3, unió mitjançant maniguet extruït i junt elastomèric d'estanquitat |  | Tub paret estructurada p/sanej.soterrat s/press.,PE,DN 200,SN 8,superf.int.llisa/ext.perfil.,UNE-EN | -9999999999 | -9999999999
BD77-1JO6 | m | Tub de polietilè d'alta densitat de designació PE 100, de 125 mm de diàmetre nominal, de 10 bar de pressió nominal, sèrie SDR 17, segons la norma UNE-EN 12201-2 |  | Tub PE 100,DN=125mm,PN=10bar,sèrie SDR 17,UNE-EN 12201-2 | -9999999999 | -9999999999
BD77-1JOH | m | Tub de polietilè d'alta densitat de designació PE 100, de 110 mm de diàmetre nominal, de 10 bar de pressió nominal, sèrie SDR 17, segons la norma UNE-EN 12201-2 |  | Tub PE 100,DN=110mm,PN=10bar,sèrie SDR 17,UNE-EN 12201-2 | -9999999999 | -9999999999
BD7B-1ZR9 | m | Tub de polipropilè de paret tricapa per a sanejament sense pressió, de DN 125 mm i de SN 8 (8 kN/m2) de rigidesa anular, per a unió elàstica amb anella elastomèrica |  | Tub polipropilè tricapa,sanejament s/pressió,DN=125mm,SN8,p/unió anella elastom. | -9999999999 | -9999999999
BD7B-1ZRE | m | Tub de polipropilè de paret tricapa per a sanejament sense pressió, de DN 110 mm i de SN 8 (8 kN/m2) de rigidesa anular, per a unió elàstica amb anella elastomèrica |  | Tub polipropilè tricapa,sanejament s/pressió,DN=110mm,SN8,p/unió anella elastom. | -9999999999 | -9999999999
BD7B-1ZRG | m | Tub de polipropilè de paret tricapa per a sanejament sense pressió, de DN 200 mm i de SN 12 (12 kN/m2) de rigidesa anular, per a unió elàstica amb anella elastomèrica |  | Tub polipropilè tricapa,sanejament s/pressió,DN=200mm,SN12,p/unió anella elastom. | -9999999999 | -9999999999
BDD4-H4XN | u | Graó per a pou de registre de polipropilè de 250x350x250 mm i 3 kg de pes |  | Graó p/pou registre polipropilè 250x350x250mm | -9999999999 | -9999999999
BDD5-0M3U | m | Peça cilíndrica de formigó per a formació de pou circular de diàmetre 80 cm, prefabricada |  | Peça cilíndrica form.pou circ. DE=80cm,pref. | -9999999999 | -9999999999
BDE3-1GO9 | u | Separador de greixos de polièster reforçat amb fibra de vidre segons UNE-EN 1825-1, de forma rectangular, per a un cabal de 4 l/s i 1000 l de capacitat, amb canonades d'entrada i sortida de 110 mm de diàmetre |  | Separador greixos,polièst.+fibra,rect.,cab.=4l/s,vol.=1000l,diàm.=110mm | -9999999999 | -9999999999
BDK5-1KIB | u | Bastiment quadrat aparent i tapa circular de fosa dúctil per a pou de registre, abatible, pas lliure de 700 mm i classe D400 segons norma UNE-EN 124 |  | Bastiment quadr.apar.,+tapa,fos.dúctil p/pou reg.,abat.,pas D=700mm,D400 | -9999999999 | -9999999999
BDW2-1KBY | u | Accessori genèric per a tub de polipropilè, D=125 mm |  | Accessori genèric p/tub PPD=125mm | -9999999999 | -9999999999
BDW2-1KC0 | u | Accessori genèric per a tub de polipropilè, D=200 mm |  | Accessori genèric p/tub PPD=200mm | -9999999999 | -9999999999
BDW2-1KC5 | u | Accessori genèric per a tub de polipropilè, D=40 mm |  | Accessori genèric p/tub PPD=40mm | -9999999999 | -9999999999
BDW2-1KC6 | u | Accessori genèric per a tub de polipropilè, D=50 mm |  | Accessori genèric p/tub PPD=50mm | -9999999999 | -9999999999
BDW2-1KC7 | u | Accessori genèric per a tub de polipropilè, D=75 mm |  | Accessori genèric p/tub PPD=75mm | -9999999999 | -9999999999
BDW2-1KC9 | u | Accessori genèric per a tub de polipropilè, D=110 mm |  | Accessori genèric p/tub PPD=110mm | -9999999999 | -9999999999
BDY2-1KCD | u | Element de muntatge per a tub de polipropilè, D=125 mm |  | Element de munt.p/tub PPD=125mm | -9999999999 | -9999999999
BDY2-1KCF | u | Element de muntatge per a tub de polipropilè, D=200 mm |  | Element de munt.p/tub PPD=200mm | -9999999999 | -9999999999
BDY2-1KCK | u | Element de muntatge per a tub de polipropilè, D=40 mm |  | Element de munt.p/tub PPD=40mm | -9999999999 | -9999999999
BDY2-1KCL | u | Element de muntatge per a tub de polipropilè, D=50 mm |  | Element de munt.p/tub PPD=50mm | -9999999999 | -9999999999
BDY2-1KCM | u | Element de muntatge per a tub de polipropilè, D=75 mm |  | Element de munt.p/tub PPD=75mm | -9999999999 | -9999999999
BDY2-1KCO | u | Element de muntatge per a tub de polipropilè, D=110 mm |  | Element de munt.p/tub PPD=110mm | -9999999999 | -9999999999
BE41-0O1D | m | Conducte circular d'alumini+espiral d'acer perforat+fibra de vidre amb alumini reforçat de 100 mm de diàmetre sense gruixos definits |  | Conducte circular,Al+espiral acer perf.+LV,D=100mm | -9999999999 | -9999999999
BE42-0O46 | m | Conducte helicoïdal circular de planxa d'acer galvanitzat de 100 mm de diàmetre (s/UNE-EN 1506), de gruix 0,5 mm |  | Conducte helicoïdal circ. de planxa ac.galv.,D=100mm,g=0,5mm | -9999999999 | -9999999999
BE42-0O48 | m | Conducte helicoïdal circular de planxa d'acer galvanitzat de 125 mm de diàmetre (s/UNE-EN 1506), de gruix 0,5 mm |  | Conducte helicoïdal circ. de planxa ac.galv.,D=125mm,g=0,5mm | -9999999999 | -9999999999
BE42-0O4N | m | Conducte helicoïdal circular de planxa d'acer galvanitzat de 200 mm de diàmetre (s/UNE-EN 1506), de gruix 0,6 mm |  | Conducte helicoïdal circ. de planxa ac.galv.,D=200mm,g=0,6mm | -9999999999 | -9999999999
BE42-0O4P | m | Conducte helicoïdal circular de planxa d'acer galvanitzat de 250 mm de diàmetre (s/UNE-EN 1506), de gruix 0,6 mm |  | Conducte helicoïdal circ. de planxa ac.galv.,D=250mm,g=0,6mm | -9999999999 | -9999999999
BE42-0OD2 | m | Conducte helicoïdal circular de planxa d'acer galvanitzat de 500 mm de diàmetre (s/UNE-EN 1506), de gruix 1 mm, unió amb brida extensible cargolada |  | Conducte helicoïdal circ. de planxa ac.galv.,D=500mm,g=1mm,brida ext.cargolada | -9999999999 | -9999999999
BE52-0OKG | m2 | Formació de conducte rectangular de planxa d'acer galvanitzat, d'1 mm de gruix, amb unió marc cargolat i clips |  | Conducte ac.galv.,g=1mm,+unió marc cargolat | -9999999999 | -9999999999
BEE0-33Q3 | u | Bomba de calor aerotèrmica partida aire/aigua tipus inverter, per a calefacció i refrigeració, de 400 V de tensió d'alimentació, de 12 a 16 kW de potència calorífica amb un COP superior a 4.2, d'11 a 15 kW de potència frigorífica amb un EER superior a 4, equipat amb regulació electrònica, bomba circuladora, dipòsit d'expansió i elements de seguretat |  | Bom.cal.aer.air/aig,inverter,p/calefacció/refrigeració,T400V,Pcalor.12 a 16kW,COP>=4.2,pot.frig.=11 | -9999999999 | -9999999999
BEG3-15PX | u | Bomba de calor partida d'expansió directa amb condensació per aire, amb una unitat interior de tipus mural, potència frigorífica nominal de 2.2 a 2.7 kW, potència calorífica nominal de 2.7 a 3.2 kW, amb uns coeficients d'eficiència energètica estacionals SEER de >= 8.5 (A+++) i SCOP de >= 5.1 (A+++) segons REGLAMENTO (UE) 206/2012, alimentació elèctrica monofàsica de 230 V, motor de tipus DC Inverter i compressor hermètic rotatiu, gas refrigerant R32, nivell de potència acústica segons REGLAMENTO (UE) 206/2012, de preu superior |  | Bomba partida mural,2.2 a 2.7kW/2.7 a 3.2kW,A+++/A+++,230V,R32,preu sup. | -9999999999 | -9999999999
BEM3-2QSX | u | Caixa amb ventilador centrífug d'àleps a reacció de simple aspiració, de 4000 a 5000 m3/h de cabal màxim, motor acoblat directament al rodet trifàsic de 400 V i 0,55 kW de potència, amb una classe d'eficiència energètica IE2 segons REGLAMENTO (CE) 640/2009, IP 55, turbina de 450 mm de diàmetre, caixa acer galvanitzat amb aïllament, d'eficiència energètica segons REGLAMENTO (UE) 327/2011 |  | Caixa+vent.cent.reac,4000 a 5000m3/h,acobl.direct.rodet400V,0,55kW,IP 55,diàm.turb.=450mm | -9999999999 | -9999999999
BEU6-1CIQ | u | Dipòsit d'expansió de 35 l de capacitat, de planxa d'acer i membrana elàstica, de pressió màxima 10 bar, amb connexió de 3/4´´ |  | Dipòsit exp.35l,planxa acer,membrana elàst.,pressió màx=10bar,connex.D=3/4´´ | -9999999999 | -9999999999
BEU6-1CIW | u | Dipòsit d'expansió de 50 l de capacitat, de planxa d'acer i membrana elàstica, de pressió màxima 10 bar, amb connexió de 3/4´´ |  | Dipòsit exp.50l,planxa acer,membrana elàst.,pressió màx=10bar,connex.D=3/4´´ | -9999999999 | -9999999999
BEU9-0SR1 | u | Manòmetre per a una pressió de 0 a 10 bar, d'esfera de 100 mm i rosca de connexió de 1/2´´ G |  | Manòmetre de 0 a 10bar,esfera 100mm,connex.1/2´´G | -9999999999 | -9999999999
BEUC-0OWB | u | Purgador automàtic d'aire, de llautó, per flotador, de posició vertical i vàlvula d'obturació incorporada, amb rosca de 3/8´´ |  | Purgador automàt.aire,llautó,vert.+vàlvula obt.,D=3/8´´ | -9999999999 | -9999999999
BEUE-1CJ9 | u | Termòmetre de mercuri amb beina de 1/2´´, d'esfera de 100 mm, de <= 120 °C |  | Termòmetre Hg,beina D=1/2´´,esfera 100mm,<= 120°C | -9999999999 | -9999999999
BEV3-H5X3 | u | Comptador de calories de tipus compacte, per a un cabal nominal d'1,5 m3/h i una pressió nominal de 16 bar, de 15 mm de diàmetre nominal, ràcords inclosos d'1/2'', per a una temperatura màxima del fluid de 90°C en funcionament continu, amb sonda de temperatura de baix consum i llarga durada i capçal electrònic mesurador amb memòria EEPROM amb capacitat per a emmagatzemar les lectures dels últims 12 mesos, bateria de liti i sortida d'impulsos per a energia i entrada d'impulsos per a comptador auxiliar, apte per a muntatge vertical u horitzontal |  | Comptador calor.compacte Q=1,5m3/h,PN=16bar,DN=15mm,T.màx=90°C,a/sonda temp.,vertical/horitz. | -9999999999 | -9999999999
BEV3-H5X7 | u | Comptador de calories de tipus hidrodinàmic, sense peces mòbils, per a un cabal nominal de 10,0 m3/h i una pressió nominal de 16 bar, de 40 mm de diàmetre nominal, ràcords inclosos d'1 1/2'', per a una temperatura màxima del fluid de 90°C en funcionament continu, amb sonda de temperatura de baix consum i llarga durada i capçal electrònic mesurador amb memòria EEPROM amb capacitat per a emmagatzemar les lectures dels últims 12 mesos, bateria de liti i sortida d'impulsos per a energia i entrada d'impulsos per a comptador auxiliar, apte per a muntatge vertical u horitzontal |  | Comptador calor.hidrodin.Q=10,0m3/h,PN=16bar,DN=40mm,T.màx=90°C,a/sonda temp.,vertical/horitz. | -9999999999 | -9999999999
BEVE-1KB5 | u | Sonda de temperatura en canonada amb beina, amb accessoris de muntatge |  | Sonda temperatura canonada beina,acces.muntatge | -9999999999 | -9999999999
BEW0-19VI | u | Accessori genèric per a conducte circular de planxa d'acer galvanitzat, 200 mm |  | Accessori genèric p/conducte circ.planxa ac.galv.,D=200mm | -9999999999 | -9999999999
BEW0-19VJ | u | Accessori genèric per a conducte circular de planxa d'acer galvanitzat, 250 mm |  | Accessori genèric p/conducte circ.planxa ac.galv.,D=250mm | -9999999999 | -9999999999
BEW0-19VK | u | Accessori genèric per a conducte circular de planxa d'acer galvanitzat, 125 mm |  | Accessori genèric p/conducte circ.planxa ac.galv.,D=125mm | -9999999999 | -9999999999
BEW0-19WF | u | Accessori genèric per a conducte circular de planxa d'acer galvanitzat, 100 mm |  | Accessori genèric p/conducte circ.planxa ac.galv.,D=100mm | -9999999999 | -9999999999
BEW0-19WJ | u | Accessori genèric per a conducte circular de planxa d'acer galvanitzat, 500 mm |  | Accessori genèric p/conducte circ.planxa ac.galv.,D=500mm | -9999999999 | -9999999999
BEW1-0OWY | u | Suport estàndard per a conducte circular de 100 mm de diàmetre |  | Suport estàndard p/conducte circ.D=100mm | -9999999999 | -9999999999
BEW1-0OWZ | u | Suport estàndard per a conducte circular de 125 mm de diàmetre |  | Suport estàndard p/conducte circ.D=125mm | -9999999999 | -9999999999
BEW1-0OX1 | u | Suport estàndard per a conducte circular de 200 mm de diàmetre |  | Suport estàndard p/conducte circ.D=200mm | -9999999999 | -9999999999
BEW1-0OX2 | u | Suport estàndard per a conducte circular de 250 mm de diàmetre |  | Suport estàndard p/conducte circ.D=250mm | -9999999999 | -9999999999
BEW1-0OX5 | u | Suport estàndard per a conducte circular de 500 mm de diàmetre |  | Suport estàndard p/conducte circ.D=500mm | -9999999999 | -9999999999
BEW2-FG8A | u | Suport estàndard per a conducte rectangular metàl·lic, preu alt |  | Suport estàndard p/conducte rect.metàl·lic,preu alt | -9999999999 | -9999999999
BF19-035D | m | Tub d'acer negre amb soldadura, fabricat amb acer S195 T, d'1´´1/4 de mida de rosca (diàmetre exterior especificat=42,4 mm i DN=32 mm), sèrie M segons UNE-EN 10255 |  | Tub acer negre+sold.(W),1´´1/4,sèrie M s/UNE-EN 10255 | -9999999999 | -9999999999
BF19-035F | m | Tub d'acer negre amb soldadura, fabricat amb acer S195 T, d'1´´1/2 de mida de rosca (diàmetre exterior especificat=48,3 mm i DN=40 mm), sèrie M segons UNE-EN 10255 |  | Tub acer negre+sold.(W),1´´1/2,sèrie M s/UNE-EN 10255 | -9999999999 | -9999999999
BF19-035K | m | Tub d'acer negre amb soldadura, fabricat amb acer S195 T, de 2´´1/2 de mida de rosca (diàmetre exterior especificat=76,1 mm i DN=65 mm), sèrie M segons UNE-EN 10255 |  | Tub acer negre+sold.(W),2´´1/2,sèrie M s/UNE-EN 10255 | -9999999999 | -9999999999
BF19-035L | m | Tub d'acer negre amb soldadura, fabricat amb acer S195 T, de 3´´ de mida de rosca (diàmetre exterior especificat=88,9 mm i DN=80 mm), sèrie M segons UNE-EN 10255 |  | Tub acer negre+sold.(W),3´´,sèrie M s/UNE-EN 10255 | -9999999999 | -9999999999
BF54-1JXW | m | Tub de coure R220 (recuit) 1/4 ´´ de diàmetre nominal i de gruix 0,8 mm, segons norma UNE-EN 12735-1 |  | Tub Cu R220 (recuit) DN=1/4´´,g= 0,8mm | -9999999999 | -9999999999
BF54-1JXZ | m | Tub de coure R220 (recuit) 1/2 ´´ de diàmetre nominal i de gruix 0,8 mm, segons norma UNE-EN 12735-1 |  | Tub Cu R220 (recuit) DN=1/2´´,g= 0,8mm | -9999999999 | -9999999999
BF90-1N7U | m | Tub de polietilè multicapa 20x2 mm, amb capa interior de polietilè, ànima d'alumini i protecció exterior de polietilè, amb una pressió màxima de servei de 12 bar |  | Tub polietil.multic D=20mm,capa interior de polietilè,ànima alum. i protecció ext.PE,pres=12bar | -9999999999 | -9999999999
BF90-1N7V | m | Tub de polietilè multicapa 25x2,5 mm, amb capa interior de polietilè, ànima d'alumini i protecció exterior de polietilè, amb una pressió màxima de servei de 12 bar |  | Tub polietil.multic D=25mm,capa interior de polietilè,ànima alum. i protecció ext.PE,pres=12bar | -9999999999 | -9999999999
BF90-1N7Y | m | Tub de polietilè multicapa 16x2 mm, amb capa interior de polietilè, ànima d'alumini i protecció exterior de polietilè, amb una pressió màxima de servei de 12 bar |  | Tub polietil.multic D=16mm,capa interior de polietilè,ànima alum. i protecció ext.PE,pres=12bar | -9999999999 | -9999999999
BF90-1N7Z | m | Tub de polietilè multicapa 32x3 mm, amb capa interior de polietilè, ànima d'alumini i protecció exterior de polietilè, amb una pressió màxima de servei de 12 bar |  | Tub polietil.multic D=32mm,capa interior de polietilè,ànima alum. i protecció ext.PE,pres=12bar | -9999999999 | -9999999999
BFC0-0AG4 | m | Tub de Polipropilè-copolímer PP-R a pressió de 32x4,4 mm, sèrie S 3.2 segons UNE-EN ISO 15874-2 |  | Tub PP-R pressió,DN=32x4,4mm,sèrie S 3.2 | -9999999999 | -9999999999
BFC0-0AG5 | m | Tub de Polipropilè-copolímer PP-R a pressió de 40x5,5 mm, sèrie S 3.2 segons UNE-EN ISO 15874-2 |  | Tub PP-R pressió,DN=40x5,5mm,sèrie S 3.2 | -9999999999 | -9999999999
BFC0-0AG6 | m | Tub de Polipropilè-copolímer PP-R a pressió de 50x6,9 mm, sèrie S 3.2 segons UNE-EN ISO 15874-2 |  | Tub PP-R pressió,DN=50x6,9mm,sèrie S 3.2 | -9999999999 | -9999999999
BFC0-0AG7 | m | Tub de Polipropilè-copolímer PP-R a pressió de 63x8,6 mm, sèrie S 3.2 segons UNE-EN ISO 15874-2 |  | Tub PP-R pressió,DN=63x8,6mm,sèrie S 3.2 | -9999999999 | -9999999999
BFC0-0AG8 | m | Tub de Polipropilè-copolímer PP-R a pressió de 75x10,3 mm, sèrie S 3.2 segons UNE-EN ISO 15874-2 |  | Tub PP-R pressió,DN=75x10,3mm,sèrie S 3.2 | -9999999999 | -9999999999
BFC0-0AG9 | m | Tub de Polipropilè-copolímer PP-R a pressió de 90x12,3 mm, sèrie S 3.2 segons UNE-EN ISO 15874-2 |  | Tub PP-R pressió,DN=90x12,3mm,sèrie S 3.2 | -9999999999 | -9999999999
BFC0-0AGA | m | Tub de Polipropilè-copolímer PP-R a pressió de 110x15,1 mm, sèrie S 3.2 segons UNE-EN ISO 15874-2 |  | Tub PP-R pressió,DN=110x15,1mm,sèrie S 3.2 | -9999999999 | -9999999999
BFC0-0AGB | m | Tub de Polipropilè-copolímer PP-R a pressió de 125x17,1 mm, sèrie S 3.2 segons UNE-EN ISO 15874-2 |  | Tub PP-R pressió,DN=125x17,1mm,sèrie S 3.2 | -9999999999 | -9999999999
BFM3-2166 | u | Maniguet antivibratori d'EPDM amb brides, de diàmetre nominal 65 mm, cos de cautxú EPDM reforçat amb niló, brides d'acer galvanitzat, pressió màxima 10 bar, temperatura màxima 105 °C |  | Manig.EPDM+brides,DN=65mm,cos cautx.EPDM+niló,brides acer galv.,Pmàx.=10bar,Tmàx=105°C | -9999999999 | -9999999999
BFM3-2169 | u | Maniguet antivibratori d'EPDM amb brides, de diàmetre nominal 50 mm, cos de cautxú EPDM reforçat amb niló, brides d'acer galvanitzat, pressió màxima 10 bar, temperatura màxima 105 °C |  | Manig.EPDM+brides,DN=50mm,cos cautx.EPDM+niló,brides acer galv.,Pmàx.=10bar,Tmàx=105°C | -9999999999 | -9999999999
BFQ0-0DC4 | m | Aïllament tèrmic d'escuma elastomèrica per a canonades que transporten fluids a temperatura entre -50°C i 105°C, per a tub de diàmetre exterior 114 mm, de 13 mm de gruix, classe de reacció al foc BL-s2, d0 segons norma UNE-EN 13501-1, amb un factor de resistència a la difusió del vapor d'aigua >= 7000 |  | Aïllament tèrmic escum.elastom.,fluids (-50 i 105°C),D=114mm,g=13mm,factor dif.vapor>= 7000 | -9999999999 | -9999999999
BFQ0-0DFF | m | Aïllament tèrmic d'escuma elastomèrica per a canonades que transporten fluids a temperatura entre -50°C i 105°C, per a tub de diàmetre exterior 22 mm, de 13 mm de gruix, classe de reacció al foc BL-s2, d0 segons norma UNE-EN 13501-1, amb un factor de resistència a la difusió del vapor d'aigua >= 7000 |  | Aïllament tèrmic escum.elastom.,fluids (-50 i 105°C),D=22mm,g=13mm,factor dif.vapor>= 7000 | -9999999999 | -9999999999
BFQ0-0DFJ | m | Aïllament tèrmic d'escuma elastomèrica per a canonades que transporten fluids a temperatura entre -50°C i 105°C, per a tub de diàmetre exterior 28 mm, de 13 mm de gruix, classe de reacció al foc BL-s2, d0 segons norma UNE-EN 13501-1, amb un factor de resistència a la difusió del vapor d'aigua >= 7000 |  | Aïllament tèrmic escum.elastom.,fluids (-50 i 105°C),D=28mm,g=13mm,factor dif.vapor>= 7000 | -9999999999 | -9999999999
BFQ0-0DFL | m | Aïllament tèrmic d'escuma elastomèrica per a canonades que transporten fluids a temperatura entre -50°C i 105°C, per a tub de diàmetre exterior 35 mm, de 13 mm de gruix, classe de reacció al foc BL-s2, d0 segons norma UNE-EN 13501-1, amb un factor de resistència a la difusió del vapor d'aigua >= 7000 |  | Aïllament tèrmic escum.elastom.,fluids (-50 i 105°C),D=35mm,g=13mm,factor dif.vapor>= 7000 | -9999999999 | -9999999999
BFQ0-0DFN | m | Aïllament tèrmic d'escuma elastomèrica per a canonades que transporten fluids a temperatura entre -50°C i 105°C, per a tub de diàmetre exterior 42 mm, de 13 mm de gruix, classe de reacció al foc BL-s2, d0 segons norma UNE-EN 13501-1, amb un factor de resistència a la difusió del vapor d'aigua >= 7000 |  | Aïllament tèrmic escum.elastom.,fluids (-50 i 105°C),D=42mm,g=13mm,factor dif.vapor>= 7000 | -9999999999 | -9999999999
BFQ0-0DFR | m | Aïllament tèrmic d'escuma elastomèrica per a canonades que transporten fluids a temperatura entre -50°C i 105°C, per a tub de diàmetre exterior 54 mm, de 13 mm de gruix, classe de reacció al foc BL-s2, d0 segons norma UNE-EN 13501-1, amb un factor de resistència a la difusió del vapor d'aigua >= 7000 |  | Aïllament tèrmic escum.elastom.,fluids (-50 i 105°C),D=54mm,g=13mm,factor dif.vapor>= 7000 | -9999999999 | -9999999999
BFQ0-0DGP | m | Aïllament tèrmic d'escuma elastomèrica per a canonades que transporten fluids a temperatura entre -50°C i 105°C, per a tub de diàmetre exterior 22 mm, de 32 mm de gruix, classe de reacció al foc BL-s2, d0 segons norma UNE-EN 13501-1, amb un factor de resistència a la difusió del vapor d'aigua >= 7000 |  | Aïllament tèrmic escum.elastom.,fluids (-50 i 105°C),D=22mm,g=32mm,factor dif.vapor>= 7000 | -9999999999 | -9999999999
BFQ0-0DGR | m | Aïllament tèrmic d'escuma elastomèrica per a canonades que transporten fluids a temperatura entre -50°C i 105°C, per a tub de diàmetre exterior 28 mm, de 32 mm de gruix, classe de reacció al foc BL-s2, d0 segons norma UNE-EN 13501-1, amb un factor de resistència a la difusió del vapor d'aigua >= 7000 |  | Aïllament tèrmic escum.elastom.,fluids (-50 i 105°C),D=28mm,g=32mm,factor dif.vapor>= 7000 | -9999999999 | -9999999999
BFQ0-0DGS | m | Aïllament tèrmic d'escuma elastomèrica per a canonades que transporten fluids a temperatura entre -50°C i 105°C, per a tub de diàmetre exterior 35 mm, de 32 mm de gruix, classe de reacció al foc BL-s2, d0 segons norma UNE-EN 13501-1, amb un factor de resistència a la difusió del vapor d'aigua >= 7000 |  | Aïllament tèrmic escum.elastom.,fluids (-50 i 105°C),D=35mm,g=32mm,factor dif.vapor>= 7000 | -9999999999 | -9999999999
BFQ0-0DH7 | m | Aïllament tèrmic d'escuma elastomèrica per a canonades que transporten fluids a temperatura entre -50°C i 105°C, per a tub de diàmetre exterior 42 mm, de 40 mm de gruix, classe de reacció al foc BL-s2, d0 segons norma UNE-EN 13501-1, amb un factor de resistència a la difusió del vapor d'aigua >= 7000 |  | Aïllament tèrmic escum.elastom.,fluids (-50 i 105°C),D=42mm,g=40mm,factor dif.vapor>= 7000 | -9999999999 | -9999999999
BFQ0-0DIV | m | Aïllament tèrmic d'escuma elastomèrica per a canonades que transporten fluids a temperatura entre -50°C i 105°C, per a tub de diàmetre exterior 64 mm, de 13 mm de gruix, classe de reacció al foc BL-s2, d0 segons norma UNE-EN 13501-1, amb un factor de resistència a la difusió del vapor d'aigua >= 7000 |  | Aïllament tèrmic escum.elastom.,fluids (-50 i 105°C),D=64mm,g=13mm,factor dif.vapor>= 7000 | -9999999999 | -9999999999
BFQ0-0DIY | m | Aïllament tèrmic d'escuma elastomèrica per a canonades que transporten fluids a temperatura entre -50°C i 105°C, per a tub de diàmetre exterior 76 mm, de 13 mm de gruix, classe de reacció al foc BL-s2, d0 segons norma UNE-EN 13501-1, amb un factor de resistència a la difusió del vapor d'aigua >= 7000 |  | Aïllament tèrmic escum.elastom.,fluids (-50 i 105°C),D=76mm,g=13mm,factor dif.vapor>= 7000 | -9999999999 | -9999999999
BFQ0-0DJ0 | m | Aïllament tèrmic d'escuma elastomèrica per a canonades que transporten fluids a temperatura entre -50°C i 105°C, per a tub de diàmetre exterior 89 mm, de 13 mm de gruix, classe de reacció al foc BL-s2, d0 segons norma UNE-EN 13501-1, amb un factor de resistència a la difusió del vapor d'aigua >= 7000 |  | Aïllament tèrmic escum.elastom.,fluids (-50 i 105°C),D=89mm,g=13mm,factor dif.vapor>= 7000 | -9999999999 | -9999999999
BFQ0-0DKL | m | Aïllament tèrmic d'escuma elastomèrica per a canonades que transporten fluids a temperatura entre -50°C i 105°C, per a tub de diàmetre exterior 54 mm, de 40 mm de gruix, classe de reacció al foc BL-s2, d0 segons norma UNE-EN 13501-1, amb un factor de resistència a la difusió del vapor d'aigua >= 7000 |  | Aïllament tèrmic escum.elastom.,fluids (-50 i 105°C),D=54mm,g=40mm,factor dif.vapor>= 7000 | -9999999999 | -9999999999
BFQ0-0DKN | m | Aïllament tèrmic d'escuma elastomèrica per a canonades que transporten fluids a temperatura entre -50°C i 105°C, per a tub de diàmetre exterior 64 mm, de 40 mm de gruix, classe de reacció al foc BL-s2, d0 segons norma UNE-EN 13501-1, amb un factor de resistència a la difusió del vapor d'aigua >= 7000 |  | Aïllament tèrmic escum.elastom.,fluids (-50 i 105°C),D=64mm,g=40mm,factor dif.vapor>= 7000 | -9999999999 | -9999999999
BFQ0-0DKO | m | Aïllament tèrmic d'escuma elastomèrica per a canonades que transporten fluids a temperatura entre -50°C i 105°C, per a tub de diàmetre exterior 76 mm, de 40 mm de gruix, classe de reacció al foc BL-s2, d0 segons norma UNE-EN 13501-1, amb un factor de resistència a la difusió del vapor d'aigua >= 7000 |  | Aïllament tèrmic escum.elastom.,fluids (-50 i 105°C),D=76mm,g=40mm,factor dif.vapor>= 7000 | -9999999999 | -9999999999
BFQ0-0DKP | m | Aïllament tèrmic d'escuma elastomèrica per a canonades que transporten fluids a temperatura entre -50°C i 105°C, per a tub de diàmetre exterior 89 mm, de 40 mm de gruix, classe de reacció al foc BL-s2, d0 segons norma UNE-EN 13501-1, amb un factor de resistència a la difusió del vapor d'aigua >= 7000 |  | Aïllament tèrmic escum.elastom.,fluids (-50 i 105°C),D=89mm,g=40mm,factor dif.vapor>= 7000 | -9999999999 | -9999999999
BFQ0-0DND | m | Aïllament tèrmic d'escuma elastomèrica amb revestiment d'alumini per a canonades que transporten fluids a temperatura entre -50°C i 150°C, per a tub de diàmetre exterior 22 mm, de 25 mm de gruix, classe de reacció al foc BL-s2, d0 segons norma UNE-EN 13501-1, sense HCFC-CFC |  | Aïllament tèrmic escum.elastom.+Al,fluids (-50 i 150°C),D=22mm,g=25mm,s/HCFC-CFC | -9999999999 | -9999999999
BFR0-0D7X | m | Recobriment d'aïllaments tèrmics de canonades, d'alumini, de 70 mm de diàmetre i 0,6 mm de gruix |  | Recobriment aïllam.canon.,alum.,D=70mm,g=0,6mm | -9999999999 | -9999999999
BFW1-0CVS | u | Accessori per a recobriment d'aïllaments tèrmics de canonades d'alumini, de 70 mm de diàmetre i 0,6 mm de gruix |  | Accessori p/recob.aïll.canonada,alum.,DN=70mm,g=0,6mm | -9999999999 | -9999999999
BFW4-036Q | u | Accessori per a tubs d'acer negre 1´´1/4, per a soldar |  | Accessori p/tubs acer negre D=1´´1/4,p/soldar | -9999999999 | -9999999999
BFW4-036R | u | Accessori per a tubs d'acer negre 1´´1/2, per a soldar |  | Accessori p/tubs acer negre D=1´´1/2,p/soldar | -9999999999 | -9999999999
BFW4-036T | u | Accessori per a tubs d'acer negre 2´´1/2, per a soldar |  | Accessori p/tubs acer negre D=2´´1/2,p/soldar | -9999999999 | -9999999999
BFW4-036U | u | Accessori per a tubs d'acer negre 3´´, per a soldar |  | Accessori p/tubs acer negre D=3´´,p/soldar | -9999999999 | -9999999999
BFWA-0AP6 | u | Accessori per a tubs de polipropilè a pressió, de 40 mm de diàmetre, per a soldar |  | Accessori p/tubs PP pres.,D=40mm,p/soldar | -9999999999 | -9999999999
BFWA-0AP7 | u | Accessori per a tubs de polipropilè a pressió, de 50 mm de diàmetre, per a soldar |  | Accessori p/tubs PP pres.,D=50mm,p/soldar | -9999999999 | -9999999999
BFWA-0AP8 | u | Accessori per a tubs de polipropilè a pressió, de 75 mm de diàmetre, per a soldar |  | Accessori p/tubs PP pres.,D=75mm,p/soldar | -9999999999 | -9999999999
BFWA-0AP9 | u | Accessori per a tubs de polipropilè a pressió, de 90 mm de diàmetre, per a soldar |  | Accessori p/tubs PP pres.,D=90mm,p/soldar | -9999999999 | -9999999999
BFWA-0APA | u | Accessori per a tubs de polipropilè a pressió, de 110 mm de diàmetre, per a soldar |  | Accessori p/tubs PP pres.,D=110mm,p/soldar | -9999999999 | -9999999999
BFWA-0APC | u | Accessori per a tubs de polipropilè a pressió, de 32 mm de diàmetre, per a soldar |  | Accessori p/tubs PP pres.,D=32mm,p/soldar | -9999999999 | -9999999999
BFWA-0APD | u | Accessori per a tubs de polipropilè a pressió, de 63 mm de diàmetre, per a soldar |  | Accessori p/tubs PP pres.,D=63mm,p/soldar | -9999999999 | -9999999999
BFWA-0APE | u | Accessori per a tubs de polipropilè a pressió, de 125 mm de diàmetre, per a soldar |  | Accessori p/tubs PP pres.,D=125mm,p/soldar | -9999999999 | -9999999999
BFWD-2HKV | u | Accessori per a tub de coure per a instal·lacions frigorífiques d'1/2 ´´ de diàmetre nominal, per a soldar per capil·laritat |  | Ac.tub Cu inst.frigo DN=1/2´´,p/soldar capil·lar. | -9999999999 | -9999999999
BFWD-2HKY | u | Accessori per a tub de coure per a instal·lacions frigorífiques d'1/4 ´´ de diàmetre nominal, per a soldar per capil·laritat |  | Ac.tub Cu inst.frigo DN=1/4´´,p/soldar capil·lar. | -9999999999 | -9999999999
BFWF-09RV | u | Accessori per a tubs de polietilè multicapa, de 20 mm de diàmetre nominal exterior, metàl·lic, per a connectar a pressió |  | Accessori p/tubs poliet.multic. DN=20mm, metàl·lic,p/connec.pressió | -9999999999 | -9999999999
BFWF-09RW | u | Accessori per a tubs de polietilè multicapa, de 32 mm de diàmetre nominal exterior, metàl·lic, per a connectar a pressió |  | Accessori p/tubs poliet.multic. DN=32mm, metàl·lic,p/connec.pressió | -9999999999 | -9999999999
BFWF-09S0 | u | Accessori per a tubs de polietilè multicapa, de 16 mm de diàmetre nominal exterior, metàl·lic, per a connectar a pressió |  | Accessori p/tubs poliet.multic. DN=16mm, metàl·lic,p/connec.pressió | -9999999999 | -9999999999
BFWF-09S1 | u | Accessori per a tubs de polietilè multicapa, de 25 mm de diàmetre nominal exterior, metàl·lic, per a connectar a pressió |  | Accessori p/tubs poliet.multic. DN=25mm, metàl·lic,p/connec.pressió | -9999999999 | -9999999999
BFY3-065J | u | Part proporcional d'elements de muntatge per a aïllament tèrmic d'escuma elastomèrica, de 13 mm de gruix |  | Pp.elem.munt.p/aïll.escum.elastom.,g=13mm | -9999999999 | -9999999999
BFY3-065L | u | Part proporcional d'elements de muntatge per a aïllament tèrmic d'escuma elastomèrica, de 32 mm de gruix |  | Pp.elem.munt.p/aïll.escum.elastom.,g=32mm | -9999999999 | -9999999999
BFY3-065M | u | Part proporcional d'elements de muntatge per a aïllament tèrmic d'escuma elastomèrica, de 25 mm de gruix |  | Pp.elem.munt.p/aïll.escum.elastom.,g=25mm | -9999999999 | -9999999999
BFY3-065O | u | Part proporcional d'elements de muntatge per a aïllament tèrmic d'escuma elastomèrica, de 40 mm de gruix |  | Pp.elem.munt.p/aïll.escum.elastom.,g=40mm | -9999999999 | -9999999999
BFY7-0DWB | u | Part proporcional d'elements de muntatge per a recobriment d'aïllaments tèrmics de canonades, d'alumini, de 70 mm de diàmetre i 0,6 mm de gruix |  | Pp.p/recob.aïll.canonada,alum.,D=70mm,g=0,6mm | -9999999999 | -9999999999
BFYB-037L | u | Part proporcional d'elements de muntatge per a tubs d'acer negre d'1´´1/4, soldat |  | Pp.elem.munt.p/tubs acer negre D=1´´1/4,soldat | -9999999999 | -9999999999
BFYB-037M | u | Part proporcional d'elements de muntatge per a tubs d'acer negre d'1´´1/2, soldat |  | Pp.elem.munt.p/tubs acer negre D=1´´1/2,soldat | -9999999999 | -9999999999
BFYB-037O | u | Part proporcional d'elements de muntatge per a tubs d'acer negre de 2´´1/2, soldat |  | Pp.elem.munt.p/tubs acer negre D=2´´1/2,soldat | -9999999999 | -9999999999
BFYB-037P | u | Part proporcional d'elements de muntatge per a tubs d'acer negre de 3´´, soldat |  | Pp.elem.munt.p/tubs acer negre D=3´´,soldat | -9999999999 | -9999999999
BFYC-04PD | u | Part proporcional d'elements de muntatge, per a tub de coure frigorífic d'1/4 ´´ de diàmetre nominal, per a soldar per capilaritat |  | Pp.elem.munt.,tub Cu frigor. DN=1/4´´,p/soldar per capilaritat | -9999999999 | -9999999999
BFYC-04PE | u | Part proporcional d'elements de muntatge, per a tub de coure frigorífic d'1/2 ´´ de diàmetre nominal, per a soldar per capilaritat |  | Pp.elem.munt.,tub Cu frigor. DN=1/2´´,p/soldar per capilaritat | -9999999999 | -9999999999
BFYF-0AQ1 | u | Part proporcional d'elements de muntatge per a tubs de polipropilè a pressió, de 40 mm de, soldat |  | Pp.elem.munt.p/tubs PP pres.,D=40mm,soldat | -9999999999 | -9999999999
BFYF-0AQ2 | u | Part proporcional d'elements de muntatge per a tubs de polipropilè a pressió, de 50 mm de, soldat |  | Pp.elem.munt.p/tubs PP pres.,D=50mm,soldat | -9999999999 | -9999999999
BFYF-0AQ3 | u | Part proporcional d'elements de muntatge per a tubs de polipropilè a pressió, de 75 mm de, soldat |  | Pp.elem.munt.p/tubs PP pres.,D=75mm,soldat | -9999999999 | -9999999999
BFYF-0AQ4 | u | Part proporcional d'elements de muntatge per a tubs de polipropilè a pressió, de 90 mm de, soldat |  | Pp.elem.munt.p/tubs PP pres.,D=90mm,soldat | -9999999999 | -9999999999
BFYF-0AQ5 | u | Part proporcional d'elements de muntatge per a tubs de polipropilè a pressió, de 110 mm de, soldat |  | Pp.elem.munt.p/tubs PP pres.,D=110mm,soldat | -9999999999 | -9999999999
BFYF-0AQ7 | u | Part proporcional d'elements de muntatge per a tubs de polipropilè a pressió, de 32 mm de, soldat |  | Pp.elem.munt.p/tubs PP pres.,D=32mm,soldat | -9999999999 | -9999999999
BFYF-0AQ8 | u | Part proporcional d'elements de muntatge per a tubs de polipropilè a pressió, de 63 mm de, soldat |  | Pp.elem.munt.p/tubs PP pres.,D=63mm,soldat | -9999999999 | -9999999999
BFYF-0AQ9 | u | Part proporcional d'elements de muntatge per a tubs de polipropilè a pressió, de 125 mm de, soldat |  | Pp.elem.munt.p/tubs PP pres.,D=125mm,soldat | -9999999999 | -9999999999
BG10-H4SM | u | Armari metàl·lic amb porta, de 1250 x 800 mm, amb equip i xassís de vuit fileres de trenta-sis mòduls |  | Armari metàl.,porta,1250x800,equip,xassís,8x36 | 0 | 0
BG10-H4XX | m2 | Porta de registre per a instal·lacions, d'una o dues fulles, d'alumini lacat color, formada per xapa opaca de 1,5 mm d'espessor en les fulles i perfils extrusionats de 40x20 cm de secció en el bastiment, amb marca de qualitat QUALICOAT, inclús ferraments de penjar i de tanca, cargolam d'acer inoxidable, grapes de fixació, tancament triangular, reixetes de ventilació i silicona neutra per al segellat dels junts perimetrals. Generador de preus |  | Porta de registre per a instal·lacions, d'una o dues fulles, d'alumini lacat color | 0 | 0
BG10-H4XY | u | Cartutx de 300 ml de silicona neutra oxímica, d'elasticitat permanent i enduriment ràpid, color gris, rang de temperatura de treball de -60 a 150°C, amb resistència als rajos UV, duresa Shore A aproximada de 22, segons UNE-EN ISO 868 i elongació a ruptura >= 800%, segons UNE-EN ISO 8339. Generador de preus |  | Cartutx de 300 ml de silicona neutra oxímica, d'elasticitat permanent i enduriment ràpid | 0 | 0
BG1B-H64L | u | Protecció diferencial per a equip de protecció i mesura TMF10 de 160 A (55 a 111 kW), amb toroidal de 70 mm de diàmetre, sortida superior o lateral, muntat en caixa modular de poliéster reforçat amb fibra de vidre |  | Protecció diferencial TMF10, 80-160 A (55-111 kW),PRFV | -9999999999 | -9999999999
BG1B-H64M | u | Conjunt de protecció i mesura del tipus TMF10 per a subministrament trifàsic individual superior a 15 kW, per a mesura indirecta, potència entre 55 i 111 kW (entre 80 A i 160 A), tensió de 400 V, format per conjunt de caixes modulars de doble aïllament de polièster reforçat amb fibra de vidre de mides totals 630x1440x171 mm, amb base de fusibles (sense incloure els fusibles), sense equip de comptage, sense IGA, sense protecció diferencial |  | CPM TMF10, 80-160A (55-111 kW),400V,s/compt.,s/IGA,s/protect.ID | -9999999999 | -9999999999
BG1B-H64P | u | Conjunt de protecció i mesura del tipus TMF1 per a subministrament trifàsic individual superior a 15 kW, per a mesura directa, potència entre 17,32 kW i 43,64 kW (entre 25 A i 63 A), tensió de 400 V, format per conjunt de caixes modulars de doble aïllament de polièster reforçat amb fibra de vidre de mides totals 540x810x171 mm, amb base de fusibles (sense incloure els fusibles), sense equip de comptage, sense ICP-M i sense interruptor diferencial |  | CPM TMF1, 25-63 A (17,32-43,64 kW),400V,s/compt.,s/ICP-M,s/ID | -9999999999 | -9999999999
BG2J-0BB4 | m | Safata metàl·lica de xapa perforada d'acer galvanitzat en calent, d'alçària 60 mm i amplària 200 mm |  | Safata xapa perforada acer galv.calent,60mmx200mm | -9999999999 | -9999999999
BG2J-0BFI | m | Safata metàl·lica de xapa perforada d'acer galvanitzat sendzimir, d'alçària 100 mm i amplària 200 mm |  | Safata xapa perforada acer galvanitzat sendzimir,100mmx200mm | -9999999999 | -9999999999
BG2J-0BFJ | m | Safata metàl·lica de xapa perforada d'acer galvanitzat sendzimir, d'alçària 100 mm i amplària 300 mm |  | Safata xapa perforada acer galvanitzat sendzimir,100mmx300mm | -9999999999 | -9999999999
BG2Q-1KT5 | m | Tub flexible corrugat de plàstic sense halògens, de 25 mm de diàmetre nominal, aïllant i no propagador de la flama, de baixa emissió de fums i sense emissió de gasos tòxics ni corrosius, resistència a l'impacte de 2 J, resistència a compressió de 320 N i una rigidesa dielèctrica de 2000 V |  | Tub flexible corrugat plàstic s/halògens,DN=25mm,baixa emissió fums,2J,320N,2000V | -9999999999 | -9999999999
BG33-G2SJ | m | Cable amb conductor de coure de tensió assignada0,6/1 kV, de designació RZ1-K (AS), construcció segons norma UNE 21123-4, unipolar, de secció 1x35 mm2, amb coberta del cable de poliolefines, classe de reacció al foc Cca-s1b, d1, a1 segons la norma UNE-EN 50575 amb baixa emissió fums |  | Cable 0,6/1 kV RZ1-K (AS), 1x35mm2 | -9999999999 | -9999999999
BG33-G2VQ | m | Cable amb conductor de coure de tensió assignada0,6/1 kV, de designació RZ1-K (AS), construcció segons norma UNE 21123-4, tripolar, de secció 3x10 mm2, amb coberta del cable de poliolefines, classe de reacció al foc Cca-s1b, d1, a1 segons la norma UNE-EN 50575 amb baixa emissió fums |  | Cable 0,6/1 kV RZ1-K (AS), 3x10mm2 | -9999999999 | -9999999999
BG33-G2WJ | m | Cable amb conductor de coure de tensió assignada0,6/1 kV, de designació RZ1-K (AS+), construcció segons norma UNE 211025, unipolar, de secció 1x120 mm2, amb coberta del cable de poliolefines, classe de reacció al foc Cca-s1b, d1, a1 segons la norma UNE-EN 50575 amb baixa emissió fums |  | Cable 0,6/1 kV RZ1-K (AS+), 1x120mm2 | -9999999999 | -9999999999
BG33-G2WR | m | Cable amb conductor de coure de tensió assignada0,6/1 kV, de designació RZ1-K (AS), construcció segons norma UNE 21123-4, pentapolar, de secció 5x35 mm2, amb coberta del cable de poliolefines, classe de reacció al foc Cca-s1b, d1, a1 segons la norma UNE-EN 50575 amb baixa emissió fums |  | Cable 0,6/1 kV RZ1-K (AS), 5x35mm2 | -9999999999 | -9999999999
BG33-G2WZ | m | Cable amb conductor de coure de tensió assignada0,6/1 kV, de designació RZ1-K (AS), construcció segons norma UNE 21123-4, pentapolar, de secció 5x2,5 mm2, amb coberta del cable de poliolefines, classe de reacció al foc Cca-s1b, d1, a1 segons la norma UNE-EN 50575 amb baixa emissió fums |  | Cable 0,6/1 kV RZ1-K (AS), 5x2,5mm2 | -9999999999 | -9999999999
BG33-G2YM | m | Cable amb conductor de coure de tensió assignada0,6/1 kV, de designació SZ1-K (AS+), construcció segons norma UNE 211025, tetrapolar, de secció 4x35 mm2, amb coberta del cable de poliolefines, classe de reacció al foc Cca-s1b, d1, a1 segons la norma UNE-EN 50575 amb baixa emissió fums |  | Cable 0,6/1 kV SZ1-K (AS+), 4x35mm2 | -9999999999 | -9999999999
BG3E-0U1J | m | Platina de coure nua de 100 mm2 de secció (20x5 mm), per a 275 A d'intensitat màxima |  | Platina Cu nua,20x5mm,I<=275A | 0 | 0
BG61-1OGJ | u | Caixa de mecanismes per a centralització de funcions en lloc de treball, de material plàstic, de 3 columnes, amb capacitat per a 6 mecanismes modulars, per a encastar |  | Caixa mec.central.,plàstic,3col.x6mec.mod.,p/encastar | -9999999999 | -9999999999
BG61-1OGU | u | Caixa de mecanismes per a centralització de funcions en lloc de treball, de material plàstic, de 4 columnes, amb capacitat per a 8 mecanismes modulars, per a muntar superficialment |  | Caixa mec.central.,plàstic,4col.x8mec.mod.,p/munt.superf. | -9999999999 | -9999999999
BG6G-1NWZ | u | Presa de corrent de tipus modular de 2 mòduls estrets, bipolar amb presa de terra lateral (2P+T), 16 A 250 V, amb tapa protegida, preu alt, per a muntar sobre bastidor o caixa |  | Presa corrent,tipus mod.2mòd.estrets,(2P+T),16A/250V,a/tapa protegida,preu alt,p/bast./caixa | -9999999999 | -9999999999
BG6G-1NX8 | u | Presa de corrent de tipus modular de 2 mòduls estrets, bipolar amb presa de terra lateral (2P+T), 16 A 250 V, amb tapa vermella, preu alt, per a muntar sobre bastidor o caixa |  | Presa corrent,tipus mod.2mòd.estrets,(2P+T),16A/250V,a/tapa vermella,preu alt,p/bast./caixa | -9999999999 | -9999999999
BG6G-1NXF | u | Presa de corrent per a muntar superficialment, bipolar amb presa de terra lateral (2P+T), 16 A 250 V, amb tapa, preu mitjà |  | Presa corrent,p/munt.superf.,(2P+T),16A/250V,a/tapa,preu mitjà, | -9999999999 | -9999999999
BG83-H6J1 | u | Detector de moviment, amb connexió a bus de cable, per a caixa universal, amb adaptador, placa i marc de preu econòmic, amb accessoris de muntatge |  | Detector moviments,conex.bus cable,p/caixa univ.+placa+marc preu eco,a/accessoris | -9999999999 | -9999999999
BGW0-0950 | u | Part proporcional d'accessoris per a armaris metàl·lics |  | P.p.accessoris p/armaris metàl·lics | 0 | 0
BGW8-0ASJ | u | Part proporcional d'accessoris per a endolls |  | P.p.accessoris p/end. | -9999999999 | -9999999999
BGWA-0ALR | u | Part proporcional d'accessoris i elements d'acabat per a safates metàl·liques d'acer galvanitzat en calent, de 60 mm d'alçària i 200 mm d'amplària |  | P.p.accessoris p/safat.met.acer galv.calent,,60x200mm | -9999999999 | -9999999999
BGWA-0ANT | u | Part proporcional d'accessoris i elements d'acabat per a safates metàl·liques d'acer galvanitzat sendzimir, de 100 mm d'alçària i 200 mm d'amplària |  | P.p.accessoris p/safat.met.acer galvanitzat sendzimir,,100x200mm | -9999999999 | -9999999999
BGWA-0ANU | u | Part proporcional d'accessoris i elements d'acabat per a safates metàl·liques d'acer galvanitzat sendzimir, de 100 mm d'alçària i 300 mm d'amplària |  | P.p.accessoris p/safat.met.acer galvanitzat sendzimir,,100x300mm | -9999999999 | -9999999999
BGY1-1OXY | u | Part proporcional d'elements de suport per a safates metàl·liques d'acer galvanitzat en calent de 200 mm d'amplària, per a instal·lació sobre suports horitzontals |  | P.p.elem.suport p/safat.met.acer galv.calent ample=200mm,s/sup.horitz. | -9999999999 | -9999999999
BGY1-1P2B | u | Part proporcional d'elements de suport per a safates metàl·liques d'acer galvanitzat sendzimir de 200 mm d'amplària, per a instal·lació suspesa de paraments horitzontals |  | P.p.elem.suport p/safat.met.acer galvanitzat sendzimir ample=200mm,susp/param.horitz. | -9999999999 | -9999999999
BGY1-1P2C | u | Part proporcional d'elements de suport per a safates metàl·liques d'acer galvanitzat sendzimir de 300 mm d'amplària, per a instal·lació suspesa de paraments horitzontals |  | P.p.elem.suport p/safat.met.acer galvanitzat sendzimir ample=300mm,susp/param.horitz. | -9999999999 | -9999999999
BH20-2LTF | u | Llum decoratiu encastable tipus downlight amb leds amb una vida útil de 50000 h, de forma circular, 18 W de potència, òptica d'alumini especular amb UGR= 22, eficàcia lluminosa de 1800 lm/W, amb equip elèctric no regulable, aïllament classe II, cos d'alumini i grau de protecció IP44 |  | Downlight encast.led 50000h,circ.,18W,UGR=22,efic.llumin.=60lm/W,no regulable,classe II,alumini,IP20 | -9999999999 | -9999999999
BH22-I2OJ | u | Llumenera decorativa modular d'alumini, de 60x60 cm, de 36 W de potència de la llumenera, 3600 lm de flux lluminós, protecció IP 44, no regulable, de temperatura de color 3000 K |  | Llumenera decorativa modular,alumini,60x60cm,36W,3600lm,IP 44,no regulable,3000K | -9999999999 | -9999999999
BH65-2IIQ | u | Llum d'emergència amb làmpada led, amb una vida útil de 100000 h, no permanent i no estanca amb grau de protecció IP4X, aïllament classe II, amb un flux aproximat de 70 a 100 lm, 1 h d'autonomia, de forma rectangular amb difusor i cos de policarbonat, preu alt |  | Llum emerg.led,no permanent,IP4X,classe II,70 a 100lm,auton< 1h,,forma rect.,policarbon.,preu alt | -9999999999 | -9999999999
BJ115-0QD7 | u | Lavabo mural de material sintètic, doble, d'amplària >= 100 cm, de color blanc i preu superior |  | Lavabo mural sintètic,doble,ampl.>= 100cm,blanc,preu sup. | 0 | 0
BJ115-0QE5 | u | Lavabo amb suport de peu de porcellana esmaltada, senzill, d'amplària 75 a 100 cm, de color blanc i preu mitjà |  | Lavabo peu porcell.,senz.,ampl.75 a 100cm,blanc,preu mitjà | 0 | 0
BJ115-0QKA | u | Lavabo mural o per a recolzar de porcellana esmaltada, doble, d'amplària >= 100 cm, de color blanc i preu alt |  | Lavabo mural/recolzar porcell.,doble,ampl.>= 100cm,blanc,preu alt | 0 | 0
BJ11C-0Q71 | u | Inodor per a col·locar sobre el paviment de porcellana esmaltada, de sortida vertical, amb seient i tapa, color blanc i preu mitjà |  | Inodor p/col.sob.pavim.,porcell.,vert.,blanc,preu mitjà | 0 | 0
BJ11O-0PMV | kg | Pasta per a segellar l'enllaç d'inodors, abocadors i plaques turques |  | Pasta segell.enll. | 0 | 0
BJ18A-17WK | u | Abocador de porcellana esmaltada amb alimentació integrada, de color blanc, preu alt, amb fixacions |  | Abocador porcell. esmal.,aliment.integ.,blanc,preu alt,+fix. | 0 | 0
BJ241-0RR2 | u | Fluxor per a inodor, per a encastar, amb aixeta de regulació i tub de descàrrega incorporats, preu mitjà, amb entrada 1´´ |  | Fluxor p/inod.,p/encastar,preu mitjà,1´´ | -9999999999 | -9999999999
BJ70-H66P | u | Dipòsit d'aigua freda per a instal·lació de fluxors de 100 litres, per a anar col·locat en posició vertical |  | Dipòsit aigua freda,100 litres | -9999999999 | -9999999999
BJA0-1769 | u | Acumulador per a aigua calenta sanitària de 750 l de capacitat, amb cubeta d'acer esmaltat i aïllament de poliuretà, dissenyat segons els requisits del REGLAMENTO (UE) 814/2013 |  | Acumulador ACS,750l,cubeta acer esmalt.,aïll.poliuretà | -9999999999 | -9999999999
BJA0-176A | u | Acumulador per a aigua calenta sanitària de 1000 l de capacitat, amb cubeta d'acer esmaltat i aïllament de poliuretà, dissenyat segons els requisits del REGLAMENTO (UE) 814/2013 |  | Acumulador ACS,1000l,cubeta acer esmalt.,aïll.poliuretà | -9999999999 | -9999999999
BJA6-2I9Y | u | Bescanviador de plaques termosoldades d'acer inoxidable 1.4401 (AISI 316), una potència de 35 kW i connexions de 3/4´´ |  | Besc.plaq.termosold. d'inox.1.4401,pot=35kW,connex.3/4´´ | -9999999999 | -9999999999
BJAD-0QXB | u | Escalfador acumulador elèctric de 150 l de capacitat, amb cubeta d'acer esmaltat, de 1500 a 3000 W de potència, horitzontal o vertical, dissenyat segons els requisits del REGLAMENTO (UE) 814/2013, amb una classe d'eficiència energètica en aigua calenta sanitària segons REGLAMENTO (UE) 812/2013 |  | Escalf.acumulador elèct.,150l,acer esmalt.,1500 a 3000W,horitz./vert. | -9999999999 | -9999999999
BJM31-N5OH | u | Comptador d'aigua per velocitat, de raig múltiple, DN30, amb unions roscades d'1´´1/2 segons ISO 228-1, transmissió mecànica, equipat amb emissor d'impulsos de tipus reed, rati de mesura d'1 l/impuls, cabal permanent Q3 de 10 m3/h, rati Q3/Q1 >=160 en posició horitzontal, classe de temperatura T50, cos de llautó, construcció segons REAL DECRETO 244/2016 i UNE-EN ISO 4064-1, per a connectar a la bateria o al ramal |  | Comptador aigua per velocitat,raig múltiple,DN30,unions roscades 1´´1/2,transm.mecànica,emissor de t | -9999999999 | -9999999999
BJM31-N5ON | u | Comptador d'aigua per velocitat, de raig múltiple, DN40, amb unions roscades de 2´´ segons ISO 228-1, transmissió mecànica, equipat amb emissor d'impulsos de tipus reed, rati de mesura de 10 l/impuls, cabal permanent Q3 de 16 m3/h, rati Q3/Q1 >=160 en posició horitzontal, classe de temperatura T50, cos de llautó, construcció segons REAL DECRETO 244/2016 i UNE-EN ISO 4064-1, per a connectar a la bateria o al ramal |  | Comptador aigua per velocitat,raig múltiple,DN40,unions roscades 2´´,transm.mecànica,emissor de tipu | -9999999999 | -9999999999
BJM35-V8FG | u | Comptador d'aigua de velocitat, de turbina axial, tipus woltmann, amb connexions embridades segons UNE-EN 1092-2, DN80 i pressió nominal PN16, transmissió magnètica, equipat amb emissor d'impulsos de tipus reed, rati de mesura de 100 l/impuls, cabal permanent Q3 de 100 m3/h, rati Q3/Q1 >= 100, classe de temperatura T50, cos de fosa dúctil amb revestiment epoxi, construcció segons UNE-EN ISO 4064-1 i REAL DECRETO 244/2016 |  | Comptador aigua velocitat,axial,woltmann,connexions embrid.,DN80,PN16,transm.magnètica,+emissor de t | -9999999999 | -9999999999
BJM35-V8FI | u | Comptador d'aigua de velocitat, de turbina axial, tipus woltmann, amb connexions embridades segons UNE-EN 1092-2, DN80 i pressió nominal PN16, transmissió magnètica, cabal permanent Q3 de 100 m3/h, rati Q3/Q1 >= 100, classe de temperatura T50, cos de fosa dúctil amb revestiment epoxi, construcció segons UNE-EN ISO 4064-1 i REAL DECRETO 244/2016 |  | Comptador aigua velocitat,axial,woltmann,connexions embrid.,DN80,PN16,transm.magnètica,cabal Q3 100m | -9999999999 | -9999999999
BJM35-V8FS | u | Comptador d'aigua de velocitat, de turbina axial, tipus woltmann, amb connexions embridades segons UNE-EN 1092-2, DN125 i pressió nominal PN16, transmissió magnètica, equipat amb emissor d'impulsos de tipus reed, rati de mesura de 100 l/impuls, cabal permanent Q3 de 160 m3/h, rati Q3/Q1 >= 100, classe de temperatura T50, cos de fosa dúctil amb revestiment epoxi, construcció segons UNE-EN ISO 4064-1 i REAL DECRETO 244/2016 |  | Comptador aigua velocitat,axial,woltmann,connexions embrid.,DN125,PN16,transm.magnètica,+emissor de | -9999999999 | -9999999999
BJM35-V8G6 | u | Comptador d'aigua de velocitat, de turbina axial, tipus woltmann, amb connexions embridades segons UNE-EN 1092-2, DN65 i pressió nominal PN16, transmissió magnètica, cabal permanent Q3 de 63 m3/h, rati Q3/Q1 >= 100, classe de temperatura T50, cos de fosa dúctil amb revestiment epoxi, construcció segons UNE-EN ISO 4064-1 i REAL DECRETO 244/2016 |  | Comptador aigua velocitat,axial,woltmann,connexions embrid.,DN65,PN16,transm.magnètica,cabal Q3 63m3 | -9999999999 | -9999999999
BM12-0SXE | u | Central de detecció d'incendis convencional per a 2 zones, amb doble alimentació, amb funcions d'autoanàlisi automàtic amb indicador d'alimentació, de zona, d'avaria, de connexió de zona i de prova d'alarma |  | Central detecció incendisconv.,p/2 zones,amb doble alimentació,func.autoanàlisi autom.,amb indicador | -9999999999 | -9999999999
BM16-0SWX | u | Sensor de fums òptic per a instal·lació contra incendis analògica, segons norma UNE-EN 54-7, amb base de superfície |  | Sensor fums òptic,instal.analògica,UNE-EN 54-7,+base superfície | -9999999999 | -9999999999
BM17-203X | u | Detector lineal de fums per a instal·lació contra incendis analògica, amb un abast longitudinal entre 3 i 300, segons norma UNE-EN 54-12 |  | Detector lineal fums instal·lació analògica,3 -300,UNE-EN 54-12 | -9999999999 | -9999999999
BM18-0SYV | u | Polsador d'alarma per a instal·lació contra incendis analògica, accionament manual per canvi posició d'element fràgil (rearmable), direccionable, segons norma UNE-EN 54-11, per a muntar superficialment |  | Polsador alarma,instal·lació analògica,manual+rearmable,direccionable,UNE-EN 54-11,p/munt.superf. | -9999999999 | -9999999999
BM19-0SYH | u | Sirena electrònica per a instal·lació convencional i analògica, nivell de potència acústica 100 dB, amb senyal lluminós i so multitò, grau de protecció IP-54, fabricada segons la norma UNE-EN 54-3, per a col·locació interior |  | Sirena electr.,instal.convencional/analògica,100dB,senyal llumi.+multitò,IP-54,UNE-EN 54-3,p/int. | -9999999999 | -9999999999
BMS0-1JZN | u | Rètol senyalització recorregut d'evacuació a sortida habitual, rectangular, de 402x105 mm2 de panell de polipropilè d'1,5 mm de gruix |  | Retol seny. recorregut evac.sortida habit.,402x105mm2,panell polipropilè,gruix=1,5mm | -9999999999 | -9999999999
BMS0-1K1Q | u | Rètol senyalització instal·lació de protecció contra incendis, quadrat, de 420x420 mm2 de panell de PVC d'1 mm de gruix, fotoluminiscent categoria A segons UNE 23035-4 |  | Retol seny. instal.protecció/incendis,420x420mm2,panell PVC,gruix=1mm,fotoluminiscent (A) | -9999999999 | -9999999999
BMS0-1K1T | u | Rètol senyalització instal·lació de protecció contra incendis, quadrat, de 210x210 mm2 de panell de PVC d'1 mm de gruix, fotoluminiscent categoria A segons UNE 23035-4 |  | Retol seny. instal.protecció/incendis,210x210mm2,panell PVC,gruix=1mm,fotoluminiscent (A) | -9999999999 | -9999999999
BMY2-0TBT | u | Part proporcional d'elements especials per a detectors |  | P.p.elements especials p/detector | -9999999999 | -9999999999
BMY2-0TBU | u | Part proporcional d'elements especials per a centrals de detecció |  | P.p.elements especials p/centrals detecció | -9999999999 | -9999999999
BMY2-0TBV | u | Part proporcional d'elements especials per a sirenes |  | P.p.elements especials p/siren. | -9999999999 | -9999999999
BMY2-0TBW | u | Part proporcional d'elements especials per a polsadors d'alarma |  | P.p.elements especials p/pols.alarm. | -9999999999 | -9999999999
BN12-0XG3 | u | Vàlvula de comporta manual amb brides, de cos curt, de 125 mm de diàmetre nominal, de 16 bar de PN, cos de fosa nodular EN-GJS-500-7 (GGG50) i tapa de fosa nodular EN-GJS-500-7 (GGG50), amb revestiment de resina epoxi (250 micres), comporta de fosa+EPDM i tancament de seient elàstic, eix d'acer inoxidable 1.4021 (AISI 420), amb accionament per volant de fosa |  | Vàlvula comporta+brides,cos curt,DN=125mm,PN=16bar,EN-GJS-500-7,volant de fosa | -9999999999 | -9999999999
BN37-0X8W | u | Vàlvula de bola segons norma UNE-EN 13709, manual, amb brides, de 2 vies, de 80 mm de diàmetre nominal, de 16 bar de pressió nominal, cos de dues peces de fosa grisa EN-GJL-250 (GG22), bola d'acer inoxidable 1.4301 (AISI 304), eix d'acer inoxidable 1.4301 (AISI 304), seient de tefló PTFE, accionament per palanca |  | Vàlvula de bola manual+brides,2 vies,DN=80mm,PN=16bar,cos 2peces EN-GJL-250/1.4301 (AISI 304) | -9999999999 | -9999999999
BN37-0X8Y | u | Vàlvula de bola segons norma UNE-EN 13709, manual, amb brides, de 2 vies, de 65 mm de diàmetre nominal, de 16 bar de pressió nominal, cos de dues peces de fosa grisa EN-GJL-250 (GG22), bola d'acer inoxidable 1.4301 (AISI 304), eix d'acer inoxidable 1.4301 (AISI 304), seient de tefló PTFE, accionament per palanca |  | Vàlvula de bola manual+brides,2 vies,DN=65mm,PN=16bar,cos 2peces EN-GJL-250/1.4301 (AISI 304) | -9999999999 | -9999999999
BN38-0XBX | u | Vàlvula de bola manual amb rosca, de dues peces amb pas total, de bronze, de diàmetre nominal 3 ´´,i preu alt de 16 bar de PN |  | Vàlvula bola manual+rosca,2peces,pas tot.,bronze,DN=3´´,preu altPN=16bar | -9999999999 | -9999999999
BN38-0XC6 | u | Vàlvula de bola manual amb rosca, de dues peces amb pas total, de bronze, de diàmetre nominal 2´´1/2 ´´,i preu alt de 16 bar de PN |  | Vàlvula bola manual+rosca,2peces,pas tot.,bronze,DN=2´´1/2´´,preu altPN=16bar | -9999999999 | -9999999999
BN38-0XCC | u | Vàlvula de bola manual amb rosca, de dues peces amb pas total, de bronze, de diàmetre nominal 1´´1/4 ´´,i preu alt de 10 bar de PN |  | Vàlvula bola manual+rosca,2peces,pas tot.,bronze,DN=1´´1/4´´,preu altPN=10bar | -9999999999 | -9999999999
BN38-0XCE | u | Vàlvula de bola manual amb rosca, de dues peces amb pas total, de bronze, de diàmetre nominal 2 ´´,i preu alt de 16 bar de PN |  | Vàlvula bola manual+rosca,2peces,pas tot.,bronze,DN=2´´,preu altPN=16bar | -9999999999 | -9999999999
BN38-H4BV | u | Vàlvula de bola manual amb rosca, de dues peces amb pas total, de llautó, de diàmetre nominal 1 ´´,i preu alt |  | Vàlvula bola manual+rosca,2peces,pas tot.,llautó,DN=1´´,preu alt | -9999999999 | -9999999999
BN38-H4EQ | u | Vàlvula de bola manual amb rosca, de dues peces amb pas total, de llautó, de diàmetre nominal 1/2 ´´,i preu alt de 16 bar de PN |  | Vàlvula bola manual+rosca,2peces,pas tot.,llautó,DN=1/2´´,preu altPN=16bar | -9999999999 | -9999999999
BN44-2JQZ | u | Vàlvula de papallona concèntrica segons norma UNE-EN 593, manual, per a muntar entre brides, de 80 mm de diàmetre nominal, de 10 bar de pressió nominal, cos d'alumini fos amb revestiment de resina epoxi (100 micres), disc de fosa nodular EN-GJS-400-15 (GGG40), anell d'etilè propilè diè (EPDM), eix d'acer inoxidable 1.4021 (AISI 420) i accionament per palanca |  | Vàlvula papll.concènt.,UNE-EN 593,manual,entre brides,DN=80mm,PN=10bar,alumini fos/EN-GJS-400-15,pal | -9999999999 | -9999999999
BN46-2J34 | u | Vàlvula de papallona concèntrica, segons la norma UNE-EN 593, motoritzada, per a muntar entre brides, de 50 mm de diàmetre nominal, de 16 bar de pressió nominal, cos de fosa nodular EN-GJS-400-15 (GGG40) amb revestiment de resina epoxi (150 micres), disc d'acer inoxidable 1.4401 (AISI 316), anell d'etilè propilè diè (EPDM), eix d'acer inoxidable 1.4021 (AISI 420) i accionament per motorreductor monofàsic d'1/4 de volta |  | Vàlvula papll.concènt.,motor.,entre brides,DN=50mm,PN=16bar,EN-GJS-400-15/inox.1.4401,motor | -9999999999 | -9999999999
BN82-0X0V | u | Vàlvula de retenció de bola segons norma UNE-EN 12334, amb brides, de 50 mm de diàmetre nominal, de 10 bar de pressió nominal, cos de fosa grisa EN-GJL-250 (GG25) amb recobriment de resina epoxi (150 micres) i bola d'alumini recoberta de cautxú nitril (NBR) |  | Vàlvula retenció bola+brides,DN=50mm,PN=10bar,EN-GJL-250/bola al+NBR | -9999999999 | -9999999999
BN82-0X0X | u | Vàlvula de retenció de bola segons norma UNE-EN 12334, amb brides, de 65 mm de diàmetre nominal, de 10 bar de pressió nominal, cos de fosa grisa EN-GJL-250 (GG25) amb recobriment de resina epoxi (150 micres) i bola d'alumini recoberta de cautxú nitril (NBR) |  | Vàlvula retenció bola+brides,DN=65mm,PN=10bar,EN-GJL-250/bola al+NBR | -9999999999 | -9999999999
BN82-0X0Y | u | Vàlvula de retenció de bola segons norma UNE-EN 12334, amb brides, de 80 mm de diàmetre nominal, de 10 bar de pressió nominal, cos de fosa grisa EN-GJL-250 (GG25) amb recobriment de resina epoxi (150 micres) i bola d'alumini recoberta de cautxú nitril (NBR) |  | Vàlvula retenció bola+brides,DN=80mm,PN=10bar,EN-GJL-250/bola al+NBR | -9999999999 | -9999999999
BN84-0X3L | u | Vàlvula de retenció de clapeta, segons norma UNE-EN 12334, amb brides, de 80 mm de diàmetre nominal, de 16 bar de pressió nominal, cos de fosa nodular EN-GJS-400-15 (GGG40) amb recobriment de resina epoxi (200 micres), clapeta de fosa nodular EN-GJS-400-15 (GGG40), tancament de seient elàstic |  | Vàlvula retenció,clap.+brides,DN=80mm,PN=16bar,EN-GJS-400-15/EN-GJS-400-15,seient elàstic | -9999999999 | -9999999999
BN85-HIFU | u | Vàlvula de retenció de clapeta, amb rosca, d'1´´1/4 de diàmetre nominal, de 16 bar de pressió nominal, cos de llautó, clapeta de llautó i tancament de seient metàl·lic |  | Vàlvula retenció clap.+rosca,DN=1´´1/4,PN=16bar,llautó/llautó,seient metàl·lic | -9999999999 | -9999999999
BN90-0WU9 | u | Vàlvula de seguretat d'obertura progressiva, de caputxa tancada estanca, amb brida, de 32 mm de diàmetre nominal, de 16 bar de pressió nominal, cos de llautó CW617N, caputxa de llautó CW617N i unió de llautó CW617N, de preu alt |  | Vàlvula segur.estanca+brida,DN=32mm,PN=16bar,CW617N/CW617N,unió CW617N | -9999999999 | -9999999999
BNC3-SMW1 | u | Vàlvula d'equilibrat estàtic amb rosca de llautó i 1/2 ´´ de diàmetre nominal |  | Vàlvula equilibrat estàtic+rosca,llautó,DN= 1/2 ´´ | -9999999999 | -9999999999
BNC3-SMW5 | u | Vàlvula d'equilibrat estàtic amb rosca de llautó i 1 ´´ de diàmetre nominal |  | Vàlvula equilibrat estàtic+rosca,llautó,DN= 1 ´´ | -9999999999 | -9999999999
BNC3-SMW9 | u | Vàlvula d'equilibrat estàtic amb rosca de llautó i 1 1/2 ´´ de diàmetre nominal |  | Vàlvula equilibrat estàtic+rosca,llautó,DN= 1 1/2 ´´ | -9999999999 | -9999999999
BNE1-1N4R | u | Filtre colador en forma de Y amb brides, 50 mm de diàmetre nominal, 16 bar de pressió nominal, fosa grisa EN-GJL-250 (GG25), malla d'acer inoxidable 1.4301 (AISI 304) amb perforacions d'1,5 mm de diàmetre |  | Filtre colador en ´´Y´´,+brides,DN=50mm,PN=16bar,EN-GJL-250,pas malla=1,5mm | -9999999999 | -9999999999
BNE1-1N4T | u | Filtre colador en forma de Y amb brides, 65 mm de diàmetre nominal, 16 bar de pressió nominal, fosa grisa EN-GJL-250 (GG25), malla d'acer inoxidable 1.4301 (AISI 304) amb perforacions d'1,5 mm de diàmetre |  | Filtre colador en ´´Y´´,+brides,DN=65mm,PN=16bar,EN-GJL-250,pas malla=1,5mm | -9999999999 | -9999999999
BNE1-1N4V | u | Filtre colador en forma de Y amb brides, 125 mm de diàmetre nominal, 16 bar de pressió nominal, fosa grisa EN-GJL-250 (GG25), malla d'acer inoxidable 1.4301 (AISI 304) amb perforacions d'1,5 mm de diàmetre |  | Filtre colador en ´´Y´´,+brides,DN=125mm,PN=16bar,EN-GJL-250,pas malla=1,5mm | -9999999999 | -9999999999
BNE1-1N50 | u | Filtre colador en forma de Y amb brides, 80 mm de diàmetre nominal, 16 bar de pressió nominal, fosa grisa EN-GJL-250 (GG25), malla d'acer inoxidable 1.4301 (AISI 304) amb perforacions d'1,5 mm de diàmetre |  | Filtre colador en ´´Y´´,+brides,DN=80mm,PN=16bar,EN-GJL-250,pas malla=1,5mm | -9999999999 | -9999999999
BNE2-H4CN | u | Filtre colador en forma de Y amb de rosca, 1´´1/4 de diàmetre nominal, 16 bar de pressió nominal, llautó, malla d'acer inoxidable 1.4301 (AISI 304) amb perforacions de 0,45 mm de diàmetre |  | Filtre colador en ´´Y´´,+rosc.,DN=1´´1/4,PN=16bar,llautó,pas malla=0,45mm | -9999999999 | -9999999999
BP44-1A3W | m | Cable per a transmissió de dades amb conductors de coure, de 4 parells, categoria 6a F/FTP, aïllament de poliolefina i coberta de poliolefina, de baixa emissió de fums i opacitat reduïda, no propagador de la flama segons UNE-EN 60332-1-2, classe de reacció al foc Dca-s2, d2, a2 segons la norma UNE-EN 50575 |  | Cable trans.dades,Cu,4par.,cat.6a F/FTP,poliolefina/poliolefina,n/propag.flama UNE-EN 60332, Dca-s2, | -9999999999 | -9999999999
BP72-1PVL | u | Armari equipat per a sistemes de transmissió de veu i dades, de 12 unitats, amb capacitat fins a 48 llocs de treball, per a xarxa de categoria 6 U/UTP, xassís rack 19´´, de 700x600x400 mm aproximadament (alçària x amplària x fondària), amb porta de vidre securitzat amb pany i clau |  | Armari equipat VDI,12u,48 llocs treball,cat.6 U/UTP,rack 19´´,700x600x400mm,porta vidre+pany | -9999999999 | -9999999999
BP72-1PVU | u | Armari equipat per a sistemes de transmissió de veu i dades, de 8 unitats, amb capacitat fins a 12 llocs de treball, per a xarxa de categoria 6 U/FTP, xassís rack 10´´, de 450x350x200 mm aproximadament (alçària x amplària x fondària), amb porta de vidre securitzat amb pany i clau |  | Armari equipat VDI,8u,12 llocs treball,cat.6 U/FTP,rack 10´´,450x350x200mm,porta vidre+pany | -9999999999 | -9999999999
BP7G-1AEX | u | Panell integrat fix, equipat amb 16 connectors RJ45 categoria 6 U/UTP, per a muntar sobre bastidor rack 19´´, d'1 unitat d'alçària, amb organitzador de cables |  | Panell int.fix,16 RJ45 cat.6 U/UTP, p/rack 19´´,1U,a/org.cables | -9999999999 | -9999999999
BP7G-1AF0 | u | Panell integrat fix, equipat amb 24 connectors RJ45 categoria 6 F/UTP, per a muntar sobre bastidor rack 19´´, d'1 unitat d'alçària, amb organitzador de cables |  | Panell int.fix,24 RJ45 cat.6 F/UTP, p/rack 19´´,1U,a/org.cables | -9999999999 | -9999999999
BP7K-1O4K | u | Presa de senyal de veu i dades, de tipus modular de 2 mòduls estrets, amb connector RJ45 doble, categoria 6 F/UTP, amb connexió per desplaçament de l'aïllament, amb tapa, de preu alt, per a muntar sobre bastidor o caixa |  | Presa senyal,tipus mod.2mòd.estrets,RJ45 doble,cat.6 F/UTP,despl.aïlla.,a/tapa,preu alt,p/bast./caix | -9999999999 | -9999999999
BP7K-1O6Q | u | Presa de senyal de veu i dades, de tipus modular de 2 mòduls estrets, amb connector RJ45 doble, categoria 6a F/UTP, amb connexió per desplaçament de l'aïllament, amb tapa, de preu alt, per a muntar sobre bastidor o caixa |  | Presa senyal,tipus mod.2mòd.estrets,RJ45 doble,cat.6a F/UTP,despl.aïlla.,a/tapa,preu alt,p/bast./cai | -9999999999 | -9999999999
BPA2-H5QV | u | Multiplexor duplex amb 4 entrades, control de telemetria per a càmeres mòbils, alimentació 230 Vac, per a muntatge de superfície |  | Multiplexor duplex 4E,telemetria,superf. | -9999999999 | -9999999999
BPA2-H5QW | u | Gravador digital MPEG4, de 4 canals amb 1 TB de capacitat a 100 imatges per segons, programació de qualitat i quantitat d'imatges per segon per a cada canal, control de telemetria per càmeres mòbils, transmissió TCP/IP incorporada amb connexió per iexplorer o programari remot, port USB per còpia de seguretat, per a muntage de superficie |  | Gravador MPEG4,4canals, 1TB,100imps,telemetria,TCP/IP,USB | -9999999999 | -9999999999
BPA5-H5RF | u | Monitor industrial LCD de 17'', resolució de 1280x1024, 300 cd/m2, contrast 500:1, temps resposta 8 ms, amb entrades BNC, S-Video i VGA amb looping, altaveus incorporats i amb suport de sobretaula, alimentació 230 Vac |  | Monitor LCD 17'',1280x1024,300cd/m2,500:1,8ms,BNC,S-Video,VGA | -9999999999 | -9999999999
BQ51-1DZO | u | Taulell de fusta de 120 mm de gruix, 100 a 149 cm de llargària i 50 cm d'amplària com a màxim, acabat efecte fusta, per a col·locació de lavabo encastat, amb cantells de fusta i reforços interiors, preu mitjà |  | Taulell fusta 120mm,llarg.=100 a 149cm,ampl.<=50cm,fusta,p/lavabo encastat,cantells fusta+reforços i | 0 | 0
BQ70-1WG1 | m | Sòcol de DM lacat de 10 cm d'alçària, per fixar amb clips |  | Sòcol DM lacat h=10cm p/fixar clips | 0 | 0
BQ74-1VG6 | u | Mòdul estàndard per a moble de cuina baix, de 400x600 mm i 700 mm d'alçària, amb 4 calaixos de DM lacat, preu alt, sobre peus regulables de PVC, amb tiradors i ferratges |  | Mòdul estàndard p/moble cuina baix 400x600mm h=700mm,4calaixos DM lacat,preu alt,+peus PVC+tiradors+ | 0 | 0
BQ91-H6ZE | u | Base d'armari oberta de 80x90x60 cm, d'acer inoxidable 1.4301 (AISI 304) |  | Base armari oberta,80x90x60cm,acer inoxidable | 0 | 0
MT01ARC010 | t | Cantells rodats rentats, de granulometria compresa entre 16 i 32 mm. |  | Cantells rodats rentats, de granulometria compresa entre 16 i 32 mm. | 0 | 0
MT01ARG006 | t | Sorra de cantera, per a formigó preparat en obra. |  | Sorra de cantera, per a formigó preparat en obra. | 0 | 0
MT01ARG007B | t | Àrid gruixut homogeneïtzat, de mida màxima 12 mm. |  | Àrid gruixut homogeneïtzat, de mida màxima 12 mm. | 0 | 0
MT01ARL030A | m³ | Argila expandida, subministrada en sacs, segons UNE-EN 13055-1. |  | Argila expandida, subministrada en sacs, segons UNE-EN 13055-1. | 0 | 0
MT02BHP011C | U | Mig bloc de formigó, llis estàndard, color gris, 20x20x15 cm, categoria II, resistència normalitzada R10 (10 N/mm²), densitat 1200 kg/m³, per revestir. Segons UNE-EN 771-3. |  | Mig bloc de formigó, llis estàndard, color gris, 20x20x15 cm, categoria II, resistència normalitzada | 0 | 0
MT02BHP012C | U | Bloc de cantonada de formigó, llis estàndard, color gris, 40x20x15 cm, categoria II, resistència normalitzada R10 (10 N/mm²), densitat 1200 kg/m³, per revestir. Segons UNE-EN 771-3. |  | Bloc de cantonada de formigó, llis estàndard, color gris, 40x20x15 cm, categoria II, resistència nor | 0 | 0
MT02BHP020E | U | Bloc en ´´U´´ de formigó, llis, color gris, 40x20x15 cm, resistència normalitzada R10 (10 N/mm²), per revestir. Segons UNE-EN 771-3. |  | Bloc en ´´U´´ de formigó, llis, color gris, 40x20x15 cm, resistència normalitzada R10 (10 N/mm²), pe | 0 | 0
MT04LCC010C | U | Maó ceràmic buit (totxana), per revestir, 29x14x9 cm, per a ús en fàbrica protegida (peça P), densitat 805 kg/m³, segons UNE-EN 771-1. |  | Maó ceràmic buit (totxana), per revestir, 29x14x9 cm, per a ús en fàbrica protegida (peça P), densit | 0 | 0
MT05P264 | U | Bloc de formigó, llis estàndard, color gris, 40x20x15 cm, categoria II, resistència normalitzada R10 (10 N/mm²), densitat 1200 kg/m³, per revestir. Segons UNE-EN 771-3. |  | Bloc de formigó, llis estàndard, color gris, 40x20x15 cm, categoria II, resistència normalitzada R10 | 0 | 0
MT07ACO0100 | kg | Ferralla elaborada en taller industrial amb acer en barres corrugades, UNE-EN 10080 B 500 S, de varis diàmetres. |  | Ferralla elaborada en taller industrial amb acer en barres corrugades, UNE-EN 10080 B 500 S, de vari | 0 | 0
MT07ACO010C | kg | Ferralla elaborada en taller industrial amb acer en barres corrugades, UNE-EN 10080 B 500 S, de varis diàmetres. |  | Ferralla elaborada en taller industrial amb acer en barres corrugades, UNE-EN 10080 B 500 S, de vari | 0 | 0
MT07ACO020A | U | Separador homologat per fonamentacions. |  | Separador homologat per fonamentacions. | 0 | 0
MT07ACO020C | U | Separador homologat per bigues. |  | Separador homologat per bigues. | 0 | 0
MT07ACO020I | U | Separador homologat per lloses. |  | Separador homologat per lloses. | 0 | 0
MT07ACO020N | U | Separador homologat per malla electrosoldada superior. |  | Separador homologat per malla electrosoldada superior. | 0 | 0
MT07AME010B | m² | Malla electrosoldada ME 15x15 Ø 5-5 B 500 T 6x2,20 UNE-EN 10080. |  | Malla electrosoldada ME 15x15 Ø 5-5 B 500 T 6x2,20 UNE-EN 10080. | 0 | 0
MT07AME010L | m² | Malla electrosoldada ME 15x15 Ø 8-8 B 500 T 6x2,20 UNE-EN 10080. |  | Malla electrosoldada ME 15x15 Ø 8-8 B 500 T 6x2,20 UNE-EN 10080. | 0 | 0
MT07BHO010D | U | Revoltó de formigó, 60x20x25 cm. Inclús peces especials. |  | Revoltó de formigó, 60x20x25 cm. Inclús peces especials. | 0 | 0
MT07MPI020BB | m | Perfil tubular amb rosca, per armar micropilons, de 73 mm de diàmetre exterior i 6 mm de gruix, d'acer EN ISO 11960 N-80, amb límit elàstic 562 N/mm² i càrrega de trencament 690 N/mm². |  | Perfil tubular amb rosca, per armar micropilons, de 73 mm de diàmetre exterior i 6 mm de gruix, d'ac | 0 | 0
MT07PCL020 | m | Peça angular de xapa d'acer galvanitzat, per rematades perimetrals i de volades. |  | Peça angular de xapa d'acer galvanitzat, per rematades perimetrals i de volades. | 0 | 0
MT07PCL030 | U | Cargol autoforadant rosca-xapa, per a fixació de xapes. |  | Cargol autoforadant rosca-xapa, per a fixació de xapes. | 0 | 0
MT07VAU010A | m | Bigueta pretesada, T-18, amb una longitud mitjana menor de 4 m, segons UNE-EN 15037-1. |  | Bigueta pretesada, T-18, amb una longitud mitjana menor de 4 m, segons UNE-EN 15037-1. | 0 | 0
MT07VAU010B | m | Bigueta pretesada, T-18, amb una longitud mitjana entre 4 i 5 m, segons UNE-EN 15037-1. |  | Bigueta pretesada, T-18, amb una longitud mitjana entre 4 i 5 m, segons UNE-EN 15037-1. | 0 | 0
MT07VAU010C | m | Bigueta pretesada, T-18, amb una longitud mitjana entre 5 i 6 m, segons UNE-EN 15037-1. |  | Bigueta pretesada, T-18, amb una longitud mitjana entre 5 i 6 m, segons UNE-EN 15037-1. | 0 | 0
MT07VAU010D | m | Bigueta pretesada, T-18, amb una longitud mitjana major de 6 m, segons UNE-EN 15037-1. |  | Bigueta pretesada, T-18, amb una longitud mitjana major de 6 m, segons UNE-EN 15037-1. | 0 | 0
MT08AAA0100 | m³ | Aigua. |  | Aigua. | 0 | 0
MT08AAA0101 | m³ | Aigua. |  | Aigua. | 0 | 0
MT08AAA010A | m³ | Aigua. |  | Aigua. | 0 | 0
MT08CEM010C | kg | Ciment Pòrtland CEM I 42,5 N, en sacs, segons UNE-EN 197-1. |  | Ciment Pòrtland CEM I 42,5 N, en sacs, segons UNE-EN 197-1. | 0 | 0
MT08CEM011A | kg | Ciment Pòrtland CEM II/B-L 32,5 R, color gris, en sacs, segons UNE-EN 197-1. |  | Ciment Pòrtland CEM II/B-L 32,5 R, color gris, en sacs, segons UNE-EN 197-1. | 0 | 0
MT08CIM030B | m³ | Fusta de pi. |  | Fusta de pi. | 0 | 0
MT08CUR020A | l | Agent filmogen, per la cura de formigons i morters. |  | Agent filmogen, per la cura de formigons i morters. | 0 | 0
MT08DBA010D | l | Agent desemmotllant, a base d'olis especials, emulsionant en aigua, per a encofrats metàl·lics, fenòlics o de fusta. |  | Agent desemmotllant, a base d'olis especials, emulsionant en aigua, per a encofrats metàl·lics, fenò | 0 | 0
MT08EFT030A | m² | Tauler de fusta tractada, de 22 mm d'espessor, reforçat amb varetes i perfils. |  | Tauler de fusta tractada, de 22 mm d'espessor, reforçat amb varetes i perfils. | 0 | 0
MT08EVA030 | m² | Estructura suport per a encofrat recuperable, composta de: sotaponts metàl·lics i accessoris de muntatge. |  | Estructura suport per a encofrat recuperable, composta de: sotaponts metàl·lics i accessoris de munt | 0 | 0
MT08VAR050 | kg | Filferro galvanitzat per a lligar, de 1,30 mm de diàmetre. |  | Filferro galvanitzat per a lligar, de 1,30 mm de diàmetre. | 0 | 0
MT08VAR051 | kg | Filferro galvanitzat per a lligar, de 1,30 mm de diàmetre. |  | Filferro galvanitzat per a lligar, de 1,30 mm de diàmetre. | 0 | 0
MT08VAR060 | kg | Puntes d'acer de 20x100 mm. |  | Puntes d'acer de 20x100 mm. | 0 | 0
MT0992A4 | m | Armadura de llinyola prefabricada d'acer galvanitzat en calent amb recobriment de resina epoxi, de 3,7 mm de diàmetre i 75 mm d'amplada, amb dispositius de separació, geometria dissenyada per permetre el cavalcament i sistema d'autocontrol de l'operari (SAO). Segons UNE-EN 845-3. |  | Armadura de llinyola prefabricada d'acer galvanitzat en calent amb recobriment de resina epoxi, de 3 | 0 | 0
MT09E292 | kg | Acer laminat UNE-EN 10025 S275JR, en perfils laminats en calent, peces simples, per aplicacions estructurals, de les sèries IPN, IPE, HEB, HEA, HEM o UPN, acabat amb emprimació antioxidant. Treballat i muntat en taller, per a col·locar amb unions soldades en obra. |  | Acer laminat UNE-EN 10025 S275JR, en perfils laminats en calent, peces simples, per aplicacions estr | 0 | 0
MT09LEC020B | m³ | Beurada de ciment CEM II/B-P 32,5 N 1/3. |  | Beurada de ciment CEM II/B-P 32,5 N 1/3. | 0 | 0
MT09MIF010CA | t | Morter industrial per a obra de paleta, de ciment, color gris, categoria M-5 (resistència a compressió 5 N/mm²), subministrat en sacs, segons UNE-EN 998-2. |  | Morter industrial per a obra de paleta, de ciment, color gris, categoria M-5 (resistència a compress | 0 | 0
MT09MIF010DB | t | Morter industrial per a obra de paleta, de ciment, color gris, categoria M-7,5 (resistència a compressió 7,5 N/mm²), subministrat a granel, segons UNE-EN 998-2. |  | Morter industrial per a obra de paleta, de ciment, color gris, categoria M-7,5 (resistència a compre | 0 | 0
MT0UE3762 | m² | Perfil de xapa d'acer galvanitzat amb forma xapa grecada, de 0,75 mm d'espessor, 59 mm d'altura de perfil i 205 mm d'intereix, 8 a 9 kg/m² i un moment d'inèrcia de 50 a 60 cm4. |  | Perfil de xapa d'acer galvanitzat amb forma xapa grecada, de 0,75 mm d'espessor, 59 mm d'altura de p | 0 | 0
MT10AB1M1 | m³ | Formigó HA-25/B/20/XC2, fabricat en central. |  | Formigó HA-25/B/20/XC2, fabricat en central. | 0 | 0
MT10AB1M4 | m³ | Formigó HA-25/B/20/XC2, fabricat en central. |  | Formigó HA-25/B/20/XC2, fabricat en central. | 0 | 0
MT10AB1N1 | m³ | Formigó HA-25/F/12/XC1, fabricat en central. |  | Formigó HA-25/F/12/XC1, fabricat en central. | 0 | 0
MT10AB1N2 | m³ | Formigó HA-25/F/20/XC1, fabricat en central. |  | Formigó HA-25/F/20/XC1, fabricat en central. | 0 | 0
MT14GSA020BC | m² | Geotèxtil no teixit compost per fibres de polièster unides per tiretes, amb una resistència a la tracció longitudinal de 1,88 kN/m, una resistència a la tracció transversal de 1,49 kN/m, una obertura de con a l'assaig de perforació dinàmica segons UNE-EN ISO 13433 inferior a 40 mm, resistència CBR a punxonament 0,3 kN i una massa superficial de 150 g/m², segons UNE-EN 13252. |  | Geotèxtil no teixit compost per fibres de polièster unides per tiretes, amb una resistència a la tra | 0 | 0
MT14GSA020CE | m² | Geotèxtil no teixit compost per fibres de polièster unides per tiretes, amb una resistència a la tracció longitudinal de 1,63 kN/m, una resistència a la tracció transversal de 2,08 kN/m, una obertura de con a l'assaig de perforació dinàmica segons UNE-EN ISO 13433 inferior a 27 mm, resistència CBR a punxonament 0,4 kN i una massa superficial de 200 g/m², segons UNE-EN 13252. |  | Geotèxtil no teixit compost per fibres de polièster unides per tiretes, amb una resistència a la tra | 0 | 0
MT14IEA020C | kg | Emulsió asfàltica aniònica amb càrregues tipus EB, segons UNE 104231. |  | Emulsió asfàltica aniònica amb càrregues tipus EB, segons UNE 104231. | 0 | 0
MT14LBA010A | m² | Làmina de betum modificat amb elastòmer SBS, LBM(SBS)-30-FV, de 2,5 mm d'espessor, massa nominal 3 kg/m², amb armadura de feltre de fibra de vidre de 60 g/m², de superfície no protegida. Segons UNE-EN 13707. |  | Làmina de betum modificat amb elastòmer SBS, LBM(SBS)-30-FV, de 2,5 mm d'espessor, massa nominal 3 k | 0 | 0
MT14LBA010C | m² | Làmina de betum modificat amb elastòmer SBS, LBM(SBS)-30-FP, de 2,5 mm d'espessor, massa nominal 3 kg/m², amb armadura de feltre de polièster no teixit de 160 g/m², de superfície no protegida. Segons UNE-EN 13707. |  | Làmina de betum modificat amb elastòmer SBS, LBM(SBS)-30-FP, de 2,5 mm d'espessor, massa nominal 3 k | 0 | 0
MT16PEA020B | m² | Panell rígid de poliestirè expandit, segons UNE-EN 13163, mecanitzat lateral recte, de 20 mm d'espessor, resistència tèrmica 0,55 m²K/W, conductivitat tèrmica 0,036 W/(mK), per junta de dilatació. |  | Panell rígid de poliestirè expandit, segons UNE-EN 13163, mecanitzat lateral recte, de 20 mm d'espes | 0 | 0
MT16PEA020C | m² | Panell rígid de poliestirè expandit, segons UNE-EN 13163, mecanitzat lateral recte, de 30 mm d'espessor, resistència tèrmica 0,8 m²K/W, conductivitat tèrmica 0,036 W/(mK), per junta de dilatació. |  | Panell rígid de poliestirè expandit, segons UNE-EN 13163, mecanitzat lateral recte, de 30 mm d'espes | 0 | 0
MT1DA3T1 | m³ | Formigó HM-20/B/20/X0, fabricat en central. |  | Formigó HM-20/B/20/X0, fabricat en central. | 0 | 0
MT1VQ26J | m² | Panell rígid de poliestirè extrudit, segons UNE-EN 13164, de superfície llisa i mecanitzat lateral de mitja mossa, de 40 mm d'espessor, resistència a compressió >= 300 kPa, resistència tèrmica 1,2 m²K/W, conductivitat tèrmica 0,033 W/(mK), Euroclasse E de reacció al foc segons UNE-EN 13501-1, amb codi de designació XPS-EN 13164-T1-CS(10/Y)300-DS(70,90)-DLT(2)5-CC(2/1,5/50)125-WL(T)0,7-WD(V)3-FTCD1. |  | Panell rígid de poliestirè extrudit, segons UNE-EN 13164, de superfície llisa i mecanitzat lateral d | 0 | 0
MT25PEM020A | m | Premarco de tubo de acero galvanizado de 30x20x2 mm, ensamblado mediante escuadras y con patillas de anclaje para la fijación al paramento y tornillos para la fijación de la carpintería. |  | Premarco de tubo de acero galvanizado de 30x20x2 mm, ensamblado mediante escuadras y con patillas de | 0 | 0
MT50SPA081A | U | Puntal metàl·lic telescòpic, de fins a 3 m d'altura. |  | Puntal metàl·lic telescòpic, de fins a 3 m d'altura. | 0 | 0

## T-DIM
|  |  |  | PRESSUPOST VESTIDORS VILAFRANCA | PRESSUPOST VESTIDORS VILAFRANCA | PRESSUPOST VESTIDORS VILAFRANCA | PRESSUPOST VESTIDORS VILAFRANCA
|  | AMIDAMENTS | AMIDAMENTS | AMIDAMENTS | AMIDAMENTS | AMIDAMENTS
| N | Obra | 01 | Pressupost2311
| N | Capítol | 00 | TREBALLS PREVIS I REPLANTEIG GENERAL
| N | Subgrup | 01 | TREBALLS PREVIS
| N | Subsubgrup | 01 | ENDERROCS
01.00.01.01.001 | L | P214T-4RE1 | m2 | E1 - Enderroc de paret ceràmica, a mà i amb martell trencador manual i càrrega manual de runa sobre camió o contenidor | E1 - Enderroc de paret ceràmica, a mà i amb martell trencador manual i càrrega manual de runa sobre camió o contenidor | 36.53
E1 |  | 7.27 |  |  |  | 7.27
E1 |  | 7.45 |  |  |  | 7.45
E1 |  | 4.72 |  |  |  | 4.72
E1 |  | 2.85 |  |  |  | 2.85
E1 |  | 3.81 |  |  |  | 3.81
E1 |  | 3.81 |  |  |  | 3.81
E1 |  | 3.03 |  |  |  | 3.03
E1 |  | 3.59 |  |  |  | 3.59
01.00.01.01.002 | L | P214T-4RQF | m2 | E2 - Enderroc d'envà de ceràmica de 5 cm de gruix, amb mitjans manuals i càrrega manual de runa sobre camió o contenidor | E2 - Enderroc d'envà de ceràmica de 5 cm de gruix, amb mitjans manuals i càrrega manual de runa sobre camió o contenidor | 316.36
E2 |  | 6.32 |  |  |  | 6.32
E2 |  | 11.95 |  |  |  | 11.95
E2 |  | 3.15 |  |  |  | 3.15
E2 |  | 4.12 |  |  |  | 4.12
E2 |  | 1.68 |  |  |  | 1.68
E2 |  | 1.68 |  |  |  | 1.68
E2 |  | 11.95 |  |  |  | 11.95
E2 |  | 11.95 |  |  |  | 11.95
E2 |  | 3.15 |  |  |  | 3.15
E2 |  | 8.56 |  |  |  | 8.56
E2 |  | 2.85 |  |  |  | 2.85
E2 |  | 1.68 |  |  |  | 1.68
E2 |  | 1.68 |  |  |  | 1.68
E2 |  | 1.68 |  |  |  | 1.68
E2 |  | 1.68 |  |  |  | 1.68
E2 |  | 11.95 |  |  |  | 11.95
E2 |  | 11.95 |  |  |  | 11.95
E2 |  | 11.95 |  |  |  | 11.95
E2 |  | 11.95 |  |  |  | 11.95
E2 |  | 3.15 |  |  |  | 3.15
E2 |  | 8.56 |  |  |  | 8.56
E2 |  | 2.85 |  |  |  | 2.85
E2 |  | 1.68 |  |  |  | 1.68
E2 |  | 1.68 |  |  |  | 1.68
E2 |  | 1.68 |  |  |  | 1.68
E2 |  | 1.68 |  |  |  | 1.68
E2 |  | 1.82 |  |  |  | 1.82
E2 |  | 5.66 |  |  |  | 5.66
E2 |  | 6.95 |  |  |  | 6.95
E2 |  | 34.81 |  |  |  | 34.81
E2 |  | 5.41 |  |  |  | 5.41
E2 |  | 1.82 |  |  |  | 1.82
E2 |  | 13.44 |  |  |  | 13.44
E2 |  | 5.03 |  |  |  | 5.03
E2 |  | 3.78 |  |  |  | 3.78
E2 |  | 5.62 |  |  |  | 5.62
E2 |  | 7.63 |  |  |  | 7.63
E2 |  | 2.68 |  |  |  | 2.68
E2 |  | 4.39 |  |  |  | 4.39
E2 |  | 4.39 |  |  |  | 4.39
E2 |  | 36.01 |  |  |  | 36.01
E2 |  | 8.69 |  |  |  | 8.69
E2 |  | 2.73 |  |  |  | 2.73
E2 |  | 1.29 |  |  |  | 1.29
E2 |  | 3.06 |  |  |  | 3.06
E2 |  | 1.18 |  |  |  | 1.18
E2 |  | 2.07 |  |  |  | 2.07
E2 |  | 14.74 |  |  |  | 14.74
01.00.01.01.003 | L | P214T-4RQI | m2 | E3 - Enderroc de paret de tancament de maó calat de 15 cm de gruix, a mà i amb martell trencador manual i càrrega manual de runa sobre camió o contenidor | E3 - Enderroc de paret de tancament de maó calat de 15 cm de gruix, a mà i amb martell trencador manual i càrrega manual de runa sobre camió o contenidor | 270.33
E3 |  | 19.63 |  |  |  | 19.63
E3 |  | 69.91 |  |  |  | 69.91
E3 |  | 26.35 |  |  |  | 26.35
E3 |  | 14.39 |  |  |  | 14.39
E3.2 |  | 77.07 |  |  |  | 77.07
E 3.2 |  | 62.98 |  |  |  | 62.98
01.00.01.01.004 | L | P2143-4RQZ | m2 | E4 - Enderroc de solera de rampa de formigó en massa, amb compressor i càrrega manual i mecànica de runa sobre camió o contenidor | E4 - Enderroc de solera de rampa de formigó en massa, amb compressor i càrrega manual i mecànica de runa sobre camió o contenidor | 19.161
Rampes |  | 1 | 3 |  |  | 3
|  | 1 | 3 |  |  | 3
|  | 1 | 3 |  |  | 3
|  | 1 | 3 |  |  | 3
|  | 2.31 | 3.1 |  |  | 7.161
01.00.01.01.005 | L | P2143-4RE5 | m2 | E5 - Enderroc de solera zona de pas i magatzems cota +0.31, de formigó lleugerament armat, de fins a 15 cm de gruix, amb compressor i càrrega manual de runa sobre camió o contenidor | E5 - Enderroc de solera zona de pas i magatzems cota +0.31, de formigó lleugerament armat, de fins a 15 cm de gruix, amb compressor i càrrega manual de runa sobre camió o contenidor | 31.2
E5: MMAP - SOLERA 31 cm: EA MG |  | 31.2 |  |  |  | 31.2
01.00.01.01.006 | L | P2143-4RE7 | m2 | E7 - Enderroc de solera existent zona central de pas i magatzems cota +0.00, de formigó lleugerament armat, de fins a 15 cm de gruix, amb compressor i càrrega manual de runa sobre camió o contenidor | E7 - Enderroc de solera existent zona central de pas i magatzems cota +0.00, de formigó lleugerament armat, de fins a 15 cm de gruix, amb compressor i càrrega manual de runa sobre camió o contenidor | 50.97
E7: MMAP - SOLERA 15 cm: EZ C |  | 50.97 |  |  |  | 50.97
01.00.01.01.007 | L | P2143-4RE9 | m2 | E9 - Enderroc de solera zona de pas i magatzems cota +0.31, de formigó lleugerament armat, de fins a 15 cm de gruix, amb compressor i càrrega manual de runa sobre camió o contenidor | E9 - Enderroc de solera zona de pas i magatzems cota +0.31, de formigó lleugerament armat, de fins a 15 cm de gruix, amb compressor i càrrega manual de runa sobre camió o contenidor | 27.65
E9: MMAP - SOLERA 31 cm: EA MG |  | 27.65 |  |  |  | 27.65
01.00.01.01.008 | L | P2143-4E10 | m2 | E10 - Enderroc de solera pista semiexterior, de formigó lleugerament armat, de fins a 15 cm de gruix, amb compressor i càrrega manual de runa sobre camió o contenidor | E10 - Enderroc de solera pista semiexterior, de formigó lleugerament armat, de fins a 15 cm de gruix, amb compressor i càrrega manual de runa sobre camió o contenidor | 220.5
E10: MMAP - SOLERA 15 cm: EA AMPL |  | 220.5 |  |  |  | 220.5
01.00.01.01.009 | L | P2143-4E11 | m2 | E11 - Enderroc de solera interior vestidors i paviment interior existent cota -0.10, de formigó lleugerament armat, de fins a 15 cm de gruix, amb compressor i càrrega manual de runa sobre camió o contenidor | E11 - Enderroc de solera interior vestidors i paviment interior existent cota -0.10, de formigó lleugerament armat, de fins a 15 cm de gruix, amb compressor i càrrega manual de runa sobre camió o contenidor | 175.6
E11: MMAP - SOLERA 15 cm: EA VEST |  | 175.6 |  |  |  | 175.6
01.00.01.01.010 | L | P214T-4E12 | m2 | E12 - Enderroc de paret de tancament de maó calat de 15 cm de gruix, a mà i amb martell trencador manual i càrrega manual de runa sobre camió o contenidor | E12 - Enderroc de paret de tancament de maó calat de 15 cm de gruix, a mà i amb martell trencador manual i càrrega manual de runa sobre camió o contenidor | 11.46
E12 |  | 11.46 |  |  |  | 11.46
01.00.01.01.011 | L | P2148-49L5 | m | E13 - Demolició de vorada, inclòs la base, col·locada sobre formigó, amb compressor i càrrega manual i mecànica de runa sobre camió o contenidor | E13 - Demolició de vorada, inclòs la base, col·locada sobre formigó, amb compressor i càrrega manual i mecànica de runa sobre camió o contenidor | 37.76
|  | 37.76 |  |  |  | 37.76
01.00.01.01.012 | L | P2141-I6N7 | u | E14 - Arrencada de persiana enrotllable i ampit de 3 a 7 m2, inclosos mecanismes i accessoris, amb mitjans manuals i càrrega manual sobre camió o contenidor | E14 - Arrencada de persiana enrotllable i ampit de 3 a 7 m2, inclosos mecanismes i accessoris, amb mitjans manuals i càrrega manual sobre camió o contenidor | 4.6
E14 |  | 4.6 |  |  |  | 4.6
01.00.01.01.013 | L | P4M0-ELL5 | u | E15 - Enderroc de paret ceràmica, a mà i amb martell trencador manual i càrrega manual de runa sobre camió o contenidor | E15 - Enderroc de paret ceràmica, a mà i amb martell trencador manual i càrrega manual de runa sobre camió o contenidor | 7.27
E15 |  | 7.27 |  |  |  | 7.27
01.00.01.01.014 | L | P2141-4RRO | u | E16 - Arrencada de porta metàl·lica de fins a 5 m2, inclosos mecanismes i accessoris, amb mitjans manuals i càrrega manual sobre camió o contenidor | E16 - Arrencada de porta metàl·lica de fins a 5 m2, inclosos mecanismes i accessoris, amb mitjans manuals i càrrega manual sobre camió o contenidor | 1
|  | 1 |  |  |  | 1
01.00.01.01.015 | L | P21D0-HBKG | u | E17 - Desmuntatge per a substitució d'inodor, abocador o bidet, aixetes, mecanismes, desguassos i desconnexió de les xarxes d'aigua i d'evacuació, amb mitjans manuals i càrrega manual de runa sobre camió o contenidor | E17 - Desmuntatge per a substitució d'inodor, abocador o bidet, aixetes, mecanismes, desguassos i desconnexió de les xarxes d'aigua i d'evacuació, amb mitjans manuals i càrrega manual de runa sobre camió o contenidor | 21
|  | 21 |  |  |  | 21
01.00.01.01.016 | L | P2140-4RRN | u | E18 - Arrencada de full i bastiment de porta interior amb mitjans manuals i càrrega manual sobre camió o contenidor | E18 - Arrencada de full i bastiment de porta interior amb mitjans manuals i càrrega manual sobre camió o contenidor | 35
|  | 35 |  |  |  | 35
01.00.01.01.017 | L | P2140-4RRL | u | E19 - Arrencada de full i bastiment de finestra amb mitjans manuals i càrrega manual sobre camió o contenidor | E19 - Arrencada de full i bastiment de finestra amb mitjans manuals i càrrega manual sobre camió o contenidor | 11
|  | 11 |  |  |  | 11
01.00.01.01.018 | L | P214T-4RXX | m2 | E20 - Enderroc de paret de tancament de totxana de 15 cm de gruix, a mà i amb martell trencador manual i càrrega manual de runa sobre camió o contenidor | E20 - Enderroc de paret de tancament de totxana de 15 cm de gruix, a mà i amb martell trencador manual i càrrega manual de runa sobre camió o contenidor | 14.39
|  | 14.39 |  |  |  | 14.39
01.00.01.01.019 | L | P214T-4E21 | m2 | E21 - Enderroc de paret ceràmica, amb mitjans manuals i càrrega manual de runa sobre camió o contenidor | E21 - Enderroc de paret ceràmica, amb mitjans manuals i càrrega manual de runa sobre camió o contenidor | 4.4835
TEV-OV-EXIST |  | 4.27 | 1.05 |  |  | 4.4835 | 1Xkv8wWULCEf_RBYv2OU8r
01.00.01.01.020 | L | P21Q2-HYJT | u | E22 - Retirada de banc de fusta convencional de vestidors de fins a 2,5 m de llargària, i càrrega manual i mecànica de l'equipament i la runa sobre camió o contenidor, en entorn amb dificultat de mobilitat, sense afectació per serveis o elements de mobiliari urbà | E22 - Retirada de banc de fusta convencional de vestidors de fins a 2,5 m de llargària, i càrrega manual i mecànica de l'equipament i la runa sobre camió o contenidor, en entorn amb dificultat de mobilitat, sense afectació per serveis o elements de mobiliari urbà | 11
|  | 11 |  |  |  | 11
01.00.01.01.021 | L | P214K-CRN1 | m2 | E23 - Enderroc complet de coberta inclinada de planxes metàl·liques amb mitjans manuals i càrrega manual de runa sobre camió o contenidor | E23 - Enderroc complet de coberta inclinada de planxes metàl·liques amb mitjans manuals i càrrega manual de runa sobre camió o contenidor | 185.56
|  | 185.56 |  |  |  | 185.56
01.00.01.01.022 | L | P2143-4RR3 | m2 | E24 - Arrencada de paviment de terratzo, amb mitjans manuals i càrrega manual de runa sobre camió o contenidor | E24 - Arrencada de paviment de terratzo, amb mitjans manuals i càrrega manual de runa sobre camió o contenidor | 228.14
VE-SA |  | 52.54 |  |  |  | 52.54
VESTIDORS |  | 175.6 |  |  |  | 175.6
01.00.01.01.023 | L | PY02-6155 | u | Ajudes Instal·lacions - Forat amb equips per a tall/broca de diamant, de llosa massissa formigó armat, de 150 a 200 mm de diàmetre i fins a 350 mm de fondària | Ajudes Instal·lacions - Forat amb equips per a tall/broca de diamant, de llosa massissa formigó armat, de 150 a 200 mm de diàmetre i fins a 350 mm de fondària | 15
Forats per a instal·lacions |  | 15 |  |  |  | 15
01.00.01.01.024 | L | PY04-5T85 | u | Ajudes Instal·lacions - Formació d'encast per a petits elements a paret de maó calat, amb mitjans manuals, i collat amb guix B1 i acabat lliscat amb guix C6 | Ajudes Instal·lacions - Formació d'encast per a petits elements a paret de maó calat, amb mitjans manuals, i collat amb guix B1 i acabat lliscat amb guix C6 | 40
Encast elements petits |  | 40 |  |  |  | 40
01.00.01.01.025 | L | PY06-614U | u | Ajudes Instal·lacions - Tapat d'encast petit existent amb guix B1 i acabat lliscat amb guix C6 | Ajudes Instal·lacions - Tapat d'encast petit existent amb guix B1 i acabat lliscat amb guix C6 | 40
Encast petits elements |  | 40 |  |  |  | 40
01.00.01.01.026 | L | PY05-5CI7 | m | Ajudes Instal·lacions - Obertura de regata en paret de maó calat, amb mitjans mecànics i tapada amb guix B1 i acabat lliscat amb guix C6 | Ajudes Instal·lacions - Obertura de regata en paret de maó calat, amb mitjans mecànics i tapada amb guix B1 i acabat lliscat amb guix C6 | 150
Regates |  | 150 |  |  |  | 150
01.00.01.01.027 | L | PY07-614T | m | Ajudes Instal·lacions - Tapat de regata existent amb guix B1 i acabat lliscat amb guix C6 | Ajudes Instal·lacions - Tapat de regata existent amb guix B1 i acabat lliscat amb guix C6 | 150
Regates |  | 150 |  |  |  | 150
| N | Obra | 01 | Pressupost2311
| N | Capítol | 01 | SUSTENTACIÓ DE L'EDIFICI I ADEQUACIÓ DEL TERRENY
| N | Subgrup | 02 | ACTUACIONS PER REDUIR I CONTROLAR AFECT. A SERVEIS
| N | Subsubgrup | 01 | RASES
01.01.02.01.001 | L | P221D-10CXO | m3 | Excavació de rasa per a pas d'instal·lacions fins a 2 m de fondària, en terreny compacte (SPT 20-50), realitzada amb minicarregadora amb accessori retroexcavador elèctrica i amb les terres deixades a la vora | Excavació de rasa per a pas d'instal·lacions fins a 2 m de fondària, en terreny compacte (SPT 20-50), realitzada amb minicarregadora amb accessori retroexcavador elèctrica i amb les terres deixades a la vora | 228.33
Rases Sanejament |  | 1 | 4.64 | 1.5 | 0.5 | 3.48
|  | 1 | 4.28 | 1.5 | 0.5 | 3.21
|  | 1 | 5.1 | 1.5 | 0.5 | 3.825
|  | 1 | 1.3 | 1.5 | 0.5 | 0.975
|  | 1 | 1.09 | 1.5 | 0.5 | 0.8175
|  | 1 | 0.25 | 1.5 | 0.5 | 0.1875
|  | 1 | 4.23 | 1.5 | 0.5 | 3.1725
|  | 1 | 17.96 | 1.5 | 0.5 | 13.47
|  | 1 | 3.62 | 1.5 | 0.5 | 2.715
|  | 1 | 8.16 | 1.5 | 0.5 | 6.12
|  | 1 | 1.37 | 1.5 | 0.5 | 1.0275
|  | 1 | 0.58 | 1.5 | 0.5 | 0.435
|  | 1 | 0.72 | 1.5 | 0.5 | 0.54
|  | 1 | 1.85 | 1.5 | 0.5 | 1.3875
|  | 1 | 1.28 | 1.5 | 0.5 | 0.96
|  | 1 | 0.77 | 1.5 | 0.5 | 0.5775
|  | 1 | 0.53 | 1.5 | 0.5 | 0.3975
|  | 1 | 2.09 | 1.5 | 0.5 | 1.5675
|  | 1 | 1.17 | 1.5 | 0.5 | 0.8775
|  | 1 | 1.55 | 1.5 | 0.5 | 1.1625
|  | 1 | 0.39 | 1.5 | 0.5 | 0.2925
|  | 1 | 1.37 | 1.5 | 0.5 | 1.0275
|  | 1 | 1.34 | 1.5 | 0.5 | 1.005
|  | 1 | 1.42 | 1.5 | 0.5 | 1.065
|  | 1 | 0.51 | 1.5 | 0.5 | 0.3825
|  | 1 | 1.28 | 1.5 | 0.5 | 0.96
|  | 1 | 0.63 | 1.5 | 0.5 | 0.4725
|  | 1 | 1.28 | 1.5 | 0.5 | 0.96
|  | 1 | 0.82 | 1.5 | 0.5 | 0.615
|  | 1 | 0.56 | 1.5 | 0.5 | 0.42
|  | 1 | 0.83 | 1.5 | 0.5 | 0.6225
|  | 1 | 0.74 | 1.5 | 0.5 | 0.555
|  | 1 | 1.16 | 1.5 | 0.5 | 0.87
|  | 1 | 3.15 | 1.5 | 0.5 | 2.3625
|  | 1 | 2.81 | 1.5 | 0.5 | 2.1075
|  | 1 | 0.45 | 1.5 | 0.5 | 0.3375
|  | 1 | 1.08 | 1.5 | 0.5 | 0.81
|  | 1 | 0.75 | 1.5 | 0.5 | 0.5625
|  | 1 | 0.34 | 1.5 | 0.5 | 0.255
|  | 1 | 7.78 | 1.5 | 0.5 | 5.835
|  | 1 | 1.84 | 1.5 | 0.5 | 1.38
|  | 1 | 1.92 | 1.5 | 0.5 | 1.44
|  | 1 | 2.89 | 1.5 | 0.5 | 2.1675
|  | 1 | 0.6 | 1.5 | 0.5 | 0.45
|  | 1 | 0.9 | 1.5 | 0.5 | 0.675
|  | 1 | 1.92 | 1.5 | 0.5 | 1.44
|  | 1 | 1.82 | 1.5 | 0.5 | 1.365
|  | 1 | 1.92 | 1.5 | 0.5 | 1.44
|  | 1 | 0.6 | 1.5 | 0.5 | 0.45
|  | 1 | 0.95 | 1.5 | 0.5 | 0.7125
|  | 1 | 1.92 | 1.5 | 0.5 | 1.44
|  | 1 | 0.65 | 1.5 | 0.5 | 0.4875
|  | 1 | 3.05 | 1.5 | 0.5 | 2.2875
|  | 1 | 10.05 | 1.5 | 0.5 | 7.5375
|  | 1 | 9.84 | 1.5 | 0.5 | 7.38
|  | 1 | 0.93 | 1.5 | 0.5 | 0.6975
|  | 1 | 0.87 | 1.5 | 0.5 | 0.6525
|  | 1 | 0.75 | 1.5 | 0.5 | 0.5625
|  | 1 | 0.32 | 1.5 | 0.5 | 0.24
|  | 1 | 0.45 | 1.5 | 0.5 | 0.3375
|  | 1 | 1.5 | 1.5 | 0.5 | 1.125
|  | 1 | 4.23 | 1.5 | 0.5 | 3.1725
|  | 1 | 0.91 | 1.5 | 0.5 | 0.6825
|  | 1 | 0.26 | 1.5 | 0.5 | 0.195
|  | 1 | 0.26 | 1.5 | 0.5 | 0.195
|  | 1 | 0.89 | 1.5 | 0.5 | 0.6675
|  | 1 | 0.67 | 1.5 | 0.5 | 0.5025
|  | 1 | 1.36 | 1.5 | 0.5 | 1.02
|  | 1 | 1.67 | 1.5 | 0.5 | 1.2525
|  | 1 | 0.98 | 1.5 | 0.5 | 0.735
|  | 1 | 1.14 | 1.5 | 0.5 | 0.855
|  | 1 | 0.78 | 1.5 | 0.5 | 0.585
|  | 1 | 0.5 | 1.5 | 0.5 | 0.375
|  | 1 | 1.16 | 1.5 | 0.5 | 0.87
|  | 1 | 1.15 | 1.5 | 0.5 | 0.8625
|  | 1 | 0.3 | 1.5 | 0.5 | 0.225
|  | 1 | 0.3 | 1.5 | 0.5 | 0.225
|  | 1 | 0.52 | 1.5 | 0.5 | 0.39
|  | 1 | 1.47 | 1.5 | 0.5 | 1.1025
|  | 1 | 0.97 | 1.5 | 0.5 | 0.7275
|  | 1 | 1.15 | 1.5 | 0.5 | 0.8625
|  | 1 | 1.16 | 1.5 | 0.5 | 0.87
|  | 1 | 0.36 | 1.5 | 0.5 | 0.27
|  | 1 | 2.71 | 1.5 | 0.5 | 2.0325
|  | 1 | 2.59 | 1.5 | 0.5 | 1.9425
|  | 1 | 2.1 | 1.5 | 0.5 | 1.575
|  | 1 | 0.31 | 1.5 | 0.5 | 0.2325
|  | 1 | 0.31 | 1.5 | 0.5 | 0.2325
|  | 1 | 7.82 | 1.5 | 0.5 | 5.865
|  | 1 | 4.1 | 1.5 | 0.5 | 3.075
|  | 1 | 1.92 | 1.5 | 0.5 | 1.44
|  | 1 | 0.77 | 1.5 | 0.5 | 0.5775
|  | 1 | 0.56 | 1.5 | 0.5 | 0.42
|  | 1 | 0.77 | 1.5 | 0.5 | 0.5775
|  | 1 | 0.35 | 1.5 | 0.5 | 0.2625
|  | 1 | 7.13 | 1.5 | 0.5 | 5.3475
|  | 5 | 1.37 | 1.5 | 0.5 | 5.1375
|  | 1 | 1.16 | 1.5 | 0.5 | 0.87
|  | 1 | 1.19 | 1.5 | 0.5 | 0.8925
|  | 1 | 1.21 | 1.5 | 0.5 | 0.9075
|  | 1 | 1.18 | 1.5 | 0.5 | 0.885
|  | 1 | 1.78 | 1.5 | 0.5 | 1.335
|  | 1 | 2.38 | 1.5 | 0.5 | 1.785
|  | 1 | 1.9 | 1.5 | 0.5 | 1.425
|  | 1 | 2.79 | 1.5 | 0.5 | 2.0925
|  | 1 | 2.83 | 1.5 | 0.5 | 2.1225
|  | 1 | 2.66 | 1.5 | 0.5 | 1.995
|  | 1 | 1.83 | 1.5 | 0.5 | 1.3725
|  | 1 | 2.4 | 1.5 | 0.5 | 1.8
|  | 1 | 0.83 | 1.5 | 0.5 | 0.6225
|  | 1 | 2.9 | 1.5 | 0.5 | 2.175
|  | 1 | 1.71 | 1.5 | 0.5 | 1.2825
|  | 1 | 1.14 | 1.5 | 0.5 | 0.855
|  | 1 | 1.9 | 1.5 | 0.5 | 1.425
|  | 1 | 1.91 | 1.5 | 0.5 | 1.4325
|  | 1 | 9.25 | 1.5 | 0.5 | 6.9375
|  | 1 | 4.15 | 1.5 | 0.5 | 3.1125
|  | 1 | 1.92 | 1.5 | 0.5 | 1.44
|  | 1 | 0.9 | 1.5 | 0.5 | 0.675
|  | 1 | 0.53 | 1.5 | 0.5 | 0.3975
|  | 1 | 1.92 | 1.5 | 0.5 | 1.44
|  | 1 | 8.42 | 1.5 | 0.5 | 6.315
|  | 1 | 1.16 | 1.5 | 0.5 | 0.87
|  | 1 | 0.36 | 1.5 | 0.5 | 0.27
|  | 1 | 1.82 | 1.5 | 0.5 | 1.365
|  | 1 | 0.62 | 1.5 | 0.5 | 0.465
|  | 1 | 2.16 | 1.5 | 0.5 | 1.62
|  | 1 | 1.82 | 1.5 | 0.5 | 1.365
|  | 1 | 0.62 | 1.5 | 0.5 | 0.465
|  | 1 | 2.38 | 1.5 | 0.5 | 1.785
|  | 1 | 2.38 | 1.5 | 0.5 | 1.785
|  | 1 | 0.75 | 1.5 | 0.5 | 0.5625
|  | 1 | 2.97 | 1.5 | 0.5 | 2.2275
|  | 1 | 0.97 | 1.5 | 0.5 | 0.7275
|  | 1 | 0.68 | 1.5 | 0.5 | 0.51
|  | 1 | 1.92 | 1.5 | 0.5 | 1.44
|  | 1 | 0.37 | 1.5 | 0.5 | 0.2775
|  | 1 | 1.12 | 1.5 | 0.5 | 0.84
|  | 1 | 1.92 | 1.5 | 0.5 | 1.44
|  | 1 | 2.38 | 1.5 | 0.5 | 1.785
|  | 1 | 0.81 | 1.5 | 0.5 | 0.6075
|  | 1 | 0.86 | 1.5 | 0.5 | 0.645
|  | 1 | 1.13 | 1.5 | 0.5 | 0.8475
|  | 1 | 0.76 | 1.5 | 0.5 | 0.57
|  | 1 | 0.86 | 1.5 | 0.5 | 0.645
|  | 1 | 0.8 | 1.5 | 0.5 | 0.6
|  | 1 | 1.2 | 1.5 | 0.5 | 0.9
|  | 1 | 1.2 | 1.5 | 0.5 | 0.9
|  | 1 | 0.45 | 1.5 | 0.5 | 0.3375
|  | 1 | 5.6 | 1.5 | 0.5 | 4.2
|  | 1 | 0.56 | 1.5 | 0.5 | 0.42
|  | 1 | 4.1 | 1.5 | 0.5 | 3.075
|  | 1 | 0.66 | 1.5 | 0.5 | 0.495
|  | 1 | 0.86 | 1.5 | 0.5 | 0.645
| N | Obra | 01 | Pressupost2311
| N | Capítol | 01 | SUSTENTACIÓ DE L'EDIFICI I ADEQUACIÓ DEL TERRENY
| N | Subgrup | 02 | ACTUACIONS PER REDUIR I CONTROLAR AFECT. A SERVEIS
| N | Subsubgrup | 02 | MOVIMENT DE TERRES FONAMENTS
01.01.02.02.001 | L | P2212-55TT | m3 | Excavació de fonaments, fins a 2 m de fondària, i càrrega sobre camió | Excavació de fonaments, fins a 2 m de fondària, i càrrega sobre camió | 87.822
Encepat T1 |  | 49 | 1.125 | 1 |  | 55.125
Percentatge "A origen" |  | 10 | 55.13 |  |  | 5.513
R-1 |  | 1 | 60 | 0.4 | 0.5 | 12
R-2 |  | 1 | 30 | 0.4 | 0.6 | 7.2
Percentatge "A origen" |  | 10 | 79.84 |  |  | 7.984
| N | Obra | 01 | Pressupost2311
| N | Capítol | 01 | SUSTENTACIÓ DE L'EDIFICI I ADEQUACIÓ DEL TERRENY
| N | Subgrup | 02 | ACTUACIONS PER REDUIR I CONTROLAR AFECT. A SERVEIS
| N | Subsubgrup | 03 | SOLERA
01.01.02.03.001 | L | P93Q-LWE4 | m2 | Placa amb solera de formigó per armar HA - 30 / F / 20 / XC3 amb una quantitat de ciment de 300 kg/m3 i relació aigua ciment =< 0.55, de gruix 15 cm, abocat des de camió, armada amb malla electrosoldada de barres corrugades d'acer B500T 15x15 cm i 6 mm de D, capa drenant, de 15 cm de gruix, amb grava de pedrera de 50 a 70 mm de D, capa filtrant amb geotèxtil de polipropilè, amb repàs i piconatge de caixa de paviment del PN, C1+C2 + D1 segons CTE/DB-HS 2006 | Placa amb solera de formigó per armar HA - 30 / F / 20 / XC3 amb una quantitat de ciment de 300 kg/m3 i relació aigua ciment =< 0.55, de gruix 15 cm, abocat des de camió, armada amb malla electrosoldada de barres corrugades d'acer B500T 15x15 cm i 6 mm de D, capa drenant, de 15 cm de gruix, amb grava de pedrera de 50 a 70 mm de D, capa filtrant amb geotèxtil de polipropilè, amb repàs i piconatge de caixa de paviment del PN, C1+C2 + D1 segons CTE/DB-HS 2006 | 156.6
Passadís |  | 111.25 |  |  |  | 111.25
Exterior |  | 45.35 |  |  |  | 45.35
01.01.02.03.002 | L | P7C10-65P6 | m2 | Aïllament en solera, de 5 cm de gruix, amb argila expandida de densitat 300 kg/m3, abocat en sec, per a solera de formigó corresponent a la zona d'ampliació dels vestidors | Aïllament en solera, de 5 cm de gruix, amb argila expandida de densitat 300 kg/m3, abocat en sec, per a solera de formigó corresponent a la zona d'ampliació dels vestidors | 430.5
Forjat col·laborant |  | 1 | 410 |  |  | 410
Percentatge "A origen" |  | 5 | 410 |  |  | 20.5
01.01.02.03.003 | L | P934-ELAJ | m3 | Base de grava-ciment GC20 elaborada a central, amb una dotació de 3,5% sobre pes sec de ciment CEM II/B-L 32,5 N, amb estesa i piconatge del material al 98% del PM, per a solera de formigó corresponent a la zona d'ampliació dels vestidors. | Base de grava-ciment GC20 elaborada a central, amb una dotació de 3,5% sobre pes sec de ciment CEM II/B-L 32,5 N, amb estesa i piconatge del material al 98% del PM, per a solera de formigó corresponent a la zona d'ampliació dels vestidors. | 64.575
Forjat col·laborant |  | 1 | 410 | 0.15 |  | 61.5
Percentatge "A origen" |  | 5 | 61.5 |  |  | 3.075
| N | Obra | 01 | Pressupost2311
| N | Capítol | 02 | SISTEMA ESTRUCTURAL
| N | Subgrup | 01 | FONAMENTACIÓ
01.02.01.001 | L | CPM010 | m | Micropiló de fins a 15 m de longitud i 150 mm de diàmetre nominal, compost de perfil tubular amb rosca, d'acer EN ISO 11960 N-80, amb límit elàstic 562 N/mm², de 73,0 mm de diàmetre exterior i 6,0 mm de gruix, i beurada de ciment CEM I 42,5N, amb una relació aigua/ciment de 0,4 dosificada en pes, abocada per l'interior de l'armadura mitjançant sistema d'injecció única global (IGU); per a fonamentació, i càrrega manual a camió o contenidor de les restes del material de reblert i altres deixalles produïts durant els treballs. Inclou: Neteja i preparació de l'entorn afectat. Replanteig. Perforació del terreny. Col·locació d'armadura tubular. Injecció de la beurada de ciment. Neteja i retirada de sobrants. Càrrega manual d'enderrocs sobre camió o contenidor. Inclou: Transport, posada en obra i retirada d'equip complet per a l'execució de micropilons. Inclou: Escapçat de micropiló amb perfil tubular d'acer, de 150 mm de diàmetre, mitjançant picat del morter del cap del micropiló que no reuneix les característiques mecàniques necessàries, amb martell elèctric, i càrrega manual d'enderrocs sobre camió o contenidor. Inclou: Formació de coronació en cap de micropiló segons detalls de plànols d'estructura. | Micropiló de fins a 15 m de longitud i 150 mm de diàmetre nominal, compost de perfil tubular amb rosca, d'acer EN ISO 11960 N-80, amb límit elàstic 562 N/mm², de 73,0 mm de diàmetre exterior i 6,0 mm de gruix, i beurada de ciment CEM I 42,5N, amb una relació aigua/ciment de 0,4 dosificada en pes, abocada per l'interior de l'armadura mitjançant sistema d'injecció única global (IGU); per a fonamentació, i càrrega manual a camió o contenidor de les restes del material de reblert i altres deixalles produïts durant els treballs. Inclou: Neteja i preparació de l'entorn afectat. Replanteig. Perforació del terreny. Col·locació d'armadura tubular. Injecció de la beurada de ciment. Neteja i retirada de sobrants. Càrrega manual d'enderrocs sobre camió o contenidor. Inclou: Transport, posada en obra i retirada d'equip complet per a l'execució de micropilons. Inclou: Escapçat de micropiló amb perfil tubular d'acer, de 150 mm de diàmetre, mitjançant picat del morter del cap del micropiló que no reuneix les característiques mecàniques necessàries, amb martell elèctric, i càrrega manual d'enderrocs sobre camió o contenidor. Inclou: Formació de coronació en cap de micropiló segons detalls de plànols d'estructura. | 932.4
| C | Unitats | Longitud
Micropilots |  | 2 | 6 |  |  | 12
|  | 2 | 6 |  |  | 12
|  | 2 | 6 |  |  | 12
|  | 2 | 6 |  |  | 12
|  | 2 | 10 |  |  | 20
|  | 2 | 10 |  |  | 20
|  | 2 | 10 |  |  | 20
|  | 2 | 10 |  |  | 20
|  | 2 | 10 |  |  | 20
|  | 2 | 10 |  |  | 20
|  | 2 | 10 |  |  | 20
|  | 2 | 10 |  |  | 20
|  | 2 | 10 |  |  | 20
|  | 2 | 10 |  |  | 20
|  | 2 | 10 |  |  | 20
|  | 2 | 10 |  |  | 20
|  | 2 | 10 |  |  | 20
|  | 2 | 9 |  |  | 18
|  | 2 | 9 |  |  | 18
|  | 2 | 9 |  |  | 18
|  | 2 | 9 |  |  | 18
|  | 2 | 9 |  |  | 18
|  | 2 | 9 |  |  | 18
|  | 2 | 9 |  |  | 18
|  | 2 | 9 |  |  | 18
|  | 2 | 9 |  |  | 18
|  | 2 | 9 |  |  | 18
|  | 2 | 9 |  |  | 18
|  | 2 | 9 |  |  | 18
|  | 2 | 10 |  |  | 20
|  | 2 | 10 |  |  | 20
|  | 2 | 10 |  |  | 20
|  | 2 | 10 |  |  | 20
|  | 2 | 9 |  |  | 18
|  | 2 | 9 |  |  | 18
|  | 2 | 9 |  |  | 18
|  | 2 | 9 |  |  | 18
|  | 2 | 10 |  |  | 20
|  | 2 | 10 |  |  | 20
|  | 2 | 10 |  |  | 20
|  | 2 | 10 |  |  | 20
|  | 2 | 8 |  |  | 16
|  | 2 | 8 |  |  | 16
|  | 2 | 8 |  |  | 16
|  | 2 | 8 |  |  | 16
|  | 2 | 6 |  |  | 12
|  | 2 | 6 |  |  | 12
|  | 2 | 11 |  |  | 22
|  | 2 | 11 |  |  | 22
Percentatge "A origen" |  | 5 | 888 |  |  | 44.4
01.02.01.002 | L | CEM010 | m³ | Encepat de formigó armat, agrupant caps de micropilons escapçats, realitzat amb formigó HA-25/B/20/XC2 fabricat en central, i abocament amb cubilot, i acer UNE-EN 10080 B 500 S, amb una quantia aproximada de 140 kg/m³, corresponent al conjunt d'armadures pròpies, d'espera dels elements de lligat i centrat de càrregues a hi hagi lloc, i d'espera del pilar al que serveix de base per a transmetre les càrregues al micropilotatge. Inclús filferro de lligar i separadors. Inclou: Replanteig del conjunt de l'encepat. Col·locació de separadors i fixació de les armadures. Abocament i compactació del formigó. Coronació i enrasament de fonaments. Curat del formigó. Neteja final de la base del pilar. | Encepat de formigó armat, agrupant caps de micropilons escapçats, realitzat amb formigó HA-25/B/20/XC2 fabricat en central, i abocament amb cubilot, i acer UNE-EN 10080 B 500 S, amb una quantia aproximada de 140 kg/m³, corresponent al conjunt d'armadures pròpies, d'espera dels elements de lligat i centrat de càrregues a hi hagi lloc, i d'espera del pilar al que serveix de base per a transmetre les càrregues al micropilotatge. Inclús filferro de lligar i separadors. Inclou: Replanteig del conjunt de l'encepat. Col·locació de separadors i fixació de les armadures. Abocament i compactació del formigó. Coronació i enrasament de fonaments. Curat del formigó. Neteja final de la base del pilar. | 57.881
| C | Unitats | Superficie | Alçada
Encepat T1 |  | 49 | 1.125 | 1 |  | 55.125
Percentatge "A origen" |  | 5 | 55.12 |  |  | 2.756
01.02.01.003 | L | CAV010 | m³ | Biga centradora de formigó armat, realitzada amb formigó HA-25/B/20/XC2 fabricat en central, i abocament amb cubilot, i acer UNE-EN 10080 B 500 S, amb una quantia aproximada de 130 kg/m³. Inclús filferro de lligar, i separadors. El preu inclou l'elaboració de la ferralla (tall, doblegat i conformat d'elements) en taller industrial i el muntatge en el lloc definitiu de la seva col·locació en obra, però no inclou l'encofrat. Inclou: Col·locació de l'armadura amb separadors homologats. Abocament i compactació del formigó. Coronació i enrasament. Curat del formigó. | Biga centradora de formigó armat, realitzada amb formigó HA-25/B/20/XC2 fabricat en central, i abocament amb cubilot, i acer UNE-EN 10080 B 500 S, amb una quantia aproximada de 130 kg/m³. Inclús filferro de lligar, i separadors. El preu inclou l'elaboració de la ferralla (tall, doblegat i conformat d'elements) en taller industrial i el muntatge en el lloc definitiu de la seva col·locació en obra, però no inclou l'encofrat. Inclou: Col·locació de l'armadura amb separadors homologats. Abocament i compactació del formigó. Coronació i enrasament. Curat del formigó. | 20.16
| C | Unitats | Longitud | Ample | Alçada
R-1 |  | 1 | 60 | 0.4 | 0.5 | 12
R-2 |  | 1 | 30 | 0.4 | 0.6 | 7.2
Percentatge "A origen" |  | 5 | 19.2 |  |  | 0.96
01.02.01.004 | L | ANS010 | m² | Solera de formigó amb malla electrosoldada de 15 cm d'espessor, realitzada amb formigó HA-25/B/20/XC2 fabricat en central i abocament amb cubilot, amb malla electrosoldada superior com a armadura de repartiment, ME 15x15 Ø 8-8 B 500 T 6x2,20 UNE-EN 10080, estès i vibrat manual mitjançant regla vibrant, sense tractament de la seva superfície; amb junts de retracció de 5 mm d'espessor, mitjançant tall amb disc de diamant. Inclús panell de poliestirè expandit de 3 cm d'espessor, per a l'execució de juntes de retracció. Inclou: Preparació de la superfície de recolzament del formigó. Anivellament per a rebre paviment de terratzo. Replanteig dels junts de construcció i de dilatació. Estesa de nivells mitjançant tocaments, mestres de formigó o regles. Reg de la superfície base. Formació de juntes de construcció i de juntes perimetrals de dilatació. Col·locació de la malla electrosoldada amb separadors homologats. Connexionat, ancoratge i embroquetat de les xarxes d'instal·lacions projectades. Abocat, estesa i vibrat del formigó. Curat del formigó. Replanteig dels junts de retracció. Cort del formigó. Neteja final dels junts de retracció. | Solera de formigó amb malla electrosoldada de 15 cm d'espessor, realitzada amb formigó HA-25/B/20/XC2 fabricat en central i abocament amb cubilot, amb malla electrosoldada superior com a armadura de repartiment, ME 15x15 Ø 8-8 B 500 T 6x2,20 UNE-EN 10080, estès i vibrat manual mitjançant regla vibrant, sense tractament de la seva superfície; amb junts de retracció de 5 mm d'espessor, mitjançant tall amb disc de diamant. Inclús panell de poliestirè expandit de 3 cm d'espessor, per a l'execució de juntes de retracció. Inclou: Preparació de la superfície de recolzament del formigó. Anivellament per a rebre paviment de terratzo. Replanteig dels junts de construcció i de dilatació. Estesa de nivells mitjançant tocaments, mestres de formigó o regles. Reg de la superfície base. Formació de juntes de construcció i de juntes perimetrals de dilatació. Col·locació de la malla electrosoldada amb separadors homologats. Connexionat, ancoratge i embroquetat de les xarxes d'instal·lacions projectades. Abocat, estesa i vibrat del formigó. Curat del formigó. Replanteig dels junts de retracció. Cort del formigó. Neteja final dels junts de retracció. | 430.5
| C | Unitats | Superficie
Forjat col·laborant |  | 1 | 410 |  |  | 410
Percentatge "A origen" |  | 5 | 410 |  |  | 20.5
| N | Obra | 01 | Pressupost2311
| N | Capítol | 02 | SISTEMA ESTRUCTURAL
| N | Subgrup | 02 | ESTRUCTURA
01.02.02.001 | L | EAP020 | kg | Acer UNE-EN 10025 S275JR, en elements estructurals formats per peces simples de perfils laminats en calent de les sèries IPN, IPE, HEB, HEA, HEM, UPN, L, LD, T, rodó, quadrat, rectangular o platina acabat amb emprimació antioxidant, col·locats amb unions soldades en obra, a una altura de fins a 3 m. Inclou: Neteja i preparació del plànol de suport. Replanteig i marcat dels eixos. Col·locació i fixació provisional de l'element estructural. Aplomat i anivellació. Execució de les unions soldades. Inclou: Detalls d'ancoratge entre elements estructurals (bigues, pilars, fonaments), amb ancoratges de barres corrugades o ancoratges químics, segons detalls a plànols d'estructura. | Acer UNE-EN 10025 S275JR, en elements estructurals formats per peces simples de perfils laminats en calent de les sèries IPN, IPE, HEB, HEA, HEM, UPN, L, LD, T, rodó, quadrat, rectangular o platina acabat amb emprimació antioxidant, col·locats amb unions soldades en obra, a una altura de fins a 3 m. Inclou: Neteja i preparació del plànol de suport. Replanteig i marcat dels eixos. Col·locació i fixació provisional de l'element estructural. Aplomat i anivellació. Execució de les unions soldades. Inclou: Detalls d'ancoratge entre elements estructurals (bigues, pilars, fonaments), amb ancoratges de barres corrugades o ancoratges químics, segons detalls a plànols d'estructura. | 4357.421
| C | Unitats | Longitud | Pes
Estintolaments
IPE 300 |  | 1 | 4.9 | 42.2 |  | 206.78
|  | 1 | 8.8 | 42.2 |  | 371.36
IPE 360 |  | 1 | 6.3 | 57.1 |  | 359.73
IPE 240 |  | 1 | 2.4 | 30.7 |  | 73.68
|  | 1 | 2.2 | 30.7 |  | 67.54
Grades
IPE 270 |  | 1 | 5.15 | 36.1 |  | 185.915
|  | 3 | 4.6 | 36.1 |  | 498.18
|  | 1 | 3.55 | 36.1 |  | 128.155
|  | 1 | 5 | 36.1 |  | 180.5
IPE 360 |  | 1 | 6.55 | 57.1 |  | 374.005
HEB 160 |  | 8 | 2.55 | 42.6 |  | 869.04
Pilars
HEB 120 - Grades |  | 8 | 2.65 | 26.7 |  | 566.04
|  | 2 | 3.5 | 17 |  | 119 | 1001006
Plaques ancoratge | [5 empty] | 0
Pilars |  | 10 |  | 15 |  | 150
Percentatge "A origen" |  | 5 | 4149.92 |  |  | 207.496
01.02.02.002 | L | EHU010 | m² | Estructura de formigó armat, realitzada amb formigó HA-25/F/20/XC1 fabricat en central, i abocament amb bomba, amb un volum total de formigó en forjat i bigues de 0,14 m³/m², i acer UNE-EN 10080 B 500 S en zona de reforç de negatius i connectors de biguetes i cèrcols i bigues, amb una quantia total de 15 kg/m², constituïda per: FORJAT UNIDIRECCIONAL: horitzontal, de cantell 30 = 25+5 cm; muntatge i desmuntatge de sistema d'encofrat continu, amb acabat tipus industrial per revestir, format per: superfície encofrant de taulers de fusta tractada, reforçats amb varetes i perfils, amortitzables en 25 usos, estructura suport horitzontal de sotaponts metàl·lics i accessoris de muntatge, amortitzables en 150 usos i estructura suport vertical de puntals metàl·lics, amortitzables en 150 usos; bigueta pretesada T-18; revoltó de formigó, 60x20x25 cm; capa de compressió de 5 cm de gruix, amb armadura de repartiment formada per malla electrosoldada ME 15x15 Ø 5-5 B 500 T 6x2,20 UNE-EN 10080; bigues planes; altura lliure de planta de fins a 3 m. Inclús agent filmogen, per la cura de formigons i morters. Inclou: Replanteig del sistema d'encofrat. Muntatge del sistema d'encofrat. Replanteig de la geometria de la planta sobre l'encofrat. Col·locació de biguetes i revoltons. Col·locació de les armadures amb separadors homologats. Abocament i compactació del formigó. Reglejat i anivellació de la capa de compressió. Curat del formigó. Desmuntatge del sistema d'encofrat. | Estructura de formigó armat, realitzada amb formigó HA-25/F/20/XC1 fabricat en central, i abocament amb bomba, amb un volum total de formigó en forjat i bigues de 0,14 m³/m², i acer UNE-EN 10080 B 500 S en zona de reforç de negatius i connectors de biguetes i cèrcols i bigues, amb una quantia total de 15 kg/m², constituïda per: FORJAT UNIDIRECCIONAL: horitzontal, de cantell 30 = 25+5 cm; muntatge i desmuntatge de sistema d'encofrat continu, amb acabat tipus industrial per revestir, format per: superfície encofrant de taulers de fusta tractada, reforçats amb varetes i perfils, amortitzables en 25 usos, estructura suport horitzontal de sotaponts metàl·lics i accessoris de muntatge, amortitzables en 150 usos i estructura suport vertical de puntals metàl·lics, amortitzables en 150 usos; bigueta pretesada T-18; revoltó de formigó, 60x20x25 cm; capa de compressió de 5 cm de gruix, amb armadura de repartiment formada per malla electrosoldada ME 15x15 Ø 5-5 B 500 T 6x2,20 UNE-EN 10080; bigues planes; altura lliure de planta de fins a 3 m. Inclús agent filmogen, per la cura de formigons i morters. Inclou: Replanteig del sistema d'encofrat. Muntatge del sistema d'encofrat. Replanteig de la geometria de la planta sobre l'encofrat. Col·locació de biguetes i revoltons. Col·locació de les armadures amb separadors homologats. Abocament i compactació del formigó. Reglejat i anivellació de la capa de compressió. Curat del formigó. Desmuntatge del sistema d'encofrat. | 415.8
| C | Unitats | Superficie
Forjat unidireccional |  | 1 | 396 |  |  | 396
Percentatge "A origen" |  | 5 | 396 |  |  | 19.8
| N | Obra | 01 | Pressupost2311
| N | Capítol | 03 | SISTEMES D'ENVOLVENT I D'ACABATS EXTERIORS
| N | Subgrup | 00 | ASPECTES GEN. SISTEMES D'ENVOLVENT I ACABATS EXT.
| N | Subsubgrup | 01 | FUSTERIA EXTERIOR
01.03.00.01.001 | L | PAS2-5QXX | u | P_MET_03 EXT - Porta tallafocs d'acer galvanitzat, EI2-C 60, de dues fulles batents, per a una llum de 160x200 cm, preu alt, col·locada | P_MET_03 EXT - Porta tallafocs d'acer galvanitzat, EI2-C 60, de dues fulles batents, per a una llum de 160x200 cm, preu alt, col·locada | 5
P_MET_03 EXT B |  | 1 |  |  |  | 1 | 1QoVy3c0jD1fkWepxSDewq
P_MET_03 EXT B: CI 2: 30.10.20.20 |  | 1 |  |  |  | 1 | 3AFP6G0E5FKwf5OLhpAV4h
P_MET_03 EXT B: CI 3: 30.10.20.20 |  | 1 |  |  |  | 1 | 3AFP6G0E5FKwf5OLhpAV7X
P_MET_03 INT B |  | 1 |  |  |  | 1 | 0kNpf4vTD3$hQIADU1aT3r
P_MET_03 INT B: CVE-C1: 30.10.20.20 |  | 1 |  |  |  | 1 | 1Kii1viVnBixbpPqcE156e
01.03.00.01.002 | L | PAF3-AC07 | u | P_AC_07 - Element de porta sense aïllament perfils d'acer. Mesura d'element: 2000 mm x 2400 mm. Porta de 2 fulles DIN dta. obertura cap a l'exterior. Serie: Economy 50. Fulla 1 [B x H]: 965 mm x 2755 mm, Fulla 2 [B x H]: 965 mm x 2755 mm. Tipus de ferratge: Seguretat estàndard. Color de ferratge: Plata. Pany: Pany 17 cop i clau. Tancament conductor: Tancament fulla passiva. Escut del pany: 2 uts, roseta obalada Ø 17. Frontisses de porta: 4 uts. Pernios Reg. Alt. de soldar 180mm. Maneta interior: Maneta sense cuadradillo Acer Inox (Altura de maneta: 1050 mm). Maneta exterior (finestró): Maneta sense cuadradillo Acer Inox (Altura de maneta: 1050 mm). Vidre: 24 mm-3+3/10/4+4 , Valor Ug:: 5,4 W/(m²K). Valor de delimitat Uw, BW: 5,5 W/(m²K). Pes per peça: 241,746 kg. Inclou vidre. | P_AC_07 - Element de porta sense aïllament perfils d'acer. Mesura d'element: 2000 mm x 2400 mm. Porta de 2 fulles DIN dta. obertura cap a l'exterior. Serie: Economy 50. Fulla 1 [B x H]: 965 mm x 2755 mm, Fulla 2 [B x H]: 965 mm x 2755 mm. Tipus de ferratge: Seguretat estàndard. Color de ferratge: Plata. Pany: Pany 17 cop i clau. Tancament conductor: Tancament fulla passiva. Escut del pany: 2 uts, roseta obalada Ø 17. Frontisses de porta: 4 uts. Pernios Reg. Alt. de soldar 180mm. Maneta interior: Maneta sense cuadradillo Acer Inox (Altura de maneta: 1050 mm). Maneta exterior (finestró): Maneta sense cuadradillo Acer Inox (Altura de maneta: 1050 mm). Vidre: 24 mm-3+3/10/4+4 , Valor Ug:: 5,4 W/(m²K). Valor de delimitat Uw, BW: 5,5 W/(m²K). Pes per peça: 241,746 kg. Inclou vidre. | 2
P_AC-07: VE: 30.10.20.20 |  | 1 |  |  |  | 1 | 36RtBnunbFoRUNEPZlljwn
P_AC-07: VE: 30.10.20.20 |  | 1 |  |  |  | 1 | 36RtBnunbFoRUNEPZlljW2
01.03.00.01.003 | L | PAF8-AL01 | u | AL-01 - Finestra d'alumini lacat compost d'una fulla batent amb eix horitzontal i vidre translúcid laminat i de càmera (3+3/14/4+4). MT: 1,90 x 0,70 m. | AL-01 - Finestra d'alumini lacat compost d'una fulla batent amb eix horitzontal i vidre translúcid laminat i de càmera (3+3/14/4+4). MT: 1,90 x 0,70 m. | 7
AL-01: V6: 30.10.20.10: MMAP_FINESTRA SIMPLE |  | 1 |  |  |  | 1 | 2nDOl5hwTBse3CRyx1pWAl
AL-01: V5: 30.10.20.10: MMAP_FINESTRA SIMPLE |  | 1 |  |  |  | 1 | 2nDOl5hwTBse3CRyx1pW9p
AL-01: V4: 30.10.20.10: MMAP_FINESTRA SIMPLE |  | 1 |  |  |  | 1 | 2nDOl5hwTBse3CRyx1pW9b
AL-01: V3: 30.10.20.10: MMAP_FINESTRA SIMPLE |  | 1 |  |  |  | 1 | 3qLQSrj4n6BBgcHhUZl$EU
AL-01: V2: 30.10.20.10: MMAP_FINESTRA SIMPLE |  | 1 |  |  |  | 1 | 3qLQSrj4n6BBgcHhUZl$Ce
AL-01: VT: 30.10.20.10: MMAP_FINESTRA SIMPLE |  | 1 |  |  |  | 1 | 3qLQSrj4n6BBgcHhUZl$Az
AL-01: V1: 30.10.20.10: MMAP_FINESTRA SIMPLE |  | 1 |  |  |  | 1 | 3qLQSrj4n6BBgcHhUZl$Ba
01.03.00.01.004 | L | PAF3-AC51 | u | P_AC_05.1 - Element de tancament fix amb perfils d'acer. Mesura d'element: 1050 mm x 2400 mm. Serie: Economy 50. Tipus de ferratge: Seguretat estàndard. Color de ferratge: Plata. Vidre: 24 mm-4+4/10/4+4 translucid. Inclou vidre. | P_AC_05.1 - Element de tancament fix amb perfils d'acer. Mesura d'element: 1050 mm x 2400 mm. Serie: Economy 50. Tipus de ferratge: Seguretat estàndard. Color de ferratge: Plata. Vidre: 24 mm-4+4/10/4+4 translucid. Inclou vidre. | 1
AC-05.1: VE: 30.10.20.10: MMA_FIXE ACER 05.1 |  | 1 |  |  |  | 1 | 1QoVy3c0jD1fkWepxSDhL1
01.03.00.01.005 | L | PAF3-AC52 | u | P_AC_05.2 - Element de tancament fix amb perfils d'acer. Mesura d'element: 2000 mm x 2400 mm. Serie: Economy 50. Tipus de ferratge: Seguretat estàndard. Color de ferratge: Plata. Vidre: 24 mm-4+4/10/4+4 translucid. Inclou vidre. | P_AC_05.2 - Element de tancament fix amb perfils d'acer. Mesura d'element: 2000 mm x 2400 mm. Serie: Economy 50. Tipus de ferratge: Seguretat estàndard. Color de ferratge: Plata. Vidre: 24 mm-4+4/10/4+4 translucid. Inclou vidre. | 1
AC-05.2: VE: 30.10.20.10: MMA_FIXE ACER AC-05.2 |  | 1 |  |  |  | 1 | 170yZxEvz4r9ykPqJgddTr
01.03.00.01.006 | L | LCR020000010 | m | Subministrament i muntatge de premarc de xapa d'acer galvanitzada de 2mm de gruix MBC-Z275 i lacada al forn, color RAL estandar amb un desemvolupament max. de 500 mm. Inclou trencament de pont tèrmic. Fixacions mecàmiques. | Subministrament i muntatge de premarc de xapa d'acer galvanitzada de 2mm de gruix MBC-Z275 i lacada al forn, color RAL estandar amb un desemvolupament max. de 500 mm. Inclou trencament de pont tèrmic. Fixacions mecàmiques. | 18.62
AL-01 |  | 1.9 | 0.7 | 2 | 7 | 18.62
| N | Obra | 01 | Pressupost2311
| N | Capítol | 03 | SISTEMES D'ENVOLVENT I D'ACABATS EXTERIORS
| N | Subgrup | 03 | FAÇANES
01.03.03.001 | L | P7C47-DF51 | m2 | AT-LLR 8 cm - Aïllament amb placa semirígida de llana mineral de vidre (MW) per a aïllaments, segons UNE-EN 13162, de gruix 80 mm, reacció al foc BS3-D0, col·locat sense adherir | AT-LLR 8 cm - Aïllament amb placa semirígida de llana mineral de vidre (MW) per a aïllaments, segons UNE-EN 13162, de gruix 80 mm, reacció al foc BS3-D0, col·locat sense adherir | 268.8105
AT-LLR 8cm: FAÇ: 30.10.10.30: 30.10.10.30_MMAP_LLANA DE ROCA 8 cm |  | 46.23 | 1.05 |  |  | 48.5415 | 03gUhIbZrC7vFtZNLTOb2A
AT-LLR 8cm: FAÇ: 30.10.10.30: 30.10.10.30_MMAP_LLANA DE ROCA 8 cm |  | 6.09 | 1.05 |  |  | 6.3945 | 03gUhIbZrC7vFtZNLTOb0F
AT-LLR 8cm: FAÇ: 30.10.10.30: 30.10.10.30_MMAP_LLANA DE ROCA 8 cm |  | 8.24 | 1.05 |  |  | 8.652 | 2cj1Oy_TP5xv3_7Jw_cR0B
AT-LLR 8cm: FAÇ: 30.10.10.30: 30.10.10.30_MMAP_LLANA DE ROCA 8 cm |  | 3.16 | 1.05 |  |  | 3.318 | 2cj1Oy_TP5xv3_7Jw_cR6Q
AT-LLR 8cm: FAÇ: 30.10.10.30: 30.10.10.30_MMAP_LLANA DE ROCA 8 cm |  | 3.16 | 1.05 |  |  | 3.318 | 2cj1Oy_TP5xv3_7Jw_cRkT
AT-LLR 8cm: FAÇ: 30.10.10.30: 30.10.10.30_MMAP_LLANA DE ROCA 8 cm |  | 76.81 | 1.05 |  |  | 80.6505 | 2cj1Oy_TP5xv3_7Jw_cRo9
AT-LLR 8cm: FAÇ: 30.10.10.30: 30.10.10.30_MMAP_LLANA DE ROCA 8 cm |  | 76.64 | 1.05 |  |  | 80.472 | 2h5hSYvnn6_RTiTt9OagKN
AT-LLR 8cm: FAÇ: 30.10.10.30: 30.10.10.30_MMAP_LLANA DE ROCA 8 cm |  | 3.16 | 1.05 |  |  | 3.318 | 2h5hSYvnn6_RTiTt9OagLQ
AT-LLR 8cm: FAÇ: 30.10.10.30: 30.10.10.30_MMAP_LLANA DE ROCA 8 cm |  | 11.37 | 1.05 |  |  | 11.9385 | 2h5hSYvnn6_RTiTt9OagNU
AT-LLR 8cm: FAÇ: 30.10.10.30: 30.10.10.30_MMAP_LLANA DE ROCA 8 cm |  | 2.87 | 1.05 |  |  | 3.0135 | 1NnzORm6jCZx9w0Hy3qW44
AT-LLR 8cm: FAÇ: 30.10.10.30: 30.10.10.30_MMAP_LLANA DE ROCA 8 cm |  | 2.33 | 1.05 |  |  | 2.4465 | 1NnzORm6jCZx9w0Hy3qWA4
AT-LLR 8cm: FAÇ: 30.10.10.30: 30.10.10.30_MMAP_LLANA DE ROCA 8 cm |  | 3.03 | 1.05 |  |  | 3.1815 | 0jpnnAgJ11WuxQwT18cAOf
AT-LLR 8cm: FAÇ: 30.10.10.30: 30.10.10.30_MMAP_LLANA DE ROCA 8 cm |  | 3.1 | 1.05 |  |  | 3.255 | 07FvcI3ir3IOg0Wssvl5HH
AT-LLR 8cm: FAÇ: 30.10.10.30: 30.10.10.30_MMAP_LLANA DE ROCA 8 cm |  | 2.73 | 1.05 |  |  | 2.8665 | 07FvcI3ir3IOg0Wssvl5dr
AT-LLR 8cm: FAÇ: 30.10.10.30: 30.10.10.30_MMAP_LLANA DE ROCA 8 cm |  | 2.36 | 1.05 |  |  | 2.478 | 0KcYpnx3n9mQn85Kcsf2IB
AT-LLR 8cm: FAÇ: 30.10.10.30: 30.10.10.30_MMAP_LLANA DE ROCA 8 cm |  | 4.73 | 1.05 |  |  | 4.9665 | 0KcYpnx3n9mQn85Kcsf29h
01.03.03.002 | L | P641-42XX | m2 | BA-MET - Separador metàl.lic compost per bastidor d'estructura tubular i revestiment de xapa metàl.lica de 2 mm d'espessor | BA-MET - Separador metàl.lic compost per bastidor d'estructura tubular i revestiment de xapa metàl.lica de 2 mm d'espessor | 11.0775
BA-MET: ACCÉS: 40.10.10.10: MMAP_SEPARADOR ACCÉS 10 cm |  | 3.26 | 1.05 |  |  | 3.423 | 37nlA_cCv8Tfh_SHDvOP6T
BA-MET: ACCÉS: 40.10.10.10: MMAP_SEPARADOR ACCÉS 10 cm |  | 3.61 | 1.05 |  |  | 3.7905 | 37nlA_cCv8Tfh_SHDvOP1F
BA-MET: ACCÉS: 40.10.10.10: MMAP_SEPARADOR ACCÉS 10 cm |  | 0.58 | 1.05 |  |  | 0.609 | 37nlA_cCv8Tfh_SHDvOP8e
BA-MET: ACCÉS: 40.10.10.10: MMAP_SEPARADOR ACCÉS 10 cm |  | 1.55 | 1.05 |  |  | 1.6275 | 36RtBnunbFoRUNEPZlljud
BA-MET: ACCÉS: 40.10.10.10: MMAP_SEPARADOR ACCÉS 10 cm |  | 1.55 | 1.05 |  |  | 1.6275 | 36RtBnunbFoRUNEPZlljld
01.03.03.003 | L | FEA020 | m² | TEV-BLOC 15 - Paret de tancament de càrrega de 15 cm d'espessor de fàbrica armada de bloc de formigó, llis estàndard, color gris, 40x20x15 cm, resistència normalitzada R10 (10 N/mm²), per revestir, amb junts horitzontals i verticals de 10 mm d'espessor, junt renfonsada, rebuda amb morter de ciment industrial, color gris, M-7,5, subministrat a granel, amb peces especials tals com a mitjos blocs, blocs de cantonada i blocs en ´´U´´ en formació de cèrcols horitzontals i llindes, reforçat amb formigó de replè, HA-25/B/12/XC2, preparat en obra, abocament amb mitjans manuals, volum 0,015 m³/m², en llindes, cèrcols horitzontals i cèrcols verticals (SEGONS DETALLS PLÀNOLS ESTRUCTURA); i acer UNE-EN 10080 B 500 S, quantia 0,6 kg/m²; armadura de llinyola prefabricada d'acer galvanitzat en calent amb recobriment de resina epoxi, de 3,7 mm de diàmetre i de 75 mm d'amplada, rendiment 2,45 m/m². Inclou: Neteja i preparació de la superfície suport. Replanteig, planta a planta. Col·locació i aplomat de mires de referència. Estesa de fils entre mires. Col·locació de ploms fixos a les arestes. Col·locació de les peces per filades a nivell. Col·locació de les armadures de llinyola prefabricades entre filades. Col·locació d'armadures en els buits de les peces, cèrcols horitzontals i llindes. Preparació del formigó. Abocat, vibrat i curat del formigó. Realització de tots els treballs necessaris per a la resolució de buits. Neteja. Criteri d'amidament de projecte: Superfície mesurada segons documentació gràfica de Projecte, sense duplicar cantonades ni encontres, deduint els buits de superfície major de 2 m². Criteri de mesura d'obra: Es mesurarà la superfície realment executada segons especificacions de Projecte, sense duplicar cantonades ni encontres, deduint els buits de superfície major de 2 m². | TEV-BLOC 15 - Paret de tancament de càrrega de 15 cm d'espessor de fàbrica armada de bloc de formigó, llis estàndard, color gris, 40x20x15 cm, resistència normalitzada R10 (10 N/mm²), per revestir, amb junts horitzontals i verticals de 10 mm d'espessor, junt renfonsada, rebuda amb morter de ciment industrial, color gris, M-7,5, subministrat a granel, amb peces especials tals com a mitjos blocs, blocs de cantonada i blocs en ´´U´´ en formació de cèrcols horitzontals i llindes, reforçat amb formigó de replè, HA-25/B/12/XC2, preparat en obra, abocament amb mitjans manuals, volum 0,015 m³/m², en llindes, cèrcols horitzontals i cèrcols verticals (SEGONS DETALLS PLÀNOLS ESTRUCTURA); i acer UNE-EN 10080 B 500 S, quantia 0,6 kg/m²; armadura de llinyola prefabricada d'acer galvanitzat en calent amb recobriment de resina epoxi, de 3,7 mm de diàmetre i de 75 mm d'amplada, rendiment 2,45 m/m². Inclou: Neteja i preparació de la superfície suport. Replanteig, planta a planta. Col·locació i aplomat de mires de referència. Estesa de fils entre mires. Col·locació de ploms fixos a les arestes. Col·locació de les peces per filades a nivell. Col·locació de les armadures de llinyola prefabricades entre filades. Col·locació d'armadures en els buits de les peces, cèrcols horitzontals i llindes. Preparació del formigó. Abocat, vibrat i curat del formigó. Realització de tots els treballs necessaris per a la resolució de buits. Neteja. Criteri d'amidament de projecte: Superfície mesurada segons documentació gràfica de Projecte, sense duplicar cantonades ni encontres, deduint els buits de superfície major de 2 m². Criteri de mesura d'obra: Es mesurarà la superfície realment executada segons especificacions de Projecte, sense duplicar cantonades ni encontres, deduint els buits de superfície major de 2 m². | 244.167
TEV-BLOC 15: FAÇ: 30.10.10.10: 30.10.10.10_MMAP_BLOCK 15 cm |  | 2.3 | 1.05 |  |  | 2.415 | 2$uha65uv2$eBomctz5_Tv
TEV-BLOC 15: FAÇ: 30.10.10.10: 30.10.10.10_MMAP_BLOCK 15 cm |  | 5.3 | 1.05 |  |  | 5.565 | 1drc$K$fD8qhuRJzgqcNU_
TEV-BLOC 15: FAÇ: 30.10.10.10: 30.10.10.10_MMAP_BLOCK 15 cm |  | 65.73 | 1.05 |  |  | 69.0165 | 0dn1NCq612CQtboQeACeYP
TEV-BLOC 15: FAÇ: 30.10.10.10: 30.10.10.10_MMAP_BLOCK 15 cm |  | 3.25 | 1.05 |  |  | 3.4125 | 075uXjLVz7MOWcU9Oj9Uxj
TEV-BLOC 15: FAÇ: 30.10.10.10: 30.10.10.10_MMAP_BLOCK 15 cm |  | 60.66 | 1.05 |  |  | 63.693 | 2kUPnLg955YOtWX0oAvwUa
TEV-BLOC 15: FAÇ: 30.10.10.10: 30.10.10.10_MMAP_BLOCK 15 cm |  | 8.85 | 1.05 |  |  | 9.2925 | 3K$iBYu616cQCW0Bc5gP6w
TEV-BLOC 15: FAÇ: 30.10.10.10: 30.10.10.10_MMAP_BLOCK 15 cm |  | 8.24 | 1.05 |  |  | 8.652 | 3AFP6G0E5FKwf5OLhpAVJu
TEV-BLOC 15: FAÇ: 30.10.10.10: 30.10.10.10_MMAP_BLOCK 15 cm |  | 4.52 | 1.05 |  |  | 4.746 | 3AFP6G0E5FKwf5OLhpAVRH
TEV-BLOC 15: FAÇ: 30.10.10.10: 30.10.10.10_MMAP_BLOCK 15 cm |  | 3.66 | 1.05 |  |  | 3.843 | 3AFP6G0E5FKwf5OLhpAV5H
TEV-BLOC 15: FAÇ: 30.10.10.10: 30.10.10.10_MMAP_BLOCK 15 cm |  | 38.06 | 1.05 |  |  | 39.963 | 0bPvjfJo1APgDlr2xMpscc
TEV-BLOC 15: FAÇ: 30.10.10.10: 30.10.10.10_MMAP_BLOCK 15 cm |  | 1.91 | 1.05 |  |  | 2.0055 | 25L7Om84LByuwsrgqvSWR0
TEV-BLOC 15: FAÇ: 30.10.10.10: 30.10.10.10_MMAP_BLOCK 15 cm |  | 0.99 | 1.05 |  |  | 1.0395 | 25L7Om84LByuwsrgqvSWOk
TEV-BLOC 15: FAÇ: 30.10.10.10: 30.10.10.10_MMAP_BLOCK 15 cm |  | 2.55 | 1.05 |  |  | 2.6775 | 1NnzORm6jCZx9w0Hy3qWIC
TEV-BLOC 15: FAÇ: 30.10.10.10: 30.10.10.10_MMAP_BLOCK 15 cm |  | 2.3 | 1.05 |  |  | 2.415 | 1NnzORm6jCZx9w0Hy3qWLZ
TEV-BLOC 15: FAÇ: 30.10.10.10: 30.10.10.10_MMAP_BLOCK 15 cm |  | 3.86 | 1.05 |  |  | 4.053 | 3uuyG2LNj2$ODk2hWVMimd
TEV-BLOC 15: FAÇ: 30.10.10.10: 30.10.10.10_MMAP_BLOCK 15 cm |  | 2.93 | 1.05 |  |  | 3.0765 | 3uuyG2LNj2$ODk2hWVMi3c
TEV-BLOC 15: FAÇ: 30.10.10.10: 30.10.10.10_MMAP_BLOCK 15 cm |  | 1.31 | 1.05 |  |  | 1.3755 | 2MTfTbf5HDM88K6Ggmi3oQ
TEV-BLOC 15: FAÇ: 30.10.10.10: 30.10.10.10_MMAP_BLOCK 15 cm |  | 8.11 | 1.05 |  |  | 8.5155 | 31sZWCJsD3XPCyQfwn7lOq
TEV-BLOC 15: FAÇ: 30.10.10.10: 30.10.10.10_MMAP_BLOCK 15 cm |  | 4.23 | 1.05 |  |  | 4.4415 | 1eYlcaM$XAORUZK1wyjNPM
TEV-BLOC 15: FAÇ: 30.10.10.10: 30.10.10.10_MMAP_BLOCK 15 cm |  | 1.31 | 1.05 |  |  | 1.3755 | 0V8TlGjAbAhBLgtMM6M6ii
TEV-BLOC 15: FAÇ: 30.10.10.10: 30.10.10.10_MMAP_BLOCK 15 cm |  | 2.47 | 1.05 |  |  | 2.5935 | 0V8TlGjAbAhBLgtMM6M6ip
01.03.03.004 | L | P69R-HHS6 | m2 | XA-AL - Suministre i col.locació de parament vertical exterior amb planxa galvanitzada de 0.9-1 mm, amb fixacions mecàniques sobre subestructura d'acer galvanitzat, inclòs muntatge i desmuntatge de bastides. | XA-AL - Suministre i col.locació de parament vertical exterior amb planxa galvanitzada de 0.9-1 mm, amb fixacions mecàniques sobre subestructura d'acer galvanitzat, inclòs muntatge i desmuntatge de bastides. | 296.8665
XA-AL: FAÇ: 30.10.10.40: 30.10.10.40_MMAP_FAÇ METAL |  | 6.63 | 1.05 |  |  | 6.9615 | 2h5hSYvnn6_RTiTt9Oagq7
XA-AL: FAÇ: 30.10.10.40: 30.10.10.40_MMAP_FAÇ METAL |  | 46.43 | 1.05 |  |  | 48.7515 | 1yvaKmaG19Hflxl_KIv20A
XA-AL: FAÇ: 30.10.10.40: 30.10.10.40_MMAP_FAÇ METAL |  | 10.43 | 1.05 |  |  | 10.9515 | 1yvaKmaG19Hflxl_KIv3tW
XA-AL: FAÇ: 30.10.10.40: 30.10.10.40_MMAP_FAÇ METAL |  | 2.27 | 1.05 |  |  | 2.3835 | 1yvaKmaG19Hflxl_KIv3qF
XA-AL: FAÇ: 30.10.10.40: 30.10.10.40_MMAP_FAÇ METAL |  | 77.45 | 1.05 |  |  | 81.3225 | 1yvaKmaG19Hflxl_KIv3yg
XA-AL: FAÇ: 30.10.10.40: 30.10.10.40_MMAP_FAÇ METAL |  | 2.27 | 1.05 |  |  | 2.3835 | 1yvaKmaG19Hflxl_KIv3xV
XA-AL: FAÇ: 30.10.10.40: 30.10.10.40_MMAP_FAÇ METAL |  | 3.52 | 1.05 |  |  | 3.696 | 1NnzORm6jCZx9w0Hy3qW2b
XA-AL: FAÇ: 30.10.10.40: 30.10.10.40_MMAP_FAÇ METAL |  | 3.32 | 1.05 |  |  | 3.486 | 1NnzORm6jCZx9w0Hy3qWAR
XA-AL: FAÇ: 30.10.10.40: 30.10.10.40_MMAP_FAÇ METAL |  | 77.31 | 1.05 |  |  | 81.1755 | 3uuyG2LNj2$ODk2hWVMib3
XA-AL: FAÇ: 30.10.10.40: 30.10.10.40_MMAP_FAÇ METAL |  | 12.45 | 1.05 |  |  | 13.0725 | 0g$e7S9E98HPRR0lUJMm1t
XA-AL: FAÇ: 30.10.10.40: 30.10.10.40_MMAP_FAÇ METAL |  | 2.27 | 1.05 |  |  | 2.3835 | 0Ad2Ca3Ar6auZ8NlJGII66
XA-AL: FAÇ: 30.10.10.40: 30.10.10.40_MMAP_FAÇ METAL |  | 2.27 | 1.05 |  |  | 2.3835 | 0A6xNgvIPER9CxhcO6Lxyv
XA-AL: FAÇ: 30.10.10.40: 30.10.10.40_MMAP_FAÇ METAL |  | 1.47 | 1.05 |  |  | 1.5435 | 07FvcI3ir3IOg0Wssvl5iS
XA-AL: FAÇ: 30.10.10.40: 30.10.10.40_MMAP_FAÇ METAL |  | 1.19 | 1.05 |  |  | 1.2495 | 07FvcI3ir3IOg0Wssvl5Xg
XA-AL: FAÇ: 30.10.10.40: 30.10.10.40_MMAP_FAÇ METAL |  | 1.47 | 1.05 |  |  | 1.5435 | 0KcYpnx3n9mQn85Kcsf2XX
XA-AL: FAÇ: 30.10.10.40: 30.10.10.40_MMAP_FAÇ METAL |  | 5.82 | 1.05 |  |  | 6.111 | 0KcYpnx3n9mQn85Kcsf2cK
XA-AL: FAÇ: 30.10.10.40: 30.10.10.40_MMAP_FAÇ METAL |  | 4.04 | 1.05 |  |  | 4.242 | 0KcYpnx3n9mQn85Kcsf2aU
XA-AL: FAÇ: 30.10.10.40: 30.10.10.40_MMAP_FAÇ METAL |  | 5.72 | 1.05 |  |  | 6.006 | 0KcYpnx3n9mQn85Kcsf2OF
XA-AL: FAÇ: 30.10.10.40: 30.10.10.40_MMAP_FAÇ METAL |  | 6.73 | 1.05 |  |  | 7.0665 | 0KcYpnx3n9mQn85Kcsf2V_
XA-AL: FAÇ: 30.10.10.40: 30.10.10.40_MMAP_FAÇ METAL |  | 2.36 | 1.05 |  |  | 2.478 | 0KcYpnx3n9mQn85Kcsf2Ml
XA-AL: FAÇ: 30.10.10.40: 30.10.10.40_MMAP_FAÇ METAL |  | 4.73 | 1.05 |  |  | 4.9665 | 0KcYpnx3n9mQn85Kcsf2L3
XA-AL: FAÇ: 30.10.10.40: 30.10.10.40_MMAP_FAÇ METAL |  | 2.58 | 1.05 |  |  | 2.709 | 0gS4jD7mv3xA4uI2meGHT3
| N | Obra | 01 | Pressupost2311
| N | Capítol | 03 | SISTEMES D'ENVOLVENT I D'ACABATS EXTERIORS
| N | Subgrup | 05 | COBERTES
01.03.05.001 | L | P5Z14-4ZBS | m2 | Formació de pendents amb formigó cel·lular sense granulat, de densitat 300 kg/m3, de 10 cm de gruix mitjà | Formació de pendents amb formigó cel·lular sense granulat, de densitat 300 kg/m3, de 10 cm de gruix mitjà | 355.85
Coberta |  | 355.85 |  |  |  | 355.85
01.03.05.002 | L | P761-4IG3 | m2 | Membrana de densitat superficial 1,2 kg/m2 i de gruix 1 mm, d'una làmina de cautxú sintètic no regenerat (butil), col·locada no adherida i segellat amb cordó de 10x6 mm de massilla de cautxú EPDM | Membrana de densitat superficial 1,2 kg/m2 i de gruix 1 mm, d'una làmina de cautxú sintètic no regenerat (butil), col·locada no adherida i segellat amb cordó de 10x6 mm de massilla de cautxú EPDM | 373.6425
Coberta |  | 355.85 | 1.05 |  |  | 373.6425
01.03.05.003 | L | P7B1-6Q38 | m2 | Geotèxtil format per feltre de polipropilè/polietilè no teixit lligat térmicament de 140 a 190 g/m2, col·locat sense adherir | Geotèxtil format per feltre de polipropilè/polietilè no teixit lligat térmicament de 140 a 190 g/m2, col·locat sense adherir | 355.85
Coberta |  | 355.85 |  |  |  | 355.85
01.03.05.004 | L | P510-38DT | m2 | Acabat de terrat amb capa de protecció de palet de riera de 16 a 32 mm, de 5 cm de gruix, col·locat sense adherir | Acabat de terrat amb capa de protecció de palet de riera de 16 a 32 mm, de 5 cm de gruix, col·locat sense adherir | 355.85
Coberta |  | 355.85 |  |  |  | 355.85
01.03.05.005 | L | P7C25-DD7U | m2 | Aïllament de planxa de poliestirè extruït (XPS), de 100 mm de gruix, resistència a compressió >= 300 kPa, resistència tèrmica entre 3.226 i 2,941 m2·K/W, amb la superfície llisa i cantell recte, col·locada sense adherir | Aïllament de planxa de poliestirè extruït (XPS), de 100 mm de gruix, resistència a compressió >= 300 kPa, resistència tèrmica entre 3.226 i 2,941 m2·K/W, amb la superfície llisa i cantell recte, col·locada sense adherir | 355.85
Coberta |  | 355.85 |  |  |  | 355.85
01.03.05.006 | L | PAD1-H8XX | m2 | Panell metàl·lic tipus ST30 amb una llum de malla 23 x 100 mm, filferro de 3 x 3 mm, marc (tubular) 20 x 30 x 1,0 mm d'acer galvanitzat. Format per: PO-01 porta plegable composta per 3 fulles, amb mesures totals de forat de 4,20 x 2,05 m (1 unitat), TX-01 tancament fix sobre PO-01, amb mesures totals 4,20 x 1,45 m (1 unitat), TX-02 tancament fix amb mesures totals 3,21 x 1,45 m (2 unitats), TX-03 tancament fix amb mesures totals 3,01 x 1,45 m (4 unitats), TX-04 tancament fix amb mesures totals 1,28 x 1,45 m (1 unitat), PO-02 porta composta per una fulla corredissa amb mesures totals 2,46 x 2,05 m (1 unitat), FX-05 tancament fix sobre PO-02 amb mesures totals 2,46 x 1,45 (1 unitat). Inclou muntatge. | Panell metàl·lic tipus ST30 amb una llum de malla 23 x 100 mm, filferro de 3 x 3 mm, marc (tubular) 20 x 30 x 1,0 mm d'acer galvanitzat. Format per: PO-01 porta plegable composta per 3 fulles, amb mesures totals de forat de 4,20 x 2,05 m (1 unitat), TX-01 tancament fix sobre PO-01, amb mesures totals 4,20 x 1,45 m (1 unitat), TX-02 tancament fix amb mesures totals 3,21 x 1,45 m (2 unitats), TX-03 tancament fix amb mesures totals 3,01 x 1,45 m (4 unitats), TX-04 tancament fix amb mesures totals 1,28 x 1,45 m (1 unitat), PO-02 porta composta per una fulla corredissa amb mesures totals 2,46 x 2,05 m (1 unitat), FX-05 tancament fix sobre PO-02 amb mesures totals 2,46 x 1,45 (1 unitat). Inclou muntatge. | 40
|  | 40 |  |  |  | 40
01.03.05.007 | L | P8J8-6YNB | m | Coronament de paret de planxa d'alumini anoditzat d'1,2 mm de gruix, d'entre 200 i 400 mm de desenvolupament i de 4 plecs, col·locat amb adhesiu i fixacions mecàniques | Coronament de paret de planxa d'alumini anoditzat d'1,2 mm de gruix, d'entre 200 i 400 mm de desenvolupament i de 4 plecs, col·locat amb adhesiu i fixacions mecàniques | 62.01
Coronament Coberta |  | 11.32 |  |  |  | 11.32
|  | 47.57 |  |  |  | 47.57
|  | 1.8 |  |  |  | 1.8
|  | 1.32 |  |  |  | 1.32
01.03.05.008 | L | P61B0-45GR | m2 | Paret per a tancament de gruix 20 cm amb bloc de formigó, encadellat, categoria I, segons UNE-EN 771-4, de 625x250x200 mm i densitat 500 kg/m3, per a revestir, col·locat amb morter per a ram de paleta (T) segons UNE-EN 998-2 | Paret per a tancament de gruix 20 cm amb bloc de formigó, encadellat, categoria I, segons UNE-EN 771-4, de 625x250x200 mm i densitat 500 kg/m3, per a revestir, col·locat amb morter per a ram de paleta (T) segons UNE-EN 998-2 | 55.251
COB-BLOC 20 cm: COB: 30.10.10.10: MMAP_BLOCK 20 |  | 3 | 1.05 |  |  | 3.15 | 24YtXttzz1ZxqqB07bZDhy
COB-BLOC 20 cm: COB: 30.10.10.10: MMAP_BLOCK 20 |  | 18.65 | 1.05 |  |  | 19.5825 | 24YtXttzz1ZxqqB07bZDjq
COB-BLOC 20 cm: COB: 30.10.10.10: MMAP_BLOCK 20 |  | 1.21 | 1.05 |  |  | 1.2705 | 24YtXttzz1ZxqqB07bZDid
COB-BLOC 20 cm: COB: 30.10.10.10: MMAP_BLOCK 20 |  | 0.7 | 1.05 |  |  | 0.735 | 32lu0Hqwr8ePGhdddTND47
COB-BLOC 20 cm: COB: 30.10.10.10: MMAP_BLOCK 20 |  | 5.13 | 1.05 |  |  | 5.3865 | 32lu0Hqwr8ePGhdddTN2vM
COB-BLOC 20 cm: COB: 30.10.10.10: MMAP_BLOCK 20 |  | 21.18 | 1.05 |  |  | 22.239 | 32lu0Hqwr8ePGhdddTN2y2
COB-BLOC 20 cm: COB: 30.10.10.10: MMAP_BLOCK 20 |  | 0.83 | 1.05 |  |  | 0.8715 | 32lu0Hqwr8ePGhdddTN2l0
COB-BLOC 20 cm: COB: 30.10.10.10: MMAP_BLOCK 20 |  | 1.92 | 1.05 |  |  | 2.016 | 32lu0Hqwr8ePGhdddTN2ij
01.03.05.009 | L | P8JC-HM55 | m | Remat de planxa d'acer plegada amb acabat galvanitzat i prelacat, de 0,6 mm de gruix, 30 cm de desenvolupament, com a màxim, amb 4 plecs, per a coronament, col·locat amb fixacions mecàniques | Remat de planxa d'acer plegada amb acabat galvanitzat i prelacat, de 0,6 mm de gruix, 30 cm de desenvolupament, com a màxim, amb 4 plecs, per a coronament, col·locat amb fixacions mecàniques | 55.37
Remat coronament amb paret |  | 2.88 |  |  |  | 2.88
|  | 41.45 |  |  |  | 41.45
|  | 6.64 |  |  |  | 6.64
|  | 4.4 |  |  |  | 4.4
| N | Obra | 01 | Pressupost2311
| N | Capítol | 04 | SISTEMES DE COMPARTIMENTACIÓ I D'ACABATS INTERIORS
| N | Subgrup | 01 | COMPARTIMENTACIÓ INTERIOR VERTICAL
| N | Subsubgrup | 01 | FUSTERIA INTERIOR
01.04.01.01.001 | L | PAQ8-AJ9K | u | P_FU-01 - Fulla batent per a porta interior de 40 mm de gruix, 80 d'amplària i 210 cm alçària, de cares llises de tauler de fusta de densitat mitjana de 8mm de gruix, cantells emmarcats amb MDF i estructura interior de fusta, amb acabat xapat amb HPL amb gruix de 3 mm, col·locada | P_FU-01 - Fulla batent per a porta interior de 40 mm de gruix, 80 d'amplària i 210 cm alçària, de cares llises de tauler de fusta de densitat mitjana de 8mm de gruix, cantells emmarcats amb MDF i estructura interior de fusta, amb acabat xapat amb HPL amb gruix de 3 mm, col·locada | 15
P_FU-01: BAR: 40.10.10.40 |  | 1 |  |  |  | 1 | 08pZgIwUT1kwDoGOdzge8F
P_FU-01: CO: 40.10.10.40 |  | 1 |  |  |  | 1 | 1Xkv8wWULCEf_RBYv2OUpE
P_FU-01: CO-DE: 40.10.10.40 |  | 1 |  |  |  | 1 | 3AsrgUbZf6wgozemJPHLoA
P_FU-01: DE: 40.10.10.40 |  | 1 |  |  |  | 1 | 1Xkv8wWULCEf_RBYv2OUq4
P_FU-01: INF: 40.10.10.40 |  | 1 |  |  |  | 1 | 3Pwx30ljn3shJOaA7iuIPt
P_FU-01: SH ESP: 40.10.10.40 |  | 1 |  |  |  | 1 | 3Pwx30ljn3shJOaA7iuIUQ
P_FU-01: SH P: 40.10.10.40 |  | 1 |  |  |  | 1 | 2bm03knJb9VR11IvmBaJb7
P_FU-01: V1: 40.10.10.40 |  | 1 |  |  |  | 1 | 0nZlr6kOn76f8oVdpf_YOP
P_FU-01: V2: 40.10.10.40 |  | 1 |  |  |  | 1 | 0nZlr6kOn76f8oVdpf_YUw
P_FU-01: V3: 40.10.10.40 |  | 1 |  |  |  | 1 | 1DJGtXRoXCrvDtxMN9LMpr
P_FU-01: V4: 40.10.10.40 |  | 1 |  |  |  | 1 | 0kj_L6WenBpOiaQfDv3PKg
P_FU-01: V5: 40.10.10.40 |  | 1 |  |  |  | 1 | 0CR1CenjnFBAgPcw3EY6ue
P_FU-01: V6: 40.10.10.40 |  | 1 |  |  |  | 1 | 0nZlr6kOn76f8oVdpf_Y0A
P_FU-01: VT 1: 40.10.10.40 |  | 1 |  |  |  | 1 | 0n0KVACbXBJfbYT_P4O2x1
P_FU-01: VT 2: 40.10.10.40 |  | 1 |  |  |  | 1 | 0n0KVACbXBJfbYT_P4O2_c
01.04.01.01.002 | L | PAQA-BFF2 | u | Fulla per a porta corredissa encastada amb una llum de pas de 100x 200 cm, de cares llises de tauler de fusta de densitat mitjana de 8mm de gruix, cantells emmarcats amb MDF i estructura interior de fusta, amb acabat xapat amb HPL amb gruix de 3 mm, col·locada | Fulla per a porta corredissa encastada amb una llum de pas de 100x 200 cm, de cares llises de tauler de fusta de densitat mitjana de 8mm de gruix, cantells emmarcats amb MDF i estructura interior de fusta, amb acabat xapat amb HPL amb gruix de 3 mm, col·locada | 4
P_FU_02: B A ESP: 40.10.10.40 |  | 1 |  |  |  | 1 | 3MDhYxs61FM9ReocDtnZ_i
P_FU_02: B A P: 40.10.10.40 |  | 1 |  |  |  | 1 | 2bm03knJb9VR11IvmBaJYJ
P_FU_02: VB A: 40.10.10.40 |  | 1 |  |  |  | 1 | 04sIjrF_15Sfrwa78ezd5K
P_FU_02: VE-SH P: 40.10.10.40 |  | 1 |  |  |  | 1 | 2bm03knJb9VR11IvmBaJY_
01.04.01.01.003 | L | PAS2-5QQ3 | u | P_MET_03 INT - Porta tallafocs d'acer galvanitzat, EI2-C 60, de dues fulles batents, per a una llum de 160x200 cm, preu alt, col·locada | P_MET_03 INT - Porta tallafocs d'acer galvanitzat, EI2-C 60, de dues fulles batents, per a una llum de 160x200 cm, preu alt, col·locada | 4
P_MET_03 INT: INS: 40.10.10.40 |  | 1 |  |  |  | 1
P_MET_03 INT: INS 1: 40.10.10.40 |  | 1 |  |  |  | 1 | 2Tu7kRlPX45gXtciWzP02O
P_MET_03 INT: MG 1: 40.10.10.40 |  | 1 |  |  |  | 1 | 0pfAP3P_X5Fvg$Msvs$LWE
P_MET_03 INT: MG ESP: 40.10.10.40 |  | 1 |  |  |  | 1 | 0pfAP3P_X5Fvg$Msvs$KU2
01.04.01.01.004 | L | PG10-H8XX | u | P_MET_03.2-HOM - Porta homologada per companyia de dues fulles batents per armari d'instal.lacions, de 1,60 x 2,00 m. | P_MET_03.2-HOM - Porta homologada per companyia de dues fulles batents per armari d'instal.lacions, de 1,60 x 2,00 m. | 3
P_MET_03.1-HOM: ARM INSTAL: 30.10.20.20 |  | 1 |  |  |  | 1 | 0jTyGzD$H5J9JOhpVg7T0Q
P_MET_03.2-HOM: ARM INSTAL: 30.10.20.20 |  | 1 |  |  |  | 1 | 1zmsko4R9FnQpzRoP0yfIH
P_MET_03.2-HOM: ARM INSTAL: 30.10.20.20 |  | 1 |  |  |  | 1 | 0V8TlGjAbAhBLgtMM6M6jG
01.04.01.01.005 | L | PAQ8-AJ9N | u | P_FU-05 - Fulla batent per a porta interior de 40 mm de gruix, 70 d'amplària i 210 cm alçària, de cares llises de tauler de fusta de densitat mitjana de 8mm de gruix, cantells emmarcats amb MDF i estructura interior de fusta, amb acabat xapat amb HPL, col·locada | P_FU-05 - Fulla batent per a porta interior de 40 mm de gruix, 70 d'amplària i 210 cm alçària, de cares llises de tauler de fusta de densitat mitjana de 8mm de gruix, cantells emmarcats amb MDF i estructura interior de fusta, amb acabat xapat amb HPL, col·locada | 12
P_FU_05: SH ESP: 40.10.10.40 |  | 1 |  |  |  | 1 | 3j0YwAGXb1PxPEz20PeIi4
P_FU_05: SH ESP: 40.10.10.40 |  | 1 |  |  |  | 1 | 3j0YwAGXb1PxPEz20PeIi5
P_FU_05: SH ESP: 40.10.10.40 |  | 1 |  |  |  | 1 | 3j0YwAGXb1PxPEz20PeIi6
P_FU_05: SH ESP: 40.10.10.40 |  | 1 |  |  |  | 1 | 3j0YwAGXb1PxPEz20PeIi7
P_FU_05: SH P: 40.10.10.40 |  | 1 |  |  |  | 1 | 0KeAUpWtzC1BtbrNOaSfpY
P_FU_05: SH P: 40.10.10.40 |  | 1 |  |  |  | 1 | 0KeAUpWtzC1BtbrNOaSfpl
P_FU_05: SH P: 40.10.10.40 |  | 1 |  |  |  | 1 | 0KeAUpWtzC1BtbrNOaSfZE
P_FU_05: SH P: 40.10.10.40 |  | 1 |  |  |  | 1 | 0KeAUpWtzC1BtbrNOaSePa
P_FU_05: SH P: 40.10.10.40 |  | 1 |  |  |  | 1 | 0EMFcNtXX1UhHyjhTZqF5W
P_FU_05: SH P: 40.10.10.40 |  | 1 |  |  |  | 1 | 2w25ByvibDPACHYNWqHWzl
P_FU_05: SH P: 40.10.10.40 |  | 1 |  |  |  | 1 | 2w25ByvibDPACHYNWqH$M$
P_FU_05: SH P: 40.10.10.40 |  | 1 |  |  |  | 1 | 2w25ByvibDPACHYNWqH$TE
01.04.01.01.006 | L | PAD0-617L | u | P_MET_06 - Porta de planxa d'acer galvanitzat, una fulla batent, per a un buit d'obra de 215x90 cm, amb reixeta de ventilació, pany i clau, col·locada | P_MET_06 - Porta de planxa d'acer galvanitzat, una fulla batent, per a un buit d'obra de 215x90 cm, amb reixeta de ventilació, pany i clau, col·locada | 2
P_MET_06: NE: 40.10.10.40 |  | 1 |  |  |  | 1 | 0ixBlpvdT8texTCzPSuHDG
P_MET_06/EI45 B: C1-C3: 40.10.10.40 |  | 1 |  |  |  | 1 | 1Kii1viVnBixbpPqcE1565
01.04.01.01.007 | L | PAS2-5QN6 | u | P_MET_06/EI45 - Porta tallafocs metàl·lica, EI2-C 60, una fulla batent de doble planxa d'acer galvanitzat amb càmara interior de materials aillants ignífugs i tèrmics, per a una llum de 100x210 cm, preu alt, col·locada. Acabat pintat a rodet amb pintura especial tipus DTM | P_MET_06/EI45 - Porta tallafocs metàl·lica, EI2-C 60, una fulla batent de doble planxa d'acer galvanitzat amb càmara interior de materials aillants ignífugs i tèrmics, per a una llum de 100x210 cm, preu alt, col·locada. Acabat pintat a rodet amb pintura especial tipus DTM | 9
P_MET_06/EI45: INS 2: 40.10.10.40 |  | 1 |  |  |  | 1 | 3MDhYxs61FM9ReocDtnYEg
P_MET_06/EI45: MG E1: 40.10.10.40 |  | 1 |  |  |  | 1 | 3uuyG2LNj2$ODk2hWVMiAU
P_MET_06/EI45: MG E2: 40.10.10.40 |  | 1 |  |  |  | 1 | 0kj_L6WenBpOiaQfDv3O$f
P_MET_06/EI45: MG E3: 40.10.10.40 |  | 1 |  |  |  | 1 | 0kj_L6WenBpOiaQfDv3O$m
P_MET_06/EI45: MG E4: 40.10.10.40 |  | 1 |  |  |  | 1 | 0kj_L6WenBpOiaQfDv3O$x
P_MET_06/EI45: MG SE2: 40.10.10.40 |  | 1 |  |  |  | 1 | 0kj_L6WenBpOiaQfDv3O55
P_MET_06/EI45: MG SE2: 40.10.10.40 |  | 1 |  |  |  | 1 | 0kNpf4vTD3$hQIADU1aTVF
P_MET_06/EI45: MG SE3: 40.10.10.40 |  | 1 |  |  |  | 1 | 0kj_L6WenBpOiaQfDv3O54
P_MET_06/EI45: MG SE4: 40.10.10.40 |  | 1 |  |  |  | 1 | 0kj_L6WenBpOiaQfDv3O57
01.04.01.01.008 | L | PAR1-H8GY | m2 | Porta enrotllable amb fulla microperforada de perfils articulats de planxa d'acer galvanitzat pintat al forn, compensada amb molles helicoïdals d'acer, amb guies laterals i pany, ancorada amb morter de ciment 1:4, elaborat a l'obra | Porta enrotllable amb fulla microperforada de perfils articulats de planxa d'acer galvanitzat pintat al forn, compensada amb molles helicoïdals d'acer, amb guies laterals i pany, ancorada amb morter de ciment 1:4, elaborat a l'obra | 5.52
Persiana bar |  | 4.6 | 1.2 |  |  | 5.52
01.04.01.01.009 | L | PAF6-7JK1 | u | Finestra d'alumini lacat blanc, col·locada sobre bastiment de base, amb dues fulles corredisses, per a un buit d'obra aproximat de 240x120 cm, elaborada amb perfils de preu mitjà, classificació mínima 2 de permeabilitat a l'aire segons UNE-EN 12207, classificació mínima 6A d'estanquitat a l'aigua segons UNE-EN 12208 i classificació mínima C2 de resistència al vent segons UNE-EN 12210, amb caixa de persiana i guies | Finestra d'alumini lacat blanc, col·locada sobre bastiment de base, amb dues fulles corredisses, per a un buit d'obra aproximat de 240x120 cm, elaborada amb perfils de preu mitjà, classificació mínima 2 de permeabilitat a l'aire segons UNE-EN 12207, classificació mínima 6A d'estanquitat a l'aigua segons UNE-EN 12208 i classificació mínima C2 de resistència al vent segons UNE-EN 12210, amb caixa de persiana i guies | 2
control |  | 2 |  |  |  | 2
| N | Obra | 01 | Pressupost2311
| N | Capítol | 04 | SISTEMES DE COMPARTIMENTACIÓ I D'ACABATS INTERIORS
| N | Subgrup | 01 | COMPARTIMENTACIÓ INTERIOR VERTICAL
| N | Subsubgrup | 02 | TANCAMENTS INTERIORS VERTICALS
01.04.01.02.001 | L | P6182-44YV | m2 | TV-BLOC 09 - Paredó de tancament per a revestir de 9 cm de gruix de bloc foradat, de 400x200x90 mm, llis, categoria I segons la norma UNE-EN 771-3, col·locat amb morter ciment 1:8 de ciment pòrtland amb filler calcari | TV-BLOC 09 - Paredó de tancament per a revestir de 9 cm de gruix de bloc foradat, de 400x200x90 mm, llis, categoria I segons la norma UNE-EN 771-3, col·locat amb morter ciment 1:8 de ciment pòrtland amb filler calcari | 298.1475
TV-BLOC 09: CI-01: 40.10.10.10: MMAP_BLOCK 9 cm |  | 1.01 | 1.05 |  |  | 1.0605 | 1HMj0S9456b86UkWxv0P$7
TV-BLOC 09: CI-01: 40.10.10.10: MMAP_BLOCK 9 cm |  | 1.39 | 1.05 |  |  | 1.4595 | 2$uha65uv2$eBomctz5_C7
TV-BLOC 09: CI-01: 40.10.10.10: MMAP_BLOCK 9 cm |  | 1.23 | 1.05 |  |  | 1.2915 | 2$uha65uv2$eBomctz5_C6
TV-BLOC 09: CI-01: 40.10.10.10: MMAP_BLOCK 9 cm |  | 0.48 | 1.05 |  |  | 0.504 | 2$uha65uv2$eBomctz5_C5
TV-BLOC 09: CI-01: 40.10.10.10: MMAP_BLOCK 9 cm |  | 0.72 | 1.05 |  |  | 0.756 | 2$uha65uv2$eBomctz5_C2
TV-BLOC 09: CI-01: 40.10.10.10: MMAP_BLOCK 9 cm |  | 1.51 | 1.05 |  |  | 1.5855 | 2$uha65uv2$eBomctz5_Bs
TV-BLOC 09: CI-01: 40.10.10.10: MMAP_BLOCK 9 cm |  | 1.45 | 1.05 |  |  | 1.5225 | 2$uha65uv2$eBomctz5_Br
TV-BLOC 09: CI-01: 40.10.10.10: MMAP_BLOCK 9 cm |  | 1.52 | 1.05 |  |  | 1.596 | 2$uha65uv2$eBomctz5_Bq
TV-BLOC 09: CI-01: 40.10.10.10: MMAP_BLOCK 9 cm |  | 0.43 | 1.05 |  |  | 0.4515 | 2$uha65uv2$eBomctz5_Bp
TV-BLOC 09: CI-01: 40.10.10.10: MMAP_BLOCK 9 cm |  | 0.36 | 1.05 |  |  | 0.378 | 2$uha65uv2$eBomctz5_Bo
TV-BLOC 09: CI-01: 40.10.10.10: MMAP_BLOCK 9 cm |  | 0.72 | 1.05 |  |  | 0.756 | 2$uha65uv2$eBomctz5_Bn
TV-BLOC 09: CI-01: 40.10.10.10: MMAP_BLOCK 9 cm |  | 0.72 | 1.05 |  |  | 0.756 | 2$uha65uv2$eBomctz5_Bm
TV-BLOC 09: CI-01: 40.10.10.10: MMAP_BLOCK 9 cm |  | 1.45 | 1.05 |  |  | 1.5225 | 2$uha65uv2$eBomctz5_BZ
TV-BLOC 09: CI-01: 40.10.10.10: MMAP_BLOCK 9 cm |  | 1.23 | 1.05 |  |  | 1.2915 | 2$uha65uv2$eBomctz5_BY
TV-BLOC 09: CI-01: 40.10.10.10: MMAP_BLOCK 9 cm |  | 0.43 | 1.05 |  |  | 0.4515 | 2$uha65uv2$eBomctz5_BX
TV-BLOC 09: CI-01: 40.10.10.10: MMAP_BLOCK 9 cm |  | 3.31 | 1.05 |  |  | 3.4755 | 2$uha65uv2$eBomctz5_Bl
TV-BLOC 09: CI-01: 40.10.10.10: MMAP_BLOCK 9 cm |  | 0.72 | 1.05 |  |  | 0.756 | 2$uha65uv2$eBomctz5_Bk
TV-BLOC 09: CI-01: 40.10.10.10: MMAP_BLOCK 9 cm |  | 1.58 | 1.05 |  |  | 1.659 | 1Utq3hOfvBIAbqXYDodFvC
TV-BLOC 09: CI-01: 40.10.10.10: MMAP_BLOCK 9 cm |  | 0.94 | 1.05 |  |  | 0.987 | 1Utq3hOfvBIAbqXYDodFu9
TV-BLOC 09: CI-01: 40.10.10.10: MMAP_BLOCK 9 cm |  | 2.03 | 1.05 |  |  | 2.1315 | 1Utq3hOfvBIAbqXYDodFu1
TV-BLOC 09: CI-01: 40.10.10.10: MMAP_BLOCK 9 cm |  | 3.31 | 1.05 |  |  | 3.4755 | 1DjdqVU$TEjxwGFmT4WcXI
TV-BLOC 09: CI-01: 40.10.10.10: MMAP_BLOCK 9 cm |  | 3.32 | 1.05 |  |  | 3.486 | 1DjdqVU$TEjxwGFmT4WcsZ
TV-BLOC 09: CI-01: 40.10.10.10: MMAP_BLOCK 9 cm |  | 0.72 | 1.05 |  |  | 0.756 | 2Q2gIQV9XEcwPUi3HPoNhD
TV-BLOC 09: CI-01: 40.10.10.10: MMAP_BLOCK 9 cm |  | 0.72 | 1.05 |  |  | 0.756 | 2Q2gIQV9XEcwPUi3HPoNhE
TV-BLOC 09: CI-01: 40.10.10.10: MMAP_BLOCK 9 cm |  | 0.94 | 1.05 |  |  | 0.987 | 3MDhYxs61FM9ReocDtnZGU
TV-BLOC 09: CI-01: 40.10.10.10: MMAP_BLOCK 9 cm |  | 0.72 | 1.05 |  |  | 0.756 | 2iT9BXH7vDuuPyd3Aqmf8I
TV-BLOC 09: CI-01: 40.10.10.10: MMAP_BLOCK 9 cm |  | 1.17 | 1.05 |  |  | 1.2285 | 1zmsko4R9FnQpzRoP0ykCn
TV-BLOC 09: CI-01: 40.10.10.10: MMAP_BLOCK 9 cm |  | 1.52 | 1.05 |  |  | 1.596 | 1zmsko4R9FnQpzRoP0yfzo
TV-BLOC 09: CI-01: 40.10.10.10: MMAP_BLOCK 9 cm |  | 1.43 | 1.05 |  |  | 1.5015 | 1zmsko4R9FnQpzRoP0yfZp
TV-BLOC 09: CI-01: 40.10.10.10: MMAP_BLOCK 9 cm |  | 1.44 | 1.05 |  |  | 1.512 | 1zmsko4R9FnQpzRoP0yfdM
TV-BLOC 09: CI-02: 40.10.10.10: MMAP_BLOCK 9 cm |  | 3.32 | 1.05 |  |  | 3.486 | 3TuIRslm1AHRB73FAtf0Ho
TV-BLOC 09: CI-02: 40.10.10.10: MMAP_BLOCK 9 cm |  | 0.93 | 1.05 |  |  | 0.9765 | 3TuIRslm1AHRB73FAtf0KF
TV-BLOC 09: CI-02: 40.10.10.10: MMAP_BLOCK 9 cm |  | 0.54 | 1.05 |  |  | 0.567 | 3TuIRslm1AHRB73FAtf0Ln
TV-BLOC 09: CI-02: 40.10.10.10: MMAP_BLOCK 9 cm |  | 0.39 | 1.05 |  |  | 0.4095 | 3TuIRslm1AHRB73FAtf0lo
TV-BLOC 09: MG NE: 40.10.10.10: MMAP_BLOCK 9 cm |  | 1.95 | 1.05 |  |  | 2.0475 | 1zmsko4R9FnQpzRoP0yfq8
TV-BLOC 09: MG NE: 40.10.10.10: MMAP_BLOCK 9 cm |  | 1.02 | 1.05 |  |  | 1.071 | 1zmsko4R9FnQpzRoP0yfrj
TV-BLOC 09: SH ESP: 40.10.10.10: MMAP_BLOCK 9 cm |  | 6.69 | 1.05 |  |  | 7.0245 | 3Pwx30ljn3shJOaA7iuI2B
TV-BLOC 09: SH ESP: 40.10.10.10: MMAP_BLOCK 9 cm |  | 9.15 | 1.05 |  |  | 9.6075 | 0n0KVACbXBJfbYT_P4O3Hb
TV-BLOC 09: SH ESP: 40.10.10.10: MMAP_BLOCK 9 cm |  | 4.5 | 1.05 |  |  | 4.725 | 0n0KVACbXBJfbYT_P4O3MZ
TV-BLOC 09: SH ESP: 40.10.10.10: MMAP_BLOCK 9 cm |  | 4.5 | 1.05 |  |  | 4.725 | 0n0KVACbXBJfbYT_P4O3NQ
TV-BLOC 09: SH ESP: 40.10.10.10: MMAP_BLOCK 9 cm |  | 4.5 | 1.05 |  |  | 4.725 | 0n0KVACbXBJfbYT_P4O3O5
TV-BLOC 09: SH ESP: 40.10.10.10: MMAP_BLOCK 9 cm |  | 14.74 | 1.05 |  |  | 15.477 | 3j0YwAGXb1PxPEz20PeIi3
TV-BLOC 09: SH P: 40.10.10.10: MMAP_BLOCK 9 cm |  | 10.07 | 1.05 |  |  | 10.5735 | 2bm03knJb9VR11IvmBaJb6
TV-BLOC 09: SH P: 40.10.10.10: MMAP_BLOCK 9 cm |  | 4.77 | 1.05 |  |  | 5.0085 | 0KeAUpWtzC1BtbrNOaSf1m
TV-BLOC 09: SH P: 40.10.10.10: MMAP_BLOCK 9 cm |  | 4.77 | 1.05 |  |  | 5.0085 | 0KeAUpWtzC1BtbrNOaSfpZ
TV-BLOC 09: SH P: 40.10.10.10: MMAP_BLOCK 9 cm |  | 4.99 | 1.05 |  |  | 5.2395 | 3mY6d9eJP0ffQlSyUPgTpf
TV-BLOC 09: V1: 40.10.10.10: MMAP_BLOCK 9 cm |  | 7.68 | 1.05 |  |  | 8.064 | 2ncZw5A6b1QOZbQRYDYOA4
TV-BLOC 09: V1: 40.10.10.10: MMAP_BLOCK 9 cm |  | 1.45 | 1.05 |  |  | 1.5225 | 0PaReBgq18$Rkj4Bg2buTS
TV-BLOC 09: V1: 40.10.10.10: MMAP_BLOCK 9 cm |  | 2.88 | 1.05 |  |  | 3.024 | 0WPEatUL186vaZv3zEwIuq
TV-BLOC 09: V1: 40.10.10.10: MMAP_BLOCK 9 cm |  | 2.72 | 1.05 |  |  | 2.856 | 0WPEatUL186vaZv3zEwIur
TV-BLOC 09: V1: 40.10.10.10: MMAP_BLOCK 9 cm |  | 6.02 | 1.05 |  |  | 6.321 | 2jJ_cqMyD4TueBl2_1RyKz
TV-BLOC 09: V1: 40.10.10.10: MMAP_BLOCK 9 cm |  | 2.62 | 1.05 |  |  | 2.751 | 3p2jPhy1P6mgRJht4BZSyi
TV-BLOC 09: V2: 40.10.10.10: MMAP_BLOCK 9 cm |  | 2.88 | 1.05 |  |  | 3.024 | 0CR1CenjnFBAgPcw3EY6Qq
TV-BLOC 09: V2: 40.10.10.10: MMAP_BLOCK 9 cm |  | 2.72 | 1.05 |  |  | 2.856 | 0CR1CenjnFBAgPcw3EY6Qp
TV-BLOC 09: V2: 40.10.10.10: MMAP_BLOCK 9 cm |  | 7.8 | 1.05 |  |  | 8.19 | 3_tYM1_XTFNOHSks0FF2XM
TV-BLOC 09: V2: 40.10.10.10: MMAP_BLOCK 9 cm |  | 1.45 | 1.05 |  |  | 1.5225 | 0PaReBgq18$Rkj4Bg2buTO
TV-BLOC 09: V2: 40.10.10.10: MMAP_BLOCK 9 cm |  | 6.04 | 1.05 |  |  | 6.342 | 0ek7xh4pz3ZAoXq6pBIN9Y
TV-BLOC 09: V2: 40.10.10.10: MMAP_BLOCK 9 cm |  | 2.59 | 1.05 |  |  | 2.7195 | 3p2jPhy1P6mgRJht4BZSX5
TV-BLOC 09: V3: 40.10.10.10: MMAP_BLOCK 9 cm |  | 8.03 | 1.05 |  |  | 8.4315 | 1oKNcvQab9sOwcGand5GNT
TV-BLOC 09: V3: 40.10.10.10: MMAP_BLOCK 9 cm |  | 2.72 | 1.05 |  |  | 2.856 | 22MDVM2j58KxUVZadOsPH9
TV-BLOC 09: V3: 40.10.10.10: MMAP_BLOCK 9 cm |  | 2.59 | 1.05 |  |  | 2.7195 | 22MDVM2j58KxUVZadOsPHB
TV-BLOC 09: V3: 40.10.10.10: MMAP_BLOCK 9 cm |  | 1.43 | 1.05 |  |  | 1.5015 | 22MDVM2j58KxUVZadOsPHg
TV-BLOC 09: V3: 40.10.10.10: MMAP_BLOCK 9 cm |  | 6.02 | 1.05 |  |  | 6.321 | 2jJ_cqMyD4TueBl2_1Rykk
TV-BLOC 09: V3: 40.10.10.10: MMAP_BLOCK 9 cm |  | 2.57 | 1.05 |  |  | 2.6985 | 3p2jPhy1P6mgRJht4BZSlL
TV-BLOC 09: V4: 40.10.10.10: MMAP_BLOCK 9 cm |  | 8.03 | 1.05 |  |  | 8.4315 | 1oKNcvQab9sOwcGand5GMN
TV-BLOC 09: V4: 40.10.10.10: MMAP_BLOCK 9 cm |  | 2.72 | 1.05 |  |  | 2.856 | 1oKNcvQab9sOwcGand5GMH
TV-BLOC 09: V4: 40.10.10.10: MMAP_BLOCK 9 cm |  | 2.59 | 1.05 |  |  | 2.7195 | 2iT9BXH7vDuuPyd3AqmebK
TV-BLOC 09: V4: 40.10.10.10: MMAP_BLOCK 9 cm |  | 1.43 | 1.05 |  |  | 1.5015 | 22MDVM2j58KxUVZadOsP6d
TV-BLOC 09: V4: 40.10.10.10: MMAP_BLOCK 9 cm |  | 5.95 | 1.05 |  |  | 6.2475 | 2jJ_cqMyD4TueBl2_1Ryjv
TV-BLOC 09: V4: 40.10.10.10: MMAP_BLOCK 9 cm |  | 3.07 | 1.05 |  |  | 3.2235 | 0I$mWUYgPBh8x2PItNu0hU
TV-BLOC 09: V5: 40.10.10.10: MMAP_BLOCK 9 cm |  | 8.16 | 1.05 |  |  | 8.568 | 1oKNcvQab9sOwcGand5GGc
TV-BLOC 09: V5: 40.10.10.10: MMAP_BLOCK 9 cm |  | 2.62 | 1.05 |  |  | 2.751 | 30Gmw5jhvC7hnRM2O1dXaY
TV-BLOC 09: V5: 40.10.10.10: MMAP_BLOCK 9 cm |  | 2.72 | 1.05 |  |  | 2.856 | 30Gmw5jhvC7hnRM2O1dXZQ
TV-BLOC 09: V5: 40.10.10.10: MMAP_BLOCK 9 cm |  | 1.47 | 1.05 |  |  | 1.5435 | 0bPvjfJo1APgDlr2xMpsNV
TV-BLOC 09: V5: 40.10.10.10: MMAP_BLOCK 9 cm |  | 6 | 1.05 |  |  | 6.3 | 0I$mWUYgPBh8x2PItNu1AR
TV-BLOC 09: V5: 40.10.10.10: MMAP_BLOCK 9 cm |  | 2.59 | 1.05 |  |  | 2.7195 | 0I$mWUYgPBh8x2PItNu1A4
TV-BLOC 09: V6: 40.10.10.10: MMAP_BLOCK 9 cm |  | 1.44 | 1.05 |  |  | 1.512 | 1oKNcvQab9sOwcGand5GHi
TV-BLOC 09: V6: 40.10.10.10: MMAP_BLOCK 9 cm |  | 8.03 | 1.05 |  |  | 8.4315 | 0bPvjfJo1APgDlr2xMpsO3
TV-BLOC 09: V6: 40.10.10.10: MMAP_BLOCK 9 cm |  | 2.62 | 1.05 |  |  | 2.751 | 0bPvjfJo1APgDlr2xMpshv
TV-BLOC 09: V6: 40.10.10.10: MMAP_BLOCK 9 cm |  | 2.72 | 1.05 |  |  | 2.856 | 0bPvjfJo1APgDlr2xMpshw
TV-BLOC 09: V6: 40.10.10.10: MMAP_BLOCK 9 cm |  | 5.97 | 1.05 |  |  | 6.2685 | 0I$mWUYgPBh8x2PItNu1Qo
TV-BLOC 09: V6: 40.10.10.10: MMAP_BLOCK 9 cm |  | 2.59 | 1.05 |  |  | 2.7195 | 0I$mWUYgPBh8x2PItNu1Qp
TV-BLOC 09: V A: 40.10.10.10: MMAP_BLOCK 9 cm |  | 9.47 | 1.05 |  |  | 9.9435 | 0n0KVACbXBJfbYT_P4O2u2
TV-BLOC 09: VT1-INF: 40.10.10.10: MMAP_BLOCK 9 cm |  | 9.47 | 1.05 |  |  | 9.9435 | 3Pwx30ljn3shJOaA7iuIPA
TV-BLOC 09: VT1-VT2: 40.10.10.10: MMAP_BLOCK 9 cm |  | 8.73 | 1.05 |  |  | 9.1665 | 0n0KVACbXBJfbYT_P4O2qC
01.04.01.02.002 | L | P6145-56HO | m2 | TV-CER 05 - Extradossat compost per tancament de paret d'obra de 5 cm de gruix, supermaó de 500x200x50 mm, LD, categoria I, segons la norma UNE-EN 771-1, per a revestir, col·locat amb morter ciment 1:4 | TV-CER 05 - Extradossat compost per tancament de paret d'obra de 5 cm de gruix, supermaó de 500x200x50 mm, LD, categoria I, segons la norma UNE-EN 771-1, per a revestir, col·locat amb morter ciment 1:4 | 32.0355
TV-CER 05: SH-P: 40.10.10.10: MMAP_OBRA CER_5 cm |  | 3.18 | 1.05 |  |  | 3.339 | 16TUfcbIXA9fQGl6$C2K7e
TV-CER 05: SH-P: 40.10.10.10: MMAP_OBRA CER_5 cm |  | 3.58 | 1.05 |  |  | 3.759 | 16TUfcbIXA9fQGl6$C2L$g
TV-CER 05: SH-P: 40.10.10.10: MMAP_OBRA CER_5 cm |  | 3.16 | 1.05 |  |  | 3.318 | 0KeAUpWtzC1BtbrNOaSfpx
TV-CER 05: SH-P: 40.10.10.10: MMAP_OBRA CER_5 cm |  | 3.6 | 1.05 |  |  | 3.78 | 0KeAUpWtzC1BtbrNOaSfpw
TV-CER 05: SH-P: 40.10.10.10: MMAP_OBRA CER_5 cm |  | 4.21 | 1.05 |  |  | 4.4205 | 2plOS$t29EUwqO52ljNGIW
TV-CER 05: SH-P: 40.10.10.10: MMAP_OBRA CER_5 cm |  | 4.26 | 1.05 |  |  | 4.473 | 2w25ByvibDPACHYNWqHWmp
TV-CER 05: SH-P: 40.10.10.10: MMAP_OBRA CER_5 cm |  | 4.26 | 1.05 |  |  | 4.473 | 2w25ByvibDPACHYNWqHWx1
TV-CER 05: SH-P: 40.10.10.10: MMAP_OBRA CER_5 cm |  | 4.26 | 1.05 |  |  | 4.473 | 2w25ByvibDPACHYNWqH$Pm
01.04.01.02.003 | L | P6129-MA02 | m2 | MA-02 - Mampara de dutxa amb plaques de compacte de resines fenòliques, ignífugues, hidròfugues i anti-bacterianes de 13 mm d'e, superfície no porosa, resistent al desgast i a l'impacte, repelent a la brutícia, inalterable amb la humitat. Fixades al paviment amb suports d'acer inoxidable i a paret amb pertil U d'alumini. | MA-02 - Mampara de dutxa amb plaques de compacte de resines fenòliques, ignífugues, hidròfugues i anti-bacterianes de 13 mm d'e, superfície no porosa, resistent al desgast i a l'impacte, repelent a la brutícia, inalterable amb la humitat. Fixades al paviment amb suports d'acer inoxidable i a paret amb pertil U d'alumini. | 2.8455
M-02: VT1: 40.10.10.20: MMAP_MAMPARA dutxes |  | 1.37 | 1.05 |  |  | 1.4385 | 1hWQrrhw91WvLkNrk9e$7W
M-02: VT2: 40.10.10.20: MMAP_MAMPARA dutxes |  | 1.34 | 1.05 |  |  | 1.407 | 0nZlr6kOn76f8oVdpf_YTb
01.04.01.02.004 | L | P660-73GB | m2 | MA-VI - Mampara de vidre composta per perfils extrusionats d'AL de 50 mm i vidre laminat 6+6 mm. | MA-VI - Mampara de vidre composta per perfils extrusionats d'AL de 50 mm i vidre laminat 6+6 mm. | 11.7705
MA-VI: DE-CO: 40.10.10.20: MMAP_tancament vidre |  | 9.28 | 1.05 |  |  | 9.744 | 3AsrgUbZf6wgozemJPHLoB
MA-VI: VE: 40.10.10.20: MMAP_tancament vidre |  | 0.88 | 1.05 |  |  | 0.924 | 3_tYM1_XTFNOHSks0FF2t1
MA-VI: VE: 40.10.10.20: MMAP_tancament vidre |  | 1.05 | 1.05 |  |  | 1.1025 | 02Rmgsu158He0I1dM8hSDR
01.04.01.02.005 | L | FEA020 | m² | TEV-BLOC 15 - Paret de tancament de càrrega de 15 cm d'espessor de fàbrica armada de bloc de formigó, llis estàndard, color gris, 40x20x15 cm, resistència normalitzada R10 (10 N/mm²), per revestir, amb junts horitzontals i verticals de 10 mm d'espessor, junt renfonsada, rebuda amb morter de ciment industrial, color gris, M-7,5, subministrat a granel, amb peces especials tals com a mitjos blocs, blocs de cantonada i blocs en ´´U´´ en formació de cèrcols horitzontals i llindes, reforçat amb formigó de replè, HA-25/B/12/XC2, preparat en obra, abocament amb mitjans manuals, volum 0,015 m³/m², en llindes, cèrcols horitzontals i cèrcols verticals (SEGONS DETALLS PLÀNOLS ESTRUCTURA); i acer UNE-EN 10080 B 500 S, quantia 0,6 kg/m²; armadura de llinyola prefabricada d'acer galvanitzat en calent amb recobriment de resina epoxi, de 3,7 mm de diàmetre i de 75 mm d'amplada, rendiment 2,45 m/m². Inclou: Neteja i preparació de la superfície suport. Replanteig, planta a planta. Col·locació i aplomat de mires de referència. Estesa de fils entre mires. Col·locació de ploms fixos a les arestes. Col·locació de les peces per filades a nivell. Col·locació de les armadures de llinyola prefabricades entre filades. Col·locació d'armadures en els buits de les peces, cèrcols horitzontals i llindes. Preparació del formigó. Abocat, vibrat i curat del formigó. Realització de tots els treballs necessaris per a la resolució de buits. Neteja. Criteri d'amidament de projecte: Superfície mesurada segons documentació gràfica de Projecte, sense duplicar cantonades ni encontres, deduint els buits de superfície major de 2 m². Criteri de mesura d'obra: Es mesurarà la superfície realment executada segons especificacions de Projecte, sense duplicar cantonades ni encontres, deduint els buits de superfície major de 2 m². | TEV-BLOC 15 - Paret de tancament de càrrega de 15 cm d'espessor de fàbrica armada de bloc de formigó, llis estàndard, color gris, 40x20x15 cm, resistència normalitzada R10 (10 N/mm²), per revestir, amb junts horitzontals i verticals de 10 mm d'espessor, junt renfonsada, rebuda amb morter de ciment industrial, color gris, M-7,5, subministrat a granel, amb peces especials tals com a mitjos blocs, blocs de cantonada i blocs en ´´U´´ en formació de cèrcols horitzontals i llindes, reforçat amb formigó de replè, HA-25/B/12/XC2, preparat en obra, abocament amb mitjans manuals, volum 0,015 m³/m², en llindes, cèrcols horitzontals i cèrcols verticals (SEGONS DETALLS PLÀNOLS ESTRUCTURA); i acer UNE-EN 10080 B 500 S, quantia 0,6 kg/m²; armadura de llinyola prefabricada d'acer galvanitzat en calent amb recobriment de resina epoxi, de 3,7 mm de diàmetre i de 75 mm d'amplada, rendiment 2,45 m/m². Inclou: Neteja i preparació de la superfície suport. Replanteig, planta a planta. Col·locació i aplomat de mires de referència. Estesa de fils entre mires. Col·locació de ploms fixos a les arestes. Col·locació de les peces per filades a nivell. Col·locació de les armadures de llinyola prefabricades entre filades. Col·locació d'armadures en els buits de les peces, cèrcols horitzontals i llindes. Preparació del formigó. Abocat, vibrat i curat del formigó. Realització de tots els treballs necessaris per a la resolució de buits. Neteja. Criteri d'amidament de projecte: Superfície mesurada segons documentació gràfica de Projecte, sense duplicar cantonades ni encontres, deduint els buits de superfície major de 2 m². Criteri de mesura d'obra: Es mesurarà la superfície realment executada segons especificacions de Projecte, sense duplicar cantonades ni encontres, deduint els buits de superfície major de 2 m². | 556.4265
TV-BLOC 15: B A P: 40.10.10.10: 40.10.10.10_MMAP_BLOCK 15 cm |  | 4.29 | 1.05 |  |  | 4.5045 | 2bm03knJb9VR11IvmBaJYN
TV-BLOC 15: C VE: 40.10.10.10: 40.10.10.10_MMAP_BLOCK 15 cm |  | 5.2 | 1.05 |  |  | 5.46 | 2$uha65uv2$eBomctz5_0X
TV-BLOC 15: C VE: 40.10.10.10: 40.10.10.10_MMAP_BLOCK 15 cm |  | 12.4 | 1.05 |  |  | 13.02 | 2bm03knJb9VR11IvmBaJYM
TV-BLOC 15: CI-01: 40.10.10.10: 40.10.10.10_MMAP_BLOCK 15 cm |  | 4.1 | 1.05 |  |  | 4.305 | 0s$jp7Jo58qgiI8xfV4MJu
TV-BLOC 15: CI-01: 40.10.10.10: 40.10.10.10_MMAP_BLOCK 15 cm |  | 10.46 | 1.05 |  |  | 10.983 | 2$uha65uv2$eBomctz5_81
TV-BLOC 15: CI-01: 40.10.10.10: 40.10.10.10_MMAP_BLOCK 15 cm |  | 5.16 | 1.05 |  |  | 5.418 | 1drc$K$fD8qhuRJzgqcNN8
TV-BLOC 15: CI-01: 40.10.10.10: 40.10.10.10_MMAP_BLOCK 15 cm |  | 7.36 | 1.05 |  |  | 7.728 | 2yCLo$tfDEoRgaca8Nd_oL
TV-BLOC 15: CI-01: 40.10.10.10: 40.10.10.10_MMAP_BLOCK 15 cm |  | 12.43 | 1.05 |  |  | 13.0515 | 3MDhYxs61FM9ReocDtnZdN
TV-BLOC 15: CI-01: 40.10.10.10: 40.10.10.10_MMAP_BLOCK 15 cm |  | 8.32 | 1.05 |  |  | 8.736 | 3MDhYxs61FM9ReocDtnZYx
TV-BLOC 15: CI-01: 40.10.10.10: 40.10.10.10_MMAP_BLOCK 15 cm |  | 16.51 | 1.05 |  |  | 17.3355 | 3MDhYxs61FM9ReocDtnZmg
TV-BLOC 15: CI-01: 40.10.10.10: 40.10.10.10_MMAP_BLOCK 15 cm |  | 6.4 | 1.05 |  |  | 6.72 | 04sIjrF_15Sfrwa78ezd5L
TV-BLOC 15: CI-01: 40.10.10.10: 40.10.10.10_MMAP_BLOCK 15 cm |  | 21.95 | 1.05 |  |  | 23.0475 | 3gcAOaChX0dBNFcT12gr1m
TV-BLOC 15: CI-01: 40.10.10.10: 40.10.10.10_MMAP_BLOCK 15 cm |  | 73.73 | 1.05 |  |  | 77.4165 | 30XMSWNgv6TOcs97k9s2zA
TV-BLOC 15: CI-02: 40.10.10.10: 40.10.10.10_MMAP_BLOCK 15 cm |  | 20.97 | 1.05 |  |  | 22.0185 | 1drc$K$fD8qhuRJzgqcNQ1
TV-BLOC 15: CI-02: 40.10.10.10: 40.10.10.10_MMAP_BLOCK 15 cm |  | 23.85 | 1.05 |  |  | 25.0425 | 2NZpFcE0T3KfDKe1jf1q8k
TV-BLOC 15: CI-03: 40.10.10.10: 40.10.10.10_MMAP_BLOCK 15 cm |  | 4.11 | 1.05 |  |  | 4.3155 | 1Utq3hOfvBIAbqXYDodCD3
TV-BLOC 15: CI-03: 40.10.10.10: 40.10.10.10_MMAP_BLOCK 15 cm |  | 10.76 | 1.05 |  |  | 11.298 | 2m68tsjNrDQPLsC$egr9JJ
TV-BLOC 15: CI-03: 40.10.10.10: 40.10.10.10_MMAP_BLOCK 15 cm |  | 2.17 | 1.05 |  |  | 2.2785 | 0pfAP3P_X5Fvg$Msvs$KLa
TV-BLOC 15: CI-03: 40.10.10.10: 40.10.10.10_MMAP_BLOCK 15 cm |  | 18.51 | 1.05 |  |  | 19.4355 | 1NnzORm6jCZx9w0Hy3qWj6
TV-BLOC 15: CI-03: 40.10.10.10: 40.10.10.10_MMAP_BLOCK 15 cm |  | 13.12 | 1.05 |  |  | 13.776 | 1NnzORm6jCZx9w0Hy3qWHb
TV-BLOC 15: DE: 40.10.10.10: 40.10.10.10_MMAP_BLOCK 15 cm |  | 10.56 | 1.05 |  |  | 11.088 | 1Xkv8wWULCEf_RBYv2OUnq
TV-BLOC 15: INS 1: 40.10.10.10: 40.10.10.10_MMAP_BLOCK 15 cm |  | 5.78 | 1.05 |  |  | 6.069 | 1AAb9YCdX9IwiLqKktN5gV
TV-BLOC 15: MG E1: 40.10.10.10: 40.10.10.10_MMAP_BLOCK 15 cm |  | 4.53 | 1.05 |  |  | 4.7565 | 0kj_L6WenBpOiaQfDv3O9H
TV-BLOC 15: MG E1: 40.10.10.10: 40.10.10.10_MMAP_BLOCK 15 cm |  | 0.59 | 1.05 |  |  | 0.6195 | 0kj_L6WenBpOiaQfDv3O61
TV-BLOC 15: MG NE: 40.10.10.10: 40.10.10.10_MMAP_BLOCK 15 cm |  | 6.12 | 1.05 |  |  | 6.426 | 0pfAP3P_X5Fvg$Msvs$KTL
TV-BLOC 15: MG NE: 40.10.10.10: 40.10.10.10_MMAP_BLOCK 15 cm |  | 7.1 | 1.05 |  |  | 7.455 | 0pfAP3P_X5Fvg$Msvs$KUy
TV-BLOC 15: SH ESP: 40.10.10.10: 40.10.10.10_MMAP_BLOCK 15 cm |  | 30.38 | 1.05 |  |  | 31.899 | 0n0KVACbXBJfbYT_P4O3GR
TV-BLOC 15: SH ESP/V2: 40.10.10.10: 40.10.10.10_MMAP_BLOCK 15 cm |  | 30.57 | 1.05 |  |  | 32.0985 | 2yCLo$tfDEoRgaca8Nd_Cu
TV-BLOC 15: V2-V1: 40.10.10.10: 40.10.10.10_MMAP_BLOCK 15 cm |  | 26.73 | 1.05 |  |  | 28.0665 | 0PaReBgq18$Rkj4Bg2buIn
TV-BLOC 15: V4-V3: 40.10.10.10: 40.10.10.10_MMAP_BLOCK 15 cm |  | 26.72 | 1.05 |  |  | 28.056 | 3KKxdnBrbBovdawiHHVZ0u
TV-BLOC 15: V5-V4: 40.10.10.10: 40.10.10.10_MMAP_BLOCK 15 cm |  | 26.72 | 1.05 |  |  | 28.056 | 3KKxdnBrbBovdawiHHVZ7T
TV-BLOC 15: V6-INST: 40.10.10.10: 40.10.10.10_MMAP_BLOCK 15 cm |  | 26.72 | 1.05 |  |  | 28.056 | 1Utq3hOfvBIAbqXYDodCDJ
TV-BLOC 15: V6-V5: 40.10.10.10: 40.10.10.10_MMAP_BLOCK 15 cm |  | 26.72 | 1.05 |  |  | 28.056 | 01apUpDZnF_vEtdAUABOtU
TV-BLOC 15: VE: 40.10.10.10: 40.10.10.10_MMAP_BLOCK 15 cm |  | 12.93 | 1.05 |  |  | 13.5765 | 16TUfcbIXA9fQGl6$C2Kq7
TV-BLOC 30: SH P: 40.10.10.10: 40.10.10.10_MMAP_BLOCK 30 cm |  | 5.96 | 1.05 |  |  | 6.258 | 0s$jp7Jo58qgiI8xfV4M3Z
| N | Obra | 01 | Pressupost2311
| N | Capítol | 04 | SISTEMES DE COMPARTIMENTACIÓ I D'ACABATS INTERIORS
| N | Subgrup | 01 | COMPARTIMENTACIÓ INTERIOR VERTICAL
| N | Subsubgrup | 03 | ACABATS INTERIORS
01.04.01.03.001 | L | PC16-MI01 | m2 | MI-01 - Mirall de lluna incolora de 5 mm de gruix, col·locat adherit sobre tauler de fusta. | MI-01 - Mirall de lluna incolora de 5 mm de gruix, col·locat adherit sobre tauler de fusta. | 24.6015
MI-01: V1: 60.20.10.30: MMAP_MIRALL |  | 3.91 | 1.05 |  |  | 4.1055 | 2Rwh8Th1r1yuj75Qde7Rlo
MI-01: V2: 60.20.10.30: MMAP_MIRALL |  | 3.91 | 1.05 |  |  | 4.1055 | 2Rwh8Th1r1yuj75Qde7Rik
MI-01: V3: 60.20.10.30: MMAP_MIRALL |  | 3.91 | 1.05 |  |  | 4.1055 | 2Rwh8Th1r1yuj75Qde7RcB
MI-01: V4: 60.20.10.30: MMAP_MIRALL |  | 3.91 | 1.05 |  |  | 4.1055 | 03ISIFWW5B3vFpiTuqe3Q7
MI-01: V5: 60.20.10.30: MMAP_MIRALL |  | 3.88 | 1.05 |  |  | 4.074 | 03ISIFWW5B3vFpiTuqe3Qj
MI-01: V6: 60.20.10.30: MMAP_MIRALL |  | 3.91 | 1.05 |  |  | 4.1055 | 2Rwh8Th1r1yuj75Qde7QQO
01.04.01.03.002 | L | PC16-MI02 | m2 | MI-02 - Mirall de lluna incolora de 5 mm de gruix, col·locat adherit sobre tauler de fusta MT: 0,85 x 1,80 m. | MI-02 - Mirall de lluna incolora de 5 mm de gruix, col·locat adherit sobre tauler de fusta MT: 0,85 x 1,80 m. | 6.8355
MI-02: B A P: 60.20.10.30: MMAP_MIRALL 2 |  | 1.09 | 1.05 |  |  | 1.1445 | 0KeAUpWtzC1BtbrNOaSe5A
MI-02: INF: 60.20.10.30: MMAP_MIRALL 2 |  | 1.08 | 1.05 |  |  | 1.134 | 2WJVloXY1EGg3s_T19nZPg
MI-02: V A: 60.20.10.30: MMAP_MIRALL 2 |  | 1.09 | 1.05 |  |  | 1.1445 | 2WJVloXY1EGg3s_T19nZ9S
MI-02: VT1: 60.20.10.30: MMAP_MIRALL 2 |  | 1.08 | 1.05 |  |  | 1.134 | 2WJVloXY1EGg3s_T19nZPD
MI-02: VT2: 60.20.10.30: MMAP_MIRALL 2 |  | 1.08 | 1.05 |  |  | 1.134 | 2WJVloXY1EGg3s_T19nZA7
MI-02: VT2: 60.20.10.30: MMAP_MIRALL 2 |  | 1.09 | 1.05 |  |  | 1.1445 | 0WPEatUL186vaZv3zEwI$8
01.04.01.03.003 | L | PC16-MI03 | m2 | MI-03 - Mirall de lluna incolora de 5 mm de gruix, col·locat adherit sobre tauler de fusta MT: 2,00 x 1,90 m. | MI-03 - Mirall de lluna incolora de 5 mm de gruix, col·locat adherit sobre tauler de fusta MT: 2,00 x 1,90 m. | 5.88
MI-03: SH-ESP: 60.20.10.30: MMAP_MIRALL 3 |  | 2.8 | 1.05 |  |  | 2.94 | 2Rwh8Th1r1yuj75Qde7RYB
MI-03: SH-ESP: 60.20.10.30: MMAP_MIRALL 3 |  | 2.8 | 1.05 |  |  | 2.94 | 3j0YwAGXb1PxPEz20PeIaJ
01.04.01.03.004 | L | PC16-MI04 | m2 | MI-03 - Mirall de lluna incolora de 5 mm de gruix, col·locat adherit sobre tauler de fusta MT: 3,07 x 1,90 m. | MI-03 - Mirall de lluna incolora de 5 mm de gruix, col·locat adherit sobre tauler de fusta MT: 3,07 x 1,90 m. | 4.1055
MI-04: SH-P: 60.20.10.30: MMAP_MIRALL 4 |  | 3.91 | 1.05 |  |  | 4.1055 | 0KeAUpWtzC1BtbrNOaSeEv
01.04.01.03.005 | L | P662-REV1 | m2 | REV-01 - Revestiment de parets interiors amb plaques de compacte de resines fenòliques, ignífugues, hidròfugues i anti-bacterianes de 6 mm de gruix, superfície no porosa, resistent al desgast i a l'impacte, repel·lent de la brutícia, resistent als productes de neteja i a les desinfeccions, inalterable a la humitat. Col·locat sobre paret mitjançant llistons fenòlics de 12 mm aplomats mitjançant tacs regulables especials, caragols i adhesiu estructural entre llistons i panells, amb cinta doble cara, per al seu millor agarri. Format de placa estàndard, tallada de 900 d'ample, per a una altura màx. de 2800. Bs2, d0 norma EN 13501-1 | REV-01 - Revestiment de parets interiors amb plaques de compacte de resines fenòliques, ignífugues, hidròfugues i anti-bacterianes de 6 mm de gruix, superfície no porosa, resistent al desgast i a l'impacte, repel·lent de la brutícia, resistent als productes de neteja i a les desinfeccions, inalterable a la humitat. Col·locat sobre paret mitjançant llistons fenòlics de 12 mm aplomats mitjançant tacs regulables especials, caragols i adhesiu estructural entre llistons i panells, amb cinta doble cara, per al seu millor agarri. Format de placa estàndard, tallada de 900 d'ample, per a una altura màx. de 2800. Bs2, d0 norma EN 13501-1 | 147.8715
REV-01 |  | 1.78 | 1.05 |  |  | 1.869 | 1zmsko4R9FnQpzRoP0yfj9
REV-01 |  | 1.98 | 1.05 |  |  | 2.079 | 01Cgmng398i9yPW6IWTvX_
REV-01 |  | 1.04 | 1.05 |  |  | 1.092 | 01Cgmng398i9yPW6IWTvXY
REV-01 |  | 1.85 | 1.05 |  |  | 1.9425 | 01Cgmng398i9yPW6IWTvXc
REV-01 |  | 0.09 | 1.05 |  |  | 0.0945 | 01Cgmng398i9yPW6IWTvXg
REV-01 |  | 0.81 | 1.05 |  |  | 0.8505 | 01Cgmng398i9yPW6IWTvXk
REV-01 |  | 0.09 | 1.05 |  |  | 0.0945 | 01Cgmng398i9yPW6IWTvYI
REV-01 |  | 1.06 | 1.05 |  |  | 1.113 | 01Cgmng398i9yPW6IWT_TI
REV-01 |  | 1.97 | 1.05 |  |  | 2.0685 | 01Cgmng398i9yPW6IWT_TM
REV-01 |  | 1.86 | 1.05 |  |  | 1.953 | 01Cgmng398i9yPW6IWT_TQ
REV-01 |  | 0.81 | 1.05 |  |  | 0.8505 | 01Cgmng398i9yPW6IWT_T2
REV-01 |  | 0.09 | 1.05 |  |  | 0.0945 | 01Cgmng398i9yPW6IWT_T6
REV-01 |  | 1.98 | 1.05 |  |  | 2.079 | 01Cgmng398i9yPW6IWT_Tk
REV-01 |  | 1.03 | 1.05 |  |  | 1.0815 | 01Cgmng398i9yPW6IWT_UI
REV-01 |  | 1.85 | 1.05 |  |  | 1.9425 | 01Cgmng398i9yPW6IWT_UM
REV-01 |  | 0.09 | 1.05 |  |  | 0.0945 | 01Cgmng398i9yPW6IWT_UQ
REV-01 |  | 0.81 | 1.05 |  |  | 0.8505 | 01Cgmng398i9yPW6IWT_UU
REV-01 |  | 0.09 | 1.05 |  |  | 0.0945 | 01Cgmng398i9yPW6IWT_Ux
REV-01 |  | 1.07 | 1.05 |  |  | 1.1235 | 01Cgmng398i9yPW6IWT_VO
REV-01 |  | 1.97 | 1.05 |  |  | 2.0685 | 01Cgmng398i9yPW6IWT_VS
REV-01 |  | 1.87 | 1.05 |  |  | 1.9635 | 01Cgmng398i9yPW6IWT_V0
REV-01 |  | 0.09 | 1.05 |  |  | 0.0945 | 01Cgmng398i9yPW6IWT_V4
REV-01 |  | 0.81 | 1.05 |  |  | 0.8505 | 01Cgmng398i9yPW6IWT_V8
REV-01 |  | 0.09 | 1.05 |  |  | 0.0945 | 01Cgmng398i9yPW6IWT_VC
REV-01 |  | 1.87 | 1.05 |  |  | 1.9635 | 01Cgmng398i9yPW6IWT_OV
REV-01 |  | 1.98 | 1.05 |  |  | 2.079 | 01Cgmng398i9yPW6IWT_O3
REV-01 |  | 1.05 | 1.05 |  |  | 1.1025 | 01Cgmng398i9yPW6IWT_O7
REV-01 |  | 0.81 | 1.05 |  |  | 0.8505 | 01Cgmng398i9yPW6IWT_OF
REV-01 |  | 0.09 | 1.05 |  |  | 0.0945 | 01Cgmng398i9yPW6IWT_Op
REV-01 |  | 0.09 | 1.05 |  |  | 0.0945 | 01Cgmng398i9yPW6IWT_Px
REV-01 |  | 0.09 | 1.05 |  |  | 0.0945 | 01Cgmng398i9yPW6IWT_LL
REV-01 |  | 1.99 | 1.05 |  |  | 2.0895 | 01Cgmng398i9yPW6IWT_Li
REV-01 |  | 1.05 | 1.05 |  |  | 1.1025 | 01Cgmng398i9yPW6IWT_MG
REV-01 |  | 1.87 | 1.05 |  |  | 1.9635 | 01Cgmng398i9yPW6IWT_MK
REV-01 |  | 0.09 | 1.05 |  |  | 0.0945 | 01Cgmng398i9yPW6IWT_MO
REV-01 |  | 0.81 | 1.05 |  |  | 0.8505 | 01Cgmng398i9yPW6IWT_MS
REV-01 |  | 0.09 | 1.05 |  |  | 0.0945 | 01Cgmng398i9yPW6IWT_M0
REV-01 |  | 2.25 | 1.05 |  |  | 2.3625 | 1oLnhhgbLABRdvi7NmqaXR
REV-01: CI-01: 40.10.20.10: MMA_REV V1 |  | 4.11 | 1.05 |  |  | 4.3155 | 0bPvjfJo1APgDlr2xMprg5
REV-01: CI-01: 40.10.20.10: MMA_REV V1 |  | 1.82 | 1.05 |  |  | 1.911 | 0bPvjfJo1APgDlr2xMprhe
REV-01: CI-01: 40.10.20.10: MMA_REV V1 |  | 2.52 | 1.05 |  |  | 2.646 | 0bPvjfJo1APgDlr2xMpriR
REV-01: CI-01: 40.10.20.10: MMA_REV V1 |  | 3.45 | 1.05 |  |  | 3.6225 | 0bPvjfJo1APgDlr2xMpraS
REV-01: CI-01: 40.10.20.10: MMA_REV V1 |  | 1.15 | 1.05 |  |  | 1.2075 | 0bPvjfJo1APgDlr2xMpryq
REV-01: CI-01: 40.10.20.10: MMA_REV V1 |  | 3.26 | 1.05 |  |  | 3.423 | 0bPvjfJo1APgDlr2xMprot
REV-01: CI-01: 40.10.20.10: MMA_REV V1 |  | 1.65 | 1.05 |  |  | 1.7325 | 04sIjrF_15Sfrwa78ezd0j
REV-01: CI-01: 40.10.20.10: MMA_REV V1 |  | 9.89 | 1.05 |  |  | 10.3845 | 04sIjrF_15Sfrwa78ezdHx
REV-01: CI-01: 40.10.20.10: MMA_REV V1 |  | 2.53 | 1.05 |  |  | 2.6565 | 1svF8QyPv0gQetfSXJm8O4
REV-01: CI-01: 40.10.20.10: MMA_REV V1 |  | 0.34 | 1.05 |  |  | 0.357 | 0kj_L6WenBpOiaQfDv3PNJ
REV-01: CI-01: 40.10.20.10: MMA_REV V1 |  | 0.36 | 1.05 |  |  | 0.378 | 0kj_L6WenBpOiaQfDv3Pgl
REV-01: CI-01: 40.10.20.10: MMA_REV V1 |  | 3.19 | 1.05 |  |  | 3.3495 | 15Bi9CFR5F6xLpasLmEGZH
REV-01: CI-01: 40.10.20.10: MMA_REV V1 |  | 0.79 | 1.05 |  |  | 0.8295 | 0JULdMPPr4xABz3Hz89fMr
REV-01: CI-01: 40.10.20.10: MMA_REV V1 |  | 0.24 | 1.05 |  |  | 0.252 | 0JULdMPPr4xABz3Hz89fdA
REV-01: CI-01: 40.10.20.10: MMA_REV V1 |  | 3.79 | 1.05 |  |  | 3.9795 | 3Y6h_xWZb5M8B390btTYkh
REV-01: CI-01: 40.10.20.10: MMA_REV V1 |  | 2.68 | 1.05 |  |  | 2.814 | 3Y6h_xWZb5M8B390btTYeP
REV-01: CI-01: 40.10.20.10: MMA_REV V1 |  | 2.73 | 1.05 |  |  | 2.8665 | 3Y6h_xWZb5M8B390btTYUM
REV-01: CI-02: 40.10.20.10: MMA_REV V1 |  | 14.42 | 1.05 |  |  | 15.141 | 2h5hSYvnn6_RTiTt9Oagv0
REV-01: SH P: 40.10.20.10: MMA_REV V1 |  | 4.55 | 1.05 |  |  | 4.7775 | 0KeAUpWtzC1BtbrNOaSeK6
REV-01: SH P: 40.10.20.10: MMA_REV V1 |  | 1.67 | 1.05 |  |  | 1.7535 | 0KeAUpWtzC1BtbrNOaSeJO
REV-01: SH P: 40.10.20.10: MMA_REV V1 |  | 2.64 | 1.05 |  |  | 2.772 | 02Rmgsu158He0I1dM8hSCS
REV-01: SH P: 40.10.20.10: MMA_REV V1 |  | 2.88 | 1.05 |  |  | 3.024 | 2plOS$t29EUwqO52ljNGt8
REV-01: V5: 40.10.20.10: MMA_REV V1 |  | 2.22 | 1.05 |  |  | 2.331 | 22MDVM2j58KxUVZadOsO70
REV-01: VE: 40.10.20.10: MMA_REV V1 |  | 10.62 | 1.05 |  |  | 11.151 | 0KeAUpWtzC1BtbrNOaSfj$
REV-01: VE: 40.10.20.10: MMA_REV V1 |  | 9.25 | 1.05 |  |  | 9.7125 | 0KeAUpWtzC1BtbrNOaSfhi
REV-01: VE: 40.10.20.10: MMA_REV V1 |  | 7.45 | 1.05 |  |  | 7.8225 | 2LncIxP2jBtB9WEStLsOQx
REV-01: VE: 40.10.20.10: MMA_REV V1 |  | 1.32 | 1.05 |  |  | 1.386 | 2LncIxP2jBtB9WEStLsOPS
01.04.01.03.006 | L | E825BCG2 | m2 | REV-02 - Enrajolat de parament vertical interior a una alçària <= 3 m amb rajola de ceràmica esmaltada mat, rajola de València, grup BIII (UNE-EN 14411), preu alt, de 6 a 15 peces/m2 col·locades amb adhesiu per a rajola ceràmica C2 E S1 (UNE-EN 12004) i rejuntat amb beurada CG2 (UNE-EN 13888). Incloses cantoneres verticals sanitaries. | REV-02 - Enrajolat de parament vertical interior a una alçària <= 3 m amb rajola de ceràmica esmaltada mat, rajola de València, grup BIII (UNE-EN 14411), preu alt, de 6 a 15 peces/m2 col·locades amb adhesiu per a rajola ceràmica C2 E S1 (UNE-EN 12004) i rejuntat amb beurada CG2 (UNE-EN 13888). Incloses cantoneres verticals sanitaries. | 565.0155
REV-02 |  | 1.17 | 1.05 |  |  | 1.2285 | 0PaReBgq18$Rkj4Bg2buTH
REV-02 |  | 3.36 | 1.05 |  |  | 3.528 | 2w25ByvibDPACHYNWqH$3j
REV-02 |  | 6.93 | 1.05 |  |  | 7.2765 | 3N8KNOlFf2ghjWLjUoxP1r
REV-02 |  | 2.25 | 1.05 |  |  | 2.3625 | 3MrIwu_TLCOAbFEn3sVxYt
REV-02 |  | 2.22 | 1.05 |  |  | 2.331 | 3MrIwu_TLCOAbFEn3sVxoB
REV-02 |  | 2.25 | 1.05 |  |  | 2.3625 | 3MrIwu_TLCOAbFEn3sVuBQ
REV-02 |  | 2.63 | 1.05 |  |  | 2.7615 | 125GG0upzDzQIh0n7WPRZi
REV-02 |  | 1.79 | 1.05 |  |  | 1.8795 | 125GG0upzDzQIh0n7WPRba
REV-02 |  | 4.52 | 1.05 |  |  | 4.746 | 01Cgmng398i9yPW6IWTv_q
REV-02 |  | 0.85 | 1.05 |  |  | 0.8925 | 01Cgmng398i9yPW6IWTv$9
REV-02 |  | 0.16 | 1.05 |  |  | 0.168 | 01Cgmng398i9yPW6IWTv$D
REV-02 |  | 0.81 | 1.05 |  |  | 0.8505 | 01Cgmng398i9yPW6IWTv$n
REV-02 |  | 1.62 | 1.05 |  |  | 1.701 | 01Cgmng398i9yPW6IWTv$r
REV-02 |  | 9.54 | 1.05 |  |  | 10.017 | 01Cgmng398i9yPW6IWTv$v
REV-02 |  | 4.28 | 1.05 |  |  | 4.494 | 01Cgmng398i9yPW6IWTv$z
REV-02 |  | 1.53 | 1.05 |  |  | 1.6065 | 01Cgmng398i9yPW6IWTv$X
REV-02 |  | 6 | 1.05 |  |  | 6.3 | 01Cgmng398i9yPW6IWTv$b
REV-02 |  | 3.32 | 1.05 |  |  | 3.486 | 01Cgmng398i9yPW6IWTv$f
REV-02 |  | 1.44 | 1.05 |  |  | 1.512 | 01Cgmng398i9yPW6IWTv$j
REV-02 |  | 3.5 | 1.05 |  |  | 3.675 | 01Cgmng398i9yPW6IWTvuY
REV-02 |  | 2.68 | 1.05 |  |  | 2.814 | 01Cgmng398i9yPW6IWTvvT
REV-02 |  | 2.25 | 1.05 |  |  | 2.3625 | 01Cgmng398i9yPW6IWTvv1
REV-02 |  | 3.05 | 1.05 |  |  | 3.2025 | 01Cgmng398i9yPW6IWTvv5
REV-02 |  | 3.05 | 1.05 |  |  | 3.2025 | 01Cgmng398i9yPW6IWTvv9
REV-02 |  | 5.31 | 1.05 |  |  | 5.5755 | 01Cgmng398i9yPW6IWTvt$
REV-02 |  | 3.23 | 1.05 |  |  | 3.3915 | 01Cgmng398i9yPW6IWTvpu
REV-02 |  | 0.54 | 1.05 |  |  | 0.567 | 01Cgmng398i9yPW6IWTvpy
REV-02 |  | 6.33 | 1.05 |  |  | 6.6465 | 01Cgmng398i9yPW6IWTvpe
REV-02 |  | 1.1 | 1.05 |  |  | 1.155 | 01Cgmng398i9yPW6IWTvpi
REV-02 |  | 5.27 | 1.05 |  |  | 5.5335 | 01Cgmng398i9yPW6IWTviG
REV-02 |  | 0.85 | 1.05 |  |  | 0.8925 | 01Cgmng398i9yPW6IWTvlH
REV-02 |  | 0.2 | 1.05 |  |  | 0.21 | 01Cgmng398i9yPW6IWTvlL
REV-02 |  | 0.81 | 1.05 |  |  | 0.8505 | 01Cgmng398i9yPW6IWTvlP
REV-02 |  | 1.65 | 1.05 |  |  | 1.7325 | 01Cgmng398i9yPW6IWTvlT
REV-02 |  | 4.48 | 1.05 |  |  | 4.704 | 01Cgmng398i9yPW6IWTvl1
REV-02 |  | 9.54 | 1.05 |  |  | 10.017 | 01Cgmng398i9yPW6IWTvl5
REV-02 |  | 4.28 | 1.05 |  |  | 4.494 | 01Cgmng398i9yPW6IWTvl9
REV-02 |  | 3.5 | 1.05 |  |  | 3.675 | 01Cgmng398i9yPW6IWTvlF
REV-02 |  | 1.57 | 1.05 |  |  | 1.6485 | 01Cgmng398i9yPW6IWTvlC
REV-02 |  | 5.79 | 1.05 |  |  | 6.0795 | 01Cgmng398i9yPW6IWTvlm
REV-02 |  | 3.33 | 1.05 |  |  | 3.4965 | 01Cgmng398i9yPW6IWTvlq
REV-02 |  | 1.44 | 1.05 |  |  | 1.512 | 01Cgmng398i9yPW6IWTvlu
REV-02 |  | 9.58 | 1.05 |  |  | 10.059 | 01Cgmng398i9yPW6IWTvfv
REV-02 |  | 9.58 | 1.05 |  |  | 10.059 | 01Cgmng398i9yPW6IWTvfz
REV-02 |  | 5.83 | 1.05 |  |  | 6.1215 | 01Cgmng398i9yPW6IWTvfX
REV-02 |  | 5.79 | 1.05 |  |  | 6.0795 | 01Cgmng398i9yPW6IWTvfb
REV-02 |  | 1.67 | 1.05 |  |  | 1.7535 | 01Cgmng398i9yPW6IWTvff
REV-02 |  | 1.53 | 1.05 |  |  | 1.6065 | 01Cgmng398i9yPW6IWTvfj
REV-02 |  | 3.51 | 1.05 |  |  | 3.6855 | 01Cgmng398i9yPW6IWTvgJ
REV-02 |  | 4.52 | 1.05 |  |  | 4.746 | 01Cgmng398i9yPW6IWTvgG
REV-02 |  | 1.62 | 1.05 |  |  | 1.701 | 01Cgmng398i9yPW6IWTvgK
REV-02 |  | 1.53 | 1.05 |  |  | 1.6065 | 01Cgmng398i9yPW6IWTvgO
REV-02 |  | 3.5 | 1.05 |  |  | 3.675 | 01Cgmng398i9yPW6IWTvgU
REV-02 |  | 4.31 | 1.05 |  |  | 4.5255 | 01Cgmng398i9yPW6IWTvg3
REV-02 |  | 0.86 | 1.05 |  |  | 0.903 | 01Cgmng398i9yPW6IWTvg7
REV-02 |  | 0.2 | 1.05 |  |  | 0.21 | 01Cgmng398i9yPW6IWTvgB
REV-02 |  | 0.82 | 1.05 |  |  | 0.861 | 01Cgmng398i9yPW6IWTvgF
REV-02 |  | 0.77 | 1.05 |  |  | 0.8085 | 01Cgmng398i9yPW6IWTvgp
REV-02 |  | 0.8 | 1.05 |  |  | 0.84 | 01Cgmng398i9yPW6IWTvgt
REV-02 |  | 5.83 | 1.05 |  |  | 6.1215 | 01Cgmng398i9yPW6IWTvgx
REV-02 |  | 4.52 | 1.05 |  |  | 4.746 | 01Cgmng398i9yPW6IWTvg$
REV-02 |  | 1.62 | 1.05 |  |  | 1.701 | 01Cgmng398i9yPW6IWTvgZ
REV-02 |  | 1.53 | 1.05 |  |  | 1.6065 | 01Cgmng398i9yPW6IWTvgd
REV-02 |  | 3.53 | 1.05 |  |  | 3.7065 | 01Cgmng398i9yPW6IWTvgb
REV-02 |  | 4.31 | 1.05 |  |  | 4.5255 | 01Cgmng398i9yPW6IWTvgg
REV-02 |  | 0.8 | 1.05 |  |  | 0.84 | 01Cgmng398i9yPW6IWTvgk
REV-02 |  | 0.2 | 1.05 |  |  | 0.21 | 01Cgmng398i9yPW6IWTvhI
REV-02 |  | 0.8 | 1.05 |  |  | 0.84 | 01Cgmng398i9yPW6IWTvhM
REV-02 |  | 3.32 | 1.05 |  |  | 3.486 | 01Cgmng398i9yPW6IWTvhQ
REV-02 |  | 3.28 | 1.05 |  |  | 3.444 | 01Cgmng398i9yPW6IWTvhU
REV-02 |  | 1.44 | 1.05 |  |  | 1.512 | 01Cgmng398i9yPW6IWTvh2
REV-02 |  | 1.44 | 1.05 |  |  | 1.512 | 01Cgmng398i9yPW6IWTvh6
REV-02 |  | 3.31 | 1.05 |  |  | 3.4755 | 01Cgmng398i9yPW6IWTvhA
REV-02 |  | 9.58 | 1.05 |  |  | 10.059 | 01Cgmng398i9yPW6IWTvai
REV-02 |  | 4.48 | 1.05 |  |  | 4.704 | 01Cgmng398i9yPW6IWTvbG
REV-02 |  | 9.58 | 1.05 |  |  | 10.059 | 01Cgmng398i9yPW6IWTvbK
REV-02 |  | 4.31 | 1.05 |  |  | 4.5255 | 01Cgmng398i9yPW6IWTvbO
REV-02 |  | 4.52 | 1.05 |  |  | 4.746 | 01Cgmng398i9yPW6IWTvbS
REV-02 |  | 0.85 | 1.05 |  |  | 0.8925 | 01Cgmng398i9yPW6IWTvb0
REV-02 |  | 0.2 | 1.05 |  |  | 0.21 | 01Cgmng398i9yPW6IWTvb4
REV-02 |  | 0.81 | 1.05 |  |  | 0.8505 | 01Cgmng398i9yPW6IWTvb8
REV-02 |  | 1.64 | 1.05 |  |  | 1.722 | 01Cgmng398i9yPW6IWTvbC
REV-02 |  | 1.53 | 1.05 |  |  | 1.6065 | 01Cgmng398i9yPW6IWTvbm
REV-02 |  | 0.52 | 1.05 |  |  | 0.546 | 01Cgmng398i9yPW6IWTvbq
REV-02 |  | 0.9 | 1.05 |  |  | 0.945 | 01Cgmng398i9yPW6IWTvbu
REV-02 |  | 3.31 | 1.05 |  |  | 3.4755 | 01Cgmng398i9yPW6IWTvby
REV-02 |  | 4.13 | 1.05 |  |  | 4.3365 | 01Cgmng398i9yPW6IWTvbW
REV-02 |  | 3.5 | 1.05 |  |  | 3.675 | 01Cgmng398i9yPW6IWTvbc
REV-02 |  | 5.83 | 1.05 |  |  | 6.1215 | 01Cgmng398i9yPW6IWTvbh
REV-02 |  | 4.31 | 1.05 |  |  | 4.5255 | 01Cgmng398i9yPW6IWTvbl
REV-02 |  | 1.41 | 1.05 |  |  | 1.4805 | 01Cgmng398i9yPW6IWTvcJ
REV-02 |  | 3.29 | 1.05 |  |  | 3.4545 | 01Cgmng398i9yPW6IWTvcN
REV-02 |  | 1.44 | 1.05 |  |  | 1.512 | 01Cgmng398i9yPW6IWTvcR
REV-02 |  | 0.47 | 1.05 |  |  | 0.4935 | 01Cgmng398i9yPW6IWTvcV
REV-02 |  | 1.06 | 1.05 |  |  | 1.113 | 01Cgmng398i9yPW6IWTvc3
REV-02 |  | 3.71 | 1.05 |  |  | 3.8955 | 01Cgmng398i9yPW6IWTvc7
REV-02 |  | 0.03 | 1.05 |  |  | 0.0315 | 01Cgmng398i9yPW6IWTvZx
REV-02 |  | 16.75 | 1.05 |  |  | 17.5875 | 1pe6hDu3j3MxPS0xtCR17a
REV-02: B A ESP: 40.10.20.10: MMA_REV V2 |  | 2.18 | 1.05 |  |  | 2.289 | 0TdnyoJxL8_vEwhYIVsG06
REV-02: B A ESP: 40.10.20.10: MMA_REV V2 |  | 6.44 | 1.05 |  |  | 6.762 | 0TdnyoJxL8_vEwhYIVsGDI
REV-02: B A ESP: 40.10.20.10: MMA_REV V2 |  | 1.36 | 1.05 |  |  | 1.428 | 0TdnyoJxL8_vEwhYIVsGCL
REV-02: B A ESP: 40.10.20.10: MMA_REV V2 |  | 2.05 | 1.05 |  |  | 2.1525 | 0TdnyoJxL8_vEwhYIVsGB_
REV-02: B A ESP: 40.10.20.10: MMA_REV V2 |  | 6.66 | 1.05 |  |  | 6.993 | 0TdnyoJxL8_vEwhYIVsGAU
REV-02: B A P: 40.10.20.10: MMA_REV V2 |  | 2.71 | 1.05 |  |  | 2.8455 | 0KeAUpWtzC1BtbrNOaSeAq
REV-02: B A P: 40.10.20.10: MMA_REV V2 |  | 5.91 | 1.05 |  |  | 6.2055 | 0KeAUpWtzC1BtbrNOaSe9c
REV-02: B A P: 40.10.20.10: MMA_REV V2 |  | 5.14 | 1.05 |  |  | 5.397 | 0KeAUpWtzC1BtbrNOaSe8_
REV-02: B A P: 40.10.20.10: MMA_REV V2 |  | 2.48 | 1.05 |  |  | 2.604 | 0KeAUpWtzC1BtbrNOaSe7X
REV-02: B A P: 40.10.20.10: MMA_REV V2 |  | 1.99 | 1.05 |  |  | 2.0895 | 0KeAUpWtzC1BtbrNOaSe26
REV-02: INF: 40.10.20.10: MMA_REV V2 |  | 5.94 | 1.05 |  |  | 6.237 | 2WJVloXY1EGg3s_T19nZU2
REV-02: INF: 40.10.20.10: MMA_REV V2 |  | 2.79 | 1.05 |  |  | 2.9295 | 2WJVloXY1EGg3s_T19nZT$
REV-02: INF: 40.10.20.10: MMA_REV V2 |  | 3.66 | 1.05 |  |  | 3.843 | 2WJVloXY1EGg3s_T19nZTy
REV-02: INF: 40.10.20.10: MMA_REV V2 |  | 5.65 | 1.05 |  |  | 5.9325 | 2WJVloXY1EGg3s_T19nZTz
REV-02: INF: 40.10.20.10: MMA_REV V2 |  | 3.23 | 1.05 |  |  | 3.3915 | 2NZpFcE0T3KfDKe1jf1rry
REV-02: SH ESP: 40.10.20.10: MMA_REV V2 |  | 3.38 | 1.05 |  |  | 3.549 | 2NZpFcE0T3KfDKe1jf1qDq
REV-02: SH ESP: 40.10.20.10: MMA_REV V2 |  | 3.63 | 1.05 |  |  | 3.8115 | 2NZpFcE0T3KfDKe1jf1qCe
REV-02: SH ESP: 40.10.20.10: MMA_REV V2 |  | 3.33 | 1.05 |  |  | 3.4965 | 2NZpFcE0T3KfDKe1jf1qE4
REV-02: SH ESP: 40.10.20.10: MMA_REV V2 |  | 2.12 | 1.05 |  |  | 2.226 | 2NZpFcE0T3KfDKe1jf1q9Q
REV-02: SH ESP: 40.10.20.10: MMA_REV V2 |  | 3.38 | 1.05 |  |  | 3.549 | 2NZpFcE0T3KfDKe1jf1rbO
REV-02: SH ESP: 40.10.20.10: MMA_REV V2 |  | 3.62 | 1.05 |  |  | 3.801 | 2NZpFcE0T3KfDKe1jf1rbb
REV-02: SH ESP: 40.10.20.10: MMA_REV V2 |  | 3.33 | 1.05 |  |  | 3.4965 | 2NZpFcE0T3KfDKe1jf1rap
REV-02: SH ESP: 40.10.20.10: MMA_REV V2 |  | 2.06 | 1.05 |  |  | 2.163 | 2NZpFcE0T3KfDKe1jf1rdc
REV-02: SH ESP: 40.10.20.10: MMA_REV V2 |  | 3.38 | 1.05 |  |  | 3.549 | 2NZpFcE0T3KfDKe1jf1rXC
REV-02: SH ESP: 40.10.20.10: MMA_REV V2 |  | 3.38 | 1.05 |  |  | 3.549 | 2NZpFcE0T3KfDKe1jf1rWO
REV-02: SH ESP: 40.10.20.10: MMA_REV V2 |  | 3.53 | 1.05 |  |  | 3.7065 | 2NZpFcE0T3KfDKe1jf1rWc
REV-02: SH ESP: 40.10.20.10: MMA_REV V2 |  | 2.01 | 1.05 |  |  | 2.1105 | 2NZpFcE0T3KfDKe1jf1rZp
REV-02: SH ESP: 40.10.20.10: MMA_REV V2 |  | 3.38 | 1.05 |  |  | 3.549 | 2NZpFcE0T3KfDKe1jf1rYi
REV-02: SH ESP: 40.10.20.10: MMA_REV V2 |  | 3.38 | 1.05 |  |  | 3.549 | 2NZpFcE0T3KfDKe1jf1rT2
REV-02: SH ESP: 40.10.20.10: MMA_REV V2 |  | 3.68 | 1.05 |  |  | 3.864 | 2NZpFcE0T3KfDKe1jf1rSG
REV-02: SH ESP: 40.10.20.10: MMA_REV V2 |  | 2.17 | 1.05 |  |  | 2.2785 | 2NZpFcE0T3KfDKe1jf1rVR
REV-02: SH P: 40.10.20.10: MMA_REV V2 |  | 2.57 | 1.05 |  |  | 2.6985 | 0KeAUpWtzC1BtbrNOaSfe_
REV-02: SH P: 40.10.20.10: MMA_REV V2 |  | 3.41 | 1.05 |  |  | 3.5805 | 0KeAUpWtzC1BtbrNOaSfdc
REV-02: SH P: 40.10.20.10: MMA_REV V2 |  | 3.36 | 1.05 |  |  | 3.528 | 0KeAUpWtzC1BtbrNOaSfa_
REV-02: SH P: 40.10.20.10: MMA_REV V2 |  | 3.01 | 1.05 |  |  | 3.1605 | 0KeAUpWtzC1BtbrNOaSfWT
REV-02: SH P: 40.10.20.10: MMA_REV V2 |  | 2.19 | 1.05 |  |  | 2.2995 | 0KeAUpWtzC1BtbrNOaSeUV
REV-02: SH P: 40.10.20.10: MMA_REV V2 |  | 2.23 | 1.05 |  |  | 2.3415 | 0KeAUpWtzC1BtbrNOaSeUd
REV-02: SH P: 40.10.20.10: MMA_REV V2 |  | 0.99 | 1.05 |  |  | 1.0395 | 0KeAUpWtzC1BtbrNOaSeTp
REV-02: SH P: 40.10.20.10: MMA_REV V2 |  | 2.06 | 1.05 |  |  | 2.163 | 0KeAUpWtzC1BtbrNOaSeSp
REV-02: SH P: 40.10.20.10: MMA_REV V2 |  | 2.57 | 1.05 |  |  | 2.6985 | 0KeAUpWtzC1BtbrNOaSeKe
REV-02: SH P: 40.10.20.10: MMA_REV V2 |  | 3.41 | 1.05 |  |  | 3.5805 | 0KeAUpWtzC1BtbrNOaSeKh
REV-02: SH P: 40.10.20.10: MMA_REV V2 |  | 0.72 | 1.05 |  |  | 0.756 | 0KeAUpWtzC1BtbrNOaSeKg
REV-02: SH P: 40.10.20.10: MMA_REV V2 |  | 3.36 | 1.05 |  |  | 3.528 | 0KeAUpWtzC1BtbrNOaSeJL
REV-02: SH P: 40.10.20.10: MMA_REV V2 |  | 2.63 | 1.05 |  |  | 2.7615 | 0KeAUpWtzC1BtbrNOaSeJK
REV-02: SH P: 40.10.20.10: MMA_REV V2 |  | 2.74 | 1.05 |  |  | 2.877 | 0KeAUpWtzC1BtbrNOaSeJN
REV-02: SH P: 40.10.20.10: MMA_REV V2 |  | 2.23 | 1.05 |  |  | 2.3415 | 0KeAUpWtzC1BtbrNOaSeJM
REV-02: SH P: 40.10.20.10: MMA_REV V2 |  | 0.96 | 1.05 |  |  | 1.008 | 0KeAUpWtzC1BtbrNOaSeJH
REV-02: SH P: 40.10.20.10: MMA_REV V2 |  | 2.06 | 1.05 |  |  | 2.163 | 0KeAUpWtzC1BtbrNOaSeJG
REV-02: SH P: 40.10.20.10: MMA_REV V2 |  | 3.46 | 1.05 |  |  | 3.633 | 0KeAUpWtzC1BtbrNOaSeJI
REV-02: SH P: 40.10.20.10: MMA_REV V2 |  | 3.36 | 1.05 |  |  | 3.528 | 2plOS$t29EUwqO52ljNHk1
REV-02: SH P: 40.10.20.10: MMA_REV V2 |  | 3.36 | 1.05 |  |  | 3.528 | 2plOS$t29EUwqO52ljNHWB
REV-02: SH P: 40.10.20.10: MMA_REV V2 |  | 3.36 | 1.05 |  |  | 3.528 | 2plOS$t29EUwqO52ljNH_I
REV-02: SH P: 40.10.20.10: MMA_REV V2 |  | 3.36 | 1.05 |  |  | 3.528 | 2plOS$t29EUwqO52ljNHpY
REV-02: SH P: 40.10.20.10: MMA_REV V2 |  | 3.36 | 1.05 |  |  | 3.528 | 2w25ByvibDPACHYNWqHWg9
REV-02: SH P: 40.10.20.10: MMA_REV V2 |  | 3.36 | 1.05 |  |  | 3.528 | 2w25ByvibDPACHYNWqH$1M
REV-02: SH P: 40.10.20.10: MMA_REV V2 |  | 3.41 | 1.05 |  |  | 3.5805 | 2w25ByvibDPACHYNWqH$AF
REV-02: SH P: 40.10.20.10: MMA_REV V2 |  | 3.46 | 1.05 |  |  | 3.633 | 2w25ByvibDPACHYNWqH$9p
REV-02: SH P: 40.10.20.10: MMA_REV V2 |  | 3.36 | 1.05 |  |  | 3.528 | 2w25ByvibDPACHYNWqH$Fv
REV-02: SH P: 40.10.20.10: MMA_REV V2 |  | 3.36 | 1.05 |  |  | 3.528 | 3oq0wOCIPE38$qT_2yp1Iu
REV-02: SH-P: 40.10.20.10: MMA_REV V2 |  | 0.81 | 1.05 |  |  | 0.8505 | 0KeAUpWtzC1BtbrNOaSfbc
REV-02: V2: 40.10.20.10: MMA_REV V2 |  | 0.23 | 1.05 |  |  | 0.2415 | 3cx8HGERj0C8VPFHkobdhw
REV-02: V4: 40.10.20.10: MMA_REV V2 |  | 0.32 | 1.05 |  |  | 0.336 | 22MDVM2j58KxUVZadOsP6f
REV-02: V A: 40.10.20.10: MMA_REV V2 |  | 2.81 | 1.05 |  |  | 2.9505 | 2WJVloXY1EGg3s_T19nZ2t
REV-02: V A: 40.10.20.10: MMA_REV V2 |  | 3.75 | 1.05 |  |  | 3.9375 | 2WJVloXY1EGg3s_T19nZ0O
REV-02: V A: 40.10.20.10: MMA_REV V2 |  | 1.01 | 1.05 |  |  | 1.0605 | 2WJVloXY1EGg3s_T19nZ1G
REV-02: V A: 40.10.20.10: MMA_REV V2 |  | 1.69 | 1.05 |  |  | 1.7745 | 2WJVloXY1EGg3s_T19nZ1b
REV-02: V A: 40.10.20.10: MMA_REV V2 |  | 1.08 | 1.05 |  |  | 1.134 | 04sIjrF_15Sfrwa78ezd9r
REV-02: VT1: 40.10.20.10: MMA_REV V2 |  | 5.94 | 1.05 |  |  | 6.237 | 2WJVloXY1EGg3s_T19nibX
REV-02: VT2: 40.10.20.10: MMA_REV V2 |  | 5.94 | 1.05 |  |  | 6.237 | 2WJVloXY1EGg3s_T19nZMA
REV-02: VT2: 40.10.20.10: MMA_REV V2 |  | 2.58 | 1.05 |  |  | 2.709 | 2WJVloXY1EGg3s_T19nZKr
REV-02: VT2: 40.10.20.10: MMA_REV V2 |  | 0.58 | 1.05 |  |  | 0.609 | 3TuIRslm1AHRB73FAtf0Ws
REV-02: VT2: 40.10.20.10: MMA_REV V2 |  | 1.11 | 1.05 |  |  | 1.1655 | 3TuIRslm1AHRB73FAtf0XW
REV-02: VT2: 40.10.20.10: MMA_REV V2 |  | 4.7 | 1.05 |  |  | 4.935 | 2XW36VtZvBuPahcdOAX_q3
REV-02: VT-01: 40.10.20.10: MMA_REV V2 |  | 2.58 | 1.05 |  |  | 2.709 | 2WJVloXY1EGg3s_T19nidG
REV-02: VT-01: 40.10.20.10: MMA_REV V2 |  | 1.16 | 1.05 |  |  | 1.218 | 3TuIRslm1AHRB73FAtf0dI
REV-02: VT-01: 40.10.20.10: MMA_REV V2 |  | 0.53 | 1.05 |  |  | 0.5565 | 3TuIRslm1AHRB73FAtf0a0
REV-02: VT-01: 40.10.20.10: MMA_REV V2 |  | 4.7 | 1.05 |  |  | 4.935 | 2XW36VtZvBuPahcdOAX_rW
01.04.01.03.007 | L | E825BCG3 | m2 | REV-02 ws - Enrajolat de parament vertical interior a una alçària <= 3 m amb rajola de ceràmica esmaltada mat, rajola de València, grup BIII (UNE-EN 14411), preu alt, de 6 a 15 peces/m2 col·locades amb adhesiu per a rajola ceràmica C2 E S1 (UNE-EN 12004) i rejuntat amb beurada CG2 (UNE-EN 13888). Incloses cantoneres verticals sanitaries. | REV-02 ws - Enrajolat de parament vertical interior a una alçària <= 3 m amb rajola de ceràmica esmaltada mat, rajola de València, grup BIII (UNE-EN 14411), preu alt, de 6 a 15 peces/m2 col·locades amb adhesiu per a rajola ceràmica C2 E S1 (UNE-EN 12004) i rejuntat amb beurada CG2 (UNE-EN 13888). Incloses cantoneres verticals sanitaries. | 176.5155
REV-02 ws: V1: 40.10.20.10: MMA_REV V2 ws |  | 0.27 | 1.05 |  |  | 0.2835 | 0WPEatUL186vaZv3zEwIva
REV-02 ws: V1: 40.10.20.10: MMA_REV V2 ws |  | 0.27 | 1.05 |  |  | 0.2835 | 0WPEatUL186vaZv3zEwIvS
REV-02 ws: V1: 40.10.20.10: MMA_REV V2 ws |  | 7.03 | 1.05 |  |  | 7.3815 | 0WPEatUL186vaZv3zEwIvQ
REV-02 ws: V1: 40.10.20.10: MMA_REV V2 ws |  | 5.95 | 1.05 |  |  | 6.2475 | 0WPEatUL186vaZv3zEwIvR
REV-02 ws: V1: 40.10.20.10: MMA_REV V2 ws |  | 2.18 | 1.05 |  |  | 2.289 | 0WPEatUL186vaZv3zEwIrK
REV-02 ws: V1: 40.10.20.10: MMA_REV V2 ws |  | 2.03 | 1.05 |  |  | 2.1315 | 0WPEatUL186vaZv3zEwIqj
REV-02 ws: V1: 40.10.20.10: MMA_REV V2 ws |  | 5.9 | 1.05 |  |  | 6.195 | 0WPEatUL186vaZv3zEwIt8
REV-02 ws: V2: 40.10.20.10: MMA_REV V2 ws |  | 0.32 | 1.05 |  |  | 0.336 | 0PaReBgq18$Rkj4Bg2buBU
REV-02 ws: V2: 40.10.20.10: MMA_REV V2 ws |  | 2.23 | 1.05 |  |  | 2.3415 | 3cx8HGERj0C8VPFHkobdfX
REV-02 ws: V2: 40.10.20.10: MMA_REV V2 ws |  | 6 | 1.05 |  |  | 6.3 | 3cx8HGERj0C8VPFHkobdkF
REV-02 ws: V2: 40.10.20.10: MMA_REV V2 ws |  | 6.98 | 1.05 |  |  | 7.329 | 3cx8HGERj0C8VPFHkobdiz
REV-02 ws: V2: 40.10.20.10: MMA_REV V2 ws |  | 5.95 | 1.05 |  |  | 6.2475 | 3cx8HGERj0C8VPFHkobdog
REV-02 ws: V2: 40.10.20.10: MMA_REV V2 ws |  | 1.98 | 1.05 |  |  | 2.079 | 3cx8HGERj0C8VPFHkobdpl
REV-02 ws: V2: 40.10.20.10: MMA_REV V2 ws |  | 0.27 | 1.05 |  |  | 0.2835 | 0fNGKk0o1Fs9daDTAlLBA8
REV-02 ws: V3: 40.10.20.10: MMA_REV V2 ws |  | 7.03 | 1.05 |  |  | 7.3815 | 22MDVM2j58KxUVZadOsPHD
REV-02 ws: V3: 40.10.20.10: MMA_REV V2 ws |  | 6 | 1.05 |  |  | 6.3 | 22MDVM2j58KxUVZadOsPHE
REV-02 ws: V3: 40.10.20.10: MMA_REV V2 ws |  | 2.03 | 1.05 |  |  | 2.1315 | 22MDVM2j58KxUVZadOsPHF
REV-02 ws: V3: 40.10.20.10: MMA_REV V2 ws |  | 6 | 1.05 |  |  | 6.3 | 22MDVM2j58KxUVZadOsPHm
REV-02 ws: V3: 40.10.20.10: MMA_REV V2 ws |  | 2.13 | 1.05 |  |  | 2.2365 | 22MDVM2j58KxUVZadOsPHn
REV-02 ws: V3: 40.10.20.10: MMA_REV V2 ws |  | 0.27 | 1.05 |  |  | 0.2835 | 22MDVM2j58KxUVZadOsPHo
REV-02 ws: V3: 40.10.20.10: MMA_REV V2 ws |  | 0.27 | 1.05 |  |  | 0.2835 | 22MDVM2j58KxUVZadOsPHq
REV-02 ws: V4: 40.10.20.10: MMA_REV V2 ws |  | 7.03 | 1.05 |  |  | 7.3815 | 2iT9BXH7vDuuPyd3AqmfTw
REV-02 ws: V4: 40.10.20.10: MMA_REV V2 ws |  | 6 | 1.05 |  |  | 6.3 | 2iT9BXH7vDuuPyd3AqmfRn
REV-02 ws: V4: 40.10.20.10: MMA_REV V2 ws |  | 2.03 | 1.05 |  |  | 2.1315 | 2iT9BXH7vDuuPyd3AqmfMC
REV-02 ws: V4: 40.10.20.10: MMA_REV V2 ws |  | 6 | 1.05 |  |  | 6.3 | 2iT9BXH7vDuuPyd3AqmfNb
REV-02 ws: V4: 40.10.20.10: MMA_REV V2 ws |  | 2.13 | 1.05 |  |  | 2.2365 | 2iT9BXH7vDuuPyd3AqmfIh
REV-02 ws: V4: 40.10.20.10: MMA_REV V2 ws |  | 0.27 | 1.05 |  |  | 0.2835 | 2iT9BXH7vDuuPyd3AqmfEe
REV-02 ws: V4: 40.10.20.10: MMA_REV V2 ws |  | 0.27 | 1.05 |  |  | 0.2835 | 2iT9BXH7vDuuPyd3AqmfCw
REV-02 ws: V5: 40.10.20.10: MMA_REV V2 ws |  | 2.1 | 1.05 |  |  | 2.205 | 01apUpDZnF_vEtdAUABOAD
REV-02 ws: V5: 40.10.20.10: MMA_REV V2 ws |  | 6.05 | 1.05 |  |  | 6.3525 | 01apUpDZnF_vEtdAUABO8U
REV-02 ws: V5: 40.10.20.10: MMA_REV V2 ws |  | 6.98 | 1.05 |  |  | 7.329 | 01apUpDZnF_vEtdAUABO1r
REV-02 ws: V5: 40.10.20.10: MMA_REV V2 ws |  | 6 | 1.05 |  |  | 6.3 | 01apUpDZnF_vEtdAUABO78
REV-02 ws: V5: 40.10.20.10: MMA_REV V2 ws |  | 2.18 | 1.05 |  |  | 2.289 | 01apUpDZnF_vEtdAUABO6f
REV-02 ws: V5: 40.10.20.10: MMA_REV V2 ws |  | 0.27 | 1.05 |  |  | 0.2835 | 01apUpDZnF_vEtdAUABONZ
REV-02 ws: V5: 40.10.20.10: MMA_REV V2 ws |  | 0.27 | 1.05 |  |  | 0.2835 | 01apUpDZnF_vEtdAUABOLS
REV-02 ws: V6: 40.10.20.10: MMA_REV V2 ws |  | 2.1 | 1.05 |  |  | 2.205 | 0bPvjfJo1APgDlr2xMpshx
REV-02 ws: V6: 40.10.20.10: MMA_REV V2 ws |  | 6.05 | 1.05 |  |  | 6.3525 | 0bPvjfJo1APgDlr2xMpshy
REV-02 ws: V6: 40.10.20.10: MMA_REV V2 ws |  | 6.7 | 1.05 |  |  | 7.035 | 0bPvjfJo1APgDlr2xMpshz
REV-02 ws: V6: 40.10.20.10: MMA_REV V2 ws |  | 5.76 | 1.05 |  |  | 6.048 | 0bPvjfJo1APgDlr2xMpsh_
REV-02 ws: V6: 40.10.20.10: MMA_REV V2 ws |  | 2.09 | 1.05 |  |  | 2.1945 | 0bPvjfJo1APgDlr2xMpsh$
REV-02 ws: V6: 40.10.20.10: MMA_REV V2 ws |  | 0.27 | 1.05 |  |  | 0.2835 | 0bPvjfJo1APgDlr2xMpshY
REV-02 ws: V6: 40.10.20.10: MMA_REV V2 ws |  | 0.26 | 1.05 |  |  | 0.273 | 0bPvjfJo1APgDlr2xMpshZ
REV-02 ws: V A: 40.10.20.10: MMA_REV V2 ws |  | 5.11 | 1.05 |  |  | 5.3655 | 2WJVloXY1EGg3s_T19nZCi
REV-02 ws: V A: 40.10.20.10: MMA_REV V2 ws |  | 2.91 | 1.05 |  |  | 3.0555 | 2WJVloXY1EGg3s_T19nZDg
REV-02 ws: V A: 40.10.20.10: MMA_REV V2 ws |  | 2.76 | 1.05 |  |  | 2.898 | 04sIjrF_15Sfrwa78ezd9q
REV-02 ws: VT1: 40.10.20.10: MMA_REV V2 ws |  | 2.06 | 1.05 |  |  | 2.163 | 2WJVloXY1EGg3s_T19niXy
REV-02 ws: VT1: 40.10.20.10: MMA_REV V2 ws |  | 5.63 | 1.05 |  |  | 5.9115 | 2WJVloXY1EGg3s_T19nZRG
REV-02 ws: VT2: 40.10.20.10: MMA_REV V2 ws |  | 2.06 | 1.05 |  |  | 2.163 | 2WJVloXY1EGg3s_T19nZIa
REV-02 ws: VT2: 40.10.20.10: MMA_REV V2 ws |  | 5.68 | 1.05 |  |  | 5.964 | 2WJVloXY1EGg3s_T19nZHP
01.04.01.03.008 | L | P776-HDQT | m2 | Làmina de polipropilè no resistent a la intempèrie de 150 g/m2 de densitat superficial, de 0,5 mm de gruix, col·locada amb grapes | Làmina de polipropilè no resistent a la intempèrie de 150 g/m2 de densitat superficial, de 0,5 mm de gruix, col·locada amb grapes | 176.5155
REV-02 ws: V1: 40.10.20.10: MMA_REV V2 ws |  | 0.27 | 1.05 |  |  | 0.2835 | 0WPEatUL186vaZv3zEwIva
REV-02 ws: V1: 40.10.20.10: MMA_REV V2 ws |  | 0.27 | 1.05 |  |  | 0.2835 | 0WPEatUL186vaZv3zEwIvS
REV-02 ws: V1: 40.10.20.10: MMA_REV V2 ws |  | 7.03 | 1.05 |  |  | 7.3815 | 0WPEatUL186vaZv3zEwIvQ
REV-02 ws: V1: 40.10.20.10: MMA_REV V2 ws |  | 5.95 | 1.05 |  |  | 6.2475 | 0WPEatUL186vaZv3zEwIvR
REV-02 ws: V1: 40.10.20.10: MMA_REV V2 ws |  | 2.18 | 1.05 |  |  | 2.289 | 0WPEatUL186vaZv3zEwIrK
REV-02 ws: V1: 40.10.20.10: MMA_REV V2 ws |  | 2.03 | 1.05 |  |  | 2.1315 | 0WPEatUL186vaZv3zEwIqj
REV-02 ws: V1: 40.10.20.10: MMA_REV V2 ws |  | 5.9 | 1.05 |  |  | 6.195 | 0WPEatUL186vaZv3zEwIt8
REV-02 ws: V2: 40.10.20.10: MMA_REV V2 ws |  | 0.32 | 1.05 |  |  | 0.336 | 0PaReBgq18$Rkj4Bg2buBU
REV-02 ws: V2: 40.10.20.10: MMA_REV V2 ws |  | 2.23 | 1.05 |  |  | 2.3415 | 3cx8HGERj0C8VPFHkobdfX
REV-02 ws: V2: 40.10.20.10: MMA_REV V2 ws |  | 6 | 1.05 |  |  | 6.3 | 3cx8HGERj0C8VPFHkobdkF
REV-02 ws: V2: 40.10.20.10: MMA_REV V2 ws |  | 6.98 | 1.05 |  |  | 7.329 | 3cx8HGERj0C8VPFHkobdiz
REV-02 ws: V2: 40.10.20.10: MMA_REV V2 ws |  | 5.95 | 1.05 |  |  | 6.2475 | 3cx8HGERj0C8VPFHkobdog
REV-02 ws: V2: 40.10.20.10: MMA_REV V2 ws |  | 1.98 | 1.05 |  |  | 2.079 | 3cx8HGERj0C8VPFHkobdpl
REV-02 ws: V2: 40.10.20.10: MMA_REV V2 ws |  | 0.27 | 1.05 |  |  | 0.2835 | 0fNGKk0o1Fs9daDTAlLBA8
REV-02 ws: V3: 40.10.20.10: MMA_REV V2 ws |  | 7.03 | 1.05 |  |  | 7.3815 | 22MDVM2j58KxUVZadOsPHD
REV-02 ws: V3: 40.10.20.10: MMA_REV V2 ws |  | 6 | 1.05 |  |  | 6.3 | 22MDVM2j58KxUVZadOsPHE
REV-02 ws: V3: 40.10.20.10: MMA_REV V2 ws |  | 2.03 | 1.05 |  |  | 2.1315 | 22MDVM2j58KxUVZadOsPHF
REV-02 ws: V3: 40.10.20.10: MMA_REV V2 ws |  | 6 | 1.05 |  |  | 6.3 | 22MDVM2j58KxUVZadOsPHm
REV-02 ws: V3: 40.10.20.10: MMA_REV V2 ws |  | 2.13 | 1.05 |  |  | 2.2365 | 22MDVM2j58KxUVZadOsPHn
REV-02 ws: V3: 40.10.20.10: MMA_REV V2 ws |  | 0.27 | 1.05 |  |  | 0.2835 | 22MDVM2j58KxUVZadOsPHo
REV-02 ws: V3: 40.10.20.10: MMA_REV V2 ws |  | 0.27 | 1.05 |  |  | 0.2835 | 22MDVM2j58KxUVZadOsPHq
REV-02 ws: V4: 40.10.20.10: MMA_REV V2 ws |  | 7.03 | 1.05 |  |  | 7.3815 | 2iT9BXH7vDuuPyd3AqmfTw
REV-02 ws: V4: 40.10.20.10: MMA_REV V2 ws |  | 6 | 1.05 |  |  | 6.3 | 2iT9BXH7vDuuPyd3AqmfRn
REV-02 ws: V4: 40.10.20.10: MMA_REV V2 ws |  | 2.03 | 1.05 |  |  | 2.1315 | 2iT9BXH7vDuuPyd3AqmfMC
REV-02 ws: V4: 40.10.20.10: MMA_REV V2 ws |  | 6 | 1.05 |  |  | 6.3 | 2iT9BXH7vDuuPyd3AqmfNb
REV-02 ws: V4: 40.10.20.10: MMA_REV V2 ws |  | 2.13 | 1.05 |  |  | 2.2365 | 2iT9BXH7vDuuPyd3AqmfIh
REV-02 ws: V4: 40.10.20.10: MMA_REV V2 ws |  | 0.27 | 1.05 |  |  | 0.2835 | 2iT9BXH7vDuuPyd3AqmfEe
REV-02 ws: V4: 40.10.20.10: MMA_REV V2 ws |  | 0.27 | 1.05 |  |  | 0.2835 | 2iT9BXH7vDuuPyd3AqmfCw
REV-02 ws: V5: 40.10.20.10: MMA_REV V2 ws |  | 2.1 | 1.05 |  |  | 2.205 | 01apUpDZnF_vEtdAUABOAD
REV-02 ws: V5: 40.10.20.10: MMA_REV V2 ws |  | 6.05 | 1.05 |  |  | 6.3525 | 01apUpDZnF_vEtdAUABO8U
REV-02 ws: V5: 40.10.20.10: MMA_REV V2 ws |  | 6.98 | 1.05 |  |  | 7.329 | 01apUpDZnF_vEtdAUABO1r
REV-02 ws: V5: 40.10.20.10: MMA_REV V2 ws |  | 6 | 1.05 |  |  | 6.3 | 01apUpDZnF_vEtdAUABO78
REV-02 ws: V5: 40.10.20.10: MMA_REV V2 ws |  | 2.18 | 1.05 |  |  | 2.289 | 01apUpDZnF_vEtdAUABO6f
REV-02 ws: V5: 40.10.20.10: MMA_REV V2 ws |  | 0.27 | 1.05 |  |  | 0.2835 | 01apUpDZnF_vEtdAUABONZ
REV-02 ws: V5: 40.10.20.10: MMA_REV V2 ws |  | 0.27 | 1.05 |  |  | 0.2835 | 01apUpDZnF_vEtdAUABOLS
REV-02 ws: V6: 40.10.20.10: MMA_REV V2 ws |  | 2.1 | 1.05 |  |  | 2.205 | 0bPvjfJo1APgDlr2xMpshx
REV-02 ws: V6: 40.10.20.10: MMA_REV V2 ws |  | 6.05 | 1.05 |  |  | 6.3525 | 0bPvjfJo1APgDlr2xMpshy
REV-02 ws: V6: 40.10.20.10: MMA_REV V2 ws |  | 6.7 | 1.05 |  |  | 7.035 | 0bPvjfJo1APgDlr2xMpshz
REV-02 ws: V6: 40.10.20.10: MMA_REV V2 ws |  | 5.76 | 1.05 |  |  | 6.048 | 0bPvjfJo1APgDlr2xMpsh_
REV-02 ws: V6: 40.10.20.10: MMA_REV V2 ws |  | 2.09 | 1.05 |  |  | 2.1945 | 0bPvjfJo1APgDlr2xMpsh$
REV-02 ws: V6: 40.10.20.10: MMA_REV V2 ws |  | 0.27 | 1.05 |  |  | 0.2835 | 0bPvjfJo1APgDlr2xMpshY
REV-02 ws: V6: 40.10.20.10: MMA_REV V2 ws |  | 0.26 | 1.05 |  |  | 0.273 | 0bPvjfJo1APgDlr2xMpshZ
REV-02 ws: V A: 40.10.20.10: MMA_REV V2 ws |  | 5.11 | 1.05 |  |  | 5.3655 | 2WJVloXY1EGg3s_T19nZCi
REV-02 ws: V A: 40.10.20.10: MMA_REV V2 ws |  | 2.91 | 1.05 |  |  | 3.0555 | 2WJVloXY1EGg3s_T19nZDg
REV-02 ws: V A: 40.10.20.10: MMA_REV V2 ws |  | 2.76 | 1.05 |  |  | 2.898 | 04sIjrF_15Sfrwa78ezd9q
REV-02 ws: VT1: 40.10.20.10: MMA_REV V2 ws |  | 2.06 | 1.05 |  |  | 2.163 | 2WJVloXY1EGg3s_T19niXy
REV-02 ws: VT1: 40.10.20.10: MMA_REV V2 ws |  | 5.63 | 1.05 |  |  | 5.9115 | 2WJVloXY1EGg3s_T19nZRG
REV-02 ws: VT2: 40.10.20.10: MMA_REV V2 ws |  | 2.06 | 1.05 |  |  | 2.163 | 2WJVloXY1EGg3s_T19nZIa
REV-02 ws: VT2: 40.10.20.10: MMA_REV V2 ws |  | 5.68 | 1.05 |  |  | 5.964 | 2WJVloXY1EGg3s_T19nZHP
01.04.01.03.009 | L | P811-3EW8 | m2 | REV-03 - Arrebossat a bona vista sobre parament vertical interior, a 3,00 m d'alçària, com a màxim, amb morter de ciment 1:6, remolinat i lliscat amb ciment pòrtland amb filler calcari 32,5 R | REV-03 - Arrebossat a bona vista sobre parament vertical interior, a 3,00 m d'alçària, com a màxim, amb morter de ciment 1:6, remolinat i lliscat amb ciment pòrtland amb filler calcari 32,5 R | 202.9125
REV-03: INS 01: 40.10.20.20: MMA_REV V3 |  | 5.4 | 1.05 |  |  | 5.67 | 30XMSWNgv6TOcs97k9s2UA
REV-03: INS 01: 40.10.20.20: MMA_REV V3 |  | 16.59 | 1.05 |  |  | 17.4195 | 30XMSWNgv6TOcs97k9s20n
REV-03: INS 01: 40.10.20.20: MMA_REV V3 |  | 5.34 | 1.05 |  |  | 5.607 | 30XMSWNgv6TOcs97k9s22E
REV-03: INS-01: 40.10.20.20: MMA_REV V3 |  | 13.45 | 1.05 |  |  | 14.1225 | 30XMSWNgv6TOcs97k9s2SM
REV-03: INS-02: 40.10.20.20: MMA_REV V3 |  | 5.47 | 1.05 |  |  | 5.7435 | 30XMSWNgv6TOcs97k9s25d
REV-03: INS-02: 40.10.20.20: MMA_REV V3 |  | 9.11 | 1.05 |  |  | 9.5655 | 30XMSWNgv6TOcs97k9s28T
REV-03: INS-02: 40.10.20.20: MMA_REV V3 |  | 5.4 | 1.05 |  |  | 5.67 | 30XMSWNgv6TOcs97k9s29n
REV-03: INS-02: 40.10.20.20: MMA_REV V3 |  | 6.95 | 1.05 |  |  | 7.2975 | 30XMSWNgv6TOcs97k9s2BQ
REV-03: MG ENT: 40.10.20.20: MMA_REV V3 |  | 6.98 | 1.05 |  |  | 7.329 | 30XMSWNgv6TOcs97k9s2mT
REV-03: MG-01: 40.10.20.20: MMA_REV V3 |  | 5.04 | 1.05 |  |  | 5.292 | 0SMqy6LUX7OwO1psnOW4ZV
REV-03: MG-01: 40.10.20.20: MMA_REV V3 |  | 6.35 | 1.05 |  |  | 6.6675 | 0SMqy6LUX7OwO1psnOW4eF
REV-03: MG-01: 40.10.20.20: MMA_REV V3 |  | 5 | 1.05 |  |  | 5.25 | 0SMqy6LUX7OwO1psnOW4hd
REV-03: MG-01: 40.10.20.20: MMA_REV V3 |  | 9.55 | 1.05 |  |  | 10.0275 | 0SMqy6LUX7OwO1psnOW4sh
REV-03: MG-ENT: 40.10.20.20: MMA_REV V3 |  | 9.75 | 1.05 |  |  | 10.2375 | 30XMSWNgv6TOcs97k9s2nq
REV-03: MG-ENT: 40.10.20.20: MMA_REV V3 |  | 10.48 | 1.05 |  |  | 11.004 | 30XMSWNgv6TOcs97k9s2vN
REV-03: MG-ENT: 40.10.20.20: MMA_REV V3 |  | 9.74 | 1.05 |  |  | 10.227 | 30XMSWNgv6TOcs97k9s2_R
REV-03: MG-ENT: 40.10.20.20: MMA_REV V3 |  | 8.09 | 1.05 |  |  | 8.4945 | 30XMSWNgv6TOcs97k9s2eV
REV-03: MG-ENT: 40.10.20.20: MMA_REV V3 |  | 0.4 | 1.05 |  |  | 0.42 | 30XMSWNgv6TOcs97k9s2fY
REV-03: MG-ENT: 40.10.20.20: MMA_REV V3 |  | 4.9 | 1.05 |  |  | 5.145 | 30XMSWNgv6TOcs97k9s2hm
REV-03: MG-ENT: 40.10.20.20: MMA_REV V3 |  | 10.11 | 1.05 |  |  | 10.6155 | 30XMSWNgv6TOcs97k9s2lg
REV-03: MG-ENT: 40.10.20.20: MMA_REV V3 |  | 9.58 | 1.05 |  |  | 10.059 | 30XMSWNgv6TOcs97k9s3Le
REV-03: MG-ENT: 40.10.20.20: MMA_REV V3 |  | 1.27 | 1.05 |  |  | 1.3335 | 30XMSWNgv6TOcs97k9s3UR
REV-03: MG-ESP: 40.10.20.20: MMA_REV V3 |  | 5.04 | 1.05 |  |  | 5.292 | 0SMqy6LUX7OwO1psnOW4$c
REV-03: MG-ESP: 40.10.20.20: MMA_REV V3 |  | 7.55 | 1.05 |  |  | 7.9275 | 0SMqy6LUX7OwO1psnOW4xu
REV-03: MG-ESP: 40.10.20.20: MMA_REV V3 |  | 5 | 1.05 |  |  | 5.25 | 0SMqy6LUX7OwO1psnOdx5b
REV-03: MG-ESP: 40.10.20.20: MMA_REV V3 |  | 10.71 | 1.05 |  |  | 11.2455 | 0SMqy6LUX7OwO1psnOdx7Z
01.04.01.03.010 | L | P89C-391B | m2 | Pintat de biga d'un sol perfil d'acer amb pintura sintètica, amb dues capes de pintura zinc i dues d'acabat | Pintat de biga d'un sol perfil d'acer amb pintura sintètica, amb dues capes de pintura zinc i dues d'acabat | 32.64
IPE 300 |  | 12.9 |  |  |  | 12.9
IPE 270 |  | 19.74 |  |  |  | 19.74
01.04.01.03.011 | L | P89C-3919 | m2 | Pintat de pilar d'un sol perfil d'acer amb pintura sintètica, amb dues capes de pintura zinc i dues d'acabat | Pintat de pilar d'un sol perfil d'acer amb pintura sintètica, amb dues capes de pintura zinc i dues d'acabat | 41.37
|  | 12.95 |  |  |  | 12.95
HEB 120 |  | 23.54 |  |  |  | 23.54
|  | 3.24 |  |  |  | 3.24 | 100
Plaques |  | 1.64 |  |  |  | 1.64
01.04.01.03.012 | L | P89I-4VZZ | m2 | Aplicació manual de dues mans de pintura plàstica sobre parament de bloc de formigó, textura llisa, la primera mà diluïda amb un 15 a 20% d'aigua i la següent diluïda amb un 5 a 10% d'aigua o sense diluir; prèvia aplicació d'una mà d'emprimació | Aplicació manual de dues mans de pintura plàstica sobre parament de bloc de formigó, textura llisa, la primera mà diluïda amb un 15 a 20% d'aigua i la següent diluïda amb un 5 a 10% d'aigua o sense diluir; prèvia aplicació d'una mà d'emprimació | 376.008
REV-PINTAT: 40.10.10.10_MMAP_PINTAT: 40.10.10.10 |  | 1.75 | 1.2 |  |  | 2.1 | 01Cgmng398i9yPW6IWTv_x
REV-PINTAT: 40.10.10.10_MMAP_PINTAT: 40.10.10.10 |  | 0.33 | 1.2 |  |  | 0.396 | 01Cgmng398i9yPW6IWTv$8
REV-PINTAT: 40.10.10.10_MMAP_PINTAT: 40.10.10.10 |  | 0.07 | 1.2 |  |  | 0.084 | 01Cgmng398i9yPW6IWTv$C
REV-PINTAT: 40.10.10.10_MMAP_PINTAT: 40.10.10.10 |  | 0.32 | 1.2 |  |  | 0.384 | 01Cgmng398i9yPW6IWTv$m
REV-PINTAT: 40.10.10.10_MMAP_PINTAT: 40.10.10.10 |  | 0.63 | 1.2 |  |  | 0.756 | 01Cgmng398i9yPW6IWTv$q
REV-PINTAT: 40.10.10.10_MMAP_PINTAT: 40.10.10.10 |  | 3.71 | 1.2 |  |  | 4.452 | 01Cgmng398i9yPW6IWTv$u
REV-PINTAT: 40.10.10.10_MMAP_PINTAT: 40.10.10.10 |  | 1.43 | 1.2 |  |  | 1.716 | 01Cgmng398i9yPW6IWTv$y
REV-PINTAT: 40.10.10.10_MMAP_PINTAT: 40.10.10.10 |  | 0.6 | 1.2 |  |  | 0.72 | 01Cgmng398i9yPW6IWTv$W
REV-PINTAT: 40.10.10.10_MMAP_PINTAT: 40.10.10.10 |  | 2.32 | 1.2 |  |  | 2.784 | 01Cgmng398i9yPW6IWTv$a
REV-PINTAT: 40.10.10.10_MMAP_PINTAT: 40.10.10.10 |  | 1.29 | 1.2 |  |  | 1.548 | 01Cgmng398i9yPW6IWTv$e
REV-PINTAT: 40.10.10.10_MMAP_PINTAT: 40.10.10.10 |  | 0.48 | 1.2 |  |  | 0.576 | 01Cgmng398i9yPW6IWTv$i
REV-PINTAT: 40.10.10.10_MMAP_PINTAT: 40.10.10.10 |  | 0.89 | 1.2 |  |  | 1.068 | 01Cgmng398i9yPW6IWTvvS
REV-PINTAT: 40.10.10.10_MMAP_PINTAT: 40.10.10.10 |  | 0.75 | 1.2 |  |  | 0.9 | 01Cgmng398i9yPW6IWTvv0
REV-PINTAT: 40.10.10.10_MMAP_PINTAT: 40.10.10.10 |  | 1.02 | 1.2 |  |  | 1.224 | 01Cgmng398i9yPW6IWTvv4
REV-PINTAT: 40.10.10.10_MMAP_PINTAT: 40.10.10.10 |  | 1.02 | 1.2 |  |  | 1.224 | 01Cgmng398i9yPW6IWTvv8
REV-PINTAT: 40.10.10.10_MMAP_PINTAT: 40.10.10.10 |  | 2.04 | 1.2 |  |  | 2.448 | 01Cgmng398i9yPW6IWTvt_
REV-PINTAT: 40.10.10.10_MMAP_PINTAT: 40.10.10.10 |  | 1.06 | 1.2 |  |  | 1.272 | 01Cgmng398i9yPW6IWTvp$
REV-PINTAT: 40.10.10.10_MMAP_PINTAT: 40.10.10.10 |  | 0.27 | 1.2 |  |  | 0.324 | 01Cgmng398i9yPW6IWTvpZ
REV-PINTAT: 40.10.10.10_MMAP_PINTAT: 40.10.10.10 |  | 2.97 | 1.2 |  |  | 3.564 | 01Cgmng398i9yPW6IWTvpl
REV-PINTAT: 40.10.10.10_MMAP_PINTAT: 40.10.10.10 |  | 0.37 | 1.2 |  |  | 0.444 | 01Cgmng398i9yPW6IWTviJ
REV-PINTAT: 40.10.10.10_MMAP_PINTAT: 40.10.10.10 |  | 1.64 | 1.2 |  |  | 1.968 | 01Cgmng398i9yPW6IWTviN
REV-PINTAT: 40.10.10.10_MMAP_PINTAT: 40.10.10.10 |  | 0.33 | 1.2 |  |  | 0.396 | 01Cgmng398i9yPW6IWTvlG
REV-PINTAT: 40.10.10.10_MMAP_PINTAT: 40.10.10.10 |  | 0.08 | 1.2 |  |  | 0.096 | 01Cgmng398i9yPW6IWTvlK
REV-PINTAT: 40.10.10.10_MMAP_PINTAT: 40.10.10.10 |  | 0.32 | 1.2 |  |  | 0.384 | 01Cgmng398i9yPW6IWTvlO
REV-PINTAT: 40.10.10.10_MMAP_PINTAT: 40.10.10.10 |  | 0.64 | 1.2 |  |  | 0.768 | 01Cgmng398i9yPW6IWTvlS
REV-PINTAT: 40.10.10.10_MMAP_PINTAT: 40.10.10.10 |  | 1.74 | 1.2 |  |  | 2.088 | 01Cgmng398i9yPW6IWTvl0
REV-PINTAT: 40.10.10.10_MMAP_PINTAT: 40.10.10.10 |  | 3.5 | 1.2 |  |  | 4.2 | 01Cgmng398i9yPW6IWTvl4
REV-PINTAT: 40.10.10.10_MMAP_PINTAT: 40.10.10.10 |  | 1.43 | 1.2 |  |  | 1.716 | 01Cgmng398i9yPW6IWTvl8
REV-PINTAT: 40.10.10.10_MMAP_PINTAT: 40.10.10.10 |  | 0.61 | 1.2 |  |  | 0.732 | 01Cgmng398i9yPW6IWTvlp
REV-PINTAT: 40.10.10.10_MMAP_PINTAT: 40.10.10.10 |  | 2.26 | 1.2 |  |  | 2.712 | 01Cgmng398i9yPW6IWTvlt
REV-PINTAT: 40.10.10.10_MMAP_PINTAT: 40.10.10.10 |  | 1.29 | 1.2 |  |  | 1.548 | 01Cgmng398i9yPW6IWTvlx
REV-PINTAT: 40.10.10.10_MMAP_PINTAT: 40.10.10.10 |  | 0.48 | 1.2 |  |  | 0.576 | 01Cgmng398i9yPW6IWTvl$
REV-PINTAT: 40.10.10.10_MMAP_PINTAT: 40.10.10.10 |  | 3.72 | 1.2 |  |  | 4.464 | 01Cgmng398i9yPW6IWTvfu
REV-PINTAT: 40.10.10.10_MMAP_PINTAT: 40.10.10.10 |  | 3.72 | 1.2 |  |  | 4.464 | 01Cgmng398i9yPW6IWTvfy
REV-PINTAT: 40.10.10.10_MMAP_PINTAT: 40.10.10.10 |  | 2.26 | 1.2 |  |  | 2.712 | 01Cgmng398i9yPW6IWTvfW
REV-PINTAT: 40.10.10.10_MMAP_PINTAT: 40.10.10.10 |  | 2.26 | 1.2 |  |  | 2.712 | 01Cgmng398i9yPW6IWTvfa
REV-PINTAT: 40.10.10.10_MMAP_PINTAT: 40.10.10.10 |  | 0.65 | 1.2 |  |  | 0.78 | 01Cgmng398i9yPW6IWTvfe
REV-PINTAT: 40.10.10.10_MMAP_PINTAT: 40.10.10.10 |  | 0.6 | 1.2 |  |  | 0.72 | 01Cgmng398i9yPW6IWTvfi
REV-PINTAT: 40.10.10.10_MMAP_PINTAT: 40.10.10.10 |  | 1.76 | 1.2 |  |  | 2.112 | 01Cgmng398i9yPW6IWTvgN
REV-PINTAT: 40.10.10.10_MMAP_PINTAT: 40.10.10.10 |  | 0.63 | 1.2 |  |  | 0.756 | 01Cgmng398i9yPW6IWTvgR
REV-PINTAT: 40.10.10.10_MMAP_PINTAT: 40.10.10.10 |  | 0.6 | 1.2 |  |  | 0.72 | 01Cgmng398i9yPW6IWTvgV
REV-PINTAT: 40.10.10.10_MMAP_PINTAT: 40.10.10.10 |  | 1.44 | 1.2 |  |  | 1.728 | 01Cgmng398i9yPW6IWTvg2
REV-PINTAT: 40.10.10.10_MMAP_PINTAT: 40.10.10.10 |  | 0.33 | 1.2 |  |  | 0.396 | 01Cgmng398i9yPW6IWTvg6
REV-PINTAT: 40.10.10.10_MMAP_PINTAT: 40.10.10.10 |  | 0.08 | 1.2 |  |  | 0.096 | 01Cgmng398i9yPW6IWTvgA
REV-PINTAT: 40.10.10.10_MMAP_PINTAT: 40.10.10.10 |  | 0.32 | 1.2 |  |  | 0.384 | 01Cgmng398i9yPW6IWTvgE
REV-PINTAT: 40.10.10.10_MMAP_PINTAT: 40.10.10.10 |  | 0.3 | 1.2 |  |  | 0.36 | 01Cgmng398i9yPW6IWTvgo
REV-PINTAT: 40.10.10.10_MMAP_PINTAT: 40.10.10.10 |  | 0.31 | 1.2 |  |  | 0.372 | 01Cgmng398i9yPW6IWTvgs
REV-PINTAT: 40.10.10.10_MMAP_PINTAT: 40.10.10.10 |  | 2.26 | 1.2 |  |  | 2.712 | 01Cgmng398i9yPW6IWTvgw
REV-PINTAT: 40.10.10.10_MMAP_PINTAT: 40.10.10.10 |  | 1.76 | 1.2 |  |  | 2.112 | 01Cgmng398i9yPW6IWTvg_
REV-PINTAT: 40.10.10.10_MMAP_PINTAT: 40.10.10.10 |  | 0.63 | 1.2 |  |  | 0.756 | 01Cgmng398i9yPW6IWTvgY
REV-PINTAT: 40.10.10.10_MMAP_PINTAT: 40.10.10.10 |  | 0.6 | 1.2 |  |  | 0.72 | 01Cgmng398i9yPW6IWTvgc
REV-PINTAT: 40.10.10.10_MMAP_PINTAT: 40.10.10.10 |  | 1.44 | 1.2 |  |  | 1.728 | 01Cgmng398i9yPW6IWTvgf
REV-PINTAT: 40.10.10.10_MMAP_PINTAT: 40.10.10.10 |  | 0.31 | 1.2 |  |  | 0.372 | 01Cgmng398i9yPW6IWTvgj
REV-PINTAT: 40.10.10.10_MMAP_PINTAT: 40.10.10.10 |  | 0.08 | 1.2 |  |  | 0.096 | 01Cgmng398i9yPW6IWTvhH
REV-PINTAT: 40.10.10.10_MMAP_PINTAT: 40.10.10.10 |  | 0.32 | 1.2 |  |  | 0.384 | 01Cgmng398i9yPW6IWTvhL
REV-PINTAT: 40.10.10.10_MMAP_PINTAT: 40.10.10.10 |  | 1.29 | 1.2 |  |  | 1.548 | 01Cgmng398i9yPW6IWTvhP
REV-PINTAT: 40.10.10.10_MMAP_PINTAT: 40.10.10.10 |  | 1.27 | 1.2 |  |  | 1.524 | 01Cgmng398i9yPW6IWTvhT
REV-PINTAT: 40.10.10.10_MMAP_PINTAT: 40.10.10.10 |  | 0.48 | 1.2 |  |  | 0.576 | 01Cgmng398i9yPW6IWTvh1
REV-PINTAT: 40.10.10.10_MMAP_PINTAT: 40.10.10.10 |  | 0.48 | 1.2 |  |  | 0.576 | 01Cgmng398i9yPW6IWTvh5
REV-PINTAT: 40.10.10.10_MMAP_PINTAT: 40.10.10.10 |  | 1.28 | 1.2 |  |  | 1.536 | 01Cgmng398i9yPW6IWTvh9
REV-PINTAT: 40.10.10.10_MMAP_PINTAT: 40.10.10.10 |  | 3.51 | 1.2 |  |  | 4.212 | 01Cgmng398i9yPW6IWTvbJ
REV-PINTAT: 40.10.10.10_MMAP_PINTAT: 40.10.10.10 |  | 1.75 | 1.2 |  |  | 2.1 | 01Cgmng398i9yPW6IWTvbN
REV-PINTAT: 40.10.10.10_MMAP_PINTAT: 40.10.10.10 |  | 3.19 | 1.2 |  |  | 3.828 | 01Cgmng398i9yPW6IWTvbR
REV-PINTAT: 40.10.10.10_MMAP_PINTAT: 40.10.10.10 |  | 1.44 | 1.2 |  |  | 1.728 | 01Cgmng398i9yPW6IWTvbV
REV-PINTAT: 40.10.10.10_MMAP_PINTAT: 40.10.10.10 |  | 1.51 | 1.2 |  |  | 1.812 | 01Cgmng398i9yPW6IWTvb3
REV-PINTAT: 40.10.10.10_MMAP_PINTAT: 40.10.10.10 |  | 0.28 | 1.2 |  |  | 0.336 | 01Cgmng398i9yPW6IWTvb7
REV-PINTAT: 40.10.10.10_MMAP_PINTAT: 40.10.10.10 |  | 0.08 | 1.2 |  |  | 0.096 | 01Cgmng398i9yPW6IWTvbB
REV-PINTAT: 40.10.10.10_MMAP_PINTAT: 40.10.10.10 |  | 0.32 | 1.2 |  |  | 0.384 | 01Cgmng398i9yPW6IWTvbF
REV-PINTAT: 40.10.10.10_MMAP_PINTAT: 40.10.10.10 |  | 0.64 | 1.2 |  |  | 0.768 | 01Cgmng398i9yPW6IWTvbp
REV-PINTAT: 40.10.10.10_MMAP_PINTAT: 40.10.10.10 |  | 0.51 | 1.2 |  |  | 0.612 | 01Cgmng398i9yPW6IWTvbt
REV-PINTAT: 40.10.10.10_MMAP_PINTAT: 40.10.10.10 |  | 0.17 | 1.2 |  |  | 0.204 | 01Cgmng398i9yPW6IWTvbx
REV-PINTAT: 40.10.10.10_MMAP_PINTAT: 40.10.10.10 |  | 0.3 | 1.2 |  |  | 0.36 | 01Cgmng398i9yPW6IWTvb$
REV-PINTAT: 40.10.10.10_MMAP_PINTAT: 40.10.10.10 |  | 1.1 | 1.2 |  |  | 1.32 | 01Cgmng398i9yPW6IWTvbZ
REV-PINTAT: 40.10.10.10_MMAP_PINTAT: 40.10.10.10 |  | 1.38 | 1.2 |  |  | 1.656 | 01Cgmng398i9yPW6IWTvbd
REV-PINTAT: 40.10.10.10_MMAP_PINTAT: 40.10.10.10 |  | 1.94 | 1.2 |  |  | 2.328 | 01Cgmng398i9yPW6IWTvbg
REV-PINTAT: 40.10.10.10_MMAP_PINTAT: 40.10.10.10 |  | 1.44 | 1.2 |  |  | 1.728 | 01Cgmng398i9yPW6IWTvbk
REV-PINTAT: 40.10.10.10_MMAP_PINTAT: 40.10.10.10 |  | 0.47 | 1.2 |  |  | 0.564 | 01Cgmng398i9yPW6IWTvcI
REV-PINTAT: 40.10.10.10_MMAP_PINTAT: 40.10.10.10 |  | 1.09 | 1.2 |  |  | 1.308 | 01Cgmng398i9yPW6IWTvcM
REV-PINTAT: 40.10.10.10_MMAP_PINTAT: 40.10.10.10 |  | 0.48 | 1.2 |  |  | 0.576 | 01Cgmng398i9yPW6IWTvcQ
REV-PINTAT: 40.10.10.10_MMAP_PINTAT: 40.10.10.10 |  | 0.16 | 1.2 |  |  | 0.192 | 01Cgmng398i9yPW6IWTvcU
REV-PINTAT: 40.10.10.10_MMAP_PINTAT: 40.10.10.10 |  | 0.36 | 1.2 |  |  | 0.432 | 01Cgmng398i9yPW6IWTvc2
REV-PINTAT: 40.10.10.10_MMAP_PINTAT: 40.10.10.10 |  | 1.24 | 1.2 |  |  | 1.488 | 01Cgmng398i9yPW6IWTvc6
REV-PINTAT: 40.10.10.10_MMAP_PINTAT: 40.10.10.10 |  | 2.77 | 1.2 |  |  | 3.324 | 01Cgmng398i9yPW6IWTvXz
REV-PINTAT: 40.10.10.10_MMAP_PINTAT: 40.10.10.10 |  | 1.72 | 1.2 |  |  | 2.064 | 01Cgmng398i9yPW6IWTvXX
REV-PINTAT: 40.10.10.10_MMAP_PINTAT: 40.10.10.10 |  | 2.59 | 1.2 |  |  | 3.108 | 01Cgmng398i9yPW6IWTvXb
REV-PINTAT: 40.10.10.10_MMAP_PINTAT: 40.10.10.10 |  | 0.15 | 1.2 |  |  | 0.18 | 01Cgmng398i9yPW6IWTvXf
REV-PINTAT: 40.10.10.10_MMAP_PINTAT: 40.10.10.10 |  | 1.13 | 1.2 |  |  | 1.356 | 01Cgmng398i9yPW6IWTvXj
REV-PINTAT: 40.10.10.10_MMAP_PINTAT: 40.10.10.10 |  | 0.14 | 1.2 |  |  | 0.168 | 01Cgmng398i9yPW6IWTvYH
REV-PINTAT: 40.10.10.10_MMAP_PINTAT: 40.10.10.10 |  |  | 1.2 |  |  | 1.2 | 01Cgmng398i9yPW6IWTvZw
REV-PINTAT: 40.10.10.10_MMAP_PINTAT: 40.10.10.10 |  | 1.75 | 1.2 |  |  | 2.1 | 01Cgmng398i9yPW6IWT_TH
REV-PINTAT: 40.10.10.10_MMAP_PINTAT: 40.10.10.10 |  | 2.76 | 1.2 |  |  | 3.312 | 01Cgmng398i9yPW6IWT_TL
REV-PINTAT: 40.10.10.10_MMAP_PINTAT: 40.10.10.10 |  | 2.59 | 1.2 |  |  | 3.108 | 01Cgmng398i9yPW6IWT_TP
REV-PINTAT: 40.10.10.10_MMAP_PINTAT: 40.10.10.10 |  | 1.13 | 1.2 |  |  | 1.356 | 01Cgmng398i9yPW6IWT_T1
REV-PINTAT: 40.10.10.10_MMAP_PINTAT: 40.10.10.10 |  | 0.14 | 1.2 |  |  | 0.168 | 01Cgmng398i9yPW6IWT_T5
REV-PINTAT: 40.10.10.10_MMAP_PINTAT: 40.10.10.10 |  | 2.77 | 1.2 |  |  | 3.324 | 01Cgmng398i9yPW6IWT_Tj
REV-PINTAT: 40.10.10.10_MMAP_PINTAT: 40.10.10.10 |  | 1.72 | 1.2 |  |  | 2.064 | 01Cgmng398i9yPW6IWT_UH
REV-PINTAT: 40.10.10.10_MMAP_PINTAT: 40.10.10.10 |  | 2.58 | 1.2 |  |  | 3.096 | 01Cgmng398i9yPW6IWT_UL
REV-PINTAT: 40.10.10.10_MMAP_PINTAT: 40.10.10.10 |  | 0.15 | 1.2 |  |  | 0.18 | 01Cgmng398i9yPW6IWT_UP
REV-PINTAT: 40.10.10.10_MMAP_PINTAT: 40.10.10.10 |  | 1.13 | 1.2 |  |  | 1.356 | 01Cgmng398i9yPW6IWT_UT
REV-PINTAT: 40.10.10.10_MMAP_PINTAT: 40.10.10.10 |  | 0.14 | 1.2 |  |  | 0.168 | 01Cgmng398i9yPW6IWT_Uw
REV-PINTAT: 40.10.10.10_MMAP_PINTAT: 40.10.10.10 |  | 1.76 | 1.2 |  |  | 2.112 | 01Cgmng398i9yPW6IWT_VV
REV-PINTAT: 40.10.10.10_MMAP_PINTAT: 40.10.10.10 |  | 2.76 | 1.2 |  |  | 3.312 | 01Cgmng398i9yPW6IWT_V3
REV-PINTAT: 40.10.10.10_MMAP_PINTAT: 40.10.10.10 |  | 2.61 | 1.2 |  |  | 3.132 | 01Cgmng398i9yPW6IWT_V7
REV-PINTAT: 40.10.10.10_MMAP_PINTAT: 40.10.10.10 |  | 0.15 | 1.2 |  |  | 0.18 | 01Cgmng398i9yPW6IWT_VB
REV-PINTAT: 40.10.10.10_MMAP_PINTAT: 40.10.10.10 |  | 1.13 | 1.2 |  |  | 1.356 | 01Cgmng398i9yPW6IWT_VF
REV-PINTAT: 40.10.10.10_MMAP_PINTAT: 40.10.10.10 |  | 0.14 | 1.2 |  |  | 0.168 | 01Cgmng398i9yPW6IWT_Vp
REV-PINTAT: 40.10.10.10_MMAP_PINTAT: 40.10.10.10 |  | 2.6 | 1.2 |  |  | 3.12 | 01Cgmng398i9yPW6IWT_OU
REV-PINTAT: 40.10.10.10_MMAP_PINTAT: 40.10.10.10 |  | 2.77 | 1.2 |  |  | 3.324 | 01Cgmng398i9yPW6IWT_O2
REV-PINTAT: 40.10.10.10_MMAP_PINTAT: 40.10.10.10 |  | 1.74 | 1.2 |  |  | 2.088 | 01Cgmng398i9yPW6IWT_O6
REV-PINTAT: 40.10.10.10_MMAP_PINTAT: 40.10.10.10 |  | 1.13 | 1.2 |  |  | 1.356 | 01Cgmng398i9yPW6IWT_OE
REV-PINTAT: 40.10.10.10_MMAP_PINTAT: 40.10.10.10 |  | 0.14 | 1.2 |  |  | 0.168 | 01Cgmng398i9yPW6IWT_Oo
REV-PINTAT: 40.10.10.10_MMAP_PINTAT: 40.10.10.10 |  | 0.15 | 1.2 |  |  | 0.18 | 01Cgmng398i9yPW6IWT_Pw
REV-PINTAT: 40.10.10.10_MMAP_PINTAT: 40.10.10.10 |  | 0.15 | 1.2 |  |  | 0.18 | 01Cgmng398i9yPW6IWT_LK
REV-PINTAT: 40.10.10.10_MMAP_PINTAT: 40.10.10.10 |  | 2.77 | 1.2 |  |  | 3.324 | 01Cgmng398i9yPW6IWT_MJ
REV-PINTAT: 40.10.10.10_MMAP_PINTAT: 40.10.10.10 |  | 1.75 | 1.2 |  |  | 2.1 | 01Cgmng398i9yPW6IWT_MN
REV-PINTAT: 40.10.10.10_MMAP_PINTAT: 40.10.10.10 |  | 2.61 | 1.2 |  |  | 3.132 | 01Cgmng398i9yPW6IWT_MR
REV-PINTAT: 40.10.10.10_MMAP_PINTAT: 40.10.10.10 |  | 0.15 | 1.2 |  |  | 0.18 | 01Cgmng398i9yPW6IWT_MV
REV-PINTAT: 40.10.10.10_MMAP_PINTAT: 40.10.10.10 |  | 1.13 | 1.2 |  |  | 1.356 | 01Cgmng398i9yPW6IWT_M3
REV-PINTAT: 40.10.10.10_MMAP_PINTAT: 40.10.10.10 |  | 0.14 | 1.2 |  |  | 0.168 | 01Cgmng398i9yPW6IWT_M7
REV-PINTAT: 40.10.10.10_MMAP_PINTAT: 40.10.10.10 |  | 1.64 | 1.2 |  |  | 1.968 | 2kLDWxxCT439qrWo_CHdA8
REV-PINTAT: 40.10.10.10_MMAP_PINTAT: 40.10.10.10 |  | 18.39 | 1.2 |  |  | 22.068 | 2kLDWxxCT439qrWo_CHdEt
REV-PINTAT: 40.10.10.10_MMAP_PINTAT: 40.10.10.10 |  | 72.12 | 1.2 |  |  | 86.544 | 2kLDWxxCT439qrWo_CHdQM
REV-PINTAT: 40.10.10.10_MMAP_PINTAT: 40.10.10.10 |  | 1.75 | 1.2 |  |  | 2.1 | 2kLDWxxCT439qrWo_CHdJ9
REV-PINTAT: 40.10.10.10_MMAP_PINTAT: 40.10.10.10 |  | 16.56 | 1.2 |  |  | 19.872 | 2kLDWxxCT439qrWo_CHdGG
REV-PINTAT: 40.10.10.10_MMAP_PINTAT: 40.10.10.10 |  | 1.93 | 1.2 |  |  | 2.316 | 2kLDWxxCT439qrWo_CHdNh
REV-PINTAT: 40.10.10.10_MMAP_PINTAT: 40.10.10.10 |  | 3.09 | 1.2 |  |  | 3.708 | 2kLDWxxCT439qrWo_CHcg5
REV-PINTAT: 40.10.10.10_MMAP_PINTAT: 40.10.10.10 |  | 4.41 | 1.2 |  |  | 5.292 | 2kLDWxxCT439qrWo_CHcbK
REV-PINTAT: 40.10.10.10_MMAP_PINTAT: 40.10.10.10 |  | 3.52 | 1.2 |  |  | 4.224 | 2kLDWxxCT439qrWo_CHcac
REV-PINTAT: 40.10.10.10_MMAP_PINTAT: 40.10.10.10 |  | 8.34 | 1.2 |  |  | 10.008 | 2kLDWxxCT439qrWo_CHc_8
REV-PINTAT: 40.10.10.10_MMAP_PINTAT: 40.10.10.10 |  | 8.13 | 1.2 |  |  | 9.756 | 2kLDWxxCT439qrWo_CHcqq
REV-PINTAT: 40.10.10.10_MMAP_PINTAT: 40.10.10.10 |  | 5.45 | 1.2 |  |  | 6.54 | 1pe6hDu3j3MxPS0xtCR17b
REV-PINTAT: 40.10.10.10_MMAP_PINTAT: 40.10.10.10 |  | 1.8 | 1.2 |  |  | 2.16 | 1PdaejjHDA6fD88PKj75Co
REV-PINTAT: 40.10.10.10_MMAP_PINTAT: 40.10.10.10 |  | 2.81 | 1.2 |  |  | 3.372 | 1PdaejjHDA6fD88PKj75Ej
REV-PINTAT: 40.10.10.10_MMAP_PINTAT: 40.10.10.10 |  | 3.66 | 1.2 |  |  | 4.392 | 1PdaejjHDA6fD88PKj759x
REV-PINTAT: 40.10.10.10_MMAP_PINTAT: 40.10.10.10 |  | 2.79 | 1.2 |  |  | 3.348 | 1PdaejjHDA6fD88PKj75B0
REV-PINTAT: 40.10.10.10_MMAP_PINTAT: 40.10.10.10 |  | 12.63 | 1.2 |  |  | 15.156 | 1oLnhhgbLABRdvi7NmqhTj
| N | Obra | 01 | Pressupost2311
| N | Capítol | 04 | SISTEMES DE COMPARTIMENTACIÓ I D'ACABATS INTERIORS
| N | Subgrup | 02 | COMPARTIMENTACIÓ INTERIOR HORITZONTAL
| N | Subsubgrup | 01 | PAVIMENTS
01.04.02.01.001 | L | P9C2-D49Z | m2 | PAV-01 - Paviment per a vestidors i zones de circulació, peces de terratzo de color negre, model Peru de la casa Pujol o ´´equivalent´´. Format de les peces de 40 x 40 x 3,30 cm. Subministrament i col·locació. | PAV-01 - Paviment per a vestidors i zones de circulació, peces de terratzo de color negre, model Peru de la casa Pujol o ´´equivalent´´. Format de les peces de 40 x 40 x 3,30 cm. Subministrament i col·locació. | 494.4555
PA-01: PB: 40.20.20.20 |  | 470.91 | 1.05 |  |  | 494.4555 | 0bPvjfJo1APgDlr2xMpstE
01.04.02.01.002 | L | E9DCACGA | m2 | PAV-02 - Subministrament i col·locació de paviment porcellànic antibacterià de format 25x25 cm i 8 mm d'espessor, de la serie ´´Aciker Plus´´ de color gris, de la casa Gres Aragón o ´´equivalent´´, de rajola de gres porcellànic premsat sense esmaltar ni polir, grup BIa (UNE-EN 14411), d'1 a 5 peces/m2, col·locades amb adhesiu per a rajola ceràmica C2-TE (UNE-EN 12004) i rejuntat amb beurada CG2 (UNE-EN 13888). S'inclou part proporcional de sòcol, cantonades de mitja canya interiors i cantonades exteriors del mateix material i fabricant. Reacció al foc A1. | PAV-02 - Subministrament i col·locació de paviment porcellànic antibacterià de format 25x25 cm i 8 mm d'espessor, de la serie ´´Aciker Plus´´ de color gris, de la casa Gres Aragón o ´´equivalent´´, de rajola de gres porcellànic premsat sense esmaltar ni polir, grup BIa (UNE-EN 14411), d'1 a 5 peces/m2, col·locades amb adhesiu per a rajola ceràmica C2-TE (UNE-EN 12004) i rejuntat amb beurada CG2 (UNE-EN 13888). S'inclou part proporcional de sòcol, cantonades de mitja canya interiors i cantonades exteriors del mateix material i fabricant. Reacció al foc A1. | 80.241
PA-02: V6: 40.20.20.20 |  | 11.79 | 1.05 |  |  | 12.3795 | 3NTHFmRBj3KfaUNopVg8Y3
PA-02: V4: 40.20.20.20 |  | 11.71 | 1.05 |  |  | 12.2955 | 3NTHFmRBj3KfaUNopVg8Z9
PA-02: V3: 40.20.20.20 |  | 11.79 | 1.05 |  |  | 12.3795 | 3NTHFmRBj3KfaUNopVg8WY
PA-02: VT 1: 40.20.20.20 |  | 1.78 | 1.05 |  |  | 1.869 | 3NTHFmRBj3KfaUNopVg8Xf
PA-02: VT 2: 40.20.20.20 |  | 1.78 | 1.05 |  |  | 1.869 | 3NTHFmRBj3KfaUNopVg8d0
PA-02: VB A: 40.20.20.20 |  | 2.28 | 1.05 |  |  | 2.394 | 3NTHFmRBj3KfaUNopVg8b9
PA-02: V5: 40.20.20.20 |  | 11.74 | 1.05 |  |  | 12.327 | 3NTHFmRBj3KfaUNopVg8QJ
PA-02: V2: 40.20.20.20 |  | 11.8 | 1.05 |  |  | 12.39 | 0fV4EQ1kXCEPDqc6RO388Z
PA-02: V1: 40.20.20.20 |  | 11.75 | 1.05 |  |  | 12.3375 | 0fV4EQ1kXCEPDqc6RO389Z
01.04.02.01.003 | L | P9E1-DMY1 | m2 | PAV-04 - Paviment de panot de formigó per a vorera gris de 20x20x4 cm, classe 1a, preu alt, sobre suport de 3 cm de sorra, col·locat a l'estesa amb sorra-ciment de 200 kg/m3 de ciment pòrtland i beurada de ciment pòrtlan. Subministrament i col·locació. | PAV-04 - Paviment de panot de formigó per a vorera gris de 20x20x4 cm, classe 1a, preu alt, sobre suport de 3 cm de sorra, col·locat a l'estesa amb sorra-ciment de 200 kg/m3 de ciment pòrtland i beurada de ciment pòrtlan. Subministrament i col·locació. | 12.2955
PA-04: EXT: 70.30.20 |  | 11.71 | 1.05 |  |  | 12.2955 | 37OSH8t7T1jxckI7Z$ttHC
01.04.02.01.004 | L | P93I-CNLB | u | CNL-B - Canal de dutxa tipus ACO CLASSIC o ´´equivalent´´, realitzat completament en acer inoxidable AISI304 de 83 mm d'ample exterior i 75 mm d'ample de reixa. Canal de 2375 mm de longitud total, amb perfil en ´´V´´ d'alçada 30 mm. Amb 2 sortides verticals DN75 i sifó completament extraïble amb un cabal aproximat de 0,57 l/s. Inclou reixa perforada quadrada, apta per a càrrega per als vianants i potes d'ancoratge al formigó. | CNL-B - Canal de dutxa tipus ACO CLASSIC o ´´equivalent´´, realitzat completament en acer inoxidable AISI304 de 83 mm d'ample exterior i 75 mm d'ample de reixa. Canal de 2375 mm de longitud total, amb perfil en ´´V´´ d'alçada 30 mm. Amb 2 sortides verticals DN75 i sifó completament extraïble amb un cabal aproximat de 0,57 l/s. Inclou reixa perforada quadrada, apta per a càrrega per als vianants i potes d'ancoratge al formigó. | 12
CNL -B: V6-DUTXES: 50.20.20.30 |  | 1 |  |  |  | 1 | 23iomVBgD8kQf5TNhfnJMb
CNL -B: V5-DUTXES: 50.20.20.30 |  | 1 |  |  |  | 1 | 23iomVBgD8kQf5TNhfnJNf
CNL -B: V4-DUTXES: 50.20.20.30 |  | 1 |  |  |  | 1 | 2J5CSpbl99TRKQk6MKnkul
CNL -B: V3-DUTXES: 50.20.20.30 |  | 1 |  |  |  | 1 | 2J5CSpbl99TRKQk6MKnkup
CNL -B: V4-DUTXES: 50.20.20.30 |  | 1 |  |  |  | 1 | 2J5CSpbl99TRKQk6MKnkuB
CNL -B: V3-DUTXES: 50.20.20.30 |  | 1 |  |  |  | 1 | 2J5CSpbl99TRKQk6MKnkuV
CNL -B: V2-DUTXES: 50.20.20.30 |  | 1 |  |  |  | 1 | 1c8fK5PhLBOASlig3cfdy0
CNL -B: V1-DUTXES: 50.20.20.30 |  | 1 |  |  |  | 1 | 1c8fK5PhLBOASlig3cfdyS
CNL -B: V2-DUTXES: 50.20.20.30 |  | 1 |  |  |  | 1 | 1c8fK5PhLBOASlig3cfdya
CNL -B: V1-DUTXES: 50.20.20.30 |  | 1 |  |  |  | 1 | 1c8fK5PhLBOASlig3cfdym
CNL -B: V6-DUTXES: 50.20.20.30 |  | 1 |  |  |  | 1 | 01apUpDZnF_vEtdAUABOsp
CNL -B: V5-DUTXES: 50.20.20.30 |  | 1 |  |  |  | 1 | 01apUpDZnF_vEtdAUABOsd
01.04.02.01.005 | L | P93I-CNLC | u | CNL-C - Canal de dutxa tipus ACO CLASSIC o ´´equivalent´´, realitzat completament en acer inoxidable AISI304 de 83 mm d'ample exterior i 75 mm d'ample de reixa. Canal de 805 mm de longitud total, amb perfil en ´´V´´ d'alçada 30 mm. Amb 1 sortida vertical DN75 i sifó completament extraïble amb un cabal aproximat de 0,57 l/s. Inclou reixa perforada quadrada, apta per a càrrega per als vianants i potes d'ancoratge al formigó. | CNL-C - Canal de dutxa tipus ACO CLASSIC o ´´equivalent´´, realitzat completament en acer inoxidable AISI304 de 83 mm d'ample exterior i 75 mm d'ample de reixa. Canal de 805 mm de longitud total, amb perfil en ´´V´´ d'alçada 30 mm. Amb 1 sortida vertical DN75 i sifó completament extraïble amb un cabal aproximat de 0,57 l/s. Inclou reixa perforada quadrada, apta per a càrrega per als vianants i potes d'ancoratge al formigó. | 2
CNL-C: VT 1-DUTXA: 50.20.20.30 |  | 1 |  |  |  | 1 | 1hWQrrhw91WvLkNrk9e$7G
CNL-C: VT 2-DUTXA: 50.20.20.30 |  | 1 |  |  |  | 1 | 1hWQrrhw91WvLkNrk9e$5v
01.04.02.01.006 | L | P93I-CNLD | u | CNL-D - Canal de dutxa tipus ACO CLASSIC o ´´equivalent´´, realitzat completament en acer inoxidable AISI304 de 83 mm d'ample exterior i 75 mm d'ample de reixa. Canal de 2230 mm de longitud total, amb perfil en ´´V´´ d'alçada 30 mm. Amb 1 sortida vertical DN75 i sifó completament extraïble amb un cabal aproximat de 0,57 l/s. Inclou reixa perforada quadrada, apta per a càrrega per als vianants i potes d'ancoratge al formigó. | CNL-D - Canal de dutxa tipus ACO CLASSIC o ´´equivalent´´, realitzat completament en acer inoxidable AISI304 de 83 mm d'ample exterior i 75 mm d'ample de reixa. Canal de 2230 mm de longitud total, amb perfil en ´´V´´ d'alçada 30 mm. Amb 1 sortida vertical DN75 i sifó completament extraïble amb un cabal aproximat de 0,57 l/s. Inclou reixa perforada quadrada, apta per a càrrega per als vianants i potes d'ancoratge al formigó. | 1
CNL -D: VB A-DUTXA: 50.20.20.30 |  | 1 |  |  |  | 1 | 1c8fK5PhLBOASlig3cfdef
01.04.02.01.007 | L | P93I-CNLE | u | CNL-E - Conjunt de canal de drenatge ACO EASYLINE 100 de polietilè d'alta densitat (HDPE) color negre. Canal amb una secció interior de 57 cm². Amb premarca de sortida vertical DN/OD 110. Conjunt amb reixa tipus passarel·la slim d'acer galvanitzat classe de càrrega A15 segons EN1433. Amb sistema de fixació per pestanya. Àrea d'absorció de reixa de 263, 44cm²/m. Conjunt de longitud total de 1000 mm, altura exterior 90 mm i ample exterior 125 mm. Ample interior nominal del canal de 95 mm. Pes: 1,80 kg. Article:00853005 CNL EASYLINE 100 HDPE NEGRE H90 L1000MM C/RJ SLIM A15 AºGº. Inclou Tapa cega polietilè d'alta densitat (HDPE) per a canals EASYLINE 100 de color negre. Ample exterior de 125mm i altura exterior de 90mm. TAPA INICI/FI EASYLINE 100 NEGRE. Adaptador amb manguet de sortida vertical DN110 per a canals ACO EASYLINE, fabricat en polietilè d'alta densitat (HDPE). Altura exterior 90 mm. ADAPTADOR V DN110 NEGRE P/CNL EASYLINE H90 | CNL-E - Conjunt de canal de drenatge ACO EASYLINE 100 de polietilè d'alta densitat (HDPE) color negre. Canal amb una secció interior de 57 cm². Amb premarca de sortida vertical DN/OD 110. Conjunt amb reixa tipus passarel·la slim d'acer galvanitzat classe de càrrega A15 segons EN1433. Amb sistema de fixació per pestanya. Àrea d'absorció de reixa de 263, 44cm²/m. Conjunt de longitud total de 1000 mm, altura exterior 90 mm i ample exterior 125 mm. Ample interior nominal del canal de 95 mm. Pes: 1,80 kg. Article:00853005 CNL EASYLINE 100 HDPE NEGRE H90 L1000MM C/RJ SLIM A15 AºGº. Inclou Tapa cega polietilè d'alta densitat (HDPE) per a canals EASYLINE 100 de color negre. Ample exterior de 125mm i altura exterior de 90mm. TAPA INICI/FI EASYLINE 100 NEGRE. Adaptador amb manguet de sortida vertical DN110 per a canals ACO EASYLINE, fabricat en polietilè d'alta densitat (HDPE). Altura exterior 90 mm. ADAPTADOR V DN110 NEGRE P/CNL EASYLINE H90 | 5
CNL-E: V2-PIQUES: 50.20.20.30 |  | 1 |  |  |  | 1 | 37OSH8t7T1jxckI7Z$ttG5
CNL-E: V2-PIQUES: 50.20.20.30 |  | 1 |  |  |  | 1 | 37OSH8t7T1jxckI7Z$ttGp
CNL-E: V3-PIQUES: 50.20.20.30 |  | 1 |  |  |  | 1 | 2_eKpxOcH4M96wFyAW9wSg
CNL-E: V3-PIQUES: 50.20.20.30 |  | 1 |  |  |  | 1 | 2fDnRr6S11gwD2xlz5K_sJ
CNL-E: V3-PIQUES: 50.20.20.30 |  | 1 |  |  |  | 1 | 2fDnRr6S11gwD2xlz5K_wY
01.04.02.01.008 | L | P93I-SMSF | u | Embornal sifónic d'acer inoxidable AISI 304, tipus ACO EG150 per a paviment ceràmic, de baixa altura, de mesures 150x150 mm, sortida vertical de DN75, cos arrodonit per a facilitar la neteja, amb sifó extraïble amb un cabal de 1,2 l/s i una retenció de 53 mm d'altura d'aigua, segons normativa EN-1253. Incorpora reixa perforada, apta per a càrrega K3 i cesta per a recollida de sòlids. Acabat decapat i pasivador. Pes: 1,66 kg. EGC.T.15.075V.R75 SUM SIF AISI304 EG150 TELESC SVØ75 | Embornal sifónic d'acer inoxidable AISI 304, tipus ACO EG150 per a paviment ceràmic, de baixa altura, de mesures 150x150 mm, sortida vertical de DN75, cos arrodonit per a facilitar la neteja, amb sifó extraïble amb un cabal de 1,2 l/s i una retenció de 53 mm d'altura d'aigua, segons normativa EN-1253. Incorpora reixa perforada, apta per a càrrega K3 i cesta per a recollida de sòlids. Acabat decapat i pasivador. Pes: 1,66 kg. EGC.T.15.075V.R75 SUM SIF AISI304 EG150 TELESC SVØ75 | 19
B inox 150*150: V6: 50.20.20.30 |  | 1 |  |  |  | 1 | 37zeHNgk99Nej40qbJz1p_
B inox 150*150: V5: 50.20.20.30 |  | 1 |  |  |  | 1 | 37zeHNgk99Nej40qbJz1rF
B inox 150*150: V4: 50.20.20.30 |  | 1 |  |  |  | 1 | 37zeHNgk99Nej40qbJz1rX
B inox 150*150: V3: 50.20.20.30 |  | 1 |  |  |  | 1 | 37zeHNgk99Nej40qbJz1wJ
B inox 150*150: V2: 50.20.20.30 |  | 1 |  |  |  | 1 | 37zeHNgk99Nej40qbJz1w9
B inox 150*150: V1: 50.20.20.30 |  | 1 |  |  |  | 1 | 37zeHNgk99Nej40qbJz1wx
B inox 150*150: INS1: 50.20.20.30 |  | 1 |  |  |  | 1 | 37zeHNgk99Nej40qbJz1_U
B inox 150*150: MG NE: 50.20.20.30 |  | 1 |  |  |  | 1 | 37zeHNgk99Nej40qbJz1zv
B inox 150*150: SH P: 50.20.20.30 |  | 1 |  |  |  | 1 | 23iomVBgD8kQf5TNhfnJeG
B inox 150*150: B A P: 50.20.20.30 |  | 1 |  |  |  | 1 | 23iomVBgD8kQf5TNhfnJmA
B inox 150*150: B A ESP: 50.20.20.30 |  | 1 |  |  |  | 1 | 23iomVBgD8kQf5TNhfnJ3L
B inox 150*150: SH ESP: 50.20.20.30 |  | 1 |  |  |  | 1 | 1c8fK5PhLBOASlig3cfdrO
B inox 150*150: SH ESP: 50.20.20.30 |  | 1 |  |  |  | 1 | 1c8fK5PhLBOASlig3cfdrw
B inox 150*150: V1: 50.20.20.30 |  | 1 |  |  |  | 1
B inox 150*150: V2: 50.20.20.30 |  | 1 |  |  |  | 1
B inox 150*150: V3: 50.20.20.30 |  | 1 |  |  |  | 1
B inox 150*150: V4: 50.20.20.30 |  | 1 |  |  |  | 1
B inox 150*150: V5: 50.20.20.30 |  | 1 |  |  |  | 1
B inox 150*150: V6: 50.20.20.30 |  | 1 |  |  |  | 1
01.04.02.01.009 | L | E9U7U110 | m | Sòcol de fusta de tauler hidròfug de DM de 25 mm de gruix, acabat pintat, de 20 cm d´alçària, col·locat amb tacs d´expansió i cargols. | Sòcol de fusta de tauler hidròfug de DM de 25 mm de gruix, acabat pintat, de 20 cm d´alçària, col·locat amb tacs d´expansió i cargols. | 69.14
SOC-01 |  | 0.17 |  |  |  | 0.17
SOC-01 |  | 0.28 |  |  |  | 0.28
SOC-01 |  | 0.25 |  |  |  | 0.25
SOC-01 |  | 2.93 |  |  |  | 2.93
SOC-01 |  | 3.89 |  |  |  | 3.89
SOC-01 |  | 4.18 |  |  |  | 4.18
SOC-01 |  | 4 |  |  |  | 4
SOC-01 |  | 0.45 |  |  |  | 0.45
SOC-01 |  | 0.01 |  |  |  | 0.01
SOC-01 |  | 4.07 |  |  |  | 4.07
SOC-01 |  | 4.08 |  |  |  | 4.08
SOC-01 |  | 0.33 |  |  |  | 0.33
SOC-01 |  | 3.95 |  |  |  | 3.95
SOC-01 |  | 0.27 |  |  |  | 0.27
SOC-01 |  | 5.8 |  |  |  | 5.8
SOC-01 |  | 0.92 |  |  |  | 0.92
SOC-01 |  | 1.05 |  |  |  | 1.05
SOC-01 |  | 0.08 |  |  |  | 0.08
SOC-01 |  | 0.28 |  |  |  | 0.28
SOC-01: CI-01: 40.20.20.20 |  | 4.44 |  |  |  | 4.44
SOC-01: CI-02: 40.20.20.20 |  | 7.46 |  |  |  | 7.46
SOC-01: CI-03: 40.20.20.20 |  | 0.81 |  |  |  | 0.81
SOC-01: CI-03: 40.20.20.20 |  | 2.95 |  |  |  | 2.95
SOC-01: CI-03: 40.20.20.20 |  | 0.24 |  |  |  | 0.24
SOC-01: CI-03: 40.20.20.20 |  | 0.67 |  |  |  | 0.67
SOC-01: CI-03: 40.20.20.20 |  | 1.25 |  |  |  | 1.25
SOC-01: CI-03: 40.20.20.20 |  | 2.87 |  |  |  | 2.87
SOC-01: D B P: 40.20.20.20 |  | 0.3 |  |  |  | 0.3
SOC-01: D B P: 40.20.20.20 |  | 0.11 |  |  |  | 0.11
SOC-01: D B P: 40.20.20.20 |  | 1.48 |  |  |  | 1.48
SOC-01: D B P: 40.20.20.20 |  | 1.06 |  |  |  | 1.06
SOC-01: V1: 40.20.20.20 |  | 0.8 |  |  |  | 0.8
SOC-01: V1: 40.20.20.20 |  | 0.13 |  |  |  | 0.13
SOC-01: V1: 40.20.20.20 |  | 0.91 |  |  |  | 0.91
SOC-01: V2: 40.20.20.20 |  | 0.81 |  |  |  | 0.81
SOC-01: V2: 40.20.20.20 |  | 0.14 |  |  |  | 0.14
SOC-01: V2: 40.20.20.20 |  | 0.91 |  |  |  | 0.91
SOC-01: V3: 40.20.20.20 |  | 0.81 |  |  |  | 0.81
SOC-01: V3: 40.20.20.20 |  | 0.12 |  |  |  | 0.12
SOC-01: V3: 40.20.20.20 |  | 0.93 |  |  |  | 0.93
SOC-01: V4: 40.20.20.20 |  | 0.81 |  |  |  | 0.81
SOC-01: V4: 40.20.20.20 |  | 0.12 |  |  |  | 0.12
SOC-01: V4: 40.20.20.20 |  | 0.92 |  |  |  | 0.92
SOC-01: V5: 40.20.20.20 |  | 0.81 |  |  |  | 0.81
SOC-01: V5: 40.20.20.20 |  | 0.17 |  |  |  | 0.17
SOC-01: V5: 40.20.20.20 |  | 0.87 | 0 |  |  | 0
SOC-01: V6: 40.20.20.20 |  | 0.81 | 0 |  |  | 0
SOC-01: V6: 40.20.20.20 |  | 0.12 |  |  |  | 0.12
| N | Obra | 01 | Pressupost2311
| N | Capítol | 04 | SISTEMES DE COMPARTIMENTACIÓ I D'ACABATS INTERIORS
| N | Subgrup | 02 | COMPARTIMENTACIÓ INTERIOR HORITZONTAL
| N | Subsubgrup | 02 | FALS SOSTRE
01.04.02.02.001 | L | P84J-9JQT | m2 | FS-01 - Cel ras registrable de plaques de guix laminat (N) amb acabat llis, 600x 600 mm i 12,5 mm de gruix, sistema desmuntable amb estructura d'acer galvanitzat semiocult format per perfils principals amb forma de T invertida de 15 mm de base col·locats cada 1,2 m i fixats al sostre mitjançant vareta de suspensió cada 1,2 m, amb perfils secundaris col·locats formant retícula de 600x 600 mm, per a una alçària de cel ras de 4 m com a màxim | FS-01 - Cel ras registrable de plaques de guix laminat (N) amb acabat llis, 600x 600 mm i 12,5 mm de gruix, sistema desmuntable amb estructura d'acer galvanitzat semiocult format per perfils principals amb forma de T invertida de 15 mm de base col·locats cada 1,2 m i fixats al sostre mitjançant vareta de suspensió cada 1,2 m, amb perfils secundaris col·locats formant retícula de 600x 600 mm, per a una alçària de cel ras de 4 m com a màxim | 351.288
FS-01: B A ESP: 40.20.10.10 |  | 3.73 | 1.05 |  |  | 3.9165
FS-01: B A P: 40.20.10.10 |  | 5.32 | 1.05 |  |  | 5.586
FS-01: CO: 40.20.10.10 |  | 13.87 | 1.05 |  |  | 14.5635
FS-01: D B P: 40.20.10.10 |  | 3.24 | 1.05 |  |  | 3.402
FS-01: DE: 40.20.10.10 |  | 13.83 | 1.05 |  |  | 14.5215
FS-01: INF: 40.20.10.10 |  | 6.7 | 1.05 |  |  | 7.035
FS-01: MG 1: 40.20.10.10 |  | 8.28 | 1.05 |  |  | 8.694
FS-01: MG ESP: 40.20.10.10 |  | 9.32 | 1.05 |  |  | 9.786
FS-01: NE: 40.20.10.10 |  | 4.58 | 1.05 |  |  | 4.809
FS-01: SH ESP: 40.20.10.10 |  | 22.2 | 1.05 |  |  | 23.31
FS-01: SH P: 40.20.10.10 |  | 22.83 | 1.05 |  |  | 23.9715
FS-01: V1: 40.20.10.10 |  | 25.31 | 1.05 |  |  | 26.5755
FS-01: V1: 40.20.10.10 |  | 8.59 | 1.05 |  |  | 9.0195
FS-01: V2: 40.20.10.10 |  | 25.31 | 1.05 |  |  | 26.5755
FS-01: V2: 40.20.10.10 |  | 8.59 | 1.05 |  |  | 9.0195
FS-01: V3: 40.20.10.10 |  | 25.32 | 1.05 |  |  | 26.586
FS-01: V3: 40.20.10.10 |  | 8.65 | 1.05 |  |  | 9.0825
FS-01: V4: 40.20.10.10 |  | 25.15 | 1.05 |  |  | 26.4075
FS-01: V4: 40.20.10.10 |  | 8.61 | 1.05 |  |  | 9.0405
FS-01: V5: 40.20.10.10 |  | 25.34 | 1.05 |  |  | 26.607
FS-01: V5: 40.20.10.10 |  | 8.61 | 1.05 |  |  | 9.0405
FS-01: V6: 40.20.10.10 |  | 33.17 | 1.05 |  |  | 34.8285
FS-01: V6: 40.20.10.10 |  | 0.77 | 1.05 |  |  | 0.8085
FS-01: VBA: 40.20.10.10 |  | 3.8 | 1.05 |  |  | 3.99
FS-01: VT1: 40.20.10.10 |  | 6.72 | 1.05 |  |  | 7.056
FS-01: VT2: 40.20.10.10 |  | 6.72 | 1.05 |  |  | 7.056
01.04.02.02.002 | L | P846-9JN8 | m2 | FS-02 - Fals sostre continu de plaques de guix laminat per pintar, reacció al foc B-s1, d0. | FS-02 - Fals sostre continu de plaques de guix laminat per pintar, reacció al foc B-s1, d0. | 191.9925
FS-02: C1: 40.20.10.10 |  | 27.82 | 1.05 |  |  | 29.211
FS-02: C1: 40.20.10.10 |  | 17.22 | 1.05 |  |  | 18.081
FS-02: C1-C2: 40.20.10.10 |  | 74.22 | 1.05 |  |  | 77.931
FS-02: CI 3: 40.20.10.10 |  | 24.73 | 1.05 |  |  | 25.9665
FS-02: VE: 40.20.10.10 |  | 38.86 | 1.05 |  |  | 40.803
01.04.02.02.003 | L | P846-TAFS | m | TA-FS-02 - Tabica vertical en canvi de nivell de fals sostre continu, mitjançant plaques de guix laminat per pintar, per a tancar un espai d'entre 10 i 30 cm d'altura. Inclou subministrament, fixaciói, pasta de juntes i cinta de juntes. | TA-FS-02 - Tabica vertical en canvi de nivell de fals sostre continu, mitjançant plaques de guix laminat per pintar, per a tancar un espai d'entre 10 i 30 cm d'altura. Inclou subministrament, fixaciói, pasta de juntes i cinta de juntes. | 90.51
TA-FS-02 |  | 2.04 |  |  |  | 2.04 | 0XH_64IA5AxhQ2y0IYb_4t
TA-FS-02 |  | 1.24 |  |  |  | 1.24 | 0XH_64IA5AxhQ2y0IYb_7n
TA-FS-02 |  | 1.91 |  |  |  | 1.91 | 1gzqQwmzP8khL8fTcDI1nj
TA-FS-02: CI-01: 40.20.10.10 |  | 19.05 |  |  |  | 19.05 | 1cCtRVhSb2Mh0RLYiMXYBf
TA-FS-02: CI-01: 40.20.10.10 |  | 1.67 |  |  |  | 1.67 | 0XH_64IA5AxhQ2y0IYb$rO
TA-FS-02: CI-01: 40.20.10.10 |  | 1.67 |  |  |  | 1.67 | 0XH_64IA5AxhQ2y0IYb$sw
TA-FS-02: CI-01: 40.20.10.10 |  | 1.67 |  |  |  | 1.67 | 0XH_64IA5AxhQ2y0IYb$tj
TA-FS-02: CI-01: 40.20.10.10 |  | 1.67 |  |  |  | 1.67 | 0XH_64IA5AxhQ2y0IYb$ti
TA-FS-02: CI-01: 40.20.10.10 |  | 1.67 |  |  |  | 1.67 | 0XH_64IA5AxhQ2y0IYb$ty
TA-FS-02: CI-01: 40.20.10.10 |  | 1.67 |  |  |  | 1.67 | 0XH_64IA5AxhQ2y0IYb$tp
TA-FS-02: CI-01: 40.20.10.10 |  | 1.67 |  |  |  | 1.67 | 0XH_64IA5AxhQ2y0IYb$t8
TA-FS-02: CI-01: 40.20.10.10 |  | 1.67 |  |  |  | 1.67 | 0XH_64IA5AxhQ2y0IYb$8q
TA-FS-02: CI-01: 40.20.10.10 |  | 15.85 |  |  |  | 15.85 | 0XH_64IA5AxhQ2y0IYb$Fo
TA-FS-02: CI-01: 40.20.10.10 |  | 1.67 |  |  |  | 1.67 | 0XH_64IA5AxhQ2y0IYb_ko
TA-FS-02: CI-01: 40.20.10.10 |  | 1.67 |  |  |  | 1.67 | 0XH_64IA5AxhQ2y0IYb_kn
TA-FS-02: CI-01: 40.20.10.10 |  | 1.67 |  |  |  | 1.67 | 0XH_64IA5AxhQ2y0IYb_k9
TA-FS-02: CI-01: 40.20.10.10 |  | 1.67 |  |  |  | 1.67 | 0XH_64IA5AxhQ2y0IYb_k8
TA-FS-02: CI-01: 40.20.10.10 |  | 1.67 |  |  |  | 1.67 | 0XH_64IA5AxhQ2y0IYb_k4
TA-FS-02: CI-01: 40.20.10.10 |  | 1.67 |  |  |  | 1.67 | 0XH_64IA5AxhQ2y0IYb_kR
TA-FS-02: CI-01: 40.20.10.10 |  | 2.14 |  |  |  | 2.14 | 0XH_64IA5AxhQ2y0IYb_XB
TA-FS-02: V1: 40.20.10.10 |  | 2.59 |  |  |  | 2.59 | 3vA3b82xr9L9uLoaEB5PNa
TA-FS-02: V2: 40.20.10.10 |  | 2.59 |  |  |  | 2.59 | 3vA3b82xr9L9uLoaEB5PM_
TA-FS-02: V3: 40.20.10.10 |  | 2.6 |  |  |  | 2.6 | 18hQmwQR5BAwpHWHOrBqvk
TA-FS-02: V4: 40.20.10.10 |  | 2.6 |  |  |  | 2.6 | 3vA3b82xr9L9uLoaEB5PQO
TA-FS-02: V5: 40.20.10.10 |  | 2.6 |  |  |  | 2.6 | 3vA3b82xr9L9uLoaEB5PKQ
TA-FS-02: V A: 40.20.10.10 |  | 2.94 |  |  |  | 2.94 | 0XH_64IA5AxhQ2y0IYb_20
TA-FS-02: VE: 40.20.10.10 |  | 2.38 |  |  |  | 2.38 | 3eg3ZxdrD6Lv_raJN5D0RI
TA-FS-02: VE: 40.20.10.10 |  | 3.78 |  |  |  | 3.78 | 3eg3ZxdrD6Lv_raJN5D0Us
TA-FS-02: VE: 40.20.10.10 |  | 2.82 |  |  |  | 2.82 | 37SzKpiVvDev_i7VlqpgZ3
01.04.02.02.004 | L | P846-FS03 | m2 | FS-03 - Fals sostre exterior continu de plaques de guix laminat hidròfug | FS-03 - Fals sostre exterior continu de plaques de guix laminat hidròfug | 2.73
FS-03: EXT: 40.20.10.10 |  | 2.6 | 1.05 |  |  | 2.73
| N | Obra | 01 | Pressupost2311
| N | Capítol | 04 | SISTEMES DE COMPARTIMENTACIÓ I D'ACABATS INTERIORS
| N | Subgrup | 02 | COMPARTIMENTACIÓ INTERIOR HORITZONTAL
| N | Subsubgrup | 03 | ACABATS INTERIORS
01.04.02.03.001 | L | P89I-4V8R | m2 | Pintat de parament horitzontal de guix, amb pintura plàstica amb acabat llis, amb una capa segelladora i dues d'acabat | Pintat de parament horitzontal de guix, amb pintura plàstica amb acabat llis, amb una capa segelladora i dues d'acabat | 191.9925
FS-02: C1: 40.20.10.10 |  | 27.82 | 1.05 |  |  | 29.211
FS-02: C1: 40.20.10.10 |  | 17.22 | 1.05 |  |  | 18.081
FS-02: C1-C2: 40.20.10.10 |  | 74.22 | 1.05 |  |  | 77.931
FS-02: CI 3: 40.20.10.10 |  | 24.73 | 1.05 |  |  | 25.9665
FS-02: VE: 40.20.10.10 |  | 38.86 | 1.05 |  |  | 40.803
| N | Obra | 01 | Pressupost2311
| N | Capítol | 05 | SISTEMA DE CONDICIONAMENTS, INSTAL·LACIONS I SERVEIS
| N | Subgrup | 00 | SANEJAMENT
| N | Subsubgrup | 02 | CANONADES
01.05.00.02.001 | L | PFA7-PN05 | u | connexió a instal·lació existent de pluvials/residuals en l'exterior, consistent en la connexió d'un col·lector enterrat a la instal·lació existent, en diàmetre *DN160mm mitjançant canonada de doble paret, corrugada en l'exterior i llisa a l'interior, segons *prEN 13476, color taronja teula *RAL 8023; de la casa *URALITA o equivalent, rigidesa a l'aixafament no inferior a 8 *kN/m², amb unió per junta elàstica, especialment concebuda per a la instal·lació enterrada, instal·lada sobre llit de sorra de 10 cm. de gruix mínim. Inclosa actuació en instal·lació existent (col·lector, pou, arqueta...). Fins i tot petit material, material complementari, peces especials, ajudes d'obra de paleta, excavació de terres i transport de *tierrras sobrants a abocador, així com tot el necessari per a la corre | connexió a instal·lació existent de pluvials/residuals en l'exterior, consistent en la connexió d'un col·lector enterrat a la instal·lació existent, en diàmetre *DN160mm mitjançant canonada de doble paret, corrugada en l'exterior i llisa a l'interior, segons *prEN 13476, color taronja teula *RAL 8023; de la casa *URALITA o equivalent, rigidesa a l'aixafament no inferior a 8 *kN/m², amb unió per junta elàstica, especialment concebuda per a la instal·lació enterrada, instal·lada sobre llit de sorra de 10 cm. de gruix mínim. Inclosa actuació en instal·lació existent (col·lector, pou, arqueta...). Fins i tot petit material, material complementari, peces especials, ajudes d'obra de paleta, excavació de terres i transport de *tierrras sobrants a abocador, així com tot el necessari per a la corre | 1
Connexió Inst. Municipal Existent |  | 1 |  |  |  | 1
01.05.00.02.002 | L | PFA7-PN06 | u | subministrament i instal·lació d'Arqueta de pas de 60x60 cm i 1 m de profunditat mitjana, formada per solera de formigó HM-20 de 15 cm de gruix amb formació de pendents, fàbrica de maó perforat per taula de 1/2 peu, esquerdejada i brunyida per l'interior; tapa de formigó armat amb cèrcol de perfil laminat l50:5, i terminació de tapa amb el mateix acabat que el sòl en què s'instal·la. Connexió de tubs d'entrada i sortida, fins i tot excavació en terres, farciment i transport de terres sobrants a abocador; construït segons CTE/DB-HS-5. Fins i tot petit material, material complementari, ajudes de paleteria, peces especials, així com tot el necessari per a la correcta instal·lació segons la Documentació Tècnica i a instàncies de la Direcció Facultativa. Mesura la unitat, totalment instal·lada | subministrament i instal·lació d'Arqueta de pas de 60x60 cm i 1 m de profunditat mitjana, formada per solera de formigó HM-20 de 15 cm de gruix amb formació de pendents, fàbrica de maó perforat per taula de 1/2 peu, esquerdejada i brunyida per l'interior; tapa de formigó armat amb cèrcol de perfil laminat l50:5, i terminació de tapa amb el mateix acabat que el sòl en què s'instal·la. Connexió de tubs d'entrada i sortida, fins i tot excavació en terres, farciment i transport de terres sobrants a abocador; construït segons CTE/DB-HS-5. Fins i tot petit material, material complementari, ajudes de paleteria, peces especials, així com tot el necessari per a la correcta instal·lació segons la Documentació Tècnica i a instàncies de la Direcció Facultativa. Mesura la unitat, totalment instal·lada | 6
Arquetes Fecals |  | 6 |  |  |  | 6
01.05.00.02.003 | L | PD17-Z001 | m | Baixant de tub de polipropilè de paret tricapa per a evacuació insonoritzada, segons norma UNE-EN 1451-1, de DN 50 mm, classe de reacció al foc B-s1, d0 segons norma UNE-EN 13501-1, junt elàstic, incloses les peces especials i fixat mecànicament amb brides | Baixant de tub de polipropilè de paret tricapa per a evacuació insonoritzada, segons norma UNE-EN 1451-1, de DN 50 mm, classe de reacció al foc B-s1, d0 segons norma UNE-EN 13501-1, junt elàstic, incloses les peces especials i fixat mecànicament amb brides | 56
Rentamans |  | 2 | 24 |  |  | 48
Aigueres |  | 2 | 4 |  |  | 8
01.05.00.02.004 | L | PD77-Z001 | u | Sum. i Inst. de sifò en linea amb peça homologada, DN200, ubicat en perico enterrat. Completament connectat, amb registres posteriors i anteriors. Marca: JIMTEN o equivalent en qualitat i preu. | Sum. i Inst. de sifò en linea amb peça homologada, DN200, ubicat en perico enterrat. Completament connectat, amb registres posteriors i anteriors. Marca: JIMTEN o equivalent en qualitat i preu. | 1
Sortida Residuals |  | 1 |  |  |  | 1
01.05.00.02.005 | L | PD77-Z002 | u | Sum. i Inst. de Vàlvula anti-retorn amb peça homologada, DN 200, en pericó enterrat. Completament Instal·lada i connectada. Marca: JIMTEM o equivalent en qualitat i preu | Sum. i Inst. de Vàlvula anti-retorn amb peça homologada, DN 200, en pericó enterrat. Completament Instal·lada i connectada. Marca: JIMTEM o equivalent en qualitat i preu | 1
Sortida Residuals |  | 1 |  |  |  | 1
01.05.00.02.006 | L | PD06-VO3Q | u | Pou de registre de formigó prefabricat circular de diàmetre 80 cm i 1,6 m de fondària, amb solera de formigó d'ús no estructural HNE-20/B/20 de resistència a compressió 20 N/mm2, consistència tova i grandària màxima del granulat 20 mm de 15 cm de gruix amb mitja canya, i part proporcional de peces especials, bastiment quadrat aparent de fosa dúctil per a pou de registre i tapa abatible, pas lliure de 700 mm de diàmetre i classe D400 segons norma UNE-EN 124 col·locat amb morter i graons de polipropilè armat | Pou de registre de formigó prefabricat circular de diàmetre 80 cm i 1,6 m de fondària, amb solera de formigó d'ús no estructural HNE-20/B/20 de resistència a compressió 20 N/mm2, consistència tova i grandària màxima del granulat 20 mm de 15 cm de gruix amb mitja canya, i part proporcional de peces especials, bastiment quadrat aparent de fosa dúctil per a pou de registre i tapa abatible, pas lliure de 700 mm de diàmetre i classe D400 segons norma UNE-EN 124 col·locat amb morter i graons de polipropilè armat | 2
Sortida Residuals |  | 2 |  |  |  | 2
01.05.00.02.007 | L | PD72-EUAB | m | Claveguera amb tub de polietilè d'alta densitat de designació PE 100, de 110 mm de diàmetre nominal, de 10 bar de pressió nominal, sèrie SDR 17, segons la norma UNE-EN 12201-2, soldat, amb grau de dificultat mitja i col·locat al fons de la rasa | Claveguera amb tub de polietilè d'alta densitat de designació PE 100, de 110 mm de diàmetre nominal, de 10 bar de pressió nominal, sèrie SDR 17, segons la norma UNE-EN 12201-2, soldat, amb grau de dificultat mitja i col·locat al fons de la rasa | 115
Vestidors |  | 115 |  |  |  | 115
01.05.00.02.008 | L | PD72-EUA7 | m | Claveguera amb tub de polietilè d'alta densitat de designació PE 100, de 125 mm de diàmetre nominal, de 10 bar de pressió nominal, sèrie SDR 17, segons la norma UNE-EN 12201-2, soldat, amb grau de dificultat mitja i col·locat al fons de la rasa | Claveguera amb tub de polietilè d'alta densitat de designació PE 100, de 125 mm de diàmetre nominal, de 10 bar de pressió nominal, sèrie SDR 17, segons la norma UNE-EN 12201-2, soldat, amb grau de dificultat mitja i col·locat al fons de la rasa | 17
Serv. Hig. Públic |  | 9 |  |  |  | 9
Serv. Hig. Esportistes |  | 8 |  |  |  | 8
01.05.00.02.009 | L | PD731-IQRN | m | Claveguera amb tub de paret estructurada per a sanejament soterrat sense pressió, de polietilè, diàmetre nominal DN 200, classe de rigidesa anular SN 8 (rigidesa anular 8 kN/m2), de superfícies interna llisa i externa perfilada de tipus B, codi d'àrea d'aplicació U, fabricació segons norma UNE-EN 13476-3, unió mitjançant maniguet extruït i junt elastomèric d'estanquitat, col·locat al fons de la rasa sobre llit de sorra de 10 cm de gruix, inclòs el reblert del recolzament del tub, amb picó vibrant de combustible | Claveguera amb tub de paret estructurada per a sanejament soterrat sense pressió, de polietilè, diàmetre nominal DN 200, classe de rigidesa anular SN 8 (rigidesa anular 8 kN/m2), de superfícies interna llisa i externa perfilada de tipus B, codi d'àrea d'aplicació U, fabricació segons norma UNE-EN 13476-3, unió mitjançant maniguet extruït i junt elastomèric d'estanquitat, col·locat al fons de la rasa sobre llit de sorra de 10 cm de gruix, inclòs el reblert del recolzament del tub, amb picó vibrant de combustible | 37
Col·lector Principal |  | 37 |  |  |  | 37
| N | Obra | 01 | Pressupost2311
| N | Capítol | 05 | SISTEMA DE CONDICIONAMENTS, INSTAL·LACIONS I SERVEIS
| N | Subgrup | 00 | SANEJAMENT
| N | Subsubgrup | 03 | XARXA DE CONDENSATS
01.05.00.03.001 | L | PD17-Z003 | m | Baixant de tub de polipropilè de paret tricapa per a evacuació insonoritzada, segons norma UNE-EN 1451-1, de DN 32 mm, classe de reacció al foc B-s1, d0 segons norma UNE-EN 13501-1, junt elàstic, incloses les peces especials i fixat mecànicament amb brides | Baixant de tub de polipropilè de paret tricapa per a evacuació insonoritzada, segons norma UNE-EN 1451-1, de DN 32 mm, classe de reacció al foc B-s1, d0 segons norma UNE-EN 13501-1, junt elàstic, incloses les peces especials i fixat mecànicament amb brides | 5
Clima Rack |  | 5 |  |  |  | 5
| N | Obra | 01 | Pressupost2311
| N | Capítol | 05 | SISTEMA DE CONDICIONAMENTS, INSTAL·LACIONS I SERVEIS
| N | Subgrup | 00 | SANEJAMENT
| N | Subsubgrup | 04 | DESGUASSOS APARELLS SANITARIS
01.05.00.04.001 | L | PD1A-Z004 | u | Embornal d'acer inoxidable AISI 304 tipus ACO EG, de petjada 200x200 mm, amb sortida vertical DN110, cos de Ø157 mm, arrodonit per a facilitar la neteja i sifó extraïble amb un cabal aproximat de 3,5 l/s i una retenció de 53 mm d'altura d'aigua, tot segons normatives EN-1253 i EN-1672. Incorpora cistella per a recollida de sòlids de 0,6 litres. Inclou presa de terra, potes d'anivellament i segellament de perfil perimetral inferior amb junta NBR. Acabat decapat i pasivado. Altura d'instal·lació: 193 mm. Pes: 3,33 kg o equivalent en qualitat i preu | Embornal d'acer inoxidable AISI 304 tipus ACO EG, de petjada 200x200 mm, amb sortida vertical DN110, cos de Ø157 mm, arrodonit per a facilitar la neteja i sifó extraïble amb un cabal aproximat de 3,5 l/s i una retenció de 53 mm d'altura d'aigua, tot segons normatives EN-1253 i EN-1672. Incorpora cistella per a recollida de sòlids de 0,6 litres. Inclou presa de terra, potes d'anivellament i segellament de perfil perimetral inferior amb junta NBR. Acabat decapat i pasivado. Altura d'instal·lació: 193 mm. Pes: 3,33 kg o equivalent en qualitat i preu | 13
|  | 0 |  |  |  | 0
Vestidors |  | 6 |  |  |  | 6
Serv. Hig. Públics |  | 1 |  |  |  | 1
Serv. Hig. Esportistes |  | 1 |  |  |  | 1
Vestidors Tècnics |  | 2 |  |  |  | 2
Sales Inst. |  | 2 |  |  |  | 2
Neteja |  | 1 |  |  |  | 1
01.05.00.04.002 | L | PD1A-Z005 | u | Reixa per a embornal tipus ACO EG, fabricada en acer inoxidable AISI 304, amb 168 mm de longitud, 25 mm d'altura i 168 mm d'ample. Reixa tipus barres antilliscants higiènica, apta per a classe de càrrega R50, d'acord amb normativa EN-1253. Acabat electropulido amb superfície antilliscant tipus R11 d'acord amb DIN-51130. Pes: 1,56 kg. Article: 00416912 o equivalent en qualitat i preu | Reixa per a embornal tipus ACO EG, fabricada en acer inoxidable AISI 304, amb 168 mm de longitud, 25 mm d'altura i 168 mm d'ample. Reixa tipus barres antilliscants higiènica, apta per a classe de càrrega R50, d'acord amb normativa EN-1253. Acabat electropulido amb superfície antilliscant tipus R11 d'acord amb DIN-51130. Pes: 1,56 kg. Article: 00416912 o equivalent en qualitat i preu | 13
Vestidors |  | 6 |  |  |  | 6
Serv. Hig. Públics |  | 1 |  |  |  | 1
Serv. Hig. Esportistes |  | 1 |  |  |  | 1
Vestidors Tècnics |  | 2 |  |  |  | 2
Sales Inst. |  | 2 |  |  |  | 2
Neteja |  | 1 |  |  |  | 1
01.05.00.04.003 | L | PD19-HDLD | m | Desguàs d'aparell sanitari amb tub de polipropilè reciclat de paret tricapa per a evacuació insonoritzada, segons norma UNE-EN 1451-1, de DN 40 mm, classe de reacció al foc B-s1, d0 segons norma UNE-EN 13501-1, junt elàstic, fins a baixant, caixa o clavegueró | Desguàs d'aparell sanitari amb tub de polipropilè reciclat de paret tricapa per a evacuació insonoritzada, segons norma UNE-EN 1451-1, de DN 40 mm, classe de reacció al foc B-s1, d0 segons norma UNE-EN 13501-1, junt elàstic, fins a baixant, caixa o clavegueró | 2
Font |  | 2 |  |  |  | 2
01.05.00.04.004 | L | PD19-49M1 | m | Desguàs d'aparell sanitari amb tub de polipropilè de paret tricapa per a evacuació insonoritzada, segons norma UNE-EN 1451-1, de DN 50 mm, classe de reacció al foc B-s1, d0 segons norma UNE-EN 13501-1, junt elàstic, fins a baixant, caixa o clavegueró | Desguàs d'aparell sanitari amb tub de polipropilè de paret tricapa per a evacuació insonoritzada, segons norma UNE-EN 1451-1, de DN 50 mm, classe de reacció al foc B-s1, d0 segons norma UNE-EN 13501-1, junt elàstic, fins a baixant, caixa o clavegueró | 30
Rentamans |  | 24 |  |  |  | 24
Aiguera |  | 4 |  |  |  | 4
Rentavaixelles |  | 1 |  |  |  | 1
Rentagots |  | 1 |  |  |  | 1
01.05.00.04.005 | L | PD19-HDLB | m | Desguàs d'aparell sanitari amb tub de polipropilè reciclat de paret tricapa per a evacuació insonoritzada, segons norma UNE-EN 1451-1, de DN 75 mm, classe de reacció al foc B-s1, d0 segons norma UNE-EN 13501-1, junt elàstic, fins a baixant, caixa o clavegueró | Desguàs d'aparell sanitari amb tub de polipropilè reciclat de paret tricapa per a evacuació insonoritzada, segons norma UNE-EN 1451-1, de DN 75 mm, classe de reacció al foc B-s1, d0 segons norma UNE-EN 13501-1, junt elàstic, fins a baixant, caixa o clavegueró | 24
Dutxes |  | 12 | 2 |  |  | 24
01.05.00.04.006 | L | PD19-HDL8 | m | Desguàs d'aparell sanitari amb tub de polipropilè reciclat de paret tricapa per a evacuació insonoritzada, segons norma UNE-EN 1451-1, de DN 110 mm, classe de reacció al foc B-s1, d0 segons norma UNE-EN 13501-1, junt elàstic, fins a baixant, caixa o clavegueró | Desguàs d'aparell sanitari amb tub de polipropilè reciclat de paret tricapa per a evacuació insonoritzada, segons norma UNE-EN 1451-1, de DN 110 mm, classe de reacció al foc B-s1, d0 segons norma UNE-EN 13501-1, junt elàstic, fins a baixant, caixa o clavegueró | 13
Serv. Hig. Públics |  | 8 |  |  |  | 8
Serv. Hig. Esportistes |  | 4 |  |  |  | 4
Serv. Hig. Adaptats |  | 1 |  |  |  | 1
| N | Obra | 01 | Pressupost2311
| N | Capítol | 05 | SISTEMA DE CONDICIONAMENTS, INSTAL·LACIONS I SERVEIS
| N | Subgrup | 00 | SANEJAMENT
| N | Subsubgrup | 05 | PLUVIALS
01.05.00.05.001 | L | PD17-473E | m | Baixant de tub de polipropilè de paret tricapa per a evacuació insonoritzada, segons norma UNE-EN 1451-1, de DN 110 mm, classe de reacció al foc B-s1, d0 segons norma UNE-EN 13501-1, junt elàstic, incloses les peces especials i fixat mecànicament amb brides | Baixant de tub de polipropilè de paret tricapa per a evacuació insonoritzada, segons norma UNE-EN 1451-1, de DN 110 mm, classe de reacció al foc B-s1, d0 segons norma UNE-EN 13501-1, junt elàstic, incloses les peces especials i fixat mecànicament amb brides | 12
Baixant Pluvials |  | 3 | 4 |  |  | 12
01.05.00.05.002 | L | PD54-10O62 | u | Bonera sifònica d'acer inoxidable de 180 a 240 mm de costat, amb sortida vertical de 100 a 150 mm de diàmetre nominal, amb tapa plana o de registre de plàstic, col·locada fixacions mecàniques | Bonera sifònica d'acer inoxidable de 180 a 240 mm de costat, amb sortida vertical de 100 a 150 mm de diàmetre nominal, amb tapa plana o de registre de plàstic, col·locada fixacions mecàniques | 3
Bonera pluvial |  | 3 |  |  |  | 3
01.05.00.05.003 | L | PD77-Z003 | u | Sum. i Inst. de sifò en linea amb peça homologada, DN110, ubicat en perico enterrat. Completament connectat, amb registres posteriors i anteriors. Marca: JIMTEN o equivalent en qualitat i preu. | Sum. i Inst. de sifò en linea amb peça homologada, DN110, ubicat en perico enterrat. Completament connectat, amb registres posteriors i anteriors. Marca: JIMTEN o equivalent en qualitat i preu. | 1
Sortida Pluvials |  | 1 |  |  |  | 1
01.05.00.05.004 | L | PD77-Z004 | u | Sum. i Inst. de Vàlvula anti-retorn amb peça homologada, DN 110, en pericó enterrat. Completament Instal·lada i connectada. Marca: JIMTEM o equivalent en qualitat i preu | Sum. i Inst. de Vàlvula anti-retorn amb peça homologada, DN 110, en pericó enterrat. Completament Instal·lada i connectada. Marca: JIMTEM o equivalent en qualitat i preu | 1
Sortida Pluvials |  | 1 |  |  |  | 1
01.05.00.05.005 | L | PFA7-PN06 | u | subministrament i instal·lació d'Arqueta de pas de 60x60 cm i 1 m de profunditat mitjana, formada per solera de formigó HM-20 de 15 cm de gruix amb formació de pendents, fàbrica de maó perforat per taula de 1/2 peu, esquerdejada i brunyida per l'interior; tapa de formigó armat amb cèrcol de perfil laminat l50:5, i terminació de tapa amb el mateix acabat que el sòl en què s'instal·la. Connexió de tubs d'entrada i sortida, fins i tot excavació en terres, farciment i transport de terres sobrants a abocador; construït segons CTE/DB-HS-5. Fins i tot petit material, material complementari, ajudes de paleteria, peces especials, així com tot el necessari per a la correcta instal·lació segons la Documentació Tècnica i a instàncies de la Direcció Facultativa. Mesura la unitat, totalment instal·lada | subministrament i instal·lació d'Arqueta de pas de 60x60 cm i 1 m de profunditat mitjana, formada per solera de formigó HM-20 de 15 cm de gruix amb formació de pendents, fàbrica de maó perforat per taula de 1/2 peu, esquerdejada i brunyida per l'interior; tapa de formigó armat amb cèrcol de perfil laminat l50:5, i terminació de tapa amb el mateix acabat que el sòl en què s'instal·la. Connexió de tubs d'entrada i sortida, fins i tot excavació en terres, farciment i transport de terres sobrants a abocador; construït segons CTE/DB-HS-5. Fins i tot petit material, material complementari, ajudes de paleteria, peces especials, així com tot el necessari per a la correcta instal·lació segons la Documentació Tècnica i a instàncies de la Direcció Facultativa. Mesura la unitat, totalment instal·lada | 3
Arquetes Pluvials |  | 3 |  |  |  | 3
01.05.00.05.006 | L | PD06-VO3Q | u | Pou de registre de formigó prefabricat circular de diàmetre 80 cm i 1,6 m de fondària, amb solera de formigó d'ús no estructural HNE-20/B/20 de resistència a compressió 20 N/mm2, consistència tova i grandària màxima del granulat 20 mm de 15 cm de gruix amb mitja canya, i part proporcional de peces especials, bastiment quadrat aparent de fosa dúctil per a pou de registre i tapa abatible, pas lliure de 700 mm de diàmetre i classe D400 segons norma UNE-EN 124 col·locat amb morter i graons de polipropilè armat | Pou de registre de formigó prefabricat circular de diàmetre 80 cm i 1,6 m de fondària, amb solera de formigó d'ús no estructural HNE-20/B/20 de resistència a compressió 20 N/mm2, consistència tova i grandària màxima del granulat 20 mm de 15 cm de gruix amb mitja canya, i part proporcional de peces especials, bastiment quadrat aparent de fosa dúctil per a pou de registre i tapa abatible, pas lliure de 700 mm de diàmetre i classe D400 segons norma UNE-EN 124 col·locat amb morter i graons de polipropilè armat | 2
Sortida Pluvials |  | 2 |  |  |  | 2
01.05.00.05.007 | L | PD72-EUAB | m | Claveguera amb tub de polietilè d'alta densitat de designació PE 100, de 110 mm de diàmetre nominal, de 10 bar de pressió nominal, sèrie SDR 17, segons la norma UNE-EN 12201-2, soldat, amb grau de dificultat mitja i col·locat al fons de la rasa | Claveguera amb tub de polietilè d'alta densitat de designació PE 100, de 110 mm de diàmetre nominal, de 10 bar de pressió nominal, sèrie SDR 17, segons la norma UNE-EN 12201-2, soldat, amb grau de dificultat mitja i col·locat al fons de la rasa | 50
Col·lector pluvial |  | 50 |  |  |  | 50
| N | Obra | 01 | Pressupost2311
| N | Capítol | 05 | SISTEMA DE CONDICIONAMENTS, INSTAL·LACIONS I SERVEIS
| N | Subgrup | 01 | FONTANERIA
| N | Subsubgrup | 01 | PRODUCCIÓ
01.05.01.01.001 | L | PNH0-Z001 | u | Circuladora d'alta eficiència amb rotor encapsulat, de 1765 l/h i 5 m.c.a, amb potència elèctrica: 0,1 kW, 230 V. Marca: GRUNDFOS o equivalent en qualitat i preu, Mod: ALPHA2 | Circuladora d'alta eficiència amb rotor encapsulat, de 1765 l/h i 5 m.c.a, amb potència elèctrica: 0,1 kW, 230 V. Marca: GRUNDFOS o equivalent en qualitat i preu, Mod: ALPHA2 | 2
Secundari ACS |  | 2 |  |  |  | 2
01.05.01.01.002 | L | PJA0-62AI | u | Acumulador per a aigua calenta sanitària de 1000 l de capacitat, amb cubeta d'acer esmaltat i aïllament de poliuretà, dissenyat segons els requisits del REGLAMENTO (UE) 814/2013, col·locat | Acumulador per a aigua calenta sanitària de 1000 l de capacitat, amb cubeta d'acer esmaltat i aïllament de poliuretà, dissenyat segons els requisits del REGLAMENTO (UE) 814/2013, col·locat | 3
Dipòsit d' ACS |  | 3 |  |  |  | 3
01.05.01.01.003 | L | PJ72-H9H9 | u | Acumulador per a aigua freda per instal·lació de fluxors de 100 l de capacitat, col·locat en posició vertical i connectat | Acumulador per a aigua freda per instal·lació de fluxors de 100 l de capacitat, col·locat en posició vertical i connectat | 1
Previsió Fluxors |  | 1 |  |  |  | 1
01.05.01.01.004 | L | PEU6-6STY | u | Dipòsit d'expansió de 35 l de capacitat, de planxa d'acer i membrana elàstica, de pressió màxima 10 bar, amb connexió de 3/4´´, col·locat roscat | Dipòsit d'expansió de 35 l de capacitat, de planxa d'acer i membrana elàstica, de pressió màxima 10 bar, amb connexió de 3/4´´, col·locat roscat | 1
Primari Prod. ACS |  | 1 |  |  |  | 1
01.05.01.01.005 | L | PEU6-6SU4 | u | Dipòsit d'expansió de 50 l de capacitat, de planxa d'acer i membrana elàstica, de pressió màxima 10 bar, amb connexió de 3/4´´, col·locat roscat | Dipòsit d'expansió de 50 l de capacitat, de planxa d'acer i membrana elàstica, de pressió màxima 10 bar, amb connexió de 3/4´´, col·locat roscat | 1
Secundari ACS |  | 1 |  |  |  | 1
01.05.01.01.006 | L | PNH0-Z002 | u | Circuladora d'alta eficiència amb rotor encapsulat, de 1100 l/h i 7 m.c.a, amb potència elèctrica: 0,1 kW, 230 V. Marca: GRUNDFOS o equivalent en qualitat i preu, Mod: ALPHA2 | Circuladora d'alta eficiència amb rotor encapsulat, de 1100 l/h i 7 m.c.a, amb potència elèctrica: 0,1 kW, 230 V. Marca: GRUNDFOS o equivalent en qualitat i preu, Mod: ALPHA2 | 1
Primari ACS |  | 1 |  |  |  | 1
01.05.01.01.007 | L | PNH0-Z003 | u | Resistència Elèctrica per Dipòsit d' ACS | Resistència Elèctrica per Dipòsit d' ACS | 3
Diposits ACS |  | 3 |  |  |  | 3
01.05.01.01.008 | L | PEE0-Z004 | u | Bomba de calor de alta temperatura, funcionamiento silencioso y construcción compacta, refrigerante natural R290 de bajo GWP, marca KEYTER, serie ZIRAN PRO MAXIMA, modelo KWRH 2070 I, en carrocería y estructura de acero galvanizado con pintura epoxi-poliester termoendurecible, con recinto frigorífico panelado. - Alimentación 400V-III-50Hz-N. - Refrigerante R290. - Caudal de aire: 39000 m3/h. - Caudal nominal de agua: 7.8 m3/h. - Conexiones hidráulicas: 2´´ pulgadas. - Compresores de pistón con variador de frecuencia, montados sobre soportes antivibratorios, con válvula antirretorno en la descarga, resistencia de carter, klixon interno y sonda de temperatura de descarga. - Nº compresores / Nº circuitos / Etapas potencia: 1/1/45-100%. - Batería de amplia superficie de intercambio, en tubos de cobre y aletas de aluminio. - Motoventiladores axiales EC de bajo nivel sonoro, con protección electrónica interna, montados en tobera, hélices equilibradas dinámicamente y rejillas de protección exterior. - Control modulante de presión de condensación. - Tobera curva integrada. - Intercambiador de placas de acero inoxidable soldadas con cobre. - Circuito frigorífico realizado en tubo de cobre recocido equipado con presostatos de alta y baja presión, filtro deshidratador antiácido, visor de líquido, y válvulas de expansión electrónicas. - Cuadro eléctrico de potencia y maniobra, con protección térmica y magnetotérmica de compresor y ventiladores. - Sistema detección de fugas de gas refrigerante, indicador luminoso de fuga y ventilador axial de extracción ATEX con alimentación segura independiente. - Control electrónico AQUAMATIX para la regulación de la unidad. - Comunicación disponible mediante protocolo Modbus por RTU(R485) y TCP/IP y protocolo BACnet por MS/TP(RS485) e IP. - Terminal Climatix HMI. OPCIONALES INCLUIDOS: - Versión S: circuito hidráulico con interruptor de caudal, purgador de aire, válvula de vaciado. - Señal analógica externa para control de set-point. - Cerramiento completo del cajón hidráulico con aislamiento 20 mm. - Cerramiento completo del cajón frigorífico con aislamiento (panel sandwich de 20 mm de espesor con lana de roca (M0)) - Interruptor de baja presión para la protección de la bomba. - Kit de resistencias eléctricas en elementos hidráulicos para trabajo con bajas temperaturas exteriores. - Filtro de agua para circuito hidráulico. - Kit de resistencias en cuadro eléctrico para trabajo con bajas temperaturas exteriores. - Controlador de fases mejorado detectando sobretensión y subtensión. Medidor de energía eléctrica. Con comunicación MODBUS Versión H: Circuito hidráulico incorporado compuesto por bomba centrífuga de acero, adecuada para agua o agua glicolada hasta 0ºC, depósito de inercia con resistencia eléctrica, interruptor de caudal, vaso de expansión, válvula de purga, manómetros y válvulas de cierre Modificación del grupo hidráulico incorporando bomba principal y bomba de reserva, ambas de presión estándar. Interruptor de baja presión para la protección de la bomba | Bomba de calor de alta temperatura, funcionamiento silencioso y construcción compacta, refrigerante natural R290 de bajo GWP, marca KEYTER, serie ZIRAN PRO MAXIMA, modelo KWRH 2070 I, en carrocería y estructura de acero galvanizado con pintura epoxi-poliester termoendurecible, con recinto frigorífico panelado. - Alimentación 400V-III-50Hz-N. - Refrigerante R290. - Caudal de aire: 39000 m3/h. - Caudal nominal de agua: 7.8 m3/h. - Conexiones hidráulicas: 2´´ pulgadas. - Compresores de pistón con variador de frecuencia, montados sobre soportes antivibratorios, con válvula antirretorno en la descarga, resistencia de carter, klixon interno y sonda de temperatura de descarga. - Nº compresores / Nº circuitos / Etapas potencia: 1/1/45-100%. - Batería de amplia superficie de intercambio, en tubos de cobre y aletas de aluminio. - Motoventiladores axiales EC de bajo nivel sonoro, con protección electrónica interna, montados en tobera, hélices equilibradas dinámicamente y rejillas de protección exterior. - Control modulante de presión de condensación. - Tobera curva integrada. - Intercambiador de placas de acero inoxidable soldadas con cobre. - Circuito frigorífico realizado en tubo de cobre recocido equipado con presostatos de alta y baja presión, filtro deshidratador antiácido, visor de líquido, y válvulas de expansión electrónicas. - Cuadro eléctrico de potencia y maniobra, con protección térmica y magnetotérmica de compresor y ventiladores. - Sistema detección de fugas de gas refrigerante, indicador luminoso de fuga y ventilador axial de extracción ATEX con alimentación segura independiente. - Control electrónico AQUAMATIX para la regulación de la unidad. - Comunicación disponible mediante protocolo Modbus por RTU(R485) y TCP/IP y protocolo BACnet por MS/TP(RS485) e IP. - Terminal Climatix HMI. OPCIONALES INCLUIDOS: - Versión S: circuito hidráulico con interruptor de caudal, purgador de aire, válvula de vaciado. - Señal analógica externa para control de set-point. - Cerramiento completo del cajón hidráulico con aislamiento 20 mm. - Cerramiento completo del cajón frigorífico con aislamiento (panel sandwich de 20 mm de espesor con lana de roca (M0)) - Interruptor de baja presión para la protección de la bomba. - Kit de resistencias eléctricas en elementos hidráulicos para trabajo con bajas temperaturas exteriores. - Filtro de agua para circuito hidráulico. - Kit de resistencias en cuadro eléctrico para trabajo con bajas temperaturas exteriores. - Controlador de fases mejorado detectando sobretensión y subtensión. Medidor de energía eléctrica. Con comunicación MODBUS Versión H: Circuito hidráulico incorporado compuesto por bomba centrífuga de acero, adecuada para agua o agua glicolada hasta 0ºC, depósito de inercia con resistencia eléctrica, interruptor de caudal, vaso de expansión, válvula de purga, manómetros y válvulas de cierre Modificación del grupo hidráulico incorporando bomba principal y bomba de reserva, ambas de presión estándar. Interruptor de baja presión para la protección de la bomba | 1
Prod. ACS Aerotermia |  | 1 |  |  |  | 1
| N | Obra | 01 | Pressupost2311
| N | Capítol | 05 | SISTEMA DE CONDICIONAMENTS, INSTAL·LACIONS I SERVEIS
| N | Subgrup | 01 | FONTANERIA
| N | Subsubgrup | 02 | CANONADES
01.05.01.02.001 | L | PFZ0-PN01 | u | Connexionat amb xarxa existent de fontaneria (AFCH), incloent picatges corresponents, elements provionals, buidatges, omplerta, deixant l' instal·lació en correcte servei | Connexionat amb xarxa existent de fontaneria (AFCH), incloent picatges corresponents, elements provionals, buidatges, omplerta, deixant l' instal·lació en correcte servei | 1
Connexió a escomesa Municipal |  | 1 |  |  |  | 1
01.05.01.02.002 | L | PFC0-4I0C | m | Tub de Polipropilè-copolímer PP-R a pressió de 125x17,1 mm, sèrie S 3.2 segons UNE-EN ISO 15874-2, soldat, amb grau de dificultat mitjà i col·locat superficialment | Tub de Polipropilè-copolímer PP-R a pressió de 125x17,1 mm, sèrie S 3.2 segons UNE-EN ISO 15874-2, soldat, amb grau de dificultat mitjà i col·locat superficialment | 11
Escomesa |  | 10 | 1.1 |  |  | 11
01.05.01.02.003 | L | PFC0-4I06 | m | Tub de Polipropilè-copolímer PP-R a pressió de 90x12,3 mm, sèrie S 3.2 segons UNE-EN ISO 15874-2, soldat, amb grau de dificultat mitjà i col·locat superficialment | Tub de Polipropilè-copolímer PP-R a pressió de 90x12,3 mm, sèrie S 3.2 segons UNE-EN ISO 15874-2, soldat, amb grau de dificultat mitjà i col·locat superficialment | 57.2
AFCH |  | 42 | 1.1 |  |  | 46.2
Descalcificada |  | 5 | 1.1 |  |  | 5.5
Fluxors |  | 5 | 1.1 |  |  | 5.5
01.05.01.02.004 | L | PFC0-4I03 | m | Tub de Polipropilè-copolímer PP-R a pressió de 75x10,3 mm, sèrie S 3.2 segons UNE-EN ISO 15874-2, soldat, amb grau de dificultat mitjà i col·locat superficialment | Tub de Polipropilè-copolímer PP-R a pressió de 75x10,3 mm, sèrie S 3.2 segons UNE-EN ISO 15874-2, soldat, amb grau de dificultat mitjà i col·locat superficialment | 84.7
Descalcificada |  | 27 | 1.1 |  |  | 29.7
ACS |  | 35 | 1.1 |  |  | 38.5
Fluxors |  | 15 | 1.1 |  |  | 16.5
01.05.01.02.005 | L | PFC0-4I00 | m | Tub de Polipropilè-copolímer PP-R a pressió de 63x8,6 mm, sèrie S 3.2 segons UNE-EN ISO 15874-2, soldat, amb grau de dificultat mitjà i col·locat superficialment | Tub de Polipropilè-copolímer PP-R a pressió de 63x8,6 mm, sèrie S 3.2 segons UNE-EN ISO 15874-2, soldat, amb grau de dificultat mitjà i col·locat superficialment | 91.3
Fluxors |  | 16 | 1.1 |  |  | 17.6
ACS |  | 55 | 1.1 |  |  | 60.5
Descalcificada |  | 12 | 1.1 |  |  | 13.2
01.05.01.02.006 | L | PFC0-4HZX | m | Tub de Polipropilè-copolímer PP-R a pressió de 50x6,9 mm, sèrie S 3.2 segons UNE-EN ISO 15874-2, soldat, amb grau de dificultat mitjà i col·locat superficialment | Tub de Polipropilè-copolímer PP-R a pressió de 50x6,9 mm, sèrie S 3.2 segons UNE-EN ISO 15874-2, soldat, amb grau de dificultat mitjà i col·locat superficialment | 181.5
Fluxors |  | 14 | 1 | 1.1 |  | 15.4
|  | 3 |  | 1.1 |  | 3.3
|  | 3 |  | 1.1 |  | 3.3
Descalcificada |  | 10 | 6 | 1.1 |  | 66
ACS |  | 10 | 6 | 1.1 |  | 66
Retorn ACS |  | 25 |  | 1.1 |  | 27.5
01.05.01.02.007 | L | PFC0-4HZU | m | Tub de Polipropilè-copolímer PP-R a pressió de 40x5,5 mm, sèrie S 3.2 segons UNE-EN ISO 15874-2, soldat, amb grau de dificultat mitjà i col·locat superficialment | Tub de Polipropilè-copolímer PP-R a pressió de 40x5,5 mm, sèrie S 3.2 segons UNE-EN ISO 15874-2, soldat, amb grau de dificultat mitjà i col·locat superficialment | 33
Retorn ACS |  | 30 | 1.1 |  |  | 33
01.05.01.02.008 | L | PFC0-4HZR | m | Tub de Polipropilè-copolímer PP-R a pressió de 32x4,4 mm, sèrie S 3.2 segons UNE-EN ISO 15874-2, soldat, amb grau de dificultat mitjà i col·locat superficialment | Tub de Polipropilè-copolímer PP-R a pressió de 32x4,4 mm, sèrie S 3.2 segons UNE-EN ISO 15874-2, soldat, amb grau de dificultat mitjà i col·locat superficialment | 66
RACS Vestidors |  | 10 | 6 | 1.1 |  | 66
01.05.01.02.009 | L | PF90-HPGF | m | Tubs per a muntants i distribucions generals d'aigua amb tub de polietilè multicapa 32x3 mm, amb capa interior de polietilè, ànima d'alumini i protecció exterior de polietilè, amb una pressió màxima de servei de 12 bar, muntat amb accessoris per a premsar | Tubs per a muntants i distribucions generals d'aigua amb tub de polietilè multicapa 32x3 mm, amb capa interior de polietilè, ànima d'alumini i protecció exterior de polietilè, amb una pressió màxima de servei de 12 bar, muntat amb accessoris per a premsar | 96.8
AFCH Bar |  | 36 | 1.1 |  |  | 39.6
ACS Bar |  | 36 | 1.1 |  |  | 39.6
Descalcificada Conj. Rentamans |  | 16 | 1.1 |  |  | 17.6
01.05.01.02.010 | L | PF90-HPGE | m | Tubs per a muntants i distribucions generals d'aigua amb tub de polietilè multicapa 25x2,5 mm, amb capa interior de polietilè, ànima d'alumini i protecció exterior de polietilè, amb una pressió màxima de servei de 12 bar, muntat amb accessoris per a premsar | Tubs per a muntants i distribucions generals d'aigua amb tub de polietilè multicapa 25x2,5 mm, amb capa interior de polietilè, ànima d'alumini i protecció exterior de polietilè, amb una pressió màxima de servei de 12 bar, muntat amb accessoris per a premsar | 27.5
Font |  | 25 | 1.1 |  |  | 27.5
01.05.01.02.011 | L | PF90-HPGD | m | Tubs per a muntants i distribucions generals d'aigua amb tub de polietilè multicapa 20x2 mm, amb capa interior de polietilè, ànima d'alumini i protecció exterior de polietilè, amb una pressió màxima de servei de 12 bar, muntat amb accessoris per a premsar | Tubs per a muntants i distribucions generals d'aigua amb tub de polietilè multicapa 20x2 mm, amb capa interior de polietilè, ànima d'alumini i protecció exterior de polietilè, amb una pressió màxima de servei de 12 bar, muntat amb accessoris per a premsar | 132
Rentamans |  | 6 | 20 | 1.1 |  | 132
| N | Obra | 01 | Pressupost2311
| N | Capítol | 05 | SISTEMA DE CONDICIONAMENTS, INSTAL·LACIONS I SERVEIS
| N | Subgrup | 01 | FONTANERIA
| N | Subsubgrup | 03 | AÏLLAMENTS
| N | Titol 4 | 01 | ACS I RETORN ACS
01.05.01.03.01.001 | L | PFQ0-3LHM | m | Aïllament tèrmic d'escuma elastomèrica per a canonades que transporten fluids a temperatura entre -50°C i 105°C, per a tub de diàmetre exterior 35 mm, de 32 mm de gruix, classe de reacció al foc BL-s2, d0 segons norma UNE-EN 13501-1, amb un factor de resistència a la difusió del vapor d'aigua >= 7000, col·locat superficialment amb grau de dificultat baix | Aïllament tèrmic d'escuma elastomèrica per a canonades que transporten fluids a temperatura entre -50°C i 105°C, per a tub de diàmetre exterior 35 mm, de 32 mm de gruix, classe de reacció al foc BL-s2, d0 segons norma UNE-EN 13501-1, amb un factor de resistència a la difusió del vapor d'aigua >= 7000, col·locat superficialment amb grau de dificultat baix | 105.6
ACS - RACS |  | 96 | 1.1 |  |  | 105.6
01.05.01.03.01.002 | L | PFQ0-3LI2 | m | Aïllament tèrmic d'escuma elastomèrica per a canonades que transporten fluids a temperatura entre -50°C i 105°C, per a tub de diàmetre exterior 42 mm, de 40 mm de gruix, classe de reacció al foc BL-s2, d0 segons norma UNE-EN 13501-1, amb un factor de resistència a la difusió del vapor d'aigua >= 7000, col·locat superficialment amb grau de dificultat baix | Aïllament tèrmic d'escuma elastomèrica per a canonades que transporten fluids a temperatura entre -50°C i 105°C, per a tub de diàmetre exterior 42 mm, de 40 mm de gruix, classe de reacció al foc BL-s2, d0 segons norma UNE-EN 13501-1, amb un factor de resistència a la difusió del vapor d'aigua >= 7000, col·locat superficialment amb grau de dificultat baix | 33
ACS - RACS |  | 30 | 1.1 |  |  | 33
01.05.01.03.01.003 | L | PFQ0-3LI4 | m | Aïllament tèrmic d'escuma elastomèrica per a canonades que transporten fluids a temperatura entre -50°C i 105°C, per a tub de diàmetre exterior 54 mm, de 40 mm de gruix, classe de reacció al foc BL-s2, d0 segons norma UNE-EN 13501-1, amb un factor de resistència a la difusió del vapor d'aigua >= 7000, col·locat superficialment amb grau de dificultat baix | Aïllament tèrmic d'escuma elastomèrica per a canonades que transporten fluids a temperatura entre -50°C i 105°C, per a tub de diàmetre exterior 54 mm, de 40 mm de gruix, classe de reacció al foc BL-s2, d0 segons norma UNE-EN 13501-1, amb un factor de resistència a la difusió del vapor d'aigua >= 7000, col·locat superficialment amb grau de dificultat baix | 93.5
ACS - RACS |  | 85 | 1.1 |  |  | 93.5
01.05.01.03.01.004 | L | PFQ0-3LI5 | m | Aïllament tèrmic d'escuma elastomèrica per a canonades que transporten fluids a temperatura entre -50°C i 105°C, per a tub de diàmetre exterior 64 mm, de 40 mm de gruix, classe de reacció al foc BL-s2, d0 segons norma UNE-EN 13501-1, amb un factor de resistència a la difusió del vapor d'aigua >= 7000, col·locat superficialment amb grau de dificultat baix | Aïllament tèrmic d'escuma elastomèrica per a canonades que transporten fluids a temperatura entre -50°C i 105°C, per a tub de diàmetre exterior 64 mm, de 40 mm de gruix, classe de reacció al foc BL-s2, d0 segons norma UNE-EN 13501-1, amb un factor de resistència a la difusió del vapor d'aigua >= 7000, col·locat superficialment amb grau de dificultat baix | 60.5
ACS - RACS |  | 55 | 1.1 |  |  | 60.5
01.05.01.03.01.005 | L | PFQ0-3LI6 | m | Aïllament tèrmic d'escuma elastomèrica per a canonades que transporten fluids a temperatura entre -50°C i 105°C, per a tub de diàmetre exterior 76 mm, de 40 mm de gruix, classe de reacció al foc BL-s2, d0 segons norma UNE-EN 13501-1, amb un factor de resistència a la difusió del vapor d'aigua >= 7000, col·locat superficialment amb grau de dificultat baix | Aïllament tèrmic d'escuma elastomèrica per a canonades que transporten fluids a temperatura entre -50°C i 105°C, per a tub de diàmetre exterior 76 mm, de 40 mm de gruix, classe de reacció al foc BL-s2, d0 segons norma UNE-EN 13501-1, amb un factor de resistència a la difusió del vapor d'aigua >= 7000, col·locat superficialment amb grau de dificultat baix | 38.5
ACS |  | 35 | 1.1 |  |  | 38.5
01.05.01.03.01.006 | L | PFR0-3NK0 | m | Recobriment d'aïllaments tèrmics de canonades d'alumini, de 70 mm de diàmetre, de 0,6 mm de gruix, amb grau de dificultat baix i col·locat superficialment | Recobriment d'aïllaments tèrmics de canonades d'alumini, de 70 mm de diàmetre, de 0,6 mm de gruix, amb grau de dificultat baix i col·locat superficialment | 66
ACS - RETORN EXT |  | 60 | 1.1 |  |  | 66
| N | Obra | 01 | Pressupost2311
| N | Capítol | 05 | SISTEMA DE CONDICIONAMENTS, INSTAL·LACIONS I SERVEIS
| N | Subgrup | 01 | FONTANERIA
| N | Subsubgrup | 03 | AÏLLAMENTS
| N | Titol 4 | 02 | AIGUA FREDA, DESCALCIFICADA I FLUXORS
01.05.01.03.02.001 | L | PFQ0-3LB1 | m | Aïllament tèrmic d'escuma elastomèrica per a canonades que transporten fluids a temperatura entre -50°C i 105°C, per a tub de diàmetre exterior 114 mm, de 13 mm de gruix, classe de reacció al foc BL-s2, d0 segons norma UNE-EN 13501-1, amb un factor de resistència a la difusió del vapor d'aigua >= 7000, col·locat superficialment amb grau de dificultat baix | Aïllament tèrmic d'escuma elastomèrica per a canonades que transporten fluids a temperatura entre -50°C i 105°C, per a tub de diàmetre exterior 114 mm, de 13 mm de gruix, classe de reacció al foc BL-s2, d0 segons norma UNE-EN 13501-1, amb un factor de resistència a la difusió del vapor d'aigua >= 7000, col·locat superficialment amb grau de dificultat baix | 11
Escomesa |  | 10 | 1.1 |  |  | 11
01.05.01.03.02.002 | L | PFQ0-3LGT | m | Aïllament tèrmic d'escuma elastomèrica per a canonades que transporten fluids a temperatura entre -50°C i 105°C, per a tub de diàmetre exterior 89 mm, de 13 mm de gruix, classe de reacció al foc BL-s2, d0 segons norma UNE-EN 13501-1, amb un factor de resistència a la difusió del vapor d'aigua >= 7000, col·locat superficialment amb grau de dificultat baix | Aïllament tèrmic d'escuma elastomèrica per a canonades que transporten fluids a temperatura entre -50°C i 105°C, per a tub de diàmetre exterior 89 mm, de 13 mm de gruix, classe de reacció al foc BL-s2, d0 segons norma UNE-EN 13501-1, amb un factor de resistència a la difusió del vapor d'aigua >= 7000, col·locat superficialment amb grau de dificultat baix | 57.2
AFCH |  | 42 | 1.1 |  |  | 46.2
Descalcificada |  | 5 | 1.1 |  |  | 5.5
Fluxors |  | 5 | 1.1 |  |  | 5.5
01.05.01.03.02.003 | L | PFQ0-3LGR | m | Aïllament tèrmic d'escuma elastomèrica per a canonades que transporten fluids a temperatura entre -50°C i 105°C, per a tub de diàmetre exterior 76 mm, de 13 mm de gruix, classe de reacció al foc BL-s2, d0 segons norma UNE-EN 13501-1, amb un factor de resistència a la difusió del vapor d'aigua >= 7000, col·locat superficialment amb grau de dificultat baix | Aïllament tèrmic d'escuma elastomèrica per a canonades que transporten fluids a temperatura entre -50°C i 105°C, per a tub de diàmetre exterior 76 mm, de 13 mm de gruix, classe de reacció al foc BL-s2, d0 segons norma UNE-EN 13501-1, amb un factor de resistència a la difusió del vapor d'aigua >= 7000, col·locat superficialment amb grau de dificultat baix | 46.2
Descalcificada |  | 27 | 1.1 |  |  | 29.7
Fluxors |  | 15 | 1.1 |  |  | 16.5
01.05.01.03.02.004 | L | PFQ0-3LGO | m | Aïllament tèrmic d'escuma elastomèrica per a canonades que transporten fluids a temperatura entre -50°C i 105°C, per a tub de diàmetre exterior 64 mm, de 13 mm de gruix, classe de reacció al foc BL-s2, d0 segons norma UNE-EN 13501-1, amb un factor de resistència a la difusió del vapor d'aigua >= 7000, col·locat superficialment amb grau de dificultat baix | Aïllament tèrmic d'escuma elastomèrica per a canonades que transporten fluids a temperatura entre -50°C i 105°C, per a tub de diàmetre exterior 64 mm, de 13 mm de gruix, classe de reacció al foc BL-s2, d0 segons norma UNE-EN 13501-1, amb un factor de resistència a la difusió del vapor d'aigua >= 7000, col·locat superficialment amb grau de dificultat baix | 30.8
Fluxors |  | 16 | 1.1 |  |  | 17.6
Descalcificada |  | 12 | 1.1 |  |  | 13.2
01.05.01.03.02.005 | L | PFQ0-3LGN | m | Aïllament tèrmic d'escuma elastomèrica per a canonades que transporten fluids a temperatura entre -50°C i 105°C, per a tub de diàmetre exterior 54 mm, de 13 mm de gruix, classe de reacció al foc BL-s2, d0 segons norma UNE-EN 13501-1, amb un factor de resistència a la difusió del vapor d'aigua >= 7000, col·locat superficialment amb grau de dificultat baix | Aïllament tèrmic d'escuma elastomèrica per a canonades que transporten fluids a temperatura entre -50°C i 105°C, per a tub de diàmetre exterior 54 mm, de 13 mm de gruix, classe de reacció al foc BL-s2, d0 segons norma UNE-EN 13501-1, amb un factor de resistència a la difusió del vapor d'aigua >= 7000, col·locat superficialment amb grau de dificultat baix | 88
Fluxors |  | 20 | 1.1 |  |  | 22
Descalcificada |  | 60 | 1.1 |  |  | 66
01.05.01.03.02.006 | L | PFQ0-3LGH | m | Aïllament tèrmic d'escuma elastomèrica per a canonades que transporten fluids a temperatura entre -50°C i 105°C, per a tub de diàmetre exterior 35 mm, de 13 mm de gruix, classe de reacció al foc BL-s2, d0 segons norma UNE-EN 13501-1, amb un factor de resistència a la difusió del vapor d'aigua >= 7000, col·locat superficialment amb grau de dificultat baix | Aïllament tèrmic d'escuma elastomèrica per a canonades que transporten fluids a temperatura entre -50°C i 105°C, per a tub de diàmetre exterior 35 mm, de 13 mm de gruix, classe de reacció al foc BL-s2, d0 segons norma UNE-EN 13501-1, amb un factor de resistència a la difusió del vapor d'aigua >= 7000, col·locat superficialment amb grau de dificultat baix | 57.2
AFCH Bar |  | 36 | 1.1 |  |  | 39.6
Descalcificada |  | 16 | 1.1 |  |  | 17.6
01.05.01.03.02.007 | L | PFQ0-3LD9 | m | Aïllament tèrmic d'escuma elastomèrica per a canonades que transporten fluids a temperatura entre -50°C i 105°C, per a tub de diàmetre exterior 28 mm, de 13 mm de gruix, classe de reacció al foc BL-s2, d0 segons norma UNE-EN 13501-1, amb un factor de resistència a la difusió del vapor d'aigua >= 7000, col·locat superficialment amb grau de dificultat baix | Aïllament tèrmic d'escuma elastomèrica per a canonades que transporten fluids a temperatura entre -50°C i 105°C, per a tub de diàmetre exterior 28 mm, de 13 mm de gruix, classe de reacció al foc BL-s2, d0 segons norma UNE-EN 13501-1, amb un factor de resistència a la difusió del vapor d'aigua >= 7000, col·locat superficialment amb grau de dificultat baix | 27.5
Font |  | 25 | 1.1 |  |  | 27.5
01.05.01.03.02.008 | L | PFQ0-3LD7 | m | Aïllament tèrmic d'escuma elastomèrica per a canonades que transporten fluids a temperatura entre -50°C i 105°C, per a tub de diàmetre exterior 22 mm, de 13 mm de gruix, classe de reacció al foc BL-s2, d0 segons norma UNE-EN 13501-1, amb un factor de resistència a la difusió del vapor d'aigua >= 7000, col·locat superficialment amb grau de dificultat baix | Aïllament tèrmic d'escuma elastomèrica per a canonades que transporten fluids a temperatura entre -50°C i 105°C, per a tub de diàmetre exterior 22 mm, de 13 mm de gruix, classe de reacció al foc BL-s2, d0 segons norma UNE-EN 13501-1, amb un factor de resistència a la difusió del vapor d'aigua >= 7000, col·locat superficialment amb grau de dificultat baix | 110
Rentamans |  | 100 | 1.1 |  |  | 110
| N | Obra | 01 | Pressupost2311
| N | Capítol | 05 | SISTEMA DE CONDICIONAMENTS, INSTAL·LACIONS I SERVEIS
| N | Subgrup | 01 | FONTANERIA
| N | Subsubgrup | 04 | VÀLVULERIA
01.05.01.04.001 | L | PN38-EC60 | u | Vàlvula de bola manual amb rosca, de dues peces amb pas total, de bronze, de diàmetre nominal 1´´1/4, de 10 bar de PN i preu alt, muntada superficialment | Vàlvula de bola manual amb rosca, de dues peces amb pas total, de bronze, de diàmetre nominal 1´´1/4, de 10 bar de PN i preu alt, muntada superficialment | 14
ACS Bar |  | 1 |  |  |  | 1
Bany Públic |  | 1 |  |  |  | 1
Bany Esportistes |  | 1 |  |  |  | 1
Omplerta AFS |  | 2 | 2 |  |  | 4
|  | 1 |  |  |  | 1
Vest. Col. Retorn |  | 1 | 6 |  |  | 6
01.05.01.04.002 | L | PN38-EC7O | u | Vàlvula de bola manual amb rosca, de dues peces amb pas total, de bronze, de diàmetre nominal 2, de 16 bar de PN i preu alt, muntada superficialment | Vàlvula de bola manual amb rosca, de dues peces amb pas total, de bronze, de diàmetre nominal 2, de 16 bar de PN i preu alt, muntada superficialment | 45
Fluxors |  | 14 |  |  |  | 14
Vestidors Col·lectius |  | 6 | 2 |  |  | 12
Bombes |  | 2 | 2 | 2 |  | 8
Retorn ACS |  | 11 |  |  |  | 11
01.05.01.04.003 | L | PN38-HE1A | u | Vàlvula de bola manual amb rosca, de dues peces amb pas total, de llautó, de diàmetre nominal 1/2, de 16 bar de PN i preu alt, muntada superficialment | Vàlvula de bola manual amb rosca, de dues peces amb pas total, de llautó, de diàmetre nominal 1/2, de 16 bar de PN i preu alt, muntada superficialment | 19
Pont Manòmetric |  | 2 | 3 |  |  | 6
Buidatge |  | 4 |  |  |  | 4
Buidatge Dipòsit |  | 3 |  |  |  | 3
Pont Manòmetric Bomba |  | 3 | 2 |  |  | 6
01.05.01.04.004 | L | PN38-HJKP | u | Vàlvula de bola manual amb rosca, de dues peces amb pas total, de llautó, de diàmetre nominal 1 i preu alt, muntada superficialment | Vàlvula de bola manual amb rosca, de dues peces amb pas total, de llautó, de diàmetre nominal 1 i preu alt, muntada superficialment | 4
Fonts |  | 2 |  |  |  | 2
Vestidors Tècnics |  | 2 |  |  |  | 2
01.05.01.04.005 | L | PNE1-762B | u | Filtre colador en forma de Y amb brides, 125 mm de diàmetre nominal, 16 bar de pressió nominal, fosa grisa EN-GJL-250 (GG25), malla d'acer inoxidable 1.4301 (AISI 304) amb perforacions d'1,5 mm de diàmetre, muntat superficialment | Filtre colador en forma de Y amb brides, 125 mm de diàmetre nominal, 16 bar de pressió nominal, fosa grisa EN-GJL-250 (GG25), malla d'acer inoxidable 1.4301 (AISI 304) amb perforacions d'1,5 mm de diàmetre, muntat superficialment | 1
Escomesa |  | 1 |  |  |  | 1
01.05.01.04.006 | L | PN45-FDEK | u | Vàlvula de papallona concèntrica segons norma UNE-EN 593, manual, per a muntar entre brides, de 80 mm de diàmetre nominal, de 10 bar de pressió nominal, cos d'alumini fos amb revestiment de resina epoxi (100 micres), disc de fosa nodular EN-GJS-400-15 (GGG40), anell d'etilè propilè diè (EPDM), eix d'acer inoxidable 1.4021 (AISI 420) i accionament per palanca, muntada superficialment | Vàlvula de papallona concèntrica segons norma UNE-EN 593, manual, per a muntar entre brides, de 80 mm de diàmetre nominal, de 10 bar de pressió nominal, cos d'alumini fos amb revestiment de resina epoxi (100 micres), disc de fosa nodular EN-GJS-400-15 (GGG40), anell d'etilè propilè diè (EPDM), eix d'acer inoxidable 1.4021 (AISI 420) i accionament per palanca, muntada superficialment | 2
Fluxors |  | 2 |  |  |  | 2
01.05.01.04.007 | L | PN38-EC7Z | u | Vàlvula de bola manual amb rosca, de dues peces amb pas total, de bronze, de diàmetre nominal 3, de 16 bar de PN i preu alt, muntada superficialment | Vàlvula de bola manual amb rosca, de dues peces amb pas total, de bronze, de diàmetre nominal 3, de 16 bar de PN i preu alt, muntada superficialment | 18
Fluxors |  | 1 |  |  |  | 1
Primari ACS |  | 5 |  |  |  | 5
Secundari ACS |  | 12 |  |  |  | 12
01.05.01.04.008 | L | PN38-EC7U | u | Vàlvula de bola manual amb rosca, de dues peces amb pas total, de bronze, de diàmetre nominal 2´´1/2, de 16 bar de PN i preu alt, muntada superficialment | Vàlvula de bola manual amb rosca, de dues peces amb pas total, de bronze, de diàmetre nominal 2´´1/2, de 16 bar de PN i preu alt, muntada superficialment | 1
Fluxors |  | 1 |  |  |  | 1
01.05.01.04.009 | L | PN84-DAKE | u | Vàlvula de retenció de clapeta, segons norma UNE-EN 12334, amb brides, de 80 mm de diàmetre nominal, de 16 bar de pressió nominal, cos de fosa nodular EN-GJS-400-15 (GGG40) amb recobriment de resina epoxi (200 micres), clapeta de fosa nodular EN-GJS-400-15 (GGG40), tancament de seient elàstic, muntada superficialment | Vàlvula de retenció de clapeta, segons norma UNE-EN 12334, amb brides, de 80 mm de diàmetre nominal, de 16 bar de pressió nominal, cos de fosa nodular EN-GJS-400-15 (GGG40) amb recobriment de resina epoxi (200 micres), clapeta de fosa nodular EN-GJS-400-15 (GGG40), tancament de seient elàstic, muntada superficialment | 2
Fluxors |  | 1 |  |  |  | 1
Secundari ACS |  | 1 |  |  |  | 1
01.05.01.04.010 | L | PNE1-763R | u | Filtre colador en forma de Y amb brides, 80 mm de diàmetre nominal, 16 bar de pressió nominal, fosa grisa EN-GJL-250 (GG25), malla d'acer inoxidable 1.4301 (AISI 304) amb perforacions d'1,5 mm de diàmetre, muntat superficialment | Filtre colador en forma de Y amb brides, 80 mm de diàmetre nominal, 16 bar de pressió nominal, fosa grisa EN-GJL-250 (GG25), malla d'acer inoxidable 1.4301 (AISI 304) amb perforacions d'1,5 mm de diàmetre, muntat superficialment | 2
Fluxors |  | 1 |  |  |  | 1
Primari ACS |  | 1 |  |  |  | 1
01.05.01.04.011 | L | PJM45-MWT7 | u | Comptador d'aigua de velocitat, de turbina axial, tipus woltmann, amb connexions embridades segons UNE-EN 1092-2, DN80 i pressió nominal PN16, transmissió magnètica, equipat amb emissor d'impulsos de tipus reed, rati de mesura de 100 l/impuls, cabal permanent Q3 de 100 m3/h, rati Q3/Q1 >= 100, classe de temperatura T50, cos de fosa dúctil amb revestiment epoxi, construcció segons UNE-EN ISO 4064-1 i REAL DECRETO 244/2016, col·locat | Comptador d'aigua de velocitat, de turbina axial, tipus woltmann, amb connexions embridades segons UNE-EN 1092-2, DN80 i pressió nominal PN16, transmissió magnètica, equipat amb emissor d'impulsos de tipus reed, rati de mesura de 100 l/impuls, cabal permanent Q3 de 100 m3/h, rati Q3/Q1 >= 100, classe de temperatura T50, cos de fosa dúctil amb revestiment epoxi, construcció segons UNE-EN ISO 4064-1 i REAL DECRETO 244/2016, col·locat | 1
Fluxors |  | 1 |  |  |  | 1
01.05.01.04.012 | L | PJM41-NAH3 | u | Comptador d'aigua per velocitat, de raig múltiple, DN40, amb unions roscades de 2´´ segons ISO 228-1, transmissió mecànica, equipat amb emissor d'impulsos de tipus reed, rati de mesura de 10 l/impuls, cabal permanent Q3 de 16 m3/h, rati Q3/Q1 >=160 en posició horitzontal, classe de temperatura T50, cos de llautó, construcció segons REAL DECRETO 244/2016 i REAL DECRETO 244/2016, connectat a una bateria o a un ramal | Comptador d'aigua per velocitat, de raig múltiple, DN40, amb unions roscades de 2´´ segons ISO 228-1, transmissió mecànica, equipat amb emissor d'impulsos de tipus reed, rati de mesura de 10 l/impuls, cabal permanent Q3 de 16 m3/h, rati Q3/Q1 >=160 en posició horitzontal, classe de temperatura T50, cos de llautó, construcció segons REAL DECRETO 244/2016 i REAL DECRETO 244/2016, connectat a una bateria o a un ramal | 1
Bar |  | 1 |  |  |  | 1
01.05.01.04.013 | L | PJM45-MABC | u | Comptador d'aigua de velocitat, de turbina axial, tipus woltmann, amb connexions embridades segons UNE-EN 1092-2, DN125 i pressió nominal PN16, transmissió magnètica, equipat amb emissor d'impulsos de tipus reed, rati de mesura de 100 l/impuls, cabal permanent Q3 de 160 m3/h, rati Q3/Q1 >= 100, classe de temperatura T50, cos de fosa dúctil amb revestiment epoxi, construcció segons UNE-EN ISO 4064-1 i REAL DECRETO 244/2016, col·locat | Comptador d'aigua de velocitat, de turbina axial, tipus woltmann, amb connexions embridades segons UNE-EN 1092-2, DN125 i pressió nominal PN16, transmissió magnètica, equipat amb emissor d'impulsos de tipus reed, rati de mesura de 100 l/impuls, cabal permanent Q3 de 160 m3/h, rati Q3/Q1 >= 100, classe de temperatura T50, cos de fosa dúctil amb revestiment epoxi, construcció segons UNE-EN ISO 4064-1 i REAL DECRETO 244/2016, col·locat | 1
Escomesa Aigua |  | 1 |  |  |  | 1
01.05.01.04.014 | L | PN12-DPMS | u | Vàlvula de comporta manual amb brides, de cos curt, de 125 mm de diàmetre nominal, de 16 bar de PN, cos de fosa nodular EN-GJS-500-7 (GGG50) i tapa de fosa nodular EN-GJS-500-7 (GGG50), amb revestiment de resina epoxi (250 micres), comporta de fosa+EPDM i tancament de seient elàstic, eix d'acer inoxidable 1.4021 (AISI 420), amb accionament per volant de fosa, muntada superficialment | Vàlvula de comporta manual amb brides, de cos curt, de 125 mm de diàmetre nominal, de 16 bar de PN, cos de fosa nodular EN-GJS-500-7 (GGG50) i tapa de fosa nodular EN-GJS-500-7 (GGG50), amb revestiment de resina epoxi (250 micres), comporta de fosa+EPDM i tancament de seient elàstic, eix d'acer inoxidable 1.4021 (AISI 420), amb accionament per volant de fosa, muntada superficialment | 2
Escomesa Aigua |  | 2 |  |  |  | 2
01.05.01.04.015 | L | PEU9-10QL8 | u | Manòmetre per a una pressió de 0 a 10 bar, d'esfera de 100 mm i rosca de connexió de 1/2´´ G, instal·lat | Manòmetre per a una pressió de 0 a 10 bar, d'esfera de 100 mm i rosca de connexió de 1/2´´ G, instal·lat | 3
Pont Manòmetric |  | 3 |  |  |  | 3
01.05.01.04.016 | L | PEUC-51AU | u | Purgador automàtic d'aire, de llautó, per flotador, de posició vertical i vàlvula d'obturació incorporada, amb rosca de 3/8´´ de diàmetre, roscat | Purgador automàtic d'aire, de llautó, per flotador, de posició vertical i vàlvula d'obturació incorporada, amb rosca de 3/8´´ de diàmetre, roscat | 3
Primari ACS |  | 1 |  |  |  | 1
Omplerta ACS |  | 1 | 2 |  |  | 2
01.05.01.04.017 | L | PN90-DPXO | u | Vàlvula de seguretat d'obertura progressiva, de caputxa tancada estanca, amb brida, de 32 mm de diàmetre nominal, de 16 bar de pressió nominal, cos de llautó CW617N, caputxa de llautó CW617N i unió de llautó CW617N, de preu alt, muntada superficialment | Vàlvula de seguretat d'obertura progressiva, de caputxa tancada estanca, amb brida, de 32 mm de diàmetre nominal, de 16 bar de pressió nominal, cos de llautó CW617N, caputxa de llautó CW617N i unió de llautó CW617N, de preu alt, muntada superficialment | 5
Primari ACS |  | 1 |  |  |  | 1
Omplerta AFS |  | 1 |  |  |  | 1
Dipòsit ACS |  | 3 |  |  |  | 3
01.05.01.04.018 | L | PFM3-8G5P | u | Maniguet antivibratori d'EPDM amb brides, de diàmetre nomimal 65 mm, cos de cautxú EPDM reforçat amb niló, brides d'acer galvanitzat, pressió màxima 10 bar, temperatura màxima 105 °C, embridat | Maniguet antivibratori d'EPDM amb brides, de diàmetre nomimal 65 mm, cos de cautxú EPDM reforçat amb niló, brides d'acer galvanitzat, pressió màxima 10 bar, temperatura màxima 105 °C, embridat | 2
Primari ACS |  | 2 |  |  |  | 2
01.05.01.04.019 | L | PNE2-I374 | u | Filtre colador de llautó, de diàmetre nominal 1´´1/4, de 16 bar de PN, roscat, muntat superficialment | Filtre colador de llautó, de diàmetre nominal 1´´1/4, de 16 bar de PN, roscat, muntat superficialment | 2
Omplerta AFS |  | 2 |  |  |  | 2
01.05.01.04.020 | L | PJM41-NAGX | u | Comptador d'aigua per velocitat, de raig múltiple, DN30, amb unions roscades d'1´´1/2 segons ISO 228-1, transmissió mecànica, equipat amb emissor d'impulsos de tipus reed, rati de mesura d'1 l/impuls, cabal permanent Q3 de 10 m3/h, rati Q3/Q1 >=160 en posició horitzontal, classe de temperatura T50, cos de llautó, construcció segons REAL DECRETO 244/2016 i REAL DECRETO 244/2016, connectat a una bateria o a un ramal | Comptador d'aigua per velocitat, de raig múltiple, DN30, amb unions roscades d'1´´1/2 segons ISO 228-1, transmissió mecànica, equipat amb emissor d'impulsos de tipus reed, rati de mesura d'1 l/impuls, cabal permanent Q3 de 10 m3/h, rati Q3/Q1 >=160 en posició horitzontal, classe de temperatura T50, cos de llautó, construcció segons REAL DECRETO 244/2016 i REAL DECRETO 244/2016, connectat a una bateria o a un ramal | 2
Omplerta AFS |  | 1 | 2 |  |  | 2
01.05.01.04.021 | L | PN38-Z001 | u | Desconnector Hidràulic, DN32 | Desconnector Hidràulic, DN32 | 1
Omplerta AFS |  | 1 |  |  |  | 1
01.05.01.04.022 | L | PN85-HIRA | u | Vàlvula de retenció de clapeta, amb rosca, d'1´´1/4 de diàmetre nominal, de 16 bar de pressió nominal, cos de llautó, clapeta de llautó i tancament de seient metàl·lic, muntada superficialment | Vàlvula de retenció de clapeta, amb rosca, d'1´´1/4 de diàmetre nominal, de 16 bar de pressió nominal, cos de llautó, clapeta de llautó i tancament de seient metàl·lic, muntada superficialment | 5
Omplerta AFS |  | 1 |  |  |  | 1
|  | 1 |  |  |  | 1
Dipòsits ACS |  | 3 |  |  |  | 3
01.05.01.04.023 | L | PEUE-6YQ1 | u | Termòmetre de mercuri, amb beina de 1/2´´ de diàmetre, d'esfera de 100 mm, de <= 120°C, col·locat roscat | Termòmetre de mercuri, amb beina de 1/2´´ de diàmetre, d'esfera de 100 mm, de <= 120°C, col·locat roscat | 8
Omplerta AFS |  | 1 |  |  |  | 1
Primari ACS |  | 2 |  |  |  | 2
Secundari ACS |  | 2 |  |  |  | 2
Dipòsits ACS |  | 3 |  |  |  | 3
01.05.01.04.024 | L | PEV3-HAHM | u | Comptador de calories de tipus hidrodinàmic, sense peces mòbils, per a un cabal nominal de 10,0 m3/h i una pressió nominal de 16 bar, de 40 mm de diàmetre nominal, ràcords inclosos d'1 1/2'', per a una temperatura màxima del fluid de 90°C en funcionament continu, amb sonda de temperatura de baix consum i llarga durada i capçal electrònic mesurador amb memòria EEPROM amb capacitat per a emmagatzemar les lectures dels últims 12 mesos, bateria de liti i sortida d'impulsos per a energia i entrada d'impulsos per a comptador auxiliar, muntat entre tubs en posició vertical u horitzontal i amb totes les connexions fetes | Comptador de calories de tipus hidrodinàmic, sense peces mòbils, per a un cabal nominal de 10,0 m3/h i una pressió nominal de 16 bar, de 40 mm de diàmetre nominal, ràcords inclosos d'1 1/2'', per a una temperatura màxima del fluid de 90°C en funcionament continu, amb sonda de temperatura de baix consum i llarga durada i capçal electrònic mesurador amb memòria EEPROM amb capacitat per a emmagatzemar les lectures dels últims 12 mesos, bateria de liti i sortida d'impulsos per a energia i entrada d'impulsos per a comptador auxiliar, muntat entre tubs en posició vertical u horitzontal i amb totes les connexions fetes | 2
Primari ACS |  | 1 |  |  |  | 1
Recirculació ACS |  | 1 |  |  |  | 1
01.05.01.04.025 | L | PEVB-6PHD | u | Sonda de temperatura en canonada amb beina, amb accessoris de muntatge, muntada i connectada | Sonda de temperatura en canonada amb beina, amb accessoris de muntatge, muntada i connectada | 1
Secundari ACS |  | 1 |  |  |  | 1
01.05.01.04.026 | L | PFM3-8G64 | u | Maniguet antivibratori d'EPDM amb brides, de diàmetre nomimal 50 mm, cos de cautxú EPDM reforçat amb niló, brides d'acer galvanitzat, pressió màxima 10 bar, temperatura màxima 105 °C, embridat | Maniguet antivibratori d'EPDM amb brides, de diàmetre nomimal 50 mm, cos de cautxú EPDM reforçat amb niló, brides d'acer galvanitzat, pressió màxima 10 bar, temperatura màxima 105 °C, embridat | 8
Bombes Recirculació |  | 2 | 2 | 2 |  | 8
01.05.01.04.027 | L | PN82-DAQK | u | Vàlvula de retenció de bola segons norma UNE-EN 12334, amb brides, de 50 mm de diàmetre nominal, de 10 bar de pressió nominal, cos de fosa grisa EN-GJL-250 (GG25) amb recobriment de resina epoxi (150 micres) i bola d'alumini recoberta de cautxú nitril (NBR), muntada superficialment | Vàlvula de retenció de bola segons norma UNE-EN 12334, amb brides, de 50 mm de diàmetre nominal, de 10 bar de pressió nominal, cos de fosa grisa EN-GJL-250 (GG25) amb recobriment de resina epoxi (150 micres) i bola d'alumini recoberta de cautxú nitril (NBR), muntada superficialment | 5
Bombes Recirculació |  | 2 | 2 |  |  | 4
Retorn ACS |  | 1 |  |  |  | 1
01.05.01.04.028 | L | PNE1-7645 | u | Filtre colador en forma de Y amb brides, 50 mm de diàmetre nominal, 16 bar de pressió nominal, fosa grisa EN-GJL-250 (GG25), malla d'acer inoxidable 1.4301 (AISI 304) amb perforacions d'1,5 mm de diàmetre, muntat superficialment | Filtre colador en forma de Y amb brides, 50 mm de diàmetre nominal, 16 bar de pressió nominal, fosa grisa EN-GJL-250 (GG25), malla d'acer inoxidable 1.4301 (AISI 304) amb perforacions d'1,5 mm de diàmetre, muntat superficialment | 4
Bombes Recirculació |  | 2 | 2 |  |  | 4
01.05.01.04.029 | L | PNC3-H4CD | u | Vàlvula d'equilibrat estàtic amb rosca de llautó i 1 1/2 ´´ de diàmetre nominal, col·locada | Vàlvula d'equilibrat estàtic amb rosca de llautó i 1 1/2 ´´ de diàmetre nominal, col·locada | 2
Recirculació ACS |  | 2 |  |  |  | 2
01.05.01.04.030 | L | PNF0-Z001 | u | Vàlvula mescladora termostàtica de 4 vies 630 T, per a regular la temperatura de l'aigua en circuits de calefacció, acs, generadors de calor i sistemes hidrotèrmics industrials, temp. màx. 90 °C, regulació 30 °C + 60 °C , pressió màx. 10 bar, kV 3,5 m³/h, connexió 3/4´´ H. Fluids compatibles: aigua per a sistemes de calefacció i solucions amb glicol màx.: 50%. | Vàlvula mescladora termostàtica de 4 vies 630 T, per a regular la temperatura de l'aigua en circuits de calefacció, acs, generadors de calor i sistemes hidrotèrmics industrials, temp. màx. 90 °C, regulació 30 °C + 60 °C , pressió màx. 10 bar, kV 3,5 m³/h, connexió 3/4´´ H. Fluids compatibles: aigua per a sistemes de calefacció i solucions amb glicol màx.: 50%. | 1
Impulsió ACS |  | 1 |  |  |  | 1
01.05.01.04.031 | L | PNC3-H4C9 | u | Vàlvula d'equilibrat estàtic amb rosca de llautó i 1 ´´ de diàmetre nominal, col·locada | Vàlvula d'equilibrat estàtic amb rosca de llautó i 1 ´´ de diàmetre nominal, col·locada | 6
Vestidors Col·lectius |  | 6 |  |  |  | 6
01.05.01.04.032 | L | PNC3-H4C5 | u | Vàlvula d'equilibrat estàtic amb rosca de llautó i 1/2 ´´ de diàmetre nominal, col·locada | Vàlvula d'equilibrat estàtic amb rosca de llautó i 1/2 ´´ de diàmetre nominal, col·locada | 2
Vestidors Tècnics |  | 2 |  |  |  | 2
| N | Obra | 01 | Pressupost2311
| N | Capítol | 05 | SISTEMA DE CONDICIONAMENTS, INSTAL·LACIONS I SERVEIS
| N | Subgrup | 01 | FONTANERIA
| N | Subsubgrup | 05 | DESCALCIFICADOR
01.05.01.05.001 | L | PJ61-Z001 | u | Descalcificador modular amb dipòsit de salmuera extern, amb pressió mínima de 2 bar i màxima de 6 bar, de cabal 12,0 m3/h, de diàmetre 2´´1/2, i muntat sobre bancada. Completament muntada, posada en servei, provada i en funcionament. Marca: CILLIT o equivalent en qualitat i preu. Mod: CILLIT-BA PILOT P 1800 | Descalcificador modular amb dipòsit de salmuera extern, amb pressió mínima de 2 bar i màxima de 6 bar, de cabal 12,0 m3/h, de diàmetre 2´´1/2, i muntat sobre bancada. Completament muntada, posada en servei, provada i en funcionament. Marca: CILLIT o equivalent en qualitat i preu. Mod: CILLIT-BA PILOT P 1800 | 1
Descalcificador |  | 1 |  |  |  | 1
01.05.01.05.002 | L | PJMA-HAH3 | u | Manòmetre de glicerina per a una pressió de 0 a 10 bar, d'esfera de 63 mm i rosca d'1/4' de D, col·locat roscat | Manòmetre de glicerina per a una pressió de 0 a 10 bar, d'esfera de 63 mm i rosca d'1/4' de D, col·locat roscat | 2
Descalcificador |  | 2 |  |  |  | 2
01.05.01.05.003 | L | PJM45-MWT7 | u | Comptador d'aigua de velocitat, de turbina axial, tipus woltmann, amb connexions embridades segons UNE-EN 1092-2, DN80 i pressió nominal PN16, transmissió magnètica, equipat amb emissor d'impulsos de tipus reed, rati de mesura de 100 l/impuls, cabal permanent Q3 de 100 m3/h, rati Q3/Q1 >= 100, classe de temperatura T50, cos de fosa dúctil amb revestiment epoxi, construcció segons UNE-EN ISO 4064-1 i REAL DECRETO 244/2016, col·locat | Comptador d'aigua de velocitat, de turbina axial, tipus woltmann, amb connexions embridades segons UNE-EN 1092-2, DN80 i pressió nominal PN16, transmissió magnètica, equipat amb emissor d'impulsos de tipus reed, rati de mesura de 100 l/impuls, cabal permanent Q3 de 100 m3/h, rati Q3/Q1 >= 100, classe de temperatura T50, cos de fosa dúctil amb revestiment epoxi, construcció segons UNE-EN ISO 4064-1 i REAL DECRETO 244/2016, col·locat | 1
Descalcificador |  | 1 |  |  |  | 1
01.05.01.05.004 | L | PN45-FDEK | u | Vàlvula de papallona concèntrica segons norma UNE-EN 593, manual, per a muntar entre brides, de 80 mm de diàmetre nominal, de 10 bar de pressió nominal, cos d'alumini fos amb revestiment de resina epoxi (100 micres), disc de fosa nodular EN-GJS-400-15 (GGG40), anell d'etilè propilè diè (EPDM), eix d'acer inoxidable 1.4021 (AISI 420) i accionament per palanca, muntada superficialment | Vàlvula de papallona concèntrica segons norma UNE-EN 593, manual, per a muntar entre brides, de 80 mm de diàmetre nominal, de 10 bar de pressió nominal, cos d'alumini fos amb revestiment de resina epoxi (100 micres), disc de fosa nodular EN-GJS-400-15 (GGG40), anell d'etilè propilè diè (EPDM), eix d'acer inoxidable 1.4021 (AISI 420) i accionament per palanca, muntada superficialment | 12
Descalcificador |  | 12 |  |  |  | 12
01.05.01.05.005 | L | PNE1-763R | u | Filtre colador en forma de Y amb brides, 80 mm de diàmetre nominal, 16 bar de pressió nominal, fosa grisa EN-GJL-250 (GG25), malla d'acer inoxidable 1.4301 (AISI 304) amb perforacions d'1,5 mm de diàmetre, muntat superficialment | Filtre colador en forma de Y amb brides, 80 mm de diàmetre nominal, 16 bar de pressió nominal, fosa grisa EN-GJL-250 (GG25), malla d'acer inoxidable 1.4301 (AISI 304) amb perforacions d'1,5 mm de diàmetre, muntat superficialment | 1
Sortida Descalcificador |  | 1 |  |  |  | 1
01.05.01.05.006 | L | PN84-DAKE | u | Vàlvula de retenció de clapeta, segons norma UNE-EN 12334, amb brides, de 80 mm de diàmetre nominal, de 16 bar de pressió nominal, cos de fosa nodular EN-GJS-400-15 (GGG40) amb recobriment de resina epoxi (200 micres), clapeta de fosa nodular EN-GJS-400-15 (GGG40), tancament de seient elàstic, muntada superficialment | Vàlvula de retenció de clapeta, segons norma UNE-EN 12334, amb brides, de 80 mm de diàmetre nominal, de 16 bar de pressió nominal, cos de fosa nodular EN-GJS-400-15 (GGG40) amb recobriment de resina epoxi (200 micres), clapeta de fosa nodular EN-GJS-400-15 (GGG40), tancament de seient elàstic, muntada superficialment | 1
Sortida Descalcificador |  | 1 |  |  |  | 1
01.05.01.05.007 | L | PNE1-Z001 | u | Sistema de neteja mecànic-hidràulic integrat per simple rotació de manovella. Compleix amb la normativa UNEIX EN 13443-1 i està certificat per DVGW. Malla de filtració de 90 µm de gran superfície de filtració. Sistema de connexió ràpida MODUL DN80 En netejar el filtre no s'interromp el flux d'aigua al servei. Completament connectat, provat i en funcionament. Marca: CILLIT o equivalent en qualitat i preu | Sistema de neteja mecànic-hidràulic integrat per simple rotació de manovella. Compleix amb la normativa UNEIX EN 13443-1 i està certificat per DVGW. Malla de filtració de 90 µm de gran superfície de filtració. Sistema de connexió ràpida MODUL DN80 En netejar el filtre no s'interromp el flux d'aigua al servei. Completament connectat, provat i en funcionament. Marca: CILLIT o equivalent en qualitat i preu | 1
Filtre escomesa descalcificador |  | 1 |  |  |  | 1
01.05.01.05.008 | L | PNE1-Z002 | u | Estació dosificadores per a hipoclorit sòdic, formada per: Bomba dosificadora Cillit DP ECO 2.6, Dipòsit d'acumulació LB 128, sonda de nivell mínim, comptador emissor d'impulsos, injector, filtre d'aspiració, canonada per a aspiració/impulsió. Inclou valvuleria associada, canonades de abastiment. Completament muntada i en funcionament. Marca: CILLIT o equivalent en qualitat i preu. | Estació dosificadores per a hipoclorit sòdic, formada per: Bomba dosificadora Cillit DP ECO 2.6, Dipòsit d'acumulació LB 128, sonda de nivell mínim, comptador emissor d'impulsos, injector, filtre d'aspiració, canonada per a aspiració/impulsió. Inclou valvuleria associada, canonades de abastiment. Completament muntada i en funcionament. Marca: CILLIT o equivalent en qualitat i preu. | 1
Tractament Salmuera |  | 1 |  |  |  | 1
01.05.01.05.009 | L | PN75-Z001 | u | Vàlvula mescladora de 2 vies, de diàmetre nominal 50 mm i kvs=215, de 10 bar de PN, cos de fosa i servomotor de senyal de 3 punts, acoblat a la vàlvula, instal·lada i connectada | Vàlvula mescladora de 2 vies, de diàmetre nominal 50 mm i kvs=215, de 10 bar de PN, cos de fosa i servomotor de senyal de 3 punts, acoblat a la vàlvula, instal·lada i connectada | 1
Valvula Mescladora Duresa Descalcificador |  | 1 |  |  |  | 1
| N | Obra | 01 | Pressupost2311
| N | Capítol | 05 | SISTEMA DE CONDICIONAMENTS, INSTAL·LACIONS I SERVEIS
| N | Subgrup | 01 | FONTANERIA
| N | Subsubgrup | 06 | AIXETES
01.05.01.06.001 | L | PJ216-Z001 | u | Aixeta temporitzada mescladora per a instal·lació vista amb cos de llautó cromat i polsador en poliacetato negre. Marca: PRESTO o equivalent en qualitat i preu. Mod: Alpa 80 instalación vista con válvula de vaciado | Aixeta temporitzada mescladora per a instal·lació vista amb cos de llautó cromat i polsador en poliacetato negre. Marca: PRESTO o equivalent en qualitat i preu. Mod: Alpa 80 instalación vista con válvula de vaciado | 38
Dutxes |  | 38 |  |  |  | 38
01.05.01.06.002 | L | PJ216-Z002 | u | Aixeta temporitzada ecològica instal·lada sobre repisa. Marca: PRESTO o equivalent en qualitat i preu. Mod. Presto XT L Eco (f) | Aixeta temporitzada ecològica instal·lada sobre repisa. Marca: PRESTO o equivalent en qualitat i preu. Mod. Presto XT L Eco (f) | 25
Rentamans |  | 25 |  |  |  | 25
01.05.01.06.003 | L | PJ216-Z003 | u | Ruixador antivandàlic ecològic instal·lació mural. Marca: PRESTO o equivalent en qualitat i preu. Mod: Presto Rociador antivandálico ducha arte Eco | Ruixador antivandàlic ecològic instal·lació mural. Marca: PRESTO o equivalent en qualitat i preu. Mod: Presto Rociador antivandálico ducha arte Eco | 38
Dutxes |  | 38 |  |  |  | 38
01.05.01.06.004 | L | PJ216-Z004 | u | Clau de pas repisa. Marca: PRESTO o equivalent en qualitat i preu. Mod: D-890.6 | Clau de pas repisa. Marca: PRESTO o equivalent en qualitat i preu. Mod: D-890.6 | 25
Rentamans |  | 25 |  |  |  | 25
01.05.01.06.005 | L | PJ241-3CPV | u | Fluxor per a inodor, encastat, amb aixeta de regulació i tub de descàrrega incorporats, preu mitjà, amb entrada d'1´´ | Fluxor per a inodor, encastat, amb aixeta de regulació i tub de descàrrega incorporats, preu mitjà, amb entrada d'1´´ | 14
Fluxors |  | 14 |  |  |  | 14
| N | Obra | 01 | Pressupost2311
| N | Capítol | 05 | SISTEMA DE CONDICIONAMENTS, INSTAL·LACIONS I SERVEIS
| N | Subgrup | 02 | ELECTRICITAT
| N | Subsubgrup | 01 | ESCOMESA
01.05.02.01.001 | L | PG1D-H9VR | u | Conjunt de protecció i mesura del tipus TMF10 per a subministrament trifàsic individual superior a 15 kW, per a mesura indirecta, potència entre 55 i 111 kW, tensió de 400 V, format per conjunt de caixes modulars de doble aïllament de polièster reforçat amb fibra de vidre de mides totals 630x1260x171 mm, amb base de fusibles (sense incloure els fusibles), sense equip de comptage, sense IGA tetrapolar (4P) de 160 A regulable entre 80 i 160 A i poder de tall de 10 kA, sense protecció diferencial, col·locat superficialment | Conjunt de protecció i mesura del tipus TMF10 per a subministrament trifàsic individual superior a 15 kW, per a mesura indirecta, potència entre 55 i 111 kW, tensió de 400 V, format per conjunt de caixes modulars de doble aïllament de polièster reforçat amb fibra de vidre de mides totals 630x1260x171 mm, amb base de fusibles (sense incloure els fusibles), sense equip de comptage, sense IGA tetrapolar (4P) de 160 A regulable entre 80 i 160 A i poder de tall de 10 kA, sense protecció diferencial, col·locat superficialment | 1
Subministre Normal |  | 1 |  |  |  | 1
01.05.02.01.002 | L | PG1D-H9VX | u | Protecció diferencial per a conjunt de protecció i mesura TMF10 de 80 a 160 A (55 a 111 kW), amb toroidal de 70 mm de diàmetre, sortida superior o lateral, muntat en caixa modular de poliéster reforçat amb fibra de vidre, col·locat adossat al conjunt de protecció i mesura | Protecció diferencial per a conjunt de protecció i mesura TMF10 de 80 a 160 A (55 a 111 kW), amb toroidal de 70 mm de diàmetre, sortida superior o lateral, muntat en caixa modular de poliéster reforçat amb fibra de vidre, col·locat adossat al conjunt de protecció i mesura | 1
Subministre Normal |  | 1 |  |  |  | 1
01.05.02.01.003 | L | PG1D-H9W0 | u | Conjunt de protecció i mesura del tipus TMF1 per a subministrament trifàsic individual superior a 15 kW, per a mesura directa, potència entre 17,32 kW i 43,64 kW, tensió de 400 V, format per conjunt de caixes modulars de doble aïllament de polièster reforçat amb fibra de vidre de mides totals 540x810x171 mm, amb base de fusibles (sense incloure els fusibles), sense equip de comptage, sense ICP-M i sense interruptor diferencial, col·locat superficialment | Conjunt de protecció i mesura del tipus TMF1 per a subministrament trifàsic individual superior a 15 kW, per a mesura directa, potència entre 17,32 kW i 43,64 kW, tensió de 400 V, format per conjunt de caixes modulars de doble aïllament de polièster reforçat amb fibra de vidre de mides totals 540x810x171 mm, amb base de fusibles (sense incloure els fusibles), sense equip de comptage, sense ICP-M i sense interruptor diferencial, col·locat superficialment | 1
Subministre Reserva |  | 1 |  |  |  | 1
01.05.02.01.004 | L | PG33-E52T | m | Cable amb conductor de coure de tensió assignada0,6/1 kV, de designació SZ1-K (AS+), construcció segons norma UNE 211025, tetrapolar, de secció 4x35 mm2, amb coberta del cable de poliolefines, classe de reacció al foc Cca-s1b, d1, a1 segons la norma UNE-EN 50575 amb baixa emissió fums, col·locat en canal o safata | Cable amb conductor de coure de tensió assignada0,6/1 kV, de designació SZ1-K (AS+), construcció segons norma UNE 211025, tetrapolar, de secció 4x35 mm2, amb coberta del cable de poliolefines, classe de reacció al foc Cca-s1b, d1, a1 segons la norma UNE-EN 50575 amb baixa emissió fums, col·locat en canal o safata | 65
Subministre Reserva |  | 65 |  |  |  | 65
01.05.02.01.005 | L | PG33-E4Z7 | m | Cable amb conductor de coure de tensió assignada0,6/1 kV, de designació RZ1-K (AS+), construcció segons norma UNE 211025, unipolar, de secció 1x120 mm2, amb coberta del cable de poliolefines, classe de reacció al foc Cca-s1b, d1, a1 segons la norma UNE-EN 50575 amb baixa emissió fums, col·locat en canal o safata | Cable amb conductor de coure de tensió assignada0,6/1 kV, de designació RZ1-K (AS+), construcció segons norma UNE 211025, unipolar, de secció 1x120 mm2, amb coberta del cable de poliolefines, classe de reacció al foc Cca-s1b, d1, a1 segons la norma UNE-EN 50575 amb baixa emissió fums, col·locat en canal o safata | 260
Subministre Normal |  | 65 | 4 |  |  | 260
01.05.02.01.006 | L | PG2J-4BIT | m | Safata metàl·lica de xapa perforada d'acer galvanitzat en calent, d'alçària 60 mm i amplària 200 mm, col·locada sobre suports horitzontals amb elements de suport | Safata metàl·lica de xapa perforada d'acer galvanitzat en calent, d'alçària 60 mm i amplària 200 mm, col·locada sobre suports horitzontals amb elements de suport | 65
Escomeses Normal i Reserva |  | 65 |  |  |  | 65
| N | Obra | 01 | Pressupost2311
| N | Capítol | 05 | SISTEMA DE CONDICIONAMENTS, INSTAL·LACIONS I SERVEIS
| N | Subgrup | 02 | ELECTRICITAT
| N | Subsubgrup | 02 | QUADRES ELÈCTRICS
01.05.02.02.001 | L | PG90-Z002 | u | Subministrament i instal·lació de quadre elèctric GENERAL amb dispositius i envolupant de SCHNEIDER ELECTRIC o equivalent, conforme a projecte (incloent totalitat d' aparamenta indicada en esquemes unifilars) Envolupant metàl·lica modular amb portes transparents amb maneta i pany, amb espai de reserva del 5% i grau de protecció mínim IP54. S'inclouen accessoris, cablejat interior i ajudes d'obra de paleta per a la correcta instal·lació segons Projecte i directrius de la Direcció d'Obra. Mesura la unitat totalment executada i provada. | Subministrament i instal·lació de quadre elèctric GENERAL amb dispositius i envolupant de SCHNEIDER ELECTRIC o equivalent, conforme a projecte (incloent totalitat d' aparamenta indicada en esquemes unifilars) Envolupant metàl·lica modular amb portes transparents amb maneta i pany, amb espai de reserva del 5% i grau de protecció mínim IP54. S'inclouen accessoris, cablejat interior i ajudes d'obra de paleta per a la correcta instal·lació segons Projecte i directrius de la Direcció d'Obra. Mesura la unitat totalment executada i provada. | 1
Quadre General |  | 1 |  |  |  | 1
| N | Obra | 01 | Pressupost2311
| N | Capítol | 05 | SISTEMA DE CONDICIONAMENTS, INSTAL·LACIONS I SERVEIS
| N | Subgrup | 02 | ELECTRICITAT
| N | Subsubgrup | 03 | CABLEJAT
01.05.02.03.001 | L | PG33-E4W7 | m | Cable amb conductor de coure de tensió assignada0,6/1 kV, de designació RZ1-K (AS), construcció segons norma UNE 21123-4, tripolar, de secció 3x2,5 mm2, amb coberta del cable de poliolefines, classe de reacció al foc Cca-s1b, d1, a1 segons la norma UNE-EN 50575 amb baixa emissió fums, col·locat en canal o safata | Cable amb conductor de coure de tensió assignada0,6/1 kV, de designació RZ1-K (AS), construcció segons norma UNE 21123-4, tripolar, de secció 3x2,5 mm2, amb coberta del cable de poliolefines, classe de reacció al foc Cca-s1b, d1, a1 segons la norma UNE-EN 50575 amb baixa emissió fums, col·locat en canal o safata | 1300
Cablejat |  | 1300 |  |  |  | 1300
01.05.02.03.002 | L | PG33-E4W8 | m | Cable amb conductor de coure de tensió assignada0,6/1 kV, de designació RZ1-K (AS), construcció segons norma UNE 21123-4, tripolar, de secció 3x4 mm2, amb coberta del cable de poliolefines, classe de reacció al foc Cca-s1b, d1, a1 segons la norma UNE-EN 50575 amb baixa emissió fums, col·locat en canal o safata | Cable amb conductor de coure de tensió assignada0,6/1 kV, de designació RZ1-K (AS), construcció segons norma UNE 21123-4, tripolar, de secció 3x4 mm2, amb coberta del cable de poliolefines, classe de reacció al foc Cca-s1b, d1, a1 segons la norma UNE-EN 50575 amb baixa emissió fums, col·locat en canal o safata | 1300
Cablejat |  | 1300 |  |  |  | 1300
01.05.02.03.003 | L | PG33-E4WC | m | Cable amb conductor de coure de tensió assignada0,6/1 kV, de designació RZ1-K (AS), construcció segons norma UNE 21123-4, tripolar, de secció 3x10 mm2, amb coberta del cable de poliolefines, classe de reacció al foc Cca-s1b, d1, a1 segons la norma UNE-EN 50575 amb baixa emissió fums, col·locat en canal o safata | Cable amb conductor de coure de tensió assignada0,6/1 kV, de designació RZ1-K (AS), construcció segons norma UNE 21123-4, tripolar, de secció 3x10 mm2, amb coberta del cable de poliolefines, classe de reacció al foc Cca-s1b, d1, a1 segons la norma UNE-EN 50575 amb baixa emissió fums, col·locat en canal o safata | 30
Cablejat Interior |  | 30 |  |  |  | 30
01.05.02.03.004 | L | PG33-E50P | m | Cable amb conductor de coure de tensió assignada0,6/1 kV, de designació RZ1-K (AS), construcció segons norma UNE 21123-4, pentapolar, de secció 5x4 mm2, amb coberta del cable de poliolefines, classe de reacció al foc Cca-s1b, d1, a1 segons la norma UNE-EN 50575 amb baixa emissió fums, col·locat en canal o safata | Cable amb conductor de coure de tensió assignada0,6/1 kV, de designació RZ1-K (AS), construcció segons norma UNE 21123-4, pentapolar, de secció 5x4 mm2, amb coberta del cable de poliolefines, classe de reacció al foc Cca-s1b, d1, a1 segons la norma UNE-EN 50575 amb baixa emissió fums, col·locat en canal o safata | 40
Cablejat |  | 40 |  |  |  | 40
01.05.02.03.005 | L | PG33-E50R | m | Cable amb conductor de coure de tensió assignada0,6/1 kV, de designació RZ1-K (AS), construcció segons norma UNE 21123-4, pentapolar, de secció 5x6 mm2, amb coberta del cable de poliolefines, classe de reacció al foc Cca-s1b, d1, a1 segons la norma UNE-EN 50575 amb baixa emissió fums, col·locat en canal o safata | Cable amb conductor de coure de tensió assignada0,6/1 kV, de designació RZ1-K (AS), construcció segons norma UNE 21123-4, pentapolar, de secció 5x6 mm2, amb coberta del cable de poliolefines, classe de reacció al foc Cca-s1b, d1, a1 segons la norma UNE-EN 50575 amb baixa emissió fums, col·locat en canal o safata | 150
Cablejat |  | 150 |  |  |  | 150
01.05.02.03.006 | L | PG33-E50V | m | Cable amb conductor de coure de tensió assignada0,6/1 kV, de designació RZ1-K (AS), construcció segons norma UNE 21123-4, pentapolar, de secció 5x16 mm2, amb coberta del cable de poliolefines, classe de reacció al foc Cca-s1b, d1, a1 segons la norma UNE-EN 50575 amb baixa emissió fums, col·locat en canal o safata | Cable amb conductor de coure de tensió assignada0,6/1 kV, de designació RZ1-K (AS), construcció segons norma UNE 21123-4, pentapolar, de secció 5x16 mm2, amb coberta del cable de poliolefines, classe de reacció al foc Cca-s1b, d1, a1 segons la norma UNE-EN 50575 amb baixa emissió fums, col·locat en canal o safata | 20
Cablejat Aerotermia |  | 20 |  |  |  | 20
| N | Obra | 01 | Pressupost2311
| N | Capítol | 05 | SISTEMA DE CONDICIONAMENTS, INSTAL·LACIONS I SERVEIS
| N | Subgrup | 02 | ELECTRICITAT
| N | Subsubgrup | 04 | CANALITZACIONS
01.05.02.04.001 | L | PG2J-4BXC | m | Safata metàl·lica de xapa perforada d'acer galvanitzat sendzimir, d'alçària 100 mm i amplària 300 mm, col·locada suspesa de paraments horitzontals amb elements de suport | Safata metàl·lica de xapa perforada d'acer galvanitzat sendzimir, d'alçària 100 mm i amplària 300 mm, col·locada suspesa de paraments horitzontals amb elements de suport | 76
Safata elèctrica |  | 76 |  |  |  | 76
01.05.02.04.002 | L | PG2N-EUK8 | m | Tub flexible corrugat de plàstic sense halògens, de 20 mm de diàmetre nominal, aïllant i no propagador de la flama, de baixa emissió de fums i sense emissió de gasos tòxics ni corrosius, resistència a l'impacte de 2 J, resistència a compressió de 320 N i una rigidesa dielèctrica de 2000 V, muntat sobre sostremort | Tub flexible corrugat de plàstic sense halògens, de 20 mm de diàmetre nominal, aïllant i no propagador de la flama, de baixa emissió de fums i sense emissió de gasos tòxics ni corrosius, resistència a l'impacte de 2 J, resistència a compressió de 320 N i una rigidesa dielèctrica de 2000 V, muntat sobre sostremort | 1230
Canalització Interior |  | 1230 |  |  |  | 1230
01.05.02.04.003 | L | PG2N-EUKB | m | Tub flexible corrugat de plàstic sense halògens, de 25 mm de diàmetre nominal, aïllant i no propagador de la flama, de baixa emissió de fums i sense emissió de gasos tòxics ni corrosius, resistència a l'impacte de 2 J, resistència a compressió de 320 N i una rigidesa dielèctrica de 2000 V, muntat sobre sostremort | Tub flexible corrugat de plàstic sense halògens, de 25 mm de diàmetre nominal, aïllant i no propagador de la flama, de baixa emissió de fums i sense emissió de gasos tòxics ni corrosius, resistència a l'impacte de 2 J, resistència a compressió de 320 N i una rigidesa dielèctrica de 2000 V, muntat sobre sostremort | 2000
Canalització Interior |  | 2000 |  |  |  | 2000
01.05.02.04.004 | L | PG2P-6SZ9 | m | Tub rígid de plàstic sense halògens, de 20 mm de diàmetre nominal, aïllant i no propagador de la flama, amb una resistència a l'impacte de 2 J, resistència a compressió de 1250 N i una rigidesa dielèctrica de 2000 V, amb unió endollada i muntat superficialment | Tub rígid de plàstic sense halògens, de 20 mm de diàmetre nominal, aïllant i no propagador de la flama, amb una resistència a l'impacte de 2 J, resistència a compressió de 1250 N i una rigidesa dielèctrica de 2000 V, amb unió endollada i muntat superficialment | 120
Cablejat Sales Tècniques |  | 10 | 12 |  |  | 120
01.05.02.04.005 | L | PG2P-6T0C | m | Tub rígid de plàstic sense halògens, de 25 mm de diàmetre nominal, aïllant i no propagador de la flama, amb una resistència a l'impacte de 2 J, resistència a compressió de 1250 N i una rigidesa dielèctrica de 2000 V, amb unió endollada i muntat superficialment | Tub rígid de plàstic sense halògens, de 25 mm de diàmetre nominal, aïllant i no propagador de la flama, amb una resistència a l'impacte de 2 J, resistència a compressió de 1250 N i una rigidesa dielèctrica de 2000 V, amb unió endollada i muntat superficialment | 60
Canalització |  | 5 | 12 |  |  | 60
01.05.02.04.006 | L | PG3B-E7EA | m | Conductor de coure nu, unipolar de secció 1x6 mm2, muntat superficialment | Conductor de coure nu, unipolar de secció 1x6 mm2, muntat superficialment | 160
Safata elèctrica |  | 80 |  |  |  | 80
Safata Veu i Dades |  | 80 |  |  |  | 80
| N | Obra | 01 | Pressupost2311
| N | Capítol | 05 | SISTEMA DE CONDICIONAMENTS, INSTAL·LACIONS I SERVEIS
| N | Subgrup | 02 | ELECTRICITAT
| N | Subsubgrup | 05 | POSADA A TERRA I EQUIPOTENCIALITAT
01.05.02.05.001 | L | PGD0-PN01 | u | Subministrament i instal·lació de xarxa equipotencial en locals humits, composta per conductor unipolar de coure aïllat 450/750 V de 4 mm2, tipus ES07Z1-K(AS), de color groc/verd, i que connecta totes les masses metàl·liques accessibles en aquests ambients. S'inclouen accessoris i ajudes d'obra de paleta per a la correcta instal·lació segons Projecte i directrius de la Direcció d'Obra. Mesura la longitud totalment executada i provada. | Subministrament i instal·lació de xarxa equipotencial en locals humits, composta per conductor unipolar de coure aïllat 450/750 V de 4 mm2, tipus ES07Z1-K(AS), de color groc/verd, i que connecta totes les masses metàl·liques accessibles en aquests ambients. S'inclouen accessoris i ajudes d'obra de paleta per a la correcta instal·lació segons Projecte i directrius de la Direcció d'Obra. Mesura la longitud totalment executada i provada. | 11
Bany Adaptat |  | 2 |  |  |  | 2
Serveis |  | 2 |  |  |  | 2
Vest. Col·lectius |  | 6 |  |  |  | 6
Bar |  | 1 |  |  |  | 1
01.05.02.05.002 | L | PG3F-E8G4 | m | Platina de coure nua de 75 mm2 de secció (25x3 mm), per a 235 A d'intensitat màxima, muntada superficialment | Platina de coure nua de 75 mm2 de secció (25x3 mm), per a 235 A d'intensitat màxima, muntada superficialment | 122
Equipotencialitat |  | 10 | 10 |  |  | 100
Bar |  | 22 | 1 |  |  | 22
| N | Obra | 01 | Pressupost2311
| N | Capítol | 05 | SISTEMA DE CONDICIONAMENTS, INSTAL·LACIONS I SERVEIS
| N | Subgrup | 02 | ELECTRICITAT
| N | Subsubgrup | 06 | MECANISMES
01.05.02.06.001 | L | PG6O-77RL | u | Presa de corrent bipolar amb presa de terra lateral, (2P+T), 16 A 250 V, amb tapa, preu mitjà, muntada superficialment | Presa de corrent bipolar amb presa de terra lateral, (2P+T), 16 A 250 V, amb tapa, preu mitjà, muntada superficialment | 68
Magatzems |  | 2 | 10 |  |  | 20
Sala Inst. |  | 4 | 2 |  |  | 8
Neteja |  | 2 | 1 |  |  | 2
Vest. Col·lectius |  | 3 | 6 |  |  | 18
Infermeria |  | 3 | 1 |  |  | 3
Vest. Tècnics |  | 1 | 2 |  |  | 2
Serv. Higiènics |  | 7 |  |  |  | 7
Passadis |  | 6 |  |  |  | 6
Font |  | 2 |  |  |  | 2
01.05.02.06.002 | L | PG60-79KT | u | Caixa de mecanismes per a centralització de funcions en lloc de treball de 3 columnes, amb 2 preses de corrent (2P+T) de 10/16 A i tapa color blanc, 2 preses de corrent (2P+T) de 10/16 A amb tapa vermella, 2 preses de veu i dades RJ45 doble categoria 6 F/UTP, encastada | Caixa de mecanismes per a centralització de funcions en lloc de treball de 3 columnes, amb 2 preses de corrent (2P+T) de 10/16 A i tapa color blanc, 2 preses de corrent (2P+T) de 10/16 A amb tapa vermella, 2 preses de veu i dades RJ45 doble categoria 6 F/UTP, encastada | 7
Caixes Mecanismes |  | 7 |  |  |  | 7
| N | Obra | 01 | Pressupost2311
| N | Capítol | 05 | SISTEMA DE CONDICIONAMENTS, INSTAL·LACIONS I SERVEIS
| N | Subgrup | 03 | ENLLUMENAT
| N | Subsubgrup | 01 | ENLLUMENAT INTERIOR
01.05.03.01.001 | L | PH14-Z001 | m | Sum. i inst. de enllumenat de tipus Tira Led de potencia 8W, amb flux lluminòs de 1000 lm amb CCT 3000K. Marca: PHILIPS o equivalent en qualitat i preu. Mod: MAS-LEDstrip-940-1000LM-5M-IES | Sum. i inst. de enllumenat de tipus Tira Led de potencia 8W, amb flux lluminòs de 1000 lm amb CCT 3000K. Marca: PHILIPS o equivalent en qualitat i preu. Mod: MAS-LEDstrip-940-1000LM-5M-IES | 69
Tira Led sobre Rentamans |  | 32 |  |  |  | 32
Control |  | 5 |  |  |  | 5
Passadís |  | 32 |  |  |  | 32
01.05.03.01.002 | L | PH23-Z002 | u | Llumenera decorativa modular d'alumini, de 60x60 cm, de 25 W de potència de la llumenera, 3000 lm de flux lluminós, protecció IP 44, no regulable, de temperatura de color 3000 K, encastada. Marca: LEDVANCE o equivalent en qualitat i preu, Mod: PL PFM 600 25W 3000K (4058075440159). | Llumenera decorativa modular d'alumini, de 60x60 cm, de 25 W de potència de la llumenera, 3000 lm de flux lluminós, protecció IP 44, no regulable, de temperatura de color 3000 K, encastada. Marca: LEDVANCE o equivalent en qualitat i preu, Mod: PL PFM 600 25W 3000K (4058075440159). | 38
Despatx |  | 4 |  |  |  | 4
Control |  | 4 |  |  |  | 4
Vestíbul Accès |  | 6 |  |  |  | 6
Vestidors Col·lectius |  | 3 | 6 |  |  | 18
Vest. Tècnics, Infermeria |  | 2 | 3 |  |  | 6
01.05.03.01.003 | L | PH23-Z003 | u | Llumenera decorativa LED tipus fluorescent estanca amb difusor opac, de 33 W de 1200 mm de longitud, i flux lluminòs de 3700 lm i 3000 K. instal·lada en superficie. Marca: LEDVANCE o equivalent en qualitat i preu. DP COMP 1200 V 33W 840 IP66 PS. Completament instal·lada, provada, connectada i en funcionament | Llumenera decorativa LED tipus fluorescent estanca amb difusor opac, de 33 W de 1200 mm de longitud, i flux lluminòs de 3700 lm i 3000 K. instal·lada en superficie. Marca: LEDVANCE o equivalent en qualitat i preu. DP COMP 1200 V 33W 840 IP66 PS. Completament instal·lada, provada, connectada i en funcionament | 13
Magatzems |  | 10 |  |  |  | 10
Sala Tècnica |  | 3 |  |  |  | 3
01.05.03.01.004 | L | PH21-Z001 | u | Llum decoratiu encastable tipus downlight amb leds amb una vida útil de 50000 h, de forma circular, 18 W de potència, òptica d'alumini especular amb UGR =22, eficàcia lluminosa de 1800 lm/W, amb equip elèctric no regulable, aïllament classe II, cos d'alumini i grau de protecció IP44, encastat. Model: LEDVANCE o equivalent en qualitat i preu. Mod: DL IP44 DN 190 18W 830 WT (4058075703124) | Llum decoratiu encastable tipus downlight amb leds amb una vida útil de 50000 h, de forma circular, 18 W de potència, òptica d'alumini especular amb UGR =22, eficàcia lluminosa de 1800 lm/W, amb equip elèctric no regulable, aïllament classe II, cos d'alumini i grau de protecció IP44, encastat. Model: LEDVANCE o equivalent en qualitat i preu. Mod: DL IP44 DN 190 18W 830 WT (4058075703124) | 75
Passadis |  | 30 |  |  |  | 30
Vestidors Col·lectius |  | 2 | 6 |  |  | 12
Neteja |  | 2 |  |  |  | 2
Serv. Hig. Públics |  | 19 |  |  |  | 19
Serv. Hig. Esportius |  | 12 |  |  |  | 12
01.05.03.01.005 | L | PH21-Z002 | u | Llum decoratiu encastable tipus downlight amb leds amb una vida útil de 50000 h, de forma circular, 13 W de potència, òptica d'alumini especular, eficàcia lluminosa de 1348 lm/W, amb equip elèctric no regulable, aïllament classe II, cos d'alumini i grau de protecció IP65, encastat. Model: LEDS C4 o equivalent en qualitat i preu. Mod: Play IP65 Round Fixed (AG16-13W9F1OU21) | Llum decoratiu encastable tipus downlight amb leds amb una vida útil de 50000 h, de forma circular, 13 W de potència, òptica d'alumini especular, eficàcia lluminosa de 1348 lm/W, amb equip elèctric no regulable, aïllament classe II, cos d'alumini i grau de protecció IP65, encastat. Model: LEDS C4 o equivalent en qualitat i preu. Mod: Play IP65 Round Fixed (AG16-13W9F1OU21) | 36
Vestidors Col·lectius |  | 6 | 6 |  |  | 36
| N | Obra | 01 | Pressupost2311
| N | Capítol | 05 | SISTEMA DE CONDICIONAMENTS, INSTAL·LACIONS I SERVEIS
| N | Subgrup | 03 | ENLLUMENAT
| N | Subsubgrup | 02 | ENLLUMENAT D' EMERGÈNCIA
01.05.03.02.001 | L | PH57-B3BH | u | Llum d'emergència amb làmpada led, amb una vida útil de 100000 h, no permanent i no estanca amb grau de protecció IP4X, aïllament classe II, amb un flux aproximat de 70 a 100 lm, 1 h d'autonomia, de forma rectangular amb difusor i cos de policarbonat, preu alt, col·locat superficial | Llum d'emergència amb làmpada led, amb una vida útil de 100000 h, no permanent i no estanca amb grau de protecció IP4X, aïllament classe II, amb un flux aproximat de 70 a 100 lm, 1 h d'autonomia, de forma rectangular amb difusor i cos de policarbonat, preu alt, col·locat superficial | 39
Llum d' Emergència |  | 39 |  |  |  | 39
| N | Obra | 01 | Pressupost2311
| N | Capítol | 05 | SISTEMA DE CONDICIONAMENTS, INSTAL·LACIONS I SERVEIS
| N | Subgrup | 03 | ENLLUMENAT
| N | Subsubgrup | 03 | MECANISMES
01.05.03.03.001 | L | PG86-HD0N | u | Detector de moviment, amb connexió a bus de cable, per a caixa universal, amb adaptador, placa i marc de preu econòmic, amb accessoris de muntatge, muntat i connectat | Detector de moviment, amb connexió a bus de cable, per a caixa universal, amb adaptador, placa i marc de preu econòmic, amb accessoris de muntatge, muntat i connectat | 30
Detectors |  | 30 |  |  |  | 30
01.05.03.03.002 | L | PG6E-7741 | u | Interruptor per a l'accionament, amb enclavament mecànic, unipolar (1P), 10 A/250 V, amb tecla i amb caixa de superfície estanca, amb grau de protecció IP-55, preu alt, muntat superficialment | Interruptor per a l'accionament, amb enclavament mecànic, unipolar (1P), 10 A/250 V, amb tecla i amb caixa de superfície estanca, amb grau de protecció IP-55, preu alt, muntat superficialment | 5
Interruptors |  | 5 |  |  |  | 5
01.05.03.03.003 | L | PG62-6NQ9 | u | Caixa de mecanismes per a centralització de funcions en lloc de treball, de material plàstic, de 4 columnes, amb capacitat per a 8 mecanismes modulars, muntat superficialment | Caixa de mecanismes per a centralització de funcions en lloc de treball, de material plàstic, de 4 columnes, amb capacitat per a 8 mecanismes modulars, muntat superficialment | 7
Llocs de Treball |  | 7 |  |  |  | 7
01.05.03.03.004 | L | PG6E-Z001 | u | Caixa d' interruptors per accionament de llums genèrica | Caixa d' interruptors per accionament de llums genèrica | 1
Control |  | 1 |  |  |  | 1
| N | Obra | 01 | Pressupost2311
| N | Capítol | 05 | SISTEMA DE CONDICIONAMENTS, INSTAL·LACIONS I SERVEIS
| N | Subgrup | 05 | CLIMATITZACIÓ
| N | Subsubgrup | 01 | PRODUCCIÓ
01.05.05.01.001 | L | PEG6-5ZPS | u | Bomba de calor partida d'expansió directa amb condensació per aire, amb una unitat interior de tipus mural, potència frigorífica nominal de 2.2 a 2.7 kW, potència calorífica nominal de 2.7 a 3.2 kW, amb uns coeficients d'eficiència energètica estacionals SEER de >= 8.5 (A+++) i SCOP de >= 5.1 (A+++) segons REGLAMENTO (UE) 206/2012, alimentació elèctrica monofàsica de 230 V, motor de tipus DC Inverter i compressor hermètic rotatiu, gas refrigerant R32, nivell de potència acústica segons REGLAMENTO (UE) 206/2012, de preu superior, col.locada | Bomba de calor partida d'expansió directa amb condensació per aire, amb una unitat interior de tipus mural, potència frigorífica nominal de 2.2 a 2.7 kW, potència calorífica nominal de 2.7 a 3.2 kW, amb uns coeficients d'eficiència energètica estacionals SEER de >= 8.5 (A+++) i SCOP de >= 5.1 (A+++) segons REGLAMENTO (UE) 206/2012, alimentació elèctrica monofàsica de 230 V, motor de tipus DC Inverter i compressor hermètic rotatiu, gas refrigerant R32, nivell de potència acústica segons REGLAMENTO (UE) 206/2012, de preu superior, col.locada | 1
Sala Rack |  | 1 |  |  |  | 1
| N | Obra | 01 | Pressupost2311
| N | Capítol | 05 | SISTEMA DE CONDICIONAMENTS, INSTAL·LACIONS I SERVEIS
| N | Subgrup | 05 | CLIMATITZACIÓ
| N | Subsubgrup | 02 | CANONADES FRIGORIFIQUES
01.05.05.02.001 | L | PF51-6RXD | m | Tub de coure R220 (recuit) 1/2 ´´ de diàmetre nominal i de gruix 0,8 mm, segons norma UNE-EN 12735-1, soldat per capil·laritat amb soldadura forta (T>450ºC) amb grau de dificultat mitjà i col·locat sota canal per a fluids i subjectat amb el sistema de grapes de la canal | Tub de coure R220 (recuit) 1/2 ´´ de diàmetre nominal i de gruix 0,8 mm, segons norma UNE-EN 12735-1, soldat per capil·laritat amb soldadura forta (T>450ºC) amb grau de dificultat mitjà i col·locat sota canal per a fluids i subjectat amb el sistema de grapes de la canal | 10
Clima Rack |  | 10 |  |  |  | 10
01.05.05.02.002 | L | PF51-6RXA | m | Tub de coure R220 (recuit) 1/4 ´´ de diàmetre nominal i de gruix 0,8 mm, segons norma UNE-EN 12735-1, soldat per capil·laritat amb soldadura forta (T>450ºC) amb grau de dificultat mitjà i col·locat sota canal per a fluids i subjectat amb el sistema de grapes de la canal | Tub de coure R220 (recuit) 1/4 ´´ de diàmetre nominal i de gruix 0,8 mm, segons norma UNE-EN 12735-1, soldat per capil·laritat amb soldadura forta (T>450ºC) amb grau de dificultat mitjà i col·locat sota canal per a fluids i subjectat amb el sistema de grapes de la canal | 10
Clima Rack |  | 10 |  |  |  | 10
01.05.05.02.003 | L | PFQ0-IK5L | m | Aïllament tèrmic d'escuma elastomèrica amb revestiment d'alumini per a canonades que transporten fluids a temperatura entre -50°C i 150°C, per a tub de diàmetre exterior 22 mm, de 25 mm de gruix, classe de reacció al foc BL-s2, d0 segons norma UNE-EN 13501-1, sense HCFC-CFC, col·locat superficialment amb grau de dificultat alt | Aïllament tèrmic d'escuma elastomèrica amb revestiment d'alumini per a canonades que transporten fluids a temperatura entre -50°C i 150°C, per a tub de diàmetre exterior 22 mm, de 25 mm de gruix, classe de reacció al foc BL-s2, d0 segons norma UNE-EN 13501-1, sense HCFC-CFC, col·locat superficialment amb grau de dificultat alt | 20
Canonada Frigorifica |  | 20 |  |  |  | 20
| N | Obra | 01 | Pressupost2311
| N | Capítol | 05 | SISTEMA DE CONDICIONAMENTS, INSTAL·LACIONS I SERVEIS
| N | Subgrup | 05 | CLIMATITZACIÓ
| N | Subsubgrup | 05 | CONTROL
01.05.05.05.001 | L | PM05-Z002 | u | Subministrament i instal·lació de control remot individual, per control d' unitat interior d' Aire Acondicionat. Completament instal·lat i connectat | Subministrament i instal·lació de control remot individual, per control d' unitat interior d' Aire Acondicionat. Completament instal·lat i connectat | 1
Clima Rack |  | 1 |  |  |  | 1
| N | Obra | 01 | Pressupost2311
| N | Capítol | 05 | SISTEMA DE CONDICIONAMENTS, INSTAL·LACIONS I SERVEIS
| N | Subgrup | 06 | VENTILACIÓ
| N | Subsubgrup | 01 | PRODUCCIÓ
01.05.06.01.001 | L | PEJ0-Z003 | u | Caixa de ventilació estanca, de baix nivell sonor,fabricades en xapa d'acer galvanitzat, amb aïllament acústic ininflamable (M0) de fibra de vidre de 50 mm de gruix, tancaments estancs, de tipus tracció giratori, de fàcil obertura, ventilador centrífug d'àleps cap endavant, motor amb rodaments a boles, protector tèrmic caixa de borns remota IP55. Marca: SOLER & PALAU o equivalent en qualitat i preu. Model: CAB 200-N o equivalent en qualitat i preu. | Caixa de ventilació estanca, de baix nivell sonor,fabricades en xapa d'acer galvanitzat, amb aïllament acústic ininflamable (M0) de fibra de vidre de 50 mm de gruix, tancaments estancs, de tipus tracció giratori, de fàcil obertura, ventilador centrífug d'àleps cap endavant, motor amb rodaments a boles, protector tèrmic caixa de borns remota IP55. Marca: SOLER & PALAU o equivalent en qualitat i preu. Model: CAB 200-N o equivalent en qualitat i preu. | 1
Extractor Serveis |  | 1 |  |  |  | 1
01.05.06.01.002 | L | PEJ0-Z004 | u | Equip compacte Roof-top de climatització bomba de calor, marca KEYTER, sèrie PERSEA EVO, model KCRA INVERTER 0020 I, realitzat amb xassís autoportant d'acer galvanitzat amb pintura polièster termoendurible, dissenyats per a instal·lació en intempèrie sobre sostre i amb màxim accés de manteniment a través de panells abatibles. - Alimentació 400V-III-50Hz-N. - Refrigerant R-454B. - Cabal d'aire interior: 4600 m³/h. - Pressió disponible nominal: 300 Pa. - Cabal d'aire exterior: 17000 m³/h. - Ventiladors interiors radials EC (1 pressió estandar), amb control de cabal constant en impulsió. - Motoventiladores axials EC de baix nivell sonor, amb protecció electrònica interna, muntats en tovera, hèlixs equilibrades dinàmicament i reixetes de protecció exterior. - Control modulante de pressió de condensació. - Compressors hermètics scroll tipus inverter muntats sobre suports antivibratoris, amb vàlvula antiretorn en la descàrrega, klixon intern, resistència elèctrica d'escalfament de càrter i sonda de temperatura de descàrrega. - Bateria exterior d'àmplia superfície d'intercanvi, en tubs de coure i aletes d'alumini. - Bateria interior d'alta eficiència, de tubs de coure i aleta d'alumini. - Circuit frigorífic realitzat en tub de coure recuit equipat amb pressòstats d'alta i baixa pressió, filtre deshidratador antiàcid, visor de líquid, dipòsit de líquid, separador de partícules, vàlvula de 4 vies per a inversió de cicle i vàlvules d'expansió electròniques. - Núm. compressors / Núm. circuits / Etapes potencia: 1/1/25%-100%. - prefiltre d'aire G4. - Sistema detecció de fugues de gas refrigerant. - Quadre elèctric de potència i maniobra, amb protecció tèrmica i magnetotèrmica de compressor i ventiladors. - Control electrònic CLIMANAGER per a la regulació de la unitat. - Comandament PGD. - Equip conforme a *ErP 2021 (clima mitjà). OPCIONALS INCLOSOS: - Muntatge SR: caixa de mescla de 3 vies amb free-cooling tèrmic, retorn lateral mitjançant ventilador de retorn radial EC i recuperació activa amb compressor inverter. - panell sandvitx de 50 mm de gruix amb llana de roca (M0) muntatge amb cajon superior - Aïllament acústic de compressors. - Sonda de CO2 instal·lada en el conducte. - Doble comandament: *PGD estàndard i comandament d'usuari *THT. - *Free-*Cooling Entàlpic incorporant dues sondes de temperatura i humitat: una exterior i la interior per a instal·lació en conducte. - Etapa única de filtració F. - Detecció de filtre brut. - Targeta de comunicació MODBUS RS485 per a integració en sistemes de supervisió. - Kit d'operació en baixa temperatura exterior. Inclou: doble resistència de càrter, resistències en el quadre elèctric i part inferior de comportes. Aïllament de quadre de 10 mm, tropicalizado de placa electrònica i servo-motors sobrepotenciados. - Controlador de fases millorat detectant sobretensión i subtensión. - Resistència 18 kW (obligatori ús de pressòstat) - Pressòstat diferencial per a control de cabal d'aire Completament instal·lat, provat i en funcionament. | Equip compacte Roof-top de climatització bomba de calor, marca KEYTER, sèrie PERSEA EVO, model KCRA INVERTER 0020 I, realitzat amb xassís autoportant d'acer galvanitzat amb pintura polièster termoendurible, dissenyats per a instal·lació en intempèrie sobre sostre i amb màxim accés de manteniment a través de panells abatibles. - Alimentació 400V-III-50Hz-N. - Refrigerant R-454B. - Cabal d'aire interior: 4600 m³/h. - Pressió disponible nominal: 300 Pa. - Cabal d'aire exterior: 17000 m³/h. - Ventiladors interiors radials EC (1 pressió estandar), amb control de cabal constant en impulsió. - Motoventiladores axials EC de baix nivell sonor, amb protecció electrònica interna, muntats en tovera, hèlixs equilibrades dinàmicament i reixetes de protecció exterior. - Control modulante de pressió de condensació. - Compressors hermètics scroll tipus inverter muntats sobre suports antivibratoris, amb vàlvula antiretorn en la descàrrega, klixon intern, resistència elèctrica d'escalfament de càrter i sonda de temperatura de descàrrega. - Bateria exterior d'àmplia superfície d'intercanvi, en tubs de coure i aletes d'alumini. - Bateria interior d'alta eficiència, de tubs de coure i aleta d'alumini. - Circuit frigorífic realitzat en tub de coure recuit equipat amb pressòstats d'alta i baixa pressió, filtre deshidratador antiàcid, visor de líquid, dipòsit de líquid, separador de partícules, vàlvula de 4 vies per a inversió de cicle i vàlvules d'expansió electròniques. - Núm. compressors / Núm. circuits / Etapes potencia: 1/1/25%-100%. - prefiltre d'aire G4. - Sistema detecció de fugues de gas refrigerant. - Quadre elèctric de potència i maniobra, amb protecció tèrmica i magnetotèrmica de compressor i ventiladors. - Control electrònic CLIMANAGER per a la regulació de la unitat. - Comandament PGD. - Equip conforme a *ErP 2021 (clima mitjà). OPCIONALS INCLOSOS: - Muntatge SR: caixa de mescla de 3 vies amb free-cooling tèrmic, retorn lateral mitjançant ventilador de retorn radial EC i recuperació activa amb compressor inverter. - panell sandvitx de 50 mm de gruix amb llana de roca (M0) muntatge amb cajon superior - Aïllament acústic de compressors. - Sonda de CO2 instal·lada en el conducte. - Doble comandament: *PGD estàndard i comandament d'usuari *THT. - *Free-*Cooling Entàlpic incorporant dues sondes de temperatura i humitat: una exterior i la interior per a instal·lació en conducte. - Etapa única de filtració F. - Detecció de filtre brut. - Targeta de comunicació MODBUS RS485 per a integració en sistemes de supervisió. - Kit d'operació en baixa temperatura exterior. Inclou: doble resistència de càrter, resistències en el quadre elèctric i part inferior de comportes. Aïllament de quadre de 10 mm, tropicalizado de placa electrònica i servo-motors sobrepotenciados. - Controlador de fases millorat detectant sobretensión i subtensión. - Resistència 18 kW (obligatori ús de pressòstat) - Pressòstat diferencial per a control de cabal d'aire Completament instal·lat, provat i en funcionament. | 1
Rooftop Vestidors |  | 1 |  |  |  | 1
| N | Obra | 01 | Pressupost2311
| N | Capítol | 05 | SISTEMA DE CONDICIONAMENTS, INSTAL·LACIONS I SERVEIS
| N | Subgrup | 06 | VENTILACIÓ
| N | Subsubgrup | 02 | CONDUCTES
01.05.06.02.001 | L | PE54-35DS | m2 | Formació de conducte rectangular de planxa d'acer galvanitzat, de gruix 1 mm, amb unió marc cargolat i clips, muntat adossat amb suports | Formació de conducte rectangular de planxa d'acer galvanitzat, de gruix 1 mm, amb unió marc cargolat i clips, muntat adossat amb suports | 367
Conducte Impulsió |  | 182 |  |  |  | 182
Conducte Extracció |  | 185 |  |  |  | 185
01.05.06.02.002 | L | PE42-492A | m | Conducte helicoïdal circular de planxa d'acer galvanitzat de 250 mm de diàmetre (s/UNE-EN 1506), de gruix 0,6 mm, muntat superficialment | Conducte helicoïdal circular de planxa d'acer galvanitzat de 250 mm de diàmetre (s/UNE-EN 1506), de gruix 0,6 mm, muntat superficialment | 38
Extracció Serveis |  | 38 |  |  |  | 38
01.05.06.02.003 | L | PE42-4928 | m | Conducte helicoïdal circular de planxa d'acer galvanitzat de 200 mm de diàmetre (s/UNE-EN 1506), de gruix 0,6 mm, muntat superficialment | Conducte helicoïdal circular de planxa d'acer galvanitzat de 200 mm de diàmetre (s/UNE-EN 1506), de gruix 0,6 mm, muntat superficialment | 12
Extracció Serveis |  | 12 |  |  |  | 12
01.05.06.02.004 | L | PE42-490G | m | Conducte helicoïdal circular de planxa d'acer galvanitzat de 125 mm de diàmetre (s/UNE-EN 1506), de gruix 0,5 mm, muntat superficialment | Conducte helicoïdal circular de planxa d'acer galvanitzat de 125 mm de diàmetre (s/UNE-EN 1506), de gruix 0,5 mm, muntat superficialment | 10
Extracció Serveis |  | 10 |  |  |  | 10
01.05.06.02.005 | L | PE42-490E | m | Conducte helicoïdal circular de planxa d'acer galvanitzat de 100 mm de diàmetre (s/UNE-EN 1506), de gruix 0,5 mm, muntat superficialment | Conducte helicoïdal circular de planxa d'acer galvanitzat de 100 mm de diàmetre (s/UNE-EN 1506), de gruix 0,5 mm, muntat superficialment | 33
Extracció Serveis |  | 33 |  |  |  | 33
01.05.06.02.006 | L | PE41-38WX | m | Tub flexible amb conducte circular d'alumini+espiral d'acer perforat+fibra de vidre amb alumini reforçat de 100 mm de diàmetre sense gruixos definits, col·locat | Tub flexible amb conducte circular d'alumini+espiral d'acer perforat+fibra de vidre amb alumini reforçat de 100 mm de diàmetre sense gruixos definits, col·locat | 8.5
Connexió a boques |  | 0.5 | 17 |  |  | 8.5
| N | Obra | 01 | Pressupost2311
| N | Capítol | 05 | SISTEMA DE CONDICIONAMENTS, INSTAL·LACIONS I SERVEIS
| N | Subgrup | 06 | VENTILACIÓ
| N | Subsubgrup | 03 | AÏLLAMENTS
01.05.06.03.001 | L | PE63-6PF9 | m2 | Aïllament tèrmic amb planxa d'escuma elastomèrica per a aïllament tèrmic de conductes, autoadhesiva, de 30 mm de gruix, amb un factor de resistència a la difusió del vapor d'aigua >= 5000, classe de reacció al foc B-s3, d0 segons norma UNE-EN 13501-1, muntat exteriorment, adherit | Aïllament tèrmic amb planxa d'escuma elastomèrica per a aïllament tèrmic de conductes, autoadhesiva, de 30 mm de gruix, amb un factor de resistència a la difusió del vapor d'aigua >= 5000, classe de reacció al foc B-s3, d0 segons norma UNE-EN 13501-1, muntat exteriorment, adherit | 367
Conducte Impulsió |  | 182 |  |  |  | 182
Conducte Extracció |  | 185 |  |  |  | 185
01.05.06.03.002 | L | PE63-6PFV | m2 | Aïllament tèrmic amb planxa d'escuma elastomèrica amb revestiment d'alumini per a aïllament tèrmic de conductes, autoadhesiva, de 20 mm de gruix, amb un factor de resistència a la difusió del vapor d'aigua >= 5000, classe de reacció al foc B-s3, d0 segons norma UNE-EN 13501-1, muntat exteriorment, adherit | Aïllament tèrmic amb planxa d'escuma elastomèrica amb revestiment d'alumini per a aïllament tèrmic de conductes, autoadhesiva, de 20 mm de gruix, amb un factor de resistència a la difusió del vapor d'aigua >= 5000, classe de reacció al foc B-s3, d0 segons norma UNE-EN 13501-1, muntat exteriorment, adherit | 44
Conducte Impulsió |  | 22 |  |  |  | 22
Conducte Extracció |  | 22 |  |  |  | 22
| N | Obra | 01 | Pressupost2311
| N | Capítol | 05 | SISTEMA DE CONDICIONAMENTS, INSTAL·LACIONS I SERVEIS
| N | Subgrup | 06 | VENTILACIÓ
| N | Subsubgrup | 04 | COMPORTES
01.05.06.04.001 | L | PEK6-Z001 | u | Sum. i col. de comporta tallafoc classificada EIS 120 segons norma EN 13501-3 amb farcit exterior refractari per a facilitar el seu muntatge, de la sèrie FOK-EIS-120-H-MFS-230 de 800x400 mm. Accionament mitjançant servomotor elèctric a 230V MFS-230, contactes d'inici i final de carrera. Construït en acer galvanitzat i material refractari. Fusible termo-elèctric a 72 °C. Amb junta intumescent i una altra d'estanquitat que impedeixen la propagació de fums freds. Amb elements necessaris per a muntatge. Marca MADEL o equivalent en qualitat i preu | Sum. i col. de comporta tallafoc classificada EIS 120 segons norma EN 13501-3 amb farcit exterior refractari per a facilitar el seu muntatge, de la sèrie FOK-EIS-120-H-MFS-230 de 800x400 mm. Accionament mitjançant servomotor elèctric a 230V MFS-230, contactes d'inici i final de carrera. Construït en acer galvanitzat i material refractari. Fusible termo-elèctric a 72 °C. Amb junta intumescent i una altra d'estanquitat que impedeixen la propagació de fums freds. Amb elements necessaris per a muntatge. Marca MADEL o equivalent en qualitat i preu | 2
Conducte Impulsió |  | 1 |  |  |  | 1
Conducte Extracció |  | 1 |  |  |  | 1
01.05.06.04.002 | L | PEK6-Z003 | u | Sum. i col. de comporta tallafoc classificada EIS 120 segons norma EN 13501-3 amb farcit exterior refractari per a facilitar el seu muntatge, de la sèrie FOK-EIS-120-H-MFS-230 de 300x200 mm. Accionament mitjançant servomotor elèctric a 230V MFS-230, contactes d'inici i final de carrera. Construït en acer galvanitzat i material refractari. Fusible termo-elèctric a 72 °C. Amb junta intumescent i una altra d'estanquitat que impedeixen la propagació de fums freds. Amb elements necessaris per a muntatge. Marca MADEL o equivalent en qualitat i preu | Sum. i col. de comporta tallafoc classificada EIS 120 segons norma EN 13501-3 amb farcit exterior refractari per a facilitar el seu muntatge, de la sèrie FOK-EIS-120-H-MFS-230 de 300x200 mm. Accionament mitjançant servomotor elèctric a 230V MFS-230, contactes d'inici i final de carrera. Construït en acer galvanitzat i material refractari. Fusible termo-elèctric a 72 °C. Amb junta intumescent i una altra d'estanquitat que impedeixen la propagació de fums freds. Amb elements necessaris per a muntatge. Marca MADEL o equivalent en qualitat i preu | 2
Conducte Impulsió |  | 1 |  |  |  | 1
Conducte Extracció |  | 1 |  |  |  | 1
| N | Obra | 01 | Pressupost2311
| N | Capítol | 05 | SISTEMA DE CONDICIONAMENTS, INSTAL·LACIONS I SERVEIS
| N | Subgrup | 06 | VENTILACIÓ
| N | Subsubgrup | 05 | ELEMENTS TERMINALS
01.05.06.05.001 | L | PEKZ-Z001 | u | Sum. i col. de boca circular de con central ajustable per a ventilació amb coll de muntatge dim. 100, construïda en acer galvanitzat i lacat color blanc RAL 9010, fixació amb clips i coll de muntatge. | Sum. i col. de boca circular de con central ajustable per a ventilació amb coll de muntatge dim. 100, construïda en acer galvanitzat i lacat color blanc RAL 9010, fixació amb clips i coll de muntatge. | 17
WC |  | 17 |  |  |  | 17
01.05.06.05.002 | L | PEKZ-Z002 | u | Sum. i col. de reixeta per a retorn d'aire amb aletes fixes a 45° i paral·leles a la cota major sèrie DMT-AR+SP+CM (S) M9016 dim. 450x200 mm, construïda en alumini i lacat color blanc M9016 amb regulador de cabal d'aletes oposades, construït en acer zincat lacat negre SP, fixació amb clips (S) i marc de muntatge CM. Marca MADEL o equivalent en qualitat i preu. | Sum. i col. de reixeta per a retorn d'aire amb aletes fixes a 45° i paral·leles a la cota major sèrie DMT-AR+SP+CM (S) M9016 dim. 450x200 mm, construïda en alumini i lacat color blanc M9016 amb regulador de cabal d'aletes oposades, construït en acer zincat lacat negre SP, fixació amb clips (S) i marc de muntatge CM. Marca MADEL o equivalent en qualitat i preu. | 7
Reixa Retorn |  | 7 |  |  |  | 7
01.05.06.05.003 | L | PEKZ-Z003 | u | Sum. i col. de reixeta per a retorn d'aire amb aletes fixes a 45° i paral·leles a la cota major sèrie DMT-AR+SP+CM (S) M9016 dim. 200x100 mm, construïda en alumini i lacat color blanc M9016 amb regulador de cabal d'aletes oposades, construït en acer zincat lacat negre SP, fixació amb clips (S) i marc de muntatge CM. Marca MADEL o equivalent en qualitat i preu. | Sum. i col. de reixeta per a retorn d'aire amb aletes fixes a 45° i paral·leles a la cota major sèrie DMT-AR+SP+CM (S) M9016 dim. 200x100 mm, construïda en alumini i lacat color blanc M9016 amb regulador de cabal d'aletes oposades, construït en acer zincat lacat negre SP, fixació amb clips (S) i marc de muntatge CM. Marca MADEL o equivalent en qualitat i preu. | 5
Reixa Retorn |  | 5 |  |  |  | 5
|  | 0 |  |  |  | 0
01.05.06.05.004 | L | PEKZ-Z004 | u | Sum. i col. de reixeta per a retorn d'aire amb aletes fixes a 45° i paral·leles a la cota major sèrie DMT-AR+SP+CM (S) M9016 dim. 300x150 mm, construïda en alumini i lacat color blanc M9016 amb regulador de cabal d'aletes oposades, construït en acer zincat lacat negre SP, fixació amb clips (S) i marc de muntatge CM. Marca MADEL o equivalent en qualitat i preu. | Sum. i col. de reixeta per a retorn d'aire amb aletes fixes a 45° i paral·leles a la cota major sèrie DMT-AR+SP+CM (S) M9016 dim. 300x150 mm, construïda en alumini i lacat color blanc M9016 amb regulador de cabal d'aletes oposades, construït en acer zincat lacat negre SP, fixació amb clips (S) i marc de muntatge CM. Marca MADEL o equivalent en qualitat i preu. | 1
Reixa Retorn Vestíbul Accès |  | 1 |  |  |  | 1
01.05.06.05.005 | L | PEKZ-Z005 | u | Sum. i col. de reixeta de simple deflexió per a impulsió amb aletes orientables individualment i paral·leles a la cota major sèrie AMT AN+SP+CM (S) M9016 dim. 350x150 mm, construïda en alumini i lacat color blanc M9016 amb regulador de cabal d'aletes oposades, construït en acer electro-zincatge lacat negre SP, fixació amb clips (S) i marc de muntatge CM. Marca MADEL o equivalent en qualitat i preu | Sum. i col. de reixeta de simple deflexió per a impulsió amb aletes orientables individualment i paral·leles a la cota major sèrie AMT AN+SP+CM (S) M9016 dim. 350x150 mm, construïda en alumini i lacat color blanc M9016 amb regulador de cabal d'aletes oposades, construït en acer electro-zincatge lacat negre SP, fixació amb clips (S) i marc de muntatge CM. Marca MADEL o equivalent en qualitat i preu | 7
Reixes Impulsió |  | 7 |  |  |  | 7
01.05.06.05.006 | L | PEKZ-Z006 | u | Sum. i col. de reixeta de simple deflexió per a impulsió amb aletes orientables individualment i paral·leles a la cota major sèrie AMT AN+SP+CM (S) M9016 dim. 200x150 mm, construïda en alumini i lacat color blanc M9016 amb regulador de cabal d'aletes oposades, construït en acer electro-zincatge lacat negre SP, fixació amb clips (S) i marc de muntatge CM. Marca MADEL o equivalent en qualitat i preu | Sum. i col. de reixeta de simple deflexió per a impulsió amb aletes orientables individualment i paral·leles a la cota major sèrie AMT AN+SP+CM (S) M9016 dim. 200x150 mm, construïda en alumini i lacat color blanc M9016 amb regulador de cabal d'aletes oposades, construït en acer electro-zincatge lacat negre SP, fixació amb clips (S) i marc de muntatge CM. Marca MADEL o equivalent en qualitat i preu | 1
Reixa Impulsió |  | 1 |  |  |  | 1
01.05.06.05.007 | L | PEKZ-Z007 | u | Sum. i col. de reixeta de doble deflexió per a impulsió amb aletas orientables individualment i paral·leles a la cota major sèrie CTM-AN+SP+CM (S) SL16 dim. 200x100 mm, construïda en alumini i pintat color blanc similar al RAL 9016 (85-95% lluentor) i aletes posteriors color negre, amb regulador de cabal d'aletes oposades, fixació per clips i marc de muntatge. Marca MADEL o equivalent en qualitat i preu. | Sum. i col. de reixeta de doble deflexió per a impulsió amb aletas orientables individualment i paral·leles a la cota major sèrie CTM-AN+SP+CM (S) SL16 dim. 200x100 mm, construïda en alumini i pintat color blanc similar al RAL 9016 (85-95% lluentor) i aletes posteriors color negre, amb regulador de cabal d'aletes oposades, fixació per clips i marc de muntatge. Marca MADEL o equivalent en qualitat i preu. | 5
Reixa Impulsió |  | 5 |  |  |  | 5
01.05.06.05.008 | L | PEKZ-Z008 | u | Sum. i col. de reixeta intumescent per a ventilació a través d'elements de compartimentació, EI 60 (integritat enfront del foc i aïllament tèrmic durant 60 minuts) de la sèrie FTR 400x200 mm, construïda en silicat sòdic folrat en PVC. Marca MADEL o equivalent en qualitat i preu | Sum. i col. de reixeta intumescent per a ventilació a través d'elements de compartimentació, EI 60 (integritat enfront del foc i aïllament tèrmic durant 60 minuts) de la sèrie FTR 400x200 mm, construïda en silicat sòdic folrat en PVC. Marca MADEL o equivalent en qualitat i preu | 22
Magatzems |  | 11 | 2 |  |  | 22
| N | Obra | 01 | Pressupost2311
| N | Capítol | 05 | SISTEMA DE CONDICIONAMENTS, INSTAL·LACIONS I SERVEIS
| N | Subgrup | 07 | AUDIOVISUALS, VEU I DADES
01.05.07.001 | L | PP7H-7838 | u | Presa de senyal de veu i dades, de tipus modular de 2 mòduls estrets, amb connector RJ45 doble, categoria 6a F/UTP, amb connexió per desplaçament de l'aïllament, amb tapa, preu alt, muntada sobre caixa o bastidor | Presa de senyal de veu i dades, de tipus modular de 2 mòduls estrets, amb connector RJ45 doble, categoria 6a F/UTP, amb connexió per desplaçament de l'aïllament, amb tapa, preu alt, muntada sobre caixa o bastidor | 16
Dependencies |  | 16 | 1 |  |  | 16
01.05.07.002 | L | PG2N-EUK8 | m | Tub flexible corrugat de plàstic sense halògens, de 20 mm de diàmetre nominal, aïllant i no propagador de la flama, de baixa emissió de fums i sense emissió de gasos tòxics ni corrosius, resistència a l'impacte de 2 J, resistència a compressió de 320 N i una rigidesa dielèctrica de 2000 V, muntat sobre sostremort | Tub flexible corrugat de plàstic sense halògens, de 20 mm de diàmetre nominal, aïllant i no propagador de la flama, de baixa emissió de fums i sense emissió de gasos tòxics ni corrosius, resistència a l'impacte de 2 J, resistència a compressió de 320 N i una rigidesa dielèctrica de 2000 V, muntat sobre sostremort | 50
Canalització Interior |  | 50 |  |  |  | 50
01.05.07.003 | L | PG2J-4BXB | m | Safata metàl·lica de xapa perforada d'acer galvanitzat sendzimir, d'alçària 100 mm i amplària 200 mm, col·locada suspesa de paraments horitzontals amb elements de suport | Safata metàl·lica de xapa perforada d'acer galvanitzat sendzimir, d'alçària 100 mm i amplària 200 mm, col·locada suspesa de paraments horitzontals amb elements de suport | 76
Safata Veu i Dades, Seguretat |  | 76 |  |  |  | 76
01.05.07.004 | L | PP44-665H | m | Cable per a transmissió de dades amb conductor de coure, de 4 parells, categoria 6a F/FTP, aïllament de poliolefina i coberta de poliolefina, de baixa emissió de fums i opacitat reduïda, no propagador de la flama segons UNE-EN 60332-1-2, col·locat sota tub o canal | Cable per a transmissió de dades amb conductor de coure, de 4 parells, categoria 6a F/FTP, aïllament de poliolefina i coberta de poliolefina, de baixa emissió de fums i opacitat reduïda, no propagador de la flama segons UNE-EN 60332-1-2, col·locat sota tub o canal | 1080
Despatx |  | 4 | 80 |  |  | 320
Control |  | 4 | 80 |  |  | 320
V1 |  | 2 | 50 |  |  | 100
V2 |  | 2 | 45 |  |  | 90
Infermeria |  | 2 | 45 |  |  | 90
VT1 |  | 2 | 40 |  |  | 80
VT2 |  | 2 | 40 |  |  | 80
01.05.07.005 | L | PP7C-66U7 | u | Panell integrat fix, equipat amb 24 connectors RJ45 categoria 6 F/UTP, per a muntar sobre bastidor rack 19´´, d'1 unitat d'alçària, amb organitzador de cables, fixat mecànicament | Panell integrat fix, equipat amb 24 connectors RJ45 categoria 6 F/UTP, per a muntar sobre bastidor rack 19´´, d'1 unitat d'alçària, amb organitzador de cables, fixat mecànicament | 1
Patch Panel |  | 1 |  |  |  | 1
01.05.07.006 | L | PP71-7AZL | u | Armari equipat per a sistemes de transmissió de veu i dades, de 8 unitats, amb capacitat fins a 12 llocs de treball, per a xarxa de categoria 6 U/FTP, xassís rack 10´´, de 450 x 350 x 200 mm aproximadament (alçària x amplària x fondària), amb porta de vidre securitzat amb pany i clau, col·locat | Armari equipat per a sistemes de transmissió de veu i dades, de 8 unitats, amb capacitat fins a 12 llocs de treball, per a xarxa de categoria 6 U/FTP, xassís rack 10´´, de 450 x 350 x 200 mm aproximadament (alçària x amplària x fondària), amb porta de vidre securitzat amb pany i clau, col·locat | 1
Rack Veu i Dades Seguretat |  | 1 |  |  |  | 1
| N | Obra | 01 | Pressupost2311
| N | Capítol | 05 | SISTEMA DE CONDICIONAMENTS, INSTAL·LACIONS I SERVEIS
| N | Subgrup | 08 | PROTECCIÓ CONTRA INCENDIS
| N | Subsubgrup | 01 | EXTINCIÓ D' INCENDIS
01.05.08.01.001 | L | PM20-DGBG | u | Boca d'incendis equipada de 25 mm de diàmetre, BIE-25, formada per armari de xapa d'acer pintada i porta amb marc d'acer i visor de metacrilat, inclosa BIE (debanadora d'alimentació axial abatible,mànega de 20 m i llança ), per a col·locar superficialment, inclòs part proporcional d' accessoris i tot el petit material auxiliar de connexió i muntatge | Boca d'incendis equipada de 25 mm de diàmetre, BIE-25, formada per armari de xapa d'acer pintada i porta amb marc d'acer i visor de metacrilat, inclosa BIE (debanadora d'alimentació axial abatible,mànega de 20 m i llança ), per a col·locar superficialment, inclòs part proporcional d' accessoris i tot el petit material auxiliar de connexió i muntatge | 3
Armari Incendis |  | 3 |  |  |  | 3
01.05.08.01.002 | L | PM32-DZ5H | u | Extintor manual de pols seca polivalent, de càrrega 6 kg, amb pressió incorporada, pintat, amb armari muntat superficialment | Extintor manual de pols seca polivalent, de càrrega 6 kg, amb pressió incorporada, pintat, amb armari muntat superficialment | 6
Armari Incendis |  | 3 |  |  |  | 3
Passadis |  | 3 |  |  |  | 3
01.05.08.01.003 | L | PM32-DZ5K | u | Extintor manual de diòxid de carboni, de càrrega 5 kg, amb pressió incorporada, pintat, amb armari muntat superficialment | Extintor manual de diòxid de carboni, de càrrega 5 kg, amb pressió incorporada, pintat, amb armari muntat superficialment | 2
Quadre Elèctric |  | 1 |  |  |  | 1
Sala Màquines |  | 1 |  |  |  | 1
01.05.08.01.004 | L | PF1C-DU0H | m | Tub d'acer negre amb soldadura, fabricat amb acer S195 T, de 2´´1/2 de mida de rosca (diàmetre exterior especificat=76,1 mm i DN=65 mm), sèrie M segons UNE-EN 10255, soldat, amb grau de dificultat mitjà i col·locat superficialment | Tub d'acer negre amb soldadura, fabricat amb acer S195 T, de 2´´1/2 de mida de rosca (diàmetre exterior especificat=76,1 mm i DN=65 mm), sèrie M segons UNE-EN 10255, soldat, amb grau de dificultat mitjà i col·locat superficialment | 6
Canonada BIE |  | 6 |  |  |  | 6
01.05.08.01.005 | L | PF1C-DTZ7 | m | Tub d'acer negre amb soldadura, fabricat amb acer S195 T, d'1´´1/2 de mida de rosca (diàmetre exterior especificat=48,3 mm i DN=40 mm), sèrie M segons UNE-EN 10255, soldat, amb grau de dificultat baix i col·locat superficialment | Tub d'acer negre amb soldadura, fabricat amb acer S195 T, d'1´´1/2 de mida de rosca (diàmetre exterior especificat=48,3 mm i DN=40 mm), sèrie M segons UNE-EN 10255, soldat, amb grau de dificultat baix i col·locat superficialment | 25
Canonada BIE |  | 25 |  |  |  | 25
01.05.08.01.006 | L | PF1C-DU0E | m | Tub d'acer negre amb soldadura, fabricat amb acer S195 T, d'1´´1/4 de mida de rosca (diàmetre exterior especificat=42,4 mm i DN=32 mm), sèrie M segons UNE-EN 10255, soldat, amb grau de dificultat mitjà i col·locat superficialment | Tub d'acer negre amb soldadura, fabricat amb acer S195 T, d'1´´1/4 de mida de rosca (diàmetre exterior especificat=42,4 mm i DN=32 mm), sèrie M segons UNE-EN 10255, soldat, amb grau de dificultat mitjà i col·locat superficialment | 50
Canonada BIE |  | 50 |  |  |  | 50
01.05.08.01.007 | L | P89P-45FY | m | Pintat de tub d'acer, a l'esmalt sintètic, amb dues capes d'imprimació antioxidant i 2 capes d'acabat, fins a 2´´ de diàmetre, com a màxim | Pintat de tub d'acer, a l'esmalt sintètic, amb dues capes d'imprimació antioxidant i 2 capes d'acabat, fins a 2´´ de diàmetre, com a màxim | 81
Canonada BIE |  | 81 |  |  |  | 81
| N | Obra | 01 | Pressupost2311
| N | Capítol | 05 | SISTEMA DE CONDICIONAMENTS, INSTAL·LACIONS I SERVEIS
| N | Subgrup | 08 | PROTECCIÓ CONTRA INCENDIS
| N | Subsubgrup | 02 | DETECCIÓ D' INCENDIS
01.05.08.02.001 | L | PM11-384N | u | Central de detecció d'incendis convencional per a 2 zones, amb doble alimentació, amb funcions d'autoanàlisi automàtic amb indicador d'alimentació, de zona, d'avaria, de connexió de zona i de prova d'alarma, i muntada a la paret. Marca: DETNOV o equivalent en qualitat i preu | Central de detecció d'incendis convencional per a 2 zones, amb doble alimentació, amb funcions d'autoanàlisi automàtic amb indicador d'alimentació, de zona, d'avaria, de connexió de zona i de prova d'alarma, i muntada a la paret. Marca: DETNOV o equivalent en qualitat i preu | 1
Central |  | 1 |  |  |  | 1
01.05.08.02.002 | L | PM15-4ICO | u | Sensor de fums òptic per a instal·lació contra incendis analògica, segons norma UNE-EN 54-7, amb base de superfície, muntat superficialment. Marca: DETNOV Model: DOTD-230A o equivalent en qualitat i preu | Sensor de fums òptic per a instal·lació contra incendis analògica, segons norma UNE-EN 54-7, amb base de superfície, muntat superficialment. Marca: DETNOV Model: DOTD-230A o equivalent en qualitat i preu | 44
Control |  | 1 |  |  |  | 1
Despatx |  | 1 |  |  |  | 1
Bar |  | 1 |  |  |  | 1
Vestíbul Accès |  | 1 |  |  |  | 1
Vestidors Col·lectius |  | 2 | 6 |  |  | 12
Banys Públics |  | 3 |  |  |  | 3
Banys Esportistes |  | 2 |  |  |  | 2
Vestidors Tècnics |  | 2 |  |  |  | 2
Infermeria |  | 1 |  |  |  | 1
Banys Esp. Adaptat |  | 1 |  |  |  | 1
Magatzems |  | 10 |  |  |  | 10
Instal·lacions |  | 2 |  |  |  | 2
Neteja |  | 1 |  |  |  | 1
Passadís |  | 6 |  |  |  | 6
01.05.08.02.003 | L | PM15-Z001 | u | Protecció Anti-Vandàlica Sensor de Fums. Marca: DETNOV o equivalent en qualitat i preu | Protecció Anti-Vandàlica Sensor de Fums. Marca: DETNOV o equivalent en qualitat i preu | 44
Control |  | 1 |  |  |  | 1
Despatx |  | 1 |  |  |  | 1
Bar |  | 1 |  |  |  | 1
Vestíbul Accès |  | 1 |  |  |  | 1
Vestidors Col·lectius |  | 2 | 6 |  |  | 12
Banys Públics |  | 3 |  |  |  | 3
Banys Esportistes |  | 2 |  |  |  | 2
Vestidors Tècnics |  | 2 |  |  |  | 2
Infermeria |  | 1 |  |  |  | 1
Banys Esp. Adaptat |  | 1 |  |  |  | 1
Magatzems |  | 10 |  |  |  | 10
Instal·lacions |  | 2 |  |  |  | 2
Neteja |  | 1 |  |  |  | 1
Passadís |  | 6 |  |  |  | 6
01.05.08.02.004 | L | PM10-Z002 | u | Suministre i colocació de Mòdul d' incendis compatible con instal·lació existent de fins a 4 entradas/sortides. 4 canals d' entrada o sortida configurable per software. 24 VCC aux. Completament instal·lada i programada | Suministre i colocació de Mòdul d' incendis compatible con instal·lació existent de fins a 4 entradas/sortides. 4 canals d' entrada o sortida configurable per software. 24 VCC aux. Completament instal·lada i programada | 1
Mòdul Incendis |  | 1 |  |  |  | 1
01.05.08.02.005 | L | PM17-386V | u | Polsador d'alarma per a instal·lació contra incendis analògica, accionament manual per canvi posició d'element fràgil (rearmable), direccionable, segons norma UNE-EN 54-11, muntat superficialment. Marca: DETNOV Model: MAD-450 o equivalent en qualitat i preu | Polsador d'alarma per a instal·lació contra incendis analògica, accionament manual per canvi posició d'element fràgil (rearmable), direccionable, segons norma UNE-EN 54-11, muntat superficialment. Marca: DETNOV Model: MAD-450 o equivalent en qualitat i preu | 3
Armari Incendis |  | 3 |  |  |  | 3
01.05.08.02.006 | L | PM15-Z002 | u | Protecció Anti-Vandàlica Polsador. Marca: DETNOV, Model: BOX-2102 o equivalent en qualitat i preu | Protecció Anti-Vandàlica Polsador. Marca: DETNOV, Model: BOX-2102 o equivalent en qualitat i preu | 3
Polsadors |  | 3 |  |  |  | 3
01.05.08.02.007 | L | PG34-4I9N | m | Cable amb conductor de coure de 300/500 V de tensió assignada, amb designació S0Z1-K (AS+), bipolar, de secció 2 x 2,5 mm2, pantalla metàl·lica amb drenatge i coberta del cable de poliolefina amb baixa emissió fums, col·locat en canal o safata | Cable amb conductor de coure de 300/500 V de tensió assignada, amb designació S0Z1-K (AS+), bipolar, de secció 2 x 2,5 mm2, pantalla metàl·lica amb drenatge i coberta del cable de poliolefina amb baixa emissió fums, col·locat en canal o safata | 450
Cablejat Detecció |  | 45 | 10 |  |  | 450
01.05.08.02.008 | L | PG2N-EUK8 | m | Tub flexible corrugat de plàstic sense halògens, de 20 mm de diàmetre nominal, aïllant i no propagador de la flama, de baixa emissió de fums i sense emissió de gasos tòxics ni corrosius, resistència a l'impacte de 2 J, resistència a compressió de 320 N i una rigidesa dielèctrica de 2000 V, muntat sobre sostremort | Tub flexible corrugat de plàstic sense halògens, de 20 mm de diàmetre nominal, aïllant i no propagador de la flama, de baixa emissió de fums i sense emissió de gasos tòxics ni corrosius, resistència a l'impacte de 2 J, resistència a compressió de 320 N i una rigidesa dielèctrica de 2000 V, muntat sobre sostremort | 450
Canalització Detecció |  | 45 | 10 |  |  | 450
01.05.08.02.009 | L | PM18-385Z | u | Sirena electrònica per a instal·lació convencional i analògica, nivell de potència acústica 100 dB, amb senyal lluminós i so multitò, grau de protecció IP-54, fabricada segons la norma UNE-EN 54-3, col·locada a l'interior | Sirena electrònica per a instal·lació convencional i analògica, nivell de potència acústica 100 dB, amb senyal lluminós i so multitò, grau de protecció IP-54, fabricada segons la norma UNE-EN 54-3, col·locada a l'interior | 1
Sirena |  | 1 |  |  |  | 1
| N | Obra | 01 | Pressupost2311
| N | Capítol | 05 | SISTEMA DE CONDICIONAMENTS, INSTAL·LACIONS I SERVEIS
| N | Subgrup | 08 | PROTECCIÓ CONTRA INCENDIS
| N | Subsubgrup | 03 | SENYALITZACIÓ
01.05.08.03.001 | L | PMS0-6Z1W | u | Rètol senyalització instal·lació de protecció contra incendis, quadrat, de 420x420 mm2 de panell de PVC d'1 mm de gruix, fotoluminiscent categoria A segons UNE 23035-4, col·locat adherit sobre parament vertical | Rètol senyalització instal·lació de protecció contra incendis, quadrat, de 420x420 mm2 de panell de PVC d'1 mm de gruix, fotoluminiscent categoria A segons UNE 23035-4, col·locat adherit sobre parament vertical | 3
Armari Incendis |  | 3 |  |  |  | 3
01.05.08.03.002 | L | PMS0-6Z1O | u | Rètol senyalització instal·lació de protecció contra incendis, quadrat, de 210x210 mm2 de panell de PVC d'1 mm de gruix, fotoluminiscent categoria A segons UNE 23035-4, col·locat adherit sobre parament vertical | Rètol senyalització instal·lació de protecció contra incendis, quadrat, de 210x210 mm2 de panell de PVC d'1 mm de gruix, fotoluminiscent categoria A segons UNE 23035-4, col·locat adherit sobre parament vertical | 8
Extintors |  | 8 |  |  |  | 8
01.05.08.03.003 | L | PMS0-6Z21 | u | Rètol senyalització recorregut d'evacuació a sortida habitual, rectangular, de 402x105 mm2 de panell de polipropilè d'1,5 mm de gruix, col·locat adherit sobre parament vertical | Rètol senyalització recorregut d'evacuació a sortida habitual, rectangular, de 402x105 mm2 de panell de polipropilè d'1,5 mm de gruix, col·locat adherit sobre parament vertical | 12
Sortides |  | 4 |  |  |  | 4
Evacuació |  | 8 |  |  |  | 8
|  | 0 |  |  |  | 0
| N | Obra | 01 | Pressupost2311
| N | Capítol | 05 | SISTEMA DE CONDICIONAMENTS, INSTAL·LACIONS I SERVEIS
| N | Subgrup | 08 | PROTECCIÓ CONTRA INCENDIS
| N | Subsubgrup | 05 | ABASTIMENT D' AIGUA PCI
01.05.08.05.001 | L | PJM45-MNWY | u | Comptador d'aigua de velocitat, de turbina axial, tipus woltmann, amb connexions embridades segons UNE-EN 1092-2, DN65 i pressió nominal PN16, transmissió magnètica, cabal permanent Q3 de 63 m3/h, rati Q3/Q1 >= 100, classe de temperatura T50, cos de fosa dúctil amb revestiment epoxi, construcció segons UNE-EN ISO 4064-1 i REAL DECRETO 244/2016, col·locat | Comptador d'aigua de velocitat, de turbina axial, tipus woltmann, amb connexions embridades segons UNE-EN 1092-2, DN65 i pressió nominal PN16, transmissió magnètica, cabal permanent Q3 de 63 m3/h, rati Q3/Q1 >= 100, classe de temperatura T50, cos de fosa dúctil amb revestiment epoxi, construcció segons UNE-EN ISO 4064-1 i REAL DECRETO 244/2016, col·locat | 1
Comptador Incendis |  | 1 |  |  |  | 1
01.05.08.05.002 | L | PN39-EBUE | u | Vàlvula de bola segons norma UNE-EN 13709, manual, amb brides, de 2 vies, de 65 mm de diàmetre nominal, de 16 bar de pressió nominal, cos de dues peces de fosa grisa EN-GJL-250 (GG22), bola d'acer inoxidable 1.4301 (AISI 304), eix d'acer inoxidable 1.4301 (AISI 304), seient de tefló PTFE, accionament per palanca, muntada superficialment | Vàlvula de bola segons norma UNE-EN 13709, manual, amb brides, de 2 vies, de 65 mm de diàmetre nominal, de 16 bar de pressió nominal, cos de dues peces de fosa grisa EN-GJL-250 (GG22), bola d'acer inoxidable 1.4301 (AISI 304), eix d'acer inoxidable 1.4301 (AISI 304), seient de tefló PTFE, accionament per palanca, muntada superficialment | 2
Escomesa Incendis |  | 2 |  |  |  | 2
01.05.08.05.003 | L | PNE1-7647 | u | Filtre colador en forma de Y amb brides, 65 mm de diàmetre nominal, 16 bar de pressió nominal, fosa grisa EN-GJL-250 (GG25), malla d'acer inoxidable 1.4301 (AISI 304) amb perforacions d'1,5 mm de diàmetre, muntat superficialment | Filtre colador en forma de Y amb brides, 65 mm de diàmetre nominal, 16 bar de pressió nominal, fosa grisa EN-GJL-250 (GG25), malla d'acer inoxidable 1.4301 (AISI 304) amb perforacions d'1,5 mm de diàmetre, muntat superficialment | 1
Escomesa Incendis |  | 1 |  |  |  | 1
01.05.08.05.004 | L | PN82-DAQM | u | Vàlvula de retenció de bola segons norma UNE-EN 12334, amb brides, de 65 mm de diàmetre nominal, de 10 bar de pressió nominal, cos de fosa grisa EN-GJL-250 (GG25) amb recobriment de resina epoxi (150 micres) i bola d'alumini recoberta de cautxú nitril (NBR), muntada superficialment | Vàlvula de retenció de bola segons norma UNE-EN 12334, amb brides, de 65 mm de diàmetre nominal, de 10 bar de pressió nominal, cos de fosa grisa EN-GJL-250 (GG25) amb recobriment de resina epoxi (150 micres) i bola d'alumini recoberta de cautxú nitril (NBR), muntada superficialment | 1
Escomesa Incendis |  | 1 |  |  |  | 1
| N | Obra | 01 | Pressupost2311
| N | Capítol | 05 | SISTEMA DE CONDICIONAMENTS, INSTAL·LACIONS I SERVEIS
| N | Subgrup | 08 | PROTECCIÓ CONTRA INCENDIS
| N | Subsubgrup | 06 | SEGURETAT PASSIVA
01.05.08.06.001 | L | PMXX-Z001 | u | Conjunt de sacs intumescents, per seguretat passiva, en pas d' instal·lacions elèctriques entre sectors | Conjunt de sacs intumescents, per seguretat passiva, en pas d' instal·lacions elèctriques entre sectors | 6
Conjunt d' almohadilles intumescents |  | 6 |  |  |  | 6
| N | Obra | 01 | Pressupost2311
| N | Capítol | 05 | SISTEMA DE CONDICIONAMENTS, INSTAL·LACIONS I SERVEIS
| N | Subgrup | 09 | SEGURETAT I CONTROL D' ACCESSOS
| N | Subsubgrup | 01 | CCTV
01.05.09.01.001 | L | PPA1-HA69 | u | Gravador digital MPEG4, de 4 canals amb 1 TB de capacitat a 100 imatges per segons, programació de qualitat i quantitat d'imatges per segon per a cada canal, control de telemetria per càmeres mòbils, transmissió TCP/IP incorporada amb connexió per iexplorer o programari remot, port USB per còpia de seguretat, per a muntage de superficie, instal.lat | Gravador digital MPEG4, de 4 canals amb 1 TB de capacitat a 100 imatges per segons, programació de qualitat i quantitat d'imatges per segon per a cada canal, control de telemetria per càmeres mòbils, transmissió TCP/IP incorporada amb connexió per iexplorer o programari remot, port USB per còpia de seguretat, per a muntage de superficie, instal.lat | 1
Gravador CTTV |  | 1 |  |  |  | 1
01.05.09.01.002 | L | PPA1-HA6B | u | Multiplexor duplex amb 4 entrades, control de telemetria per a càmeres mòbils, alimentació 230 Vac, per a muntatge de superfície, instal.lat | Multiplexor duplex amb 4 entrades, control de telemetria per a càmeres mòbils, alimentació 230 Vac, per a muntatge de superfície, instal.lat | 1
Circuit CTTV |  | 1 |  |  |  | 1
01.05.09.01.003 | L | PPA3-HA4I | u | Monitor industrial LCD de 17'', resolució de 1280x1024, 300 cd/m2, contrast 500:1, temps resposta 8 ms, amb entrades BNC, S-Video i VGA amb looping, altaveus incorporats i amb suport de sobretaula, instal.lat | Monitor industrial LCD de 17'', resolució de 1280x1024, 300 cd/m2, contrast 500:1, temps resposta 8 ms, amb entrades BNC, S-Video i VGA amb looping, altaveus incorporats i amb suport de sobretaula, instal.lat | 1
Circuit CTTV |  | 1 |  |  |  | 1
01.05.09.01.004 | L | PPA1-Z001 | u | Minidomo IP 4Mpx, IR 30 m, óptica fija, WDR 120dB IP67 IK10 PoE | Minidomo IP 4Mpx, IR 30 m, óptica fija, WDR 120dB IP67 IK10 PoE | 4
Càmeres |  | 4 |  |  |  | 4
01.05.09.01.005 | L | PPA1-Z002 | u | Cámara Bullet IP 4MPx IR50m varifocal WDR 120dB IP67 IK10 PoE | Cámara Bullet IP 4MPx IR50m varifocal WDR 120dB IP67 IK10 PoE | 1
Càmera Bullet |  | 1 |  |  |  | 1
01.05.09.01.006 | L | PG2N-EUKB | m | Tub flexible corrugat de plàstic sense halògens, de 25 mm de diàmetre nominal, aïllant i no propagador de la flama, de baixa emissió de fums i sense emissió de gasos tòxics ni corrosius, resistència a l'impacte de 2 J, resistència a compressió de 320 N i una rigidesa dielèctrica de 2000 V, muntat sobre sostremort | Tub flexible corrugat de plàstic sense halògens, de 25 mm de diàmetre nominal, aïllant i no propagador de la flama, de baixa emissió de fums i sense emissió de gasos tòxics ni corrosius, resistència a l'impacte de 2 J, resistència a compressió de 320 N i una rigidesa dielèctrica de 2000 V, muntat sobre sostremort | 15
Corrugat des de safata |  | 15 |  |  |  | 15
| N | Obra | 01 | Pressupost2311
| N | Capítol | 05 | SISTEMA DE CONDICIONAMENTS, INSTAL·LACIONS I SERVEIS
| N | Subgrup | 12 | BAR
| N | Subsubgrup | 01 | SANEJAMENT
01.05.12.01.001 | L | PDE5-390I | u | Separador de greixos de polièster reforçat amb fibra de vidre segons UNE-EN 1825-1, de forma rectangular, per a un cabal de 4 l/s i 1000 l de capacitat, amb canonades d'entrada i sortida de 110 mm de diàmetre, col·locat | Separador de greixos de polièster reforçat amb fibra de vidre segons UNE-EN 1825-1, de forma rectangular, per a un cabal de 4 l/s i 1000 l de capacitat, amb canonades d'entrada i sortida de 110 mm de diàmetre, col·locat | 1
Separador de Greixos |  | 1 |  |  |  | 1
01.05.12.01.002 | L | PDK2-VL6W | u | Pericó de registre de fàbrica de maó de 60x60x60 cm, per a instal·lacions de serveis, amb parets de 15 cm de gruix de maó calat de 290x140x100 mm, arrebossada i lliscada interiorment amb morter mixt amb una proporció en volum 1:2:10, sobre solera formigó de 20 cm de gruix i reblert lateral amb terra de la mateixa excavació | Pericó de registre de fàbrica de maó de 60x60x60 cm, per a instal·lacions de serveis, amb parets de 15 cm de gruix de maó calat de 290x140x100 mm, arrebossada i lliscada interiorment amb morter mixt amb una proporció en volum 1:2:10, sobre solera formigó de 20 cm de gruix i reblert lateral amb terra de la mateixa excavació | 1
Separador de Greixos |  | 1 |  |  |  | 1
| N | Obra | 01 | Pressupost2311
| N | Capítol | 05 | SISTEMA DE CONDICIONAMENTS, INSTAL·LACIONS I SERVEIS
| N | Subgrup | 12 | BAR
| N | Subsubgrup | 02 | FONTANERIA
01.05.12.02.001 | L | PFC0-4HZU | m | Tub de Polipropilè-copolímer PP-R a pressió de 40x5,5 mm, sèrie S 3.2 segons UNE-EN ISO 15874-2, soldat, amb grau de dificultat mitjà i col·locat superficialment | Tub de Polipropilè-copolímer PP-R a pressió de 40x5,5 mm, sèrie S 3.2 segons UNE-EN ISO 15874-2, soldat, amb grau de dificultat mitjà i col·locat superficialment | 33
Alimentació Bar |  | 30 | 1.1 |  |  | 33
01.05.12.02.002 | L | PFQ0-3LGJ | m | Aïllament tèrmic d'escuma elastomèrica per a canonades que transporten fluids a temperatura entre -50°C i 105°C, per a tub de diàmetre exterior 42 mm, de 13 mm de gruix, classe de reacció al foc BL-s2, d0 segons norma UNE-EN 13501-1, amb un factor de resistència a la difusió del vapor d'aigua >= 7000, col·locat superficialment amb grau de dificultat baix | Aïllament tèrmic d'escuma elastomèrica per a canonades que transporten fluids a temperatura entre -50°C i 105°C, per a tub de diàmetre exterior 42 mm, de 13 mm de gruix, classe de reacció al foc BL-s2, d0 segons norma UNE-EN 13501-1, amb un factor de resistència a la difusió del vapor d'aigua >= 7000, col·locat superficialment amb grau de dificultat baix | 33
Alimentació Bar |  | 30 | 1.1 |  |  | 33
| N | Obra | 01 | Pressupost2311
| N | Capítol | 05 | SISTEMA DE CONDICIONAMENTS, INSTAL·LACIONS I SERVEIS
| N | Subgrup | 12 | BAR
| N | Subsubgrup | 03 | ELECTRICITAT
01.05.12.03.001 | L | PG33-E4VD | m | Cable amb conductor de coure de tensió assignada0,6/1 kV, de designació RZ1-K (AS), construcció segons norma UNE 21123-4, unipolar, de secció 1x35 mm2, amb coberta del cable de poliolefines, classe de reacció al foc Cca-s1b, d1, a1 segons la norma UNE-EN 50575 amb baixa emissió fums, col·locat en canal o safata | Cable amb conductor de coure de tensió assignada0,6/1 kV, de designació RZ1-K (AS), construcció segons norma UNE 21123-4, unipolar, de secció 1x35 mm2, amb coberta del cable de poliolefines, classe de reacció al foc Cca-s1b, d1, a1 segons la norma UNE-EN 50575 amb baixa emissió fums, col·locat en canal o safata | 350
Cablejat Escomesa Bar |  | 5 | 70 |  |  | 350
| N | Obra | 01 | Pressupost2311
| N | Capítol | 06 | EQUIPAMENTS
| N | Subgrup | 01 | SANITARIS
01.06.01.001 | L | PJ117-PI01 | u | PI-1 - Rentamans mural de 80 x 46 cm model The Gap de la casa Roca o ´´equivalent´´ | PI-1 - Rentamans mural de 80 x 46 cm model The Gap de la casa Roca o ´´equivalent´´ | 6
|  | 6 |  |  |  | 6
01.06.01.002 | L | PJ117-PI02 | u | PI-2 - Rentamans compacte de la marca Roca (Ref: A327690620) suspès de dos senos de MT: 2,75 x 0,45 m. sobre taulell fabricat en tauler compacte fenòlic estratificat de 12 mm, d'alta densitat (1,5 g/cm³). Format a base de lamines de cel·lulosa homogeneïtzada amb resines fenòliques, compactades a alta pressió i temperatura segons norma europea EN-438. Fulles exteriors de tauler impregnat de resines en HPL. Inclou esquadres a paret i faldó. Inclòs subestructura de suport a paret. | PI-2 - Rentamans compacte de la marca Roca (Ref: A327690620) suspès de dos senos de MT: 2,75 x 0,45 m. sobre taulell fabricat en tauler compacte fenòlic estratificat de 12 mm, d'alta densitat (1,5 g/cm³). Format a base de lamines de cel·lulosa homogeneïtzada amb resines fenòliques, compactades a alta pressió i temperatura segons norma europea EN-438. Fulles exteriors de tauler impregnat de resines en HPL. Inclou esquadres a paret i faldó. Inclòs subestructura de suport a paret. | 6
|  | 6 |  |  |  | 6
01.06.01.003 | L | PJ117-PI03 | u | PI-3 - Rentamans compacte de la marca Roca (Ref: A327690620) suspès de dos senos de MT: 1,40 x 0,45 m. sobre taulell fabricat en tauler compacte fenòlic estratificat de 12 mm, d'alta densitat (1,5 g/cm³). Format a base de lamines de cel·lulosa homogeneïtzada amb resines fenòliques, compactades a alta pressió i temperatura segons norma europea EN-438. Fulles exteriors de tauler impregnat de resines en HPL. Inclou esquadres a paret i faldó. Inclòs subestructura de suport a paret. | PI-3 - Rentamans compacte de la marca Roca (Ref: A327690620) suspès de dos senos de MT: 1,40 x 0,45 m. sobre taulell fabricat en tauler compacte fenòlic estratificat de 12 mm, d'alta densitat (1,5 g/cm³). Format a base de lamines de cel·lulosa homogeneïtzada amb resines fenòliques, compactades a alta pressió i temperatura segons norma europea EN-438. Fulles exteriors de tauler impregnat de resines en HPL. Inclou esquadres a paret i faldó. Inclòs subestructura de suport a paret. | 2
|  | 2 |  |  |  | 2
01.06.01.004 | L | PJ117-PI04 | u | PI-4 - Rentamans compacte de la marca Roca (Ref: A327690620) suspès de dos senos de MT: 2,00 x 0,45 m. sobre taulell fabricat en tauler compacte fenòlic estratificat de 12 mm, d'alta densitat (1,5 g/cm³). Format a base de lamines de cel·lulosa homogeneïtzada amb resines fenòliques, compactades a alta pressió i temperatura segons norma europea EN-438. Fulles exteriors de tauler impregnat de resines en HPL. Inclou esquadres a paret i faldó. Inclòs subestructura de suport a paret. | PI-4 - Rentamans compacte de la marca Roca (Ref: A327690620) suspès de dos senos de MT: 2,00 x 0,45 m. sobre taulell fabricat en tauler compacte fenòlic estratificat de 12 mm, d'alta densitat (1,5 g/cm³). Format a base de lamines de cel·lulosa homogeneïtzada amb resines fenòliques, compactades a alta pressió i temperatura segons norma europea EN-438. Fulles exteriors de tauler impregnat de resines en HPL. Inclou esquadres a paret i faldó. Inclòs subestructura de suport a paret. | 2
|  | 2 |  |  |  | 2
01.06.01.005 | L | PJ11C-SA01 | u | SA-01 - Inodor de porcellana esmaltada, model The Gap de la casa Roca o ´´equivalent´´ | SA-01 - Inodor de porcellana esmaltada, model The Gap de la casa Roca o ´´equivalent´´ | 14
SA-01: SH P: 60.10.10.10 |  | 1 |  |  |  | 1 | 16TUfcbIXA9fQGl6$C2KF4
SA-01: B A P: 60.10.10.10 |  | 1 |  |  |  | 1 | 2bm03knJb9VR11IvmBaJYS
SA-01: SH ESP: 60.10.10.10 |  | 1 |  |  |  | 1 | 0n0KVACbXBJfbYT_P4O3Cp
SA-01: SH ESP: 60.10.10.10 |  | 1 |  |  |  | 1 | 3j0YwAGXb1PxPEz20PeJS9
SA-01: SH ESP: 60.10.10.10 |  | 1 |  |  |  | 1 | 3j0YwAGXb1PxPEz20PeJSK
SA-01: SH ESP: 60.10.10.10 |  | 1 |  |  |  | 1 | 3j0YwAGXb1PxPEz20PeJJz
SA-01: SH P: 60.10.10.10 |  | 1 |  |  |  | 1 | 0KeAUpWtzC1BtbrNOaSftT
SA-01: SH P: 60.10.10.10 |  | 1 |  |  |  | 1 | 0KeAUpWtzC1BtbrNOaSftP
SA-01: SH P: 60.10.10.10 |  | 1 |  |  |  | 1 | 0KeAUpWtzC1BtbrNOaSfpk
SA-01: SH P: 60.10.10.10 |  | 1 |  |  |  | 1 | 0KeAUpWtzC1BtbrNOaSfpf
SA-01: SH P: 60.10.10.10 |  | 1 |  |  |  | 1 | 0KeAUpWtzC1BtbrNOaSfpe
SA-01: SH P: 60.10.10.10 |  | 1 |  |  |  | 1 | 0$vo3bz4P15uBAk3kOFt_m
SA-01: SH P: 60.10.10.10 |  | 1 |  |  |  | 1 | 2w25ByvibDPACHYNWqHWy2
SA-01: B A ESP: 60.10.10.10 |  | 1 |  |  |  | 1 | 1x_hPH5WD56v4ZwuJ8Jzdp
01.06.01.006 | L | PJ186-SA02 | u | SA-02 - Abocador de porcellana de MT: 42 x 50 x 44,50 cm. | SA-02 - Abocador de porcellana de MT: 42 x 50 x 44,50 cm. | 1
SA-02: MG NE: 60.10.10.100 |  | 1 |  |  |  | 1
| N | Obra | 01 | Pressupost2311
| N | Capítol | 12 | GESTIÓ DE RESIDUS
01.12.001 | L | P2R3-FIXX | pa | Gestió de residus | Gestió de residus | 1
|  | 1 |  |  |  | 1