## HW CABLEJAT
NOM UCA | CAMPUS | EDIFICI | PLANTA | UCA EXISTENT | NOU PUNT IP | UCA PROPOSADA | IMPORT HW (UCAs) IVA EXCLÒS | IMPORT M.O. IVA EXCLÒS | Nº ENTRADES | IMPORT M.O. IVA EXCLÒS | Nº SORTIDES | IMPORT M.O. IVA EXCLÒS | ACCESSORI PROPOSAT | IMPORT HW (Accessoris) IVA EXCLÒS | IMPORT HW (Relés sortides) IVA EXCLÒS | IMPORT M.O. IVA EXCLÒS | LECTOR 1 | LECTOR PROPOSAT | IMPORT HW (LECTORS) IVA EXCLÒS | IMPORT M.O. IVA EXCLÒS | LECTOR 2 | LECTOR PROPOSAT | IMPORT HW (LECTORS) IVA EXCLÒS | IMPORT M.O. IVA EXCLÒS | LECTOR 3 | LECTOR PROPOSAT | IMPORT HW (LECTORS) IVA EXCLÒS | IMPORT M.O. IVA EXCLÒS | LECTOR 4 | LECTOR PROPOSAT | IMPORT HW (LECTORS) IVA EXCLÒS | IMPORT M.O. IVA EXCLÒS
AGROPOLIS-RECERCA 1 | CBLL | AGROPOLIS (ED. RECERCA) | 0 | AS3 (BUS) | 1 | ASD/2 | 0 | 0 | 13 | 0 | 3 | 0 | AMP-32E | 0 | 0 | 0 | CC AGROPOLIS- CON/D INTR REC (S3901L1) | EVOpass 20 D – BLE | 0 | 0 | CC AGROPOLIS - ACC RECERCA (S3901L2) | EVOpass 20 D – BLE | 0 | 0 |  |  | 0 | 0 |  |  | 0 | 0
AGROPOLIS-RECERCA 2 | CBLL | AGROPOLIS (ED. RECERCA) | 0 | AS3 (BUS) | 1 | ASD/1 | 0 | 0 | 9 | 0 | 0 | 0 | AMP-32E | 0 | 0 | 0 |  |  | 0 | 0 |  |  | 0 | 0 |  |  | 0 | 0 |  |  | 0 | 0
AGROPOLIS-NAU | CBLL | AGROPOLIS (NAU MECANITZACIO) | 0 | AS3 (BUS) | 1 | ASD/2 | 0 | 0 | 13 | 0 | 2 | 0 | AMP-32E | 0 | 0 | 0 | CC AGROPOLIS - CON/DESC NAU (S3903L1) | EVOpass 20 D – BLE | 0 | 0 | CC AGROPOLIS - ACC SEC NAU (S3903L2) | EVOpass 20 D – BLE | 0 | 0 |  |  | 0 | 0 |  |  | 0 | 0
AGROPOLIS-NAU G.ELEC | CBLL | AGROPOLIS (NAU MECANITZACIO) | 0 | SB3 (BUS) | 1 | ASD/1 | 0 | 0 | 4 | 0 | 0 | 0 | 0 | 0 | 0 | 0 |  |  | 0 | 0 |  |  | 0 | 0 |  |  | 0 | 0 |  |  | 0 | 0
(CC) EDIF CIMNE /13 | CBLL | CIMNE | 0 | AS3 (IP) | 0 | ASD/2 | 0 | 0 | 15 | 0 | 2 | 0 | AMP-32E | 0 | 0 | 0 | CC CIMNE - ACCÉS PPAL (1343L1) | EVOpass 20 D – BLE | 0 | 0 | CC CIMNE - CONEX./DESC. SDI (1343L2) | EVOpass 20 D – BLE | 0 | 0 |  |  | 0 | 0 |  |  | 0 | 0
(CC) EDIF RDIT /206 | CBLL | RDIT | 0 | ASD/2 | 0 | 0 | 0 | 0 | 17 | 0 | 3 | 0 | 0 | 0 | 0 | 0 | CC RDIT - CONEX./DESC. SDI (20601L1) | EVOpass 20 D – BLE | 0 | 0 |  |  | 0 | 0 |  |  | 0 | 0 |  |  | 0 | 0
(CC) EDIF RDIT /285 | CBLL | RDIT | 0 | ASD/1 | 0 | 0 | 0 | 0 | 18 | 0 | 0 | 0 | 0 | 0 | 0 | 0 | CC RDIT - CONEX/DESC.SDI (28501L1) | EVOpass 20 D – BLE | 0 | 0 |  |  | 0 | 0 |  |  | 0 | 0 |  |  | 0 | 0
SERVEIS-ACCÉS (1565) | CBLL | SERVEIS | 0 | AS3 (BUS) | 1 | ASD/1 | 0 | 0 | 3 | 0 | 1 | 0 | 0 | 0 | 0 | 0 | CC SERVEIS - ACC. PORTA MANUSA (1565 L1) | EVOpass 20 D – BLE | 0 | 0 |  |  | 0 | 0 |  |  | 0 | 0 |  |  | 0 | 0
ASCENSOR SERV (1566) | CBLL | SERVEIS | 2 | AS3 (BUS) | 1 | ASD/2 | 0 | 0 | 0 | 0 | 0 | 0 | 0 | 0 | 0 | 0 | CC SERVEIS - ASCENSOR CABINA (1566 L1) | EVOpass 20 D – BLE | 0 | 0 | CC SERVEIS - ASCENSOR PS-1 (1566 L2) | EVOpass 20 D – BLE | 0 | 0 |  |  | 0 | 0 |  |  | 0 | 0
EETAC-ASCENSOR(1216) | CBLL | EETAC | S1 | SB2 (BUS) | 1 | ASD/1 | 0 | 0 | 1 | 0 | 2 | 0 | 0 | 0 | 0 | 0 | CC EETAC - ASCENSOR A-1 (1216 L1) | EVOpass 20 D – BLE | 0 | 0 |  |  | 0 | 0 |  |  | 0 | 0 |  |  | 0 | 0
EETAC-ASCENSOR(1217) | CBLL | EETAC | S1 | SB2 (BUS) | 1 | ASD/1 | 0 | 0 | 0 | 0 | 1 | 0 | 0 | 0 | 0 | 0 | CC EETAC - ASCENSOR A-2 (1217 L1) | EVOpass 20 D – BLE | 0 | 0 |  |  | 0 | 0 |  |  | 0 | 0 |  |  | 0 | 0
EETAC-ASCENSOR(1218) | CBLL | EETAC | S1 | SB2 (BUS) | 1 | ASD/1 | 0 | 0 | 0 | 0 | 1 | 0 | 0 | 0 | 0 | 0 | CC EETAC - ASCENSOR A-3 (1218 L1) | EVOpass 20 D – BLE | 0 | 0 |  |  | 0 | 0 |  |  | 0 | 0 |  |  | 0 | 0
ANNEX - ACCES (1211) | CBLL | EETAC | 0 | AS2 (BUS) | 1 | ASD/1 | 0 | 0 | 0 | 0 | 1 | 0 | 0 | 0 | 0 | 0 | CC ANNEX - ACCES PRIN (1211 L1) | EVOpass 20 D – BLE | 0 | 0 |  |  | 0 | 0 |  |  | 0 | 0 |  |  | 0 | 0
ANNEX PB ACC (1219) | CBLL | EETAC | 0 | AS2 (BUS) | 1 | ASD/2 | 0 | 0 | 1 | 0 | 2 | 0 | 0 | 0 | 0 | 0 | CC ANNEX - PB ACCES 1 (1219 L1) | EVOpass 20 D – BLE | 0 | 0 | CC ANNEX - PB ACCES 2 (1219 L2) | EVOpass 20 D – BLE | 0 | 0 |  |  | 0 | 0 |  |  | 0 | 0
ANNEX - PL.0 (1221) | CBLL | EETAC | 0 | AS2 (BUS) | 1 | ASD/1 | 0 | 0 | 0 | 0 | 1 | 0 | 0 | 0 | 0 | 0 | CC ANNEX - PL.0 RECEPCION (1221 L1) | EVOpass 20 D – BLE | 0 | 0 |  |  | 0 | 0 |  |  | 0 | 0 |  |  | 0 | 0
ANNEX ESCALA_SOT1222 | CBLL | EETAC | 0 | AS2 (BUS) | 1 | ASD/2 | 0 | 0 | 0 | 0 | 1 | 0 | 0 | 0 | 0 | 0 | CC ANNEX - ACCES ESCALA SOT.1 (1222 L1) | EVOpass 20 D – BLE | 0 | 0 | CC ANNEX - ACCES ESCALA SOT. 2 (1222 L2) | EVOpass 20 D – BLE | 0 | 0 |  |  | 0 | 0 |  |  | 0 | 0
I2CAT ACCES O (1223) | CBLL | EETAC | 0 | SB2 (BUS) | 1 | ASD/1 | 0 | 0 | 0 | 0 | 1 | 0 | 0 | 0 | 0 | 0 | CC ANNEX - SALA GRAN ACCÉS 1(1223 L1) | EVOpass 20 D – BLE | 0 | 0 |  |  | 0 | 0 |  |  | 0 | 0 |  |  | 0 | 0
I2CAT SHOW RO (1224) | CBLL | EETAC | 0 | AS2 (BUS) | 1 | ASD/2 | 0 | 0 | 0 | 0 | 1 | 0 | 0 | 0 | 0 | 0 | CC ANNEX - VIDEOCONFERENCIES (1224 L1) | EVOpass 20 D – BLE | 0 | 0 | CC ANNEX - SALA GRAN ACCÉS 2 (1224 L2) | EVOpass 20 D – BLE | 0 | 0 |  |  | 0 | 0 |  |  | 0 | 0
ANNEX LAB2 (1225) | CBLL | EETAC | 1 | AS2 (BUS) | 1 | ASD/2 | 0 | 0 | 0 | 0 | 2 | 0 | 0 | 0 | 0 | 0 | CC ANNEX - LAB 2 / PLTA BAJA (1225 L1) | EVOpass 20 D – BLE | 0 | 0 | CC ANNEX - LAB 1 / PLTA BAJA (1225 L2) | EVOpass 20 D – BLE | 0 | 0 |  |  | 0 | 0 |  |  | 0 | 0
ANNEX- PL1 A (1220) | CBLL | EETAC | 0 | AS2 (BUS) | 1 | ASD/2 | 0 | 0 | 0 | 0 | 2 | 0 | 0 | 0 | 0 | 0 | CC ANNEX - PL1 ACCES1 (1220 L1) | EVOpass 20 D – BLE | 0 | 0 | CC ANNEX - PL1 ACCES2 (1220 L2) | EVOpass 20 D – BLE | 0 | 0 |  |  | 0 | 0 |  |  | 0 | 0
EETAC-ACCES PR(1212) | CBLL | EETAC | 0 | AS2 (BUS) | 1 | ASD/2 | 0 | 0 | 2 | 0 | 1 | 0 | 0 | 0 | 0 | 0 | CC EETAC - ACCES PRIN CENTRE (1212 L1) | EVOpass 20 D – BLE | 0 | 0 | CC EETAC - CAMARA1 (ACC.POST) (1212 L2) | EVOpass 20 D – BLE | 0 | 0 |  |  | 0 | 0 |  |  | 0 | 0
EETAC-ACCES PR(1213) | CBLL | EETAC | 0 | SB2 (BUS) | 1 | ASD/1 | 0 | 0 | 1 | 0 | 1 | 0 | 0 | 0 | 0 | 0 | CC EETAC - ACCES PRIN PROF (1213 L1) | EVOpass 20 D – BLE | 0 | 0 |  |  | 0 | 0 |  |  | 0 | 0 |  |  | 0 | 0
EETAC-ACCES PL 1214 | CBLL | EETAC | 1 | SB2 (BUS) | 1 | ASD/1 | 0 | 0 | 0 | 0 | 1 | 0 | 0 | 0 | 0 | 0 | CC EETAC - ACCES PL.1 PROF (1214 L1) | EVOpass 20 D – BLE | 0 | 0 |  |  | 0 | 0 |  |  | 0 | 0 |  |  | 0 | 0
EETAC-ASCENSOR 1215 | CBLL | EETAC | 3 | AS2 (BUS) | 1 | ASD/2 | 0 | 0 | 0 | 0 | 2 | 0 | 0 | 0 | 0 | 0 | CC EETAC - ASCENSOR PROF A (1215 L1) | EVOpass 20 D – BLE | 0 | 0 | CC EETAC - ASCENSOR PROF B (1215 L2) | EVOpass 20 D – BLE | 0 | 0 |  |  | 0 | 0 |  |  | 0 | 0
PMTA-A.PARKING (S39) | CBLL | EETAC | 3 | AS2 (BUS) | 1 | ASD/1 | 0 | 0 | 0 | 0 | 1 | 0 | 0 | 0 | 0 | 0 | CC PARKING - ACCES PMTA (139 L1) | EVOpass 20 D – BLE | 0 | 0 |  |  | 0 | 0 |  |  | 0 | 0 |  |  | 0 | 0
(CC) EETAC SDI/284 | CBLL | EETAC | S1 | ASD/1 | 0 | 0 | 0 | 0 | 15 | 0 | 0 | 0 | 0 | 0 | 0 | 0 | CC EETAC - CONEX./DESC.SDI | EVOpass 20 D – BLE | 0 | 0 |  |  | 0 | 0 |  |  | 0 | 0 |  |  | 0 | 0
ESAB- MONTA C (1450) | CBLL | ESAB | S1 | SB2 (BUS) | 1 | ASD/1 | 0 | 0 | 0 | 0 | 0 | 0 | 0 | 0 | 0 | 0 | CC ESAB- MONTA CARREGUES (1450 L1) | EVOpass 20 D – BLE | 0 | 0 |  |  | 0 | 0 |  |  | 0 | 0 |  |  | 0 | 0
ESAB- ACCÉS S (1451) | CBLL | ESAB | 0 | AS2 (BUS) | 1 | ASD/1 | 0 | 0 | 1 | 0 | 2 | 0 | 0 | 0 | 0 | 0 | CC ESAB- ACCÉS SEC. ESCOLA (1451 L1) | EVOpass 20 D – BLE | 0 | 0 |  |  | 0 | 0 |  |  | 0 | 0 |  |  | 0 | 0
ESAB- AULA IN (1453) | CBLL | ESAB | 1 | SB2 (BUS) | 1 | ASD/1 | 0 | 0 | 3 | 0 | 0 | 0 | 0 | 0 | 0 | 0 | CC ESAB- AULA INFORMÀTICA AI10 (1453 L1) | EVOpass 20 D – BLE | 0 | 0 |  |  | 0 | 0 |  |  | 0 | 0 |  |  | 0 | 0
ESAB- AULA IN (1454) | CBLL | ESAB | 1 | SB2 (BUS) | 1 | ASD/1 | 0 | 0 | 2 | 0 | 0 | 0 | 0 | 0 | 0 | 0 | CC ESAB - AULA INF. AI11 (1454 L1) | EVOpass 20 D – BLE | 0 | 0 |  |  | 0 | 0 |  |  | 0 | 0 |  |  | 0 | 0
ESAB- AULA IN (1455) | CBLL | ESAB | 1 | SB2 (BUS) | 1 | ASD/1 | 0 | 0 | 2 | 0 | 0 | 0 | 0 | 0 | 0 | 0 | CC ESAB - AULA INF. AI12 (1455 L1) | EVOpass 20 D – BLE | 0 | 0 |  |  | 0 | 0 |  |  | 0 | 0 |  |  | 0 | 0
ESAB- ARXIU (1456) | CBLL | ESAB | S1 | SB2 (BUS) | 1 | ASD/1 | 0 | 0 | 4 | 0 | 1 | 0 | 0 | 0 | 0 | 0 | CC ESAB-ARXIU (1456 L1) | EVOpass 20 D – BLE | 0 | 0 |  |  | 0 | 0 |  |  | 0 | 0 |  |  | 0 | 0
ESAB- GABINET (1457) | CBLL | ESAB | 2 | SB2 (BUS) | 1 | ASD/1 | 0 | 0 | 2 | 0 | 0 | 0 | 0 | 0 | 0 | 0 | CC ESAB - GABINET TÈCNIC TFC (1457 L1) | EVOpass 20 D – BLE | 0 | 0 |  |  | 0 | 0 |  |  | 0 | 0 |  |  | 0 | 0
ESAB- 110 PL (1458) | CBLL | ESAB | 2 | SB2 (BUS) | 1 | ASD/1 | 0 | 0 | 0 | 0 | 0 | 0 | 0 | 0 | 0 | 0 | CC ESAB - 110 PL 1º (MAGATZEM) (1458 L1) | EVOpass 20 D – BLE | 0 | 0 |  |  | 0 | 0 |  |  | 0 | 0 |  |  | 0 | 0
ESAB- GABINET (1459) | CBLL | ESAB | 2 | SB2 (BUS) | 1 | ASD/1 | 0 | 0 | 3 | 0 | 0 | 0 | 0 | 0 | 0 | 0 | CC ESAB - GABINET J I P (1459 L1) | EVOpass 20 D – BLE | 0 | 0 |  |  | 0 | 0 |  |  | 0 | 0 |  |  | 0 | 0
ESAB- AULA DI (1460) | CBLL | ESAB | 1 | SB2 (BUS) | 1 | ASD/1 | 0 | 0 | 3 | 0 | 0 | 0 | 0 | 0 | 0 | 0 | CC ESAB- AULA DIBUIX AD17 (1460 L1) | EVOpass 20 D – BLE | 0 | 0 |  |  | 0 | 0 |  |  | 0 | 0 |  |  | 0 | 0
ESAB- AULA DI (1461) | CBLL | ESAB | 1 | SB2 (BUS) | 1 | ASD/1 | 0 | 0 | 3 | 0 | 0 | 0 | 0 | 0 | 0 | 0 | CC ESAB - AULA DIBUIX AD18 (1461 L1) | EVOpass 20 D – BLE | 0 | 0 |  |  | 0 | 0 |  |  | 0 | 0 |  |  | 0 | 0
ESAB SDI/294 | CBLL | ESAB | 1 | ASD/1 | 0 | 0 | 0 | 0 | 4 | 0 | 0 | 0 | 0 | 0 | 0 | 0 |  |  | 0 | 0 |  |  | 0 | 0 |  |  | 0 | 0 |  |  | 0 | 0
GALERIA /58 | CBLL | EETAC | 0 | SB3 (IP) | 0 | ASD/1 | 0 | 0 | 7 | 0 | 0 | 0 | AMP-32E | 0 | 0 | 0 | CC GALERIA - CON/DESC INTRUSIÓ | EVOpass 20 D – BLE | 0 | 0 |  |  | 0 | 0 |  |  | 0 | 0 |  |  | 0 | 0
(CDB) EDIF A P1 /89 | CDB | A (EEBE) | 1 | ASD/4 | 0 | 0 | 0 | 0 | 0 | 0 | 0 | 0 | 0 | 0 | 0 | 0 | CDB A - A1.14.a AULA A1.14 (8901L1) | EVOpass 20 D – BLE | 0 | 0 | CDB A - A1.15 AULA A1.15 (8901L2) | EVOpass 20 D – BLE | 0 | 0 | CDB A - A1.14 AULA A1.14 (8901L3) | EVOpass 20 D – BLE | 0 | 0 | CDB A - A1.13 AULA A1.13 (8901L4) | EVOpass 20 D – BLE | 0 | 0
(CDB) EDIF A P1 /90 | CDB | A (EEBE) | 1 | ASD/4 | 0 | 0 | 0 | 0 | 0 | 0 | 0 | 0 | 0 | 0 | 0 | 0 | CDB A - A1.8 AULA A1.8 (9001L1) | EVOpass 20 D – BLE | 0 | 0 | CDB A - A1.11 AULA A1.11 (9001L2) | EVOpass 20 D – BLE | 0 | 0 | CDB A - A1.10 AULA A1.10 (9001L3) | EVOpass 20 D – BLE | 0 | 0 | CDB A - A1.9 AULA A1.9 (9001L4) | EVOpass 20 D – BLE | 0 | 0
(CDB) EDIF A P1 /91 | CDB | A (EEBE) | 1 | ASD/4 | 0 | 0 | 0 | 0 | 0 | 0 | 0 | 0 | 0 | 0 | 0 | 0 | CDB A - A1.12 AULA A1.12 (9101L1) | EVOpass 20 D – BLE | 0 | 0 | CDB A - A1.7 AULA A1.7 (9101L2) | EVOpass 20 D – BLE | 0 | 0 | CDB A - A1.6 AULA A1.6 (9101L3) | EVOpass 20 D – BLE | 0 | 0 | CDB A - A1.5 AULA A1.5 (9101L4) | EVOpass 20 D – BLE | 0 | 0
(CDB) EDIF A P1 /92 | CDB | A (EEBE) | 1 | ASD/4 | 0 | 0 | 0 | 0 | 0 | 0 | 0 | 0 | 0 | 0 | 0 | 0 | CDB A - A1.4 AULA A1.4 (9201L1) | EVOpass 20 D – BLE | 0 | 0 | CDB A - A1.3 AULA A1.3 (9201L2) | EVOpass 20 D – BLE | 0 | 0 | CDB A - A1.2 AULA A1.2 (9201L3) | EVOpass 20 D – BLE | 0 | 0 | CDB A - A1.1 AULA A1.1 (9201L4) | EVOpass 20 D – BLE | 0 | 0
(CDB) EDIF A P10 /78 | CDB | A (EEBE) | 10 | AS3 (IP) | 0 | ASD/1 | 0 | 0 | 0 | 0 | 0 | 0 | 0 | 0 | 0 | 0 | CDB A - ASCENSOR 1 (7801L1) | EVOpass 20 D – BLE | 0 | 0 |  |  | 0 | 0 |  |  | 0 | 0 |  |  | 0 | 0
(CDB) EDIF A P10/113 | CDB | A (EEBE) | 10 | ASD/4 | 0 | 0 | 0 | 0 | 3 | 0 | 4 | 0 | 0 | 0 | 0 | 0 | CDB A - A10.B ACCÉS VEST.BESÒS (11301L1) | EVOpass 20 D – BLE | 0 | 0 | CDB A - A10.A ACCÉS VEST.LLOBR (11301L2) | EVOpass 20 D – BLE | 0 | 0 | CDB A - A10.4 SALA DOCTORANDS (11301L3) | EVOpass 20 D – BLE | 0 | 0 |  |  | 0 | 0
(CDB) EDIF A P10/122 | CDB | A (EEBE) | 10 | AS3 (IP) | 0 | ASD/1 | 0 | 0 | 0 | 0 | 0 | 0 | 0 | 0 | 0 | 0 | CDB A - ASCENSOR 2 (12201L1) | EVOpass 20 D – BLE | 0 | 0 |  |  | 0 | 0 |  |  | 0 | 0 |  |  | 0 | 0
(CDB) EDIF A P10/123 | CDB | A (EEBE) | 10 | AS3 (IP) | 0 | ASD/1 | 0 | 0 | 0 | 0 | 0 | 0 | 0 | 0 | 0 | 0 | CDB A - ASCENSOR 3 (12301L1) | EVOpass 20 D – BLE | 0 | 0 |  |  | 0 | 0 |  |  | 0 | 0 |  |  | 0 | 0
(CDB) EDIF A P10/124 | CDB | A (EEBE) | 10 | AS3 (IP) | 0 | ASD/1 | 0 | 0 | 0 | 0 | 0 | 0 | 0 | 0 | 0 | 0 | CDB A - MUNTACÀRREGUES (12401L1) | EVOpass 20 D – BLE | 0 | 0 |  |  | 0 | 0 |  |  | 0 | 0 |  |  | 0 | 0
(CDB) EDIF A P2 /93 | CDB | A (EEBE) | 2 | ASD/4 | 0 | 0 | 0 | 0 | 0 | 0 | 0 | 0 | 0 | 0 | 0 | 0 | CDB A - A2.14.a AULA A2.14 (9301L1) | EVOpass 20 D – BLE | 0 | 0 | CDB A - A2.15 AULA A2.15 (9301L2) | EVOpass 20 D – BLE | 0 | 0 | CDB A - A2.14 AULA A2.14 (9301L3) | EVOpass 20 D – BLE | 0 | 0 | CDB A - A2.13 AULA A2.13 (9301L4) | EVOpass 20 D – BLE | 0 | 0
(CDB) EDIF A P2 /94 | CDB | A (EEBE) | 2 | ASD/4 | 0 | 0 | 0 | 0 | 0 | 0 | 0 | 0 | 0 | 0 | 0 | 0 | CDB A - A2.11 AULA A2.11 (9401L1) | EVOpass 20 D – BLE | 0 | 0 | CDB A - A2.8 AULA A2.8 (9401L2) | EVOpass 20 D – BLE | 0 | 0 | CDB A - A2.10 AULA A2.10 (9401L3) | EVOpass 20 D – BLE | 0 | 0 | CDB A - A2.9 AULA A2.9 (9401L4) | EVOpass 20 D – BLE | 0 | 0
(CDB) EDIF A P2 /95 | CDB | A (EEBE) | 2 | ASD/4 | 0 | 0 | 0 | 0 | 0 | 0 | 0 | 0 | 0 | 0 | 0 | 0 | CDB A - A2.12 AULA A2.12 (9501L1) | EVOpass 20 D – BLE | 0 | 0 | CDB A - A2.6 AULA A2.6 (9501L2) | EVOpass 20 D – BLE | 0 | 0 | CDB A - A2.7 AULA A2.7 (9501L3) | EVOpass 20 D – BLE | 0 | 0 | CDB A - A2.5 AULA A2.5 (9501L4) | EVOpass 20 D – BLE | 0 | 0
(CDB) EDIF A P2 /96 | CDB | A (EEBE) | 2 | ASD/4 | 0 | 0 | 0 | 0 | 0 | 0 | 0 | 0 | 0 | 0 | 0 | 0 | CDB A - A2.4 AULA A2.4 (9601L1) | EVOpass 20 D – BLE | 0 | 0 | CDB A - A2.3 AULA A2.3 (9601L2) | EVOpass 20 D – BLE | 0 | 0 | CDB A - A2.2 AULA A2.2 (9601L3) | EVOpass 20 D – BLE | 0 | 0 | CDB A - A2.1 AULA A2.1 (9601L4) | EVOpass 20 D – BLE | 0 | 0
(CDB) EDIF A P3 /97 | CDB | A (EEBE) | 3 | ASD/4 | 0 | 0 | 0 | 0 | 0 | 0 | 0 | 0 | 0 | 0 | 0 | 0 | CDB A - A3.33 AULA A3.I6 (9701L1) | EVOpass 20 D – BLE | 0 | 0 | CDB A - A3.32 AULA A3.I7 (9701L2) | EVOpass 20 D – BLE | 0 | 0 | CDB A - A3.31 AULA A3.I8 (9701L3) | EVOpass 20 D – BLE | 0 | 0 |  |  | 0 | 0
(CDB) EDIF A P3 /98 | CDB | A (EEBE) | 3 | ASD/4 | 0 | 0 | 0 | 0 | 0 | 0 | 0 | 0 | 0 | 0 | 0 | 0 | CDB A - A3.8 AULA A3.I4 (9801L1) | EVOpass 20 D – BLE | 0 | 0 | CDB A - A3.9 AULA A3.I5 (9801L2) | EVOpass 20 D – BLE | 0 | 0 | CDB A - A3.7 AULA A3.I3 (9801L3) | EVOpass 20 D – BLE | 0 | 0 | CDB A - A3.6 AULA A3.I2 (9801L4) | EVOpass 20 D – BLE | 0 | 0
(CDB) EDIF A P3 /99 | CDB | A (EEBE) | 3 | ASD/4 | 0 | 0 | 0 | 0 | 0 | 0 | 0 | 0 | 0 | 0 | 0 | 0 | CDB A - A3.5 AULA A3.I1 (9901L1) | EVOpass 20 D – BLE | 0 | 0 | CDB A - A3.4 SALA ESTUDI P3 (9901L2) | EVOpass 20 D – BLE | 0 | 0 |  |  | 0 | 0 |  |  | 0 | 0
(CDB) EDIF A P4 /100 | CDB | A (EEBE) | 4 | ASD/4 | 0 | 0 | 0 | 0 | 0 | 0 | 0 | 0 | 0 | 0 | 0 | 0 | CDB A - A4.33 LAB. FÍSICA 1 (10001L1) | EVOpass 20 D – BLE | 0 | 0 | CDB A - A4.34 LAB. FÍSICA 2 (10001L2) | EVOpass 20 D – BLE | 0 | 0 | CDB A - A4.32 PUCRA (10001L3) | EVOpass 20 D – BLE | 0 | 0 | CDB A - A4.31 LAB.SIST.ELÈCTRI (10001L4) | EVOpass 20 D – BLE | 0 | 0
(CDB) EDIF A P4 /101 | CDB | A (EEBE) | 4 | ASD/4 | 0 | 0 | 0 | 0 | 0 | 0 | 0 | 0 | 0 | 0 | 0 | 0 | CDB A - A4.35 CAMBRA FOSCA (10101L1) | EVOpass 20 D – BLE | 0 | 0 | CDB A - A4.B ACCÉS VEST. BESÒS (10101L2) | EVOpass 20 D – BLE | 0 | 0 | CDB A - A4.A ACCÉS VEST.LLOBR. (10101L3) | EVOpass 20 D – BLE | 0 | 0 | CDB A - A4.7 LAB.ENG.MAT+I.QUI (10101L4) | EVOpass 20 D – BLE | 0 | 0
(CDB) EDIF A P4 /102 | CDB | A (EEBE) | 4 | ASD/4 | 0 | 0 | 0 | 0 | 0 | 0 | 0 | 0 | 0 | 0 | 0 | 0 | CDB A - A4.6 LAB.QUÍMICA GRAL. (10201L1) | EVOpass 20 D – BLE | 0 | 0 | CDB A - A4.4 LAB.ENG.QUÍMICA (10201L2) | EVOpass 20 D – BLE | 0 | 0 | CDB A - A4.3 CAMBRA EVAPORADOR (10201L3) | EVOpass 20 D – BLE | 0 | 0 |  |  | 0 | 0
(CDB) EDIF A P4 /215 | CDB | A (EEBE) | 4 | ASD/2 | 0 | 0 | 0 | 0 | 0 | 0 | 2 | 0 | 0 | 0 | 0 | 0 | CDB A - A4.1 (21501L1) | EVOpass 20 D – BLE | 0 | 0 | CDB A - A4.2 MAGATZEM (21501L2) | EVOpass 20 D – BLE | 0 | 0 |  |  | 0 | 0 |  |  | 0 | 0
(CDB) EDIF A P5 /103 | CDB | A (EEBE) | 5 | ASD/4 | 0 | 0 | 0 | 0 | 2 | 0 | 2 | 0 | 0 | 0 | 0 | 0 | CDB A - A5.43 LAB.ELECTRÒNICA1 (10301L1) | EVOpass 20 D – BLE | 0 | 0 | CDB A - A5.44 SALA TREBALL (10301L2) | EVOpass 20 D – BLE | 0 | 0 | CDB A - A5.45 SALA TREBALL (10301L3) | EVOpass 20 D – BLE | 0 | 0 | CDB A - A5.30 LAB.SIST.ELECTRÒ (10301L4) | EVOpass 20 D – BLE | 0 | 0
(CDB) EDIF A P5 /104 | CDB | A (EEBE) | 5 | ASD/4 | 0 | 0 | 0 | 0 | 1 | 0 | 1 | 0 | 0 | 0 | 0 | 0 | CDB A - A5.B ACCÉS VEST. BESÒS (10401L1) | EVOpass 20 D – BLE | 0 | 0 | CDB A - A5.A ACCÉS VEST.LLOBR. (10401L2) | EVOpass 20 D – BLE | 0 | 0 | CDB A - A5.1 LAB. ELECTRÒNICA2 (10401L3) | EVOpass 20 D – BLE | 0 | 0 | CDB A - A5.7 LAB.CONT.IND.AUTOM(10401L4) | EVOpass 20 D – BLE | 0 | 0
(CDB) EDIF A P5 /106 | CDB | A (EEBE) | 5 | ASD/4 | 0 | 0 | 0 | 0 | 0 | 0 | 0 | 0 | 0 | 0 | 0 | 0 | CDB A - A5.6 LAB.CONTROL AUTOMÀ(10601L1) | EVOpass 20 D – BLE | 0 | 0 | CDB A - A5.5 LAB.INFORMAT. IND.(10601L2) | EVOpass 20 D – BLE | 0 | 0 | CDB A - A5.4 LAB.AUTOM.ROBOTICA(10601L3) | EVOpass 20 D – BLE | 0 | 0 | CDB A - A5.3 LAB. TFG (10601L4) | EVOpass 20 D – BLE | 0 | 0
(CDB) EDIF A P6 /107 | CDB | A (EEBE) | 6 | ASD/4 | 0 | 0 | 0 | 0 | 2 | 0 | 2 | 0 | 0 | 0 | 0 | 0 | CDB A - A6.47 LAB.RES.MAT.+EST (10701L1) | EVOpass 20 D – BLE | 0 | 0 | CDB A - A6.48 SALA TREBALL (10701L2) | EVOpass 20 D – BLE | 0 | 0 | CDB A - A6.49 SALA TREBALL (10701L3) | EVOpass 20 D – BLE | 0 | 0 | CDB A - A6.33 SALA TREBALL (10701L4) | EVOpass 20 D – BLE | 0 | 0
(CDB) EDIF A P6 /108 | CDB | A (EEBE) | 6 | ASD/4 | 0 | 0 | 0 | 0 | 1 | 0 | 1 | 0 | 0 | 0 | 0 | 0 | CDB A - A6.B ACCÉS VEST. BESÒS (10801L1) | EVOpass 20 D – BLE | 0 | 0 | CDB A - A6.A ACCÉS VEST.LLOBR. (10801L2) | EVOpass 20 D – BLE | 0 | 0 | CDB A - A6.7 LAB. TERMOTÈCNIA (10801L3) | EVOpass 20 D – BLE | 0 | 0 | CDB A - A6.6 LAB.CARACT.A.MAT. (10801L4) | EVOpass 20 D – BLE | 0 | 0
(CDB) EDIF A P6 /109 | CDB | A (EEBE) | 6 | ASD/4 | 0 | 0 | 0 | 0 | 0 | 0 | 1 | 0 | 0 | 0 | 0 | 0 | CDB A - A6.5 LAB.FABR.+PROC.MAT(10901L1) | EVOpass 20 D – BLE | 0 | 0 | CDB A - A6.5 LAB.FABR.+PROC.MAT(10901L1) | EVOpass 20 D – BLE | 0 | 0 | CDB A - A6.3 S.T.COOP. MECÀNI. (10901L3) | EVOpass 20 D – BLE | 0 | 0 | CDB A - A8.4 SALA DOCTORANDS (10901L4) | EVOpass 20 D – BLE | 0 | 0
(CDB) EDIF A P7 /110 | CDB | A (EEBE) | 6 | ASD/4 | 0 | 0 | 0 | 0 | 3 | 0 | 3 | 0 | 0 | 0 | 0 | 0 | CDB A - A7.41 LAB.CINEM.+MECA. (11001L1) | EVOpass 20 D – BLE | 0 | 0 | CDB A - A7.40 SALA TREBALL (11001L2) | EVOpass 20 D – BLE | 0 | 0 | CDB A - A7.39 SALA TREBALL (11001L3) | EVOpass 20 D – BLE | 0 | 0 | CDB A - A7.B ACCÉS VEST. BESÒS (11001L4) | EVOpass 20 D – BLE | 0 | 0
(CDB) EDIF A P7 /121 | CDB | A (EEBE) | 7 | SB3 (IP) | 0 | ASD/1 | 0 | 0 | 0 | 0 | 0 | 0 | 0 | 0 | 0 | 0 | CDB A - A7.A ACCÉS VEST.LLOBR. (12101L1) | EVOpass 20 D – BLE | 0 | 0 |  |  | 0 | 0 |  |  | 0 | 0 |  |  | 0 | 0
(CDB) EDIF A P7 /216 | CDB | A (EEBE) | 7 | ASD/4 | 0 | 0 | 0 | 0 | 0 | 0 | 3 | 0 | 0 | 0 | 0 | 0 | CDB A - A7.1 LAB. SIST.MECÀNICS(21601L1) | EVOpass 20 D – BLE | 0 | 0 | CDB A - A7.8 LAB.FAB.FLEX I MET(21601L2) | EVOpass 20 D – BLE | 0 | 0 | CDB A - A7.9 LAB. FABLAB (21601L3) | EVOpass 20 D – BLE | 0 | 0 |  |  | 0 | 0
(CDB) EDIF A P8 /111 | CDB | A (EEBE) | 8 | ASD/4 | 0 | 0 | 0 | 0 | 3 | 0 | 3 | 0 | 0 | 0 | 0 | 0 | CDB A - A8.47 SALA TREBALL (11101L1) | EVOpass 20 D – BLE | 0 | 0 | CDB A - A8.48 SALA TREBALL (11101L2) | EVOpass 20 D – BLE | 0 | 0 | CDB A - A8.B ACCÉS VEST. BESÒS (11101L3) | EVOpass 20 D – BLE | 0 | 0 | CDB A - A8.A ACCÉS VEST.LLOBR. (11101L4) | EVOpass 20 D – BLE | 0 | 0
(CDB) EDIF A P8 /119 | CDB | A (EEBE) | 8 | SB3 (IP) | 0 | ASD/1 | 0 | 0 | 0 | 0 | 0 | 0 | 0 | 0 | 0 | 0 | CDB A - A8.2 LAB.ENG.BIOMÈDICA (11901L1) | EVOpass 20 D – BLE | 0 | 0 |  |  | 0 | 0 |  |  | 0 | 0 |  |  | 0 | 0
(CDB) EDIF A P8 /241 | CDB | A (EEBE) | 8 | ASD/4 | 0 | 0 | 0 | 0 | 0 | 0 | 1 | 0 | 0 | 0 | 0 | 0 | CDB A - A8.45 BIOTECLAB (24101L1) | EVOpass 20 D – BLE | 0 | 0 |  |  | 0 | 0 |  |  | 0 | 0 |  |  | 0 | 0
(CDB) EDIF A P9 /112 | CDB | A (EEBE) | 9 | ASD/4 | 0 | 0 | 0 | 0 | 3 | 0 | 3 | 0 | 0 | 0 | 0 | 0 | CDB A - A9.47 SALA TREBALL (11201L1) | EVOpass 20 D – BLE | 0 | 0 | CDB A - A9.48 SALA TREBALL (11201L2) | EVOpass 20 D – BLE | 0 | 0 | CDB A - A9.B ACCÉS VEST. BESÒS (11201L3) | EVOpass 20 D – BLE | 0 | 0 | CDB A - A9.A ACCÉS VEST.LLOBR. (11201L4) | EVOpass 20 D – BLE | 0 | 0
(CDB) EDIF A P9 /120 | CDB | A (EEBE) | 9 | SB3 (IP) | 0 | ASD/1 | 0 | 0 | 0 | 0 | 0 | 0 | 0 | 0 | 0 | 0 | CDB A - A9.2 LAB.SCHNEIDER (12001L1) | EVOpass 20 D – BLE | 0 | 0 |  |  | 0 | 0 |  |  | 0 | 0 |  |  | 0 | 0
(CDB) EDIF A P9/274 | CDB | A (EEBE) | 9 | ASD/1 | 0 | 0 | 0 | 0 | 0 | 0 | 1 | 0 | 0 | 0 | 0 | 0 | CDB A - A9.5 SALA DOCTORANDS (2741L1) | EVOpass 20 D – BLE | 0 | 0 |  |  | 0 | 0 |  |  | 0 | 0 |  |  | 0 | 0
(CDB) EDIF A PB /34 | CDB | A (EEBE) | 0 | ASD/2 | 0 | 0 | 0 | 0 | 20 | 0 | 3 | 0 | 0 | 0 | 0 | 0 | CDB A - CONEX/DES INTRUSIÓ (3401L1) | EVOpass 20 D – BLE | 0 | 0 | CDB A - ACCES PRINCIPAL (3401L2) | EVOpass 20 D – BLE | 0 | 0 |  |  | 0 | 0 |  |  | 0 | 0
(CDB) EDIF A PB /87 | CDB | A (EEBE) | 0 | ASD/4 | 0 | 0 | 0 | 0 | 29 | 0 | 7 | 0 | 0 | 0 | 0 | 0 | CDB A - A0.7 AULA A0.3 (8701L1) | EVOpass 20 D – BLE | 0 | 0 | CDB A - A0.4 SALA ACTES (8701L2) | EVOpass 20 D – BLE | 0 | 0 | CDB A - ACCÉS EXT. E.MARISTANY (8701L3) | EVOpass 20 D – BLE | 0 | 0 |  |  | 0 | 0
(CDB) EDIF A PB /88 | CDB | A (EEBE) | 0 | ASD/4 | 0 | 0 | 0 | 0 | 6 | 0 | 6 | 0 | 0 | 0 | 0 | 0 | CDB A - A0B.2 AULA A0.1 (8801L1) | EVOpass 20 D – BLE | 0 | 0 | CDB A - A0B.L.1 SORT.EMERGENCIA (8801L2) | EVOpass 20 D – BLE | 0 | 0 | CDB A - A0B.3 AULA A0.2 (8801L3) | EVOpass 20 D – BLE | 0 | 0 | CDB A - A0B.L.2 ACCÉS EXTERIOR (8801L4) | EVOpass 20 D – BLE | 0 | 0
(CDB) EDIF A PS1 /83 | CDB | A (EEBE) | S1 | ASD/4 | 0 | 0 | 0 | 0 | 3 | 0 | 3 | 0 | 0 | 0 | 0 | 0 | CDB A - AS1.20 S.ESTUDI AS1.ST2 (8301L1) | EVOpass 20 D – BLE | 0 | 0 | CDB A - AS1.19 S.ESTUDI AS1.ST1 (8301L2) | EVOpass 20 D – BLE | 0 | 0 | CDB A - AS1.A ACCÉS VESTÍBUL (8301L3) | EVOpass 20 D – BLE | 0 | 0 | CDB A - AS1.28 S.ESTUDI AS1.ST7 (8301L4) | EVOpass 20 D – BLE | 0 | 0
(CDB) EDIF A PS1 /84 | CDB | A (EEBE) | S1 | ASD/4 | 0 | 0 | 0 | 0 | 2 | 0 | 2 | 0 | 0 | 0 | 0 | 0 | CDB A - AS1.29 S.ESTUDI AS1.ST6 (8401L1) | EVOpass 20 D – BLE | 0 | 0 | CDB A - AS1.30 S.ESTUDI AS1.ST5 (8401L2) | EVOpass 20 D – BLE | 0 | 0 | CDB A - AS1.31 S.ESTUDI AS1.ST4 (8401L3) | EVOpass 20 D – BLE | 0 | 0 | CDB A - AS1.32 S.ESTUDI AS1.ST3 (8401L4) | EVOpass 20 D – BLE | 0 | 0
(CDB) EDIF A PS1 /85 | CDB | A (EEBE) | S1 | ASD/4 | 0 | 0 | 0 | 0 | 8 | 0 | 3 | 0 | 0 | 0 | 0 | 0 | CDB A - AS1.2 LAB.FABR.FLEXIBLE (8501L1) | EVOpass 20 D – BLE | 0 | 0 | CDB A - AS1.3 LAB.INST.ELÈCTRIQ (8501L2) | EVOpass 20 D – BLE | 0 | 0 | CDB A - AS1.4 LAB.MÀQ.ELÈCTRIQ. (8501L3) | EVOpass 20 D – BLE | 0 | 0 | CDB A - AS1.5 LAB. MEC. FLUIDS (8501L4) | EVOpass 20 D – BLE | 0 | 0
(CDB) EDIF A PS1 /86 | CDB | A (EEBE) | S1 | ASD/4 | 0 | 0 | 0 | 0 | 0 | 0 | 0 | 0 | 0 | 0 | 0 | 0 | CDB A - AS1.14 LAB. ENERGIA (8601L1) | EVOpass 20 D – BLE | 0 | 0 | CDB A - AS1.6 LAB.MÀQ.TÈRMIQUES (8601L2) | EVOpass 20 D – BLE | 0 | 0 | CDB A - AS1.9 PROJ. ESTUDIANTS (8601L3) | EVOpass 20 D – BLE | 0 | 0 | CDB A - AS1.12 AULA AS1.I9 (8601L4) | EVOpass 20 D – BLE | 0 | 0
(CDB) EDIF A PS1/220 | CDB | A (EEBE) | S1 | ASD/1 | 0 | 0 | 0 | 0 | 1 | 0 | 1 | 0 | 0 | 0 | 0 | 0 | CDB A - AS1.Q ACCÉS PLAÇA (22001L1) | EVOpass 20 D – BLE | 0 | 0 |  |  | 0 | 0 |  |  | 0 | 0 |  |  | 0 | 0
(CDB) EDIF A PS1/275 | CDB | A (EEBE) | S1 | ASD/1 | 0 | 0 | 0 | 0 | 0 | 0 | 1 | 0 | 0 | 0 | 0 | 0 | CDB A - AS1.13 SALA PDI (2751L1) | EVOpass 20 D – BLE | 0 | 0 |  |  | 0 | 0 |  |  | 0 | 0 |  |  | 0 | 0
(CDB) EDIF A PS2 /81 | CDB | A (EEBE) | S2 | ASD/4 | 0 | 0 | 0 | 0 | 3 | 0 | 3 | 0 | 0 | 0 | 0 | 0 | CDB A - AS2.B ENTRADA APARCAMENT(8101L1) | EVOpass 20 D – BLE | 0 | 0 | CDB A - AS2.B SORTIDA APARCAMENT(8101L2) | EVOpass 20 D – BLE | 0 | 0 | CDB A - AS2.A ACCÉS VESTÍBUL (8101L3) | EVOpass 20 D – BLE | 0 | 0 | CDB A - AS2.D.1 TALLER MECÀNICA (8101L4) | EVOpass 20 D – BLE | 0 | 0
(CDB) EDIF A PS2 /82 | CDB | A (EEBE) | S2 | SB3 (IP) | 0 | ASD/1 | 0 | 0 | 0 | 0 | 0 | 0 | 0 | 0 | 0 | 0 | CDB A - AS2.4 LAB ASSAIG ESTRUC (8201L1) | EVOpass 20 D – BLE | 0 | 0 |  |  | 0 | 0 |  |  | 0 | 0 |  |  | 0 | 0
(CDB) EDIF C P1 /131 | CDB | C | 1 | ASD/4 | 0 | 0 | 0 | 0 | 0 | 0 | 0 | 0 | 0 | 0 | 0 | 0 | CDB C P1 - C1.8 (13101L1) | EVOpass 20 D – BLE | 0 | 0 | CDB C P1 - C1.8.g (13101L2) | EVOpass 20 D – BLE | 0 | 0 | CDB C P1 - C1.4 (13101L3) | EVOpass 20 D – BLE | 0 | 0 | CDB C P1 - C1.5 (13101L4) | EVOpass 20 D – BLE | 0 | 0
(CDB) EDIF C P1 /217 | CDB | C | 1 | ASD/2 | 0 | 0 | 0 | 0 | 0 | 0 | 2 | 0 | 0 | 0 | 0 | 0 | CDB C P1 - C1.10 (21701L1) | EVOpass 20 D – BLE | 0 | 0 | CDB C P1 - C1.9 (21701L2) | EVOpass 20 D – BLE | 0 | 0 |  |  | 0 | 0 |  |  | 0 | 0
(CDB) EDIF C P1 /237 | CDB | C | 1 | ASD/2 | 0 | 0 | 0 | 0 | 0 | 0 | 0 | 0 | 0 | 0 | 0 | 0 | CDB C P1 - C1.8.h5 (23701L1) | EVOpass 20 D – BLE | 0 | 0 | CDB C P1 - C1.8.h3 (23701L2) | EVOpass 20 D – BLE | 0 | 0 |  |  | 0 | 0 |  |  | 0 | 0
(CDB) EDIF C P1 /238 | CDB | C | 1 | ASD/4 | 0 | 0 | 0 | 0 | 0 | 0 | 0 | 0 | 0 | 0 | 0 | 0 | CDB C P1 - C1.8.h1 (23801L1) | EVOpass 20 D – BLE | 0 | 0 | CDB C P1 - C1.8.h2 (23801L2) | EVOpass 20 D – BLE | 0 | 0 | CDB C P1 - C1.8.h (23801L3) | EVOpass 20 D – BLE | 0 | 0 | CDB C P1 - C1.8.h4 (23801L4) | EVOpass 20 D – BLE | 0 | 0
(CDB) EDIF C P2 /132 | CDB | C | 2 | ASD/4 | 0 | 0 | 0 | 0 | 0 | 0 | 0 | 0 | 0 | 0 | 0 | 0 | CDB C P2 - C2.15 RAIGS X (13201L1) | EVOpass 20 D – BLE | 0 | 0 | CDB C P2 - C2.16 SALA TREBALL (13201L2) | EVOpass 20 D – BLE | 0 | 0 |  |  | 0 | 0 |  |  | 0 | 0
(CDB) EDIF C P2 /133 | CDB | C | 2 | ASD/4 | 0 | 0 | 0 | 0 | 8 | 0 | 0 | 0 | 0 | 0 | 0 | 0 | CDB C P2 - C2.13 PREP. MOSTRES (13301L1) | EVOpass 20 D – BLE | 0 | 0 | CDB C P2 - C2.12 CALORIMETRÍA-1(13301L2) | EVOpass 20 D – BLE | 0 | 0 | CDB C P2 - C2.10 ALTA PRESSIÓ (13301L3) | EVOpass 20 D – BLE | 0 | 0 | CDB C P2 - C2.9 PERS. FORMACIÓ (13301L4) | EVOpass 20 D – BLE | 0 | 0
(CDB) EDIF C P2 /201 | CDB | C | 2 | ASD/2 | 0 | 0 | 0 | 0 | 0 | 0 | 0 | 0 | 0 | 0 | 0 | 0 | CDB C P2 - C2.11 LABORATORI (20101L1) | EVOpass 20 D – BLE | 0 | 0 | CDB C P2 - C2.14 LABORATORI (20101L2) | EVOpass 20 D – BLE | 0 | 0 |  |  | 0 | 0 |  |  | 0 | 0
(CDB) EDIF C P3 /138 | CDB | C | 3 | ASD/4 | 0 | 0 | 0 | 0 | 0 | 0 | 0 | 0 | 0 | 0 | 0 | 0 | CDB C P3 - C3.E DRETA IREC (13801L1) | EVOpass 20 D – BLE | 0 | 0 | CDB C P3 - C3.E ESQUERRA IREC (13801L3) | EVOpass 20 D – BLE | 0 | 0 | CDB C P3 - C3.12 LABORATORI (13801L3) | EVOpass 20 D – BLE | 0 | 0 | CDB C P3 - C3.11 SALA TREBALL (13801L4) | EVOpass 20 D – BLE | 0 | 0
(CDB) EDIF C P3/281 | CDB | C | 3 | ASD/4 | 0 | 0 | 0 | 0 | 0 | 0 | 0 | 0 | 0 | 0 | 0 | 0 | CDB C P3 - C3.17 B LAB.HIDROGEN (28201L1 | EVOpass 20 D – BLE | 0 | 0 | CDB C P3 - C3.17 A LAB.HIDROGEN (28201L2 | EVOpass 20 D – BLE | 0 | 0 |  |  | 0 | 0 |  |  | 0 | 0
(CDB) EDIF C P3/282 | CDB | C | 3 | ASD/4 | 0 | 0 | 0 | 0 | 0 | 0 | 0 | 0 | 0 | 0 | 0 | 0 | CDB C P3 - C3.16 LAB.HIDROGEN (28201L1 | EVOpass 20 D – BLE | 0 | 0 | CDB C P3 - C3.15 LAB.HIDROGEN (28201L2 | EVOpass 20 D – BLE | 0 | 0 | CDB C P3 - C3.14 LAB.HIDROGEN (28201L3 | EVOpass 20 D – BLE | 0 | 0 | CDB C P3 - C3.13 LAB.HIDROGEN (28201L4) | EVOpass 20 D – BLE | 0 | 0
(CDB) EDIF C P4 /134 | CDB | C | 4 | ASD/4 | 0 | 0 | 0 | 0 | 0 | 0 | 4 | 0 | 0 | 0 | 0 | 0 | CDB C P4 - B1 PVD LAB (13401L1) | EVOpass 20 D – BLE | 0 | 0 | CDB C P4 - B2 CHEMICAL LAB (13401L2) | EVOpass 20 D – BLE | 0 | 0 | CDB C P4 - C4.4 DRETA IREC (13401L3) | EVOpass 20 D – BLE | 0 | 0 | CDB C P4 - CDB C P4 - B3 THERMA(13401L4) | EVOpass 20 D – BLE | 0 | 0
(CDB) EDIF C P4 /264 | CDB | C | 4 | ASD/4 | 0 | 0 | 0 | 0 | 0 | 0 | 4 | 0 | 0 | 0 | 0 | 0 | CDB C P4 - TALLER (26401L1) | EVOpass 20 D – BLE | 0 | 0 | CDB C P4 - ADMINISTRACIÓ (26401L2) | EVOpass 20 D – BLE | 0 | 0 | CDB C P4 - C4.3 DRETA (26401L3) | EVOpass 20 D – BLE | 0 | 0 | CDB C P4 - B4 CHARACTERIT. LAB (26404L4) | EVOpass 20 D – BLE | 0 | 0
(CDB) EDIF C P5 /136 | CDB | C | 5 | ASD/4 | 0 | 0 | 0 | 0 | 0 | 0 | 0 | 0 | 0 | 0 | 0 | 0 | CDB C P5 - C5.3 IBEC (13601L1) | EVOpass 20 D – BLE | 0 | 0 | CDB C P5 - C5.2 IBEC MEET.POINT(13601L2) | EVOpass 20 D – BLE | 0 | 0 | CDB C P5 - C5.1 LAB. GEMMA (13601L3) | EVOpass 20 D – BLE | 0 | 0 | CDB C - MUNTACÀRREGUES (13601L4) | EVOpass 20 D – BLE | 0 | 0
(CDB) EDIF C P5 /199 | CDB | C | 5 | ASD/4 | 0 | 0 | 0 | 0 | 0 | 0 | 0 | 0 | 0 | 0 | 0 | 0 | CDB C P5 - C5.5 IBEC (19901L1) | EVOpass 20 D – BLE | 0 | 0 | CDB C P5 - C5.C IBEC (19901L3) | EVOpass 20 D – BLE | 0 | 0 | CDB C P5 - C5.B IBEC (19901L3) | EVOpass 20 D – BLE | 0 | 0 | CDB C P5 - C5.4 IBEC (19901L4) | EVOpass 20 D – BLE | 0 | 0
(CDB) EDIF C P6 /135 | CDB | C | 6 | ASD/4 | 0 | 0 | 0 | 0 | 0 | 0 | 0 | 0 | 0 | 0 | 0 | 0 | CDB C P6 - C6.2 IREC (13501L1) | EVOpass 20 D – BLE | 0 | 0 | CDB C P6 - C6.3 IREC (13501L2) | EVOpass 20 D – BLE | 0 | 0 | CDB C P6 - C6.1 IREC (13501L3) | EVOpass 20 D – BLE | 0 | 0 | CDB C - ASCENSOR (13501L4) | EVOpass 20 D – BLE | 0 | 0
(CDB) EDIF C P6 /137 | CDB | C | 6 | ASD/4 | 0 | 0 | 0 | 0 | 7 | 0 | 0 | 0 | 0 | 0 | 0 | 0 | CDB C P6 - C6.4 DRETA IREC (13701L1) | EVOpass 20 D – BLE | 0 | 0 | CDB C P6 - C6.4 ESQUERRA IREC (13701L2) | EVOpass 20 D – BLE | 0 | 0 | CDB C P6 - C6.B VESTIBUL (13701L3) | EVOpass 20 D – BLE | 0 | 0 | CDB C P6 - C6.C IREC (13701L4) | EVOpass 20 D – BLE | 0 | 0
(CDB) EDIF C PB /129 | CDB | C | 0 | ASD/2 | 0 | 0 | 0 | 0 | 6 | 0 | 1 | 0 | 0 | 0 | 0 | 0 | CDB C PB - C0.B ACC.FONS PASS. (12901L1) | EVOpass 20 D – BLE | 0 | 0 | CDB C PB - C0.G ACCÉS PRINCIPAL(12901L2) | 0 | 0 | 0 |  |  | 0 | 0 |  |  | 0 | 0
(CDB) EDIF C PB /130 | CDB | C | 0 | ASD/4 | 0 | 0 | 0 | 0 | 2 | 0 | 0 | 0 | 0 | 0 | 0 | 0 | CDB C PB - C0.4 DESPATX (13001L1) | EVOpass 20 D – BLE | 0 | 0 | CDB C PB - C0.8 IREC (13001L2) | EVOpass 20 D – BLE | 0 | 0 | CDB C PB - C0.2 DESPATX (13001L3) | EVOpass 20 D – BLE | 0 | 0 | CDB C PB - C0.9 B-TEC (13001L4) | EVOpass 20 D – BLE | 0 | 0
(CDB) EDIF C PS1/125 | CDB | C | S1 | ASD/4 | 0 | 0 | 0 | 0 | 0 | 0 | 1 | 0 | 0 | 0 | 0 | 0 | CDB C PS1 - CS1.5 LABORATORI (12501L1) | EVOpass 20 D – BLE | 0 | 0 | CDB C PS1 - CS1.F (12501L2) | EVOpass 20 D – BLE | 0 | 0 | CDB C PS1 - CS1.F.1 INSTAL. (12501L3) | EVOpass 20 D – BLE | 0 | 0 | CDB C PS2 - BOTONERA ASCENSORS (12501L4) | EVOpass 20 D – BLE | 0 | 0
(CDB) EDIF C PS1/126 | CDB | C | S1 | ASD/4 | 0 | 0 | 0 | 0 | 0 | 0 | 1 | 0 | 0 | 0 | 0 | 0 | CDB C PS1 - CS1.5 L.MOSSBAUER (12601L1) | EVOpass 20 D – BLE | 0 | 0 | CDB C PS1 - CS1.6 MAGATZEM (12601L2) | EVOpass 20 D – BLE | 0 | 0 | CDB C PS1 - CS1.2 (12601L3) | EVOpass 20 D – BLE | 0 | 0 | CDB C PS1 - CS1.9 (12601L4) | EVOpass 20 D – BLE | 0 | 0
(CDB) EDIF C PS1/127 | CDB | C | S1 | ASD/4 | 0 | 0 | 0 | 0 | 8 | 0 | 0 | 0 | 0 | 0 | 0 | 0 | CDB C PS1 - CS1.10 (12701L1) | EVOpass 20 D – BLE | 0 | 0 | CDB C PS1 - CS1.8 (12701L2) | EVOpass 20 D – BLE | 0 | 0 |  |  | 0 | 0 |  |  | 0 | 0
(CDB) EDIF C PS1/128 | CDB | C | S1 | ASD/2 | 0 | 0 | 0 | 0 | 8 | 0 | 0 | 0 | 0 | 0 | 0 | 0 | CDB C PS1 - CS1.D.3 (12801L1) | EVOpass 20 D – BLE | 0 | 0 | CDB C PS1 - CS1.C (12801L2) | EVOpass 20 D – BLE | 0 | 0 |  |  | 0 | 0 |  |  | 0 | 0
(CDB) EDIF C PS1/200 | CDB | C | S1 | ASD/1 | 0 | 0 | 0 | 0 | 0 | 0 | 0 | 0 | 0 | 0 | 0 | 0 | CDB C PS1 - CS1.7 LABORATORI (20001L1) | EVOpass 20 D – BLE | 0 | 0 |  |  | 0 | 0 |  |  | 0 | 0 |  |  | 0 | 0
(CDB) EDIF C PS1/240 | CDB | C | 0 | ASD/2 | 0 | 0 | 0 | 0 | 0 | 0 | 1 | 0 | 0 | 0 | 0 | 0 | CDB C PS1 - ENTRADA CAMPUS (24001L1) | EVOpass 20 D – BLE | 0 | 0 | CDB C PS1 - SORTIDA CAMPUS (24001L2) | EVOpass 20 D – BLE | 0 | 0 |  |  | 0 | 0 |  |  | 0 | 0
(CDB) EDIF C PS1/277 | CDB | C | S1 | ASD/2 | 0 | 0 | 0 | 0 | 0 | 0 | 2 | 0 | 0 | 0 | 0 | 0 | CDB C PS1 - CS1.12 ACCES MANTEN(2771L1) | EVOpass 20 D – BLE | 0 | 0 | CDB C PS1 - CS1.15 MAGATZEM.MANT(2771L2) | EVOpass 20 D – BLE | 0 | 0 |  |  | 0 | 0 |  |  | 0 | 0
(CDB) EDIF I P1 /139 | CDB | I | 1 | ASD/2 | 0 | 0 | 0 | 0 | 0 | 0 | 0 | 0 | 0 | 0 | 0 | 0 |  |  | 0 | 0 | CDB I P1 - I1.13.a INT. LABOR. (13901L2) | EVOpass 20 D – BLE | 0 | 0 |  |  | 0 | 0 |  |  | 0 | 0
(CDB) EDIF I P1 /160 | CDB | I | 1 | ASD/1 | 0 | 0 | 0 | 0 | 0 | 0 | 0 | 0 | 0 | 0 | 0 | 0 | CDB I P1 - I1.3 LABORATORI (16001L1) | EVOpass 20 D – BLE | 0 | 0 |  |  | 0 | 0 |  |  | 0 | 0 |  |  | 0 | 0
(CDB) EDIF I P1 /161 | CDB | I | 1 | ASD/2 | 0 | 0 | 0 | 0 | 0 | 0 | 0 | 0 | 0 | 0 | 0 | 0 | CDB I P1 - I1.1 LABORATORI (16101L1) | EVOpass 20 D – BLE | 0 | 0 | CDB I P1 - I1.2 LABORATORI (16101L2) | EVOpass 20 D – BLE | 0 | 0 |  |  | 0 | 0 |  |  | 0 | 0
(CDB) EDIF I P1 /162 | CDB | I | 1 | ASD/2 | 0 | 0 | 0 | 0 | 0 | 0 | 0 | 0 | 0 | 0 | 0 | 0 | CDB I P1 - I1.11 LABORATORI (16201L1) | EVOpass 20 D – BLE | 0 | 0 | CDB I P1 - I1.12 SALA REUNIONS (16201L2) | EVOpass 20 D – BLE | 0 | 0 |  |  | 0 | 0 |  |  | 0 | 0
(CDB) EDIF I P1 /163 | CDB | I | 1 | ASD/1 | 0 | 0 | 0 | 0 | 0 | 0 | 0 | 0 | 0 | 0 | 0 | 0 | CDB I P1 - I1.13 LABORATORI (16301L1) | EVOpass 20 D – BLE | 0 | 0 |  |  | 0 | 0 |  |  | 0 | 0 |  |  | 0 | 0
(CDB) EDIF I P1 /191 | CDB | I | 1 | ASD/2 | 0 | 0 | 0 | 0 | 14 | 0 | 0 | 0 | 0 | 0 | 0 | 0 |  |  | 0 | 0 |  |  | 0 | 0 |  |  | 0 | 0 |  |  | 0 | 0
(CDB) EDIF I P1/255 | CDB | I | 1 | ASD/1 | 0 | 0 | 0 | 0 | 0 | 0 | 1 | 0 | 0 | 0 | 0 | 0 | CDB I P1 - I1.D RACK (25501L1) | EVOpass 20 D – BLE | 0 | 0 |  |  | 0 | 0 |  |  | 0 | 0 |  |  | 0 | 0
(CDB) EDIF I P2 /153 | CDB | I | 2 | ASD/2 | 0 | 0 | 0 | 0 | 0 | 0 | 0 | 0 | 0 | 0 | 0 | 0 | CDB I P2 - I2.24.b LABORATORI (15301L1) | EVOpass 20 D – BLE | 0 | 0 | CDB I P2 - I2.24.a LABORATORI (15301L2) | EVOpass 20 D – BLE | 0 | 0 |  |  | 0 | 0 |  |  | 0 | 0
(CDB) EDIF I P2 /154 | CDB | I | 2 | ASD/2 | 0 | 0 | 0 | 0 | 0 | 0 | 0 | 0 | 0 | 0 | 0 | 0 | CDB I P2 - I2.24 LABORATORIS (15401L1) | EVOpass 20 D – BLE | 0 | 0 | CDB I P2 - I2.23 LABORATORI (15401L2) | EVOpass 20 D – BLE | 0 | 0 |  |  | 0 | 0 |  |  | 0 | 0
(CDB) EDIF I P2 /155 | CDB | I | 2 | ASD/2 | 0 | 0 | 0 | 0 | 0 | 0 | 0 | 0 | 0 | 0 | 0 | 0 | CDB I P2 - I2.22a LABORATORI (15501L1) | EVOpass 20 D – BLE | 0 | 0 | CDB I P2 - I2.22 LABORATORI (15501L2) | EVOpass 20 D – BLE | 0 | 0 |  |  | 0 | 0 |  |  | 0 | 0
(CDB) EDIF I P2 /156 | CDB | I | 2 | ASD/1 | 0 | 0 | 0 | 0 | 0 | 0 | 0 | 0 | 0 | 0 | 0 | 0 | CDB I P2 - I2.13 Laboratori (15601L1 | EVOpass 20 D – BLE | 0 | 0 |  |  | 0 | 0 |  |  | 0 | 0 |  |  | 0 | 0
(CDB) EDIF I P2 /157 | CDB | I | 2 | ASD/2 | 0 | 0 | 0 | 0 | 0 | 0 | 0 | 0 | 0 | 0 | 0 | 0 | CDB I P2 - I2.14 LABORATORI (15701L1) | EVOpass 20 D – BLE | 0 | 0 | CDB I P2 - I2.15 LABORATORI (15701L2) | EVOpass 20 D – BLE | 0 | 0 |  |  | 0 | 0 |  |  | 0 | 0
(CDB) EDIF I P2 /158 | CDB | I | 2 | ASD/2 | 0 | 0 | 0 | 0 | 0 | 0 | 0 | 0 | 0 | 0 | 0 | 0 | CDB I P2 - I2.4 LABORATORI (15801L1) | EVOpass 20 D – BLE | 0 | 0 | CDB I P2 - I2.6 SALA FOSCA (15801L2) | EVOpass 20 D – BLE | 0 | 0 |  |  | 0 | 0 |  |  | 0 | 0
(CDB) EDIF I P2 /159 | CDB | I | 2 | ASD/2 | 0 | 0 | 0 | 0 | 0 | 0 | 0 | 0 | 0 | 0 | 0 | 0 | CDB I P2 - I2.10 DESPATX (15901L1) | EVOpass 20 D – BLE | 0 | 0 | CDB I P2 - I2.11 SALA TREBALL (15901L2) | EVOpass 20 D – BLE | 0 | 0 |  |  | 0 | 0 |  |  | 0 | 0
(CDB) EDIF I P3 /147 | CDB | I | 3 | ASD/2 | 0 | 0 | 0 | 0 | 0 | 0 | 0 | 0 | 0 | 0 | 0 | 0 | CDB I P3 - I3.6 LABORATORI (14701L1) | EVOpass 20 D – BLE | 0 | 0 | CDB I P3 - I3.5 LABORATORI (14701L2) | EVOpass 20 D – BLE | 0 | 0 |  |  | 0 | 0 |  |  | 0 | 0
(CDB) EDIF I P3 /148 | CDB | I | 3 | ASD/2 | 0 | 0 | 0 | 0 | 0 | 0 | 0 | 0 | 0 | 0 | 0 | 0 | CDB I P3 - I3.8 LABORATORI (14801L1) | EVOpass 20 D – BLE | 0 | 0 | CDB I P3 - I3.7 LABORATORI (14801L2) | EVOpass 20 D – BLE | 0 | 0 |  |  | 0 | 0 |  |  | 0 | 0
(CDB) EDIF I P3 /149 | CDB | I | 3 | ASD/2 | 0 | 0 | 0 | 0 | 0 | 0 | 0 | 0 | 0 | 0 | 0 | 0 | CDB I P3 - I3.10 MAGATZEM (14901L1) | EVOpass 20 D – BLE | 0 | 0 | CDB I P3 - I3.9 LABORATORI (14901L2) | EVOpass 20 D – BLE | 0 | 0 |  |  | 0 | 0 |  |  | 0 | 0
(CDB) EDIF I P3 /150 | CDB | I | 3 | ASD/2 | 0 | 0 | 0 | 0 | 0 | 0 | 0 | 0 | 0 | 0 | 0 | 0 | CDB I P3 - I3.1 SALA TREBALL (15001L1) | EVOpass 20 D – BLE | 0 | 0 | CDB I P3 - I3.2 LABORATORI (15001L2) | EVOpass 20 D – BLE | 0 | 0 |  |  | 0 | 0 |  |  | 0 | 0
(CDB) EDIF I P3 /151 | CDB | I | 3 | ASD/1 | 0 | 0 | 0 | 0 | 0 | 0 | 0 | 0 | 0 | 0 | 0 | 0 | CDB I P3 - I3.4 LABORATORI (15101L1) | EVOpass 20 D – BLE | 0 | 0 |  |  | 0 | 0 |  |  | 0 | 0 |  |  | 0 | 0
(CDB) EDIF I P3 /152 | CDB | I | 3 | ASD/2 | 0 | 0 | 0 | 0 | 0 | 0 | 0 | 0 | 0 | 0 | 0 | 0 | CDB I - ASCENSOR 1 (15201L1) | EVOpass 20 D – BLE | 0 | 0 | CDB I - ASCENSOR 2 (15201L2) | EVOpass 20 D – BLE | 0 | 0 |  |  | 0 | 0 |  |  | 0 | 0
(CDB) EDIF I P4 /140 | CDB | I | 4 | ASD/1 | 0 | 0 | 0 | 0 | 0 | 0 | 0 | 0 | 0 | 0 | 0 | 0 | CDB I P4 - I4.5 SALA TREBALL (14001L1) | EVOpass 20 D – BLE | 0 | 0 |  |  | 0 | 0 |  |  | 0 | 0 |  |  | 0 | 0
(CDB) EDIF I P4 /141 | CDB | I | 4 | ASD/2 | 0 | 0 | 0 | 0 | 0 | 0 | 0 | 0 | 0 | 0 | 0 | 0 | CDB I P4 - I4.10 DESPATX (14101L1) | EVOpass 20 D – BLE | 0 | 0 | CDB I P4 - I4.9 DESPATX (14101L2) | EVOpass 20 D – BLE | 0 | 0 |  |  | 0 | 0 |  |  | 0 | 0
(CDB) EDIF I P4 /142 | CDB | I | 4 | ASD/2 | 0 | 0 | 0 | 0 | 0 | 0 | 0 | 0 | 0 | 0 | 0 | 0 | CDB I P4 - I4.2 SALA TREBALL (14201L1) | EVOpass 20 D – BLE | 0 | 0 | CDB I P4 - I4.3 SALA TREBALL (14201L2) | EVOpass 20 D – BLE | 0 | 0 |  |  | 0 | 0 |  |  | 0 | 0
(CDB) EDIF I P4/254 | CDB | I | 4 | ASD/2 | 0 | 0 | 0 | 0 | 0 | 0 | 2 | 0 | 0 | 0 | 0 | 0 | CDB I P4 - I4.4 CEM (25401L1) | EVOpass 20 D – BLE | 0 | 0 | CDB I P4 - I4.6 SALA REUNIONS (25401L2) | EVOpass 20 D – BLE | 0 | 0 |  |  | 0 | 0 |  |  | 0 | 0
(CDB) EDIF I P5 /143 | CDB | I | 5 | ASD/1 | 0 | 0 | 0 | 0 | 0 | 0 | 0 | 0 | 0 | 0 | 0 | 0 | CDB I P5 - I5.6 SALA TREBALL (14301L1) | EVOpass 20 D – BLE | 0 | 0 |  |  | 0 | 0 |  |  | 0 | 0 |  |  | 0 | 0
(CDB) EDIF I P5 /144 | CDB | I | 5 | ASD/2 | 0 | 0 | 0 | 0 | 0 | 0 | 0 | 0 | 0 | 0 | 0 | 0 | CDB I P5 - I5.3 LABORATORI (14401L1) | EVOpass 20 D – BLE | 0 | 0 | CDB I P5 - I5.2 LABORATORI (14401L2) | EVOpass 20 D – BLE | 0 | 0 |  |  | 0 | 0 |  |  | 0 | 0
(CDB) EDIF I P5 /145 | CDB | I | 5 | ASD/2 | 0 | 0 | 0 | 0 | 0 | 0 | 0 | 0 | 0 | 0 | 0 | 0 | CDB I P5 - I5.5 SALA TREBALL (14501L1) | EVOpass 20 D – BLE | 0 | 0 | CDB I P5 - I5.4 SALA TREBALL (14501L2) | EVOpass 20 D – BLE | 0 | 0 |  |  | 0 | 0 |  |  | 0 | 0
(CDB) EDIF I P6 /146 | CDB | I | 6 | ASD/2 | 0 | 0 | 0 | 0 | 0 | 0 | 0 | 0 | 0 | 0 | 0 | 0 | CDB I P6 - I6.1 LABORATORI (14601L1) | EVOpass 20 D – BLE | 0 | 0 | CDB I P6 - I6.2 (14601L2) | EVOpass 20 D – BLE | 0 | 0 |  |  | 0 | 0 |  |  | 0 | 0
(CDB) EDIF I PB /164 | CDB | I | 0 | ASD/1 | 0 | 0 | 0 | 0 | 0 | 0 | 0 | 0 | 0 | 0 | 0 | 0 | CDB I PB - I0.1 AULA (16401L1) | EVOpass 20 D – BLE | 0 | 0 |  |  | 0 | 0 |  |  | 0 | 0 |  |  | 0 | 0
(CDB) EDIF I PB /165 | CDB | I | 0 | ASD/2 | 0 | 0 | 0 | 0 | 0 | 0 | 0 | 0 | 0 | 0 | 0 | 0 | CDB I PB - I0.8 LABORATORI (16501L1) | EVOpass 20 D – BLE | 0 | 0 | CDB I PB - I0.9 LABORATORI (16501L2) | EVOpass 20 D – BLE | 0 | 0 |  |  | 0 | 0 |  |  | 0 | 0
(CDB) EDIF I PB /166 | CDB | I | 0 | ASD/2 | 0 | 0 | 0 | 0 | 0 | 0 | 0 | 0 | 0 | 0 | 0 | 0 | CDB I PB - I0.3 SALA REUNIONS (16601L1) | EVOpass 20 D – BLE | 0 | 0 |  |  | 0 | 0 |  |  | 0 | 0 |  |  | 0 | 0
(CDB) EDIF I PB /167 | CDB | I | 0 | ASD/1 | 0 | 0 | 0 | 0 | 0 | 0 | 0 | 0 | 0 | 0 | 0 | 0 | CDB I PB - I0.12 LABORATORI (16701L1) | EVOpass 20 D – BLE | 0 | 0 |  |  | 0 | 0 |  |  | 0 | 0 |  |  | 0 | 0
(CDB) EDIF I PB /168 | CDB | I | 0 | ASD/2 | 0 | 0 | 0 | 0 | 0 | 0 | 0 | 0 | 0 | 0 | 0 | 0 | CDB I PB - I0.5 DESPATX (16801L1) | EVOpass 20 D – BLE | 0 | 0 | CDB I PB - I0.6 LABORATORI (16801L2) | EVOpass 20 D – BLE | 0 | 0 |  |  | 0 | 0 |  |  | 0 | 0
(CDB) EDIF I PB /169 | CDB | I | 0 | ASD/2 | 0 | 0 | 0 | 0 | 0 | 0 | 0 | 0 | 0 | 0 | 0 | 0 | CDB I PB - I0.10 LABORATORI (16901L1) | EVOpass 20 D – BLE | 0 | 0 | CDB I PB - I0.11 LABORATORI (16901L2) | EVOpass 20 D – BLE | 0 | 0 |  |  | 0 | 0 |  |  | 0 | 0
(CDB) EDIF I PB /170 | CDB | I | 0 | ASD/2 | 0 | 0 | 0 | 0 | 1 | 0 | 0 | 0 | 0 | 0 | 0 | 0 | CDB I PB - ACC.PPAL. ENTRADA | EVOpass 20 D – BLE | 0 | 0 | CDB I - CONEX/DES INTRUSIÓ (17001L2) | EVOpass 20 D – BLE | 0 | 0 |  |  | 0 | 0 |  |  | 0 | 0
(CDB) EDIF I PB /192 | CDB | I | 0 | ASD/2 | 0 | 0 | 0 | 0 | 26 | 0 | 2 | 0 | 0 | 0 | 0 | 0 | CDB I PB - I0.7 DESPATX (19201L1) | EVOpass 20 D – BLE | 0 | 0 | CDB I PB - I0.13 LABORATORI (19201L2) | EVOpass 20 D – BLE | 0 | 0 |  |  | 0 | 0 |  |  | 0 | 0
(CDB) EDIF I PB /218 | CDB | I | 0 | ASD/1 | 0 | 0 | 0 | 0 | 0 | 0 | 1 | 0 | 0 | 0 | 0 | 0 | CDB I PB - I0.4 LABORATORI (21801L1) | EVOpass 20 D – BLE | 0 | 0 |  |  | 0 | 0 |  |  | 0 | 0 |  |  | 0 | 0
(CDB) EDIF I PB/276 | CDB | I | 0 | ASD/1 | 0 | 0 | 0 | 0 | 0 | 0 | 2 | 0 | 0 | 0 | 0 | 0 | CDB I PB - I0.D SALA GASOS (2761L1) | EVOpass 20 D – BLE | 0 | 0 |  |  | 0 | 0 |  |  | 0 | 0 |  |  | 0 | 0
(CDB) EDIF I PS1/172 | CDB | I | S1 | ASD/1 | 0 | 0 | 0 | 0 | 3 | 0 | 0 | 0 | 0 | 0 | 0 | 0 | CDB I PS1 - IS1.6 S.INSTAL. (17201L1) | EVOpass 20 D – BLE | 0 | 0 |  |  | 0 | 0 |  |  | 0 | 0 |  |  | 0 | 0
(CDB) EDIF I PS1/173 | CDB | I | S1 | ASD/1 | 0 | 0 | 0 | 0 | 0 | 0 | 0 | 0 | 0 | 0 | 0 | 0 | CDB I PS1 - IS1.5 LABORATORI (17301L1) | EVOpass 20 D – BLE | 0 | 0 |  |  | 0 | 0 |  |  | 0 | 0 |  |  | 0 | 0
(CDB) EDIF I PS1/174 | CDB | I | S1 | ASD/2 | 0 | 0 | 0 | 0 | 0 | 0 | 0 | 0 | 0 | 0 | 0 | 0 | CDB I PS1 - IS1.3 LABORATORI (17401L1) | EVOpass 20 D – BLE | 0 | 0 | CDB I PS1 - IS1.4 LABORATORI (17401L2) | EVOpass 20 D – BLE | 0 | 0 |  |  | 0 | 0 |  |  | 0 | 0
(CDB) EDIF I PS1/175 | CDB | I | S1 | ASD/1 | 0 | 0 | 0 | 0 | 0 | 0 | 0 | 0 | 0 | 0 | 0 | 0 | CDB I PS1 - IS1.2 LABORATORI (17501L1) | EVOpass 20 D – BLE | 0 | 0 |  |  | 0 | 0 |  |  | 0 | 0 |  |  | 0 | 0
(CDB) EDIF I PS1/176 | CDB | I | S1 | ASD/1 | 0 | 0 | 0 | 0 | 4 | 0 | 0 | 0 | 0 | 0 | 0 | 0 | CDB I PS1 - IS1.E S.TÈCNIQUES (17601L1) | EVOpass 20 D – BLE | 0 | 0 |  |  | 0 | 0 |  |  | 0 | 0 |  |  | 0 | 0
(CDB) EDIF I PS1/193 | CDB | I | S1 | ASD/2 | 0 | 0 | 0 | 0 | 26 | 0 | 2 | 0 | 0 | 0 | 0 | 0 | CDB I PS1 - IS1.1 TRIBO I RESS (19301L1) | EVOpass 20 D – BLE | 0 | 0 | CDB I PS1 - IS1.D MAGATZEM RES (19301L2) | EVOpass 20 D – BLE | 0 | 0 |  |  | 0 | 0 |  |  | 0 | 0
(CDB) EDIF I PS2/171 | CDB | I | S2 | ASD/1 | 0 | 0 | 0 | 0 | 14 | 0 | 0 | 0 | 0 | 0 | 0 | 0 | CDB I PS2 - ASCENSOR PS2 (17101L1) | EVOpass 20 D – BLE | 0 | 0 |  |  | 0 | 0 |  |  | 0 | 0 |  |  | 0 | 0
(CDB) RAMBLA /179 | CDB | C | S1 | ASD/1 | 0 | 0 | 0 | 0 | 3 | 0 | 0 | 0 | 0 | 0 | 0 | 0 | CDB RAMBLA - CS1.N VESTUARIS C (17901L1) | EVOpass 20 D – BLE | 0 | 0 |  |  | 0 | 0 |  |  | 0 | 0 |  |  | 0 | 0
(CDB) RAMBLA /180 | CDB | C | S1 | ASD/1 | 0 | 0 | 0 | 0 | 12 | 0 | 1 | 0 | 0 | 0 | 0 | 0 | CDB RAMBLA - CS1.16 (18001L1) | EVOpass 20 D – BLE | 0 | 0 |  |  | 0 | 0 |  |  | 0 | 0 |  |  | 0 | 0
(CDB) RAMBLA /181 | CDB | RAMBLA | 0 | ASD/4 | 0 | 0 | 0 | 0 | 4 | 0 | 4 | 0 | 0 | 0 | 0 | 0 | CDB RAMBLA - IS1.13 LAB.TALLER (18101L1) | EVOpass 20 D – BLE | 0 | 0 | CDB RAMBLA - IS1.14 LAB.ASS.MEC(18101L2) | EVOpass 20 D – BLE | 0 | 0 | CDB RAMBLA - IS1.23 REF.ASS.MEC(18101L3) | EVOpass 20 D – BLE | 0 | 0 | CDB RAMBLA - IS1.12 LAB.P.MOST (18101L4) | EVOpass 20 D – BLE | 0 | 0
(CDB) RAMBLA /182 | CDB | RAMBLA | 0 | ASD/2 | 0 | 0 | 0 | 0 | 8 | 0 | 0 | 0 | 0 | 0 | 0 | 0 | CDB RAMBLA -IS1.S.6 VESTUARIS I(18201L1) | EVOpass 20 D – BLE | 0 | 0 | CDB RAMBLA - IS1.S11 S.INSTAL. (18201L2) | EVOpass 20 D – BLE | 0 | 0 |  |  | 0 | 0 |  |  | 0 | 0
(CDB) RAMBLA /183 | CDB | RAMBLA | 0 | ASD/2 | 0 | 0 | 0 | 0 | 4 | 0 | 1 | 0 | 0 | 0 | 0 | 0 | CDB RAMBLA - IS1.15 LAB. FORNS (18301L1) | EVOpass 20 D – BLE | 0 | 0 | CDB RAMBLA - IS1.G.6 CRNe SEC. (18301L2) | EVOpass 20 D – BLE | 0 | 0 |  |  | 0 | 0 |  |  | 0 | 0
(CDB) RAMBLA /184 | CDB | RAMBLA | 0 | ASD/2 | 0 | 0 | 0 | 0 | 4 | 0 | 0 | 0 | 0 | 0 | 0 | 0 | CDB RAMBLA - IS1.G.5 ACCÉS CRNe(18401L1) | EVOpass 20 D – BLE | 0 | 0 | CDB RAMBLA - IS1.7b (18401L2) | 0 | 0 | 0 |  |  | 0 | 0 |  |  | 0 | 0
(CDB) RAMBLA /186 | CDB | RAMBLA | 0 | ASD/4 | 0 | 0 | 0 | 0 | 0 | 0 | 0 | 0 | 0 | 0 | 0 | 0 | CDB RAMBLA - IS1.20 (18601L1) | EVOpass 20 D – BLE | 0 | 0 | CDB RAMBLA - IS1.21 (18601L2) | EVOpass 20 D – BLE | 0 | 0 | CDB RAMBLA - IS1.22 (18601L3) | EVOpass 20 D – BLE | 0 | 0 | CDB RAMBLA - IS1.22a (18601L4) | 0 | 0 | 0
(CDB) RAMBLA /187 | CDB | RAMBLA | 0 | ASD/2 | 0 | 0 | 0 | 0 | 5 | 0 | 0 | 0 | 0 | 0 | 0 | 0 | CDB RAMBLA- IS1.S.1 S.EXTINCIÓ(18701L1) | EVOpass 20 D – BLE | 0 | 0 | CDB RAMBLA - IS1.19 S.NETEJA (18701L2) | EVOpass 20 D – BLE | 0 | 0 |  |  | 0 | 0 |  |  | 0 | 0
(CDB) RAMBLA /188 | CDB | RAMBLA | 0 | ASD/2 | 0 | 0 | 0 | 0 | 2 | 0 | 0 | 0 | 0 | 0 | 0 | 0 | CDB RAMBLA - IS1.S.3 SALA CLIMA(18801L1) | EVOpass 20 D – BLE | 0 | 0 | CDB RAMBLA - IS1.S.5 CPD UPCNET(18801L2) | EVOpass 20 D – BLE | 0 | 0 |  |  | 0 | 0 |  |  | 0 | 0
(CDB) RAMBLA /221 | CDB | RAMBLA | 0 | ASD/1 | 0 | 0 | 0 | 0 | 1 | 0 | 1 | 0 | 0 | 0 | 0 | 0 | CDB RAMBLA - IS1.S ACCÉS PLAÇA (22101L1) | EVOpass 20 D – BLE | 0 | 0 |  |  | 0 | 0 |  |  | 0 | 0 |  |  | 0 | 0
(CM) BCUM - SDI /72 | CM | BCUM | 0 | AS3 (IP) | 0 | ASD/1 | 0 | 0 | 15 | 0 | 0 | 0 | AMP-32E | 0 | 0 | 0 | CM BCUM - CONEX/DES INTRUSIÓ (7201L1) | EVOpass 20 D – BLE | 0 | 0 |  |  | 0 | 0 |  |  | 0 | 0 |  |  | 0 | 0
(CM) EPSEM - LAB/292 | CM | EPSEM | 0 | ASD/2 | 0 | 0 | 0 | 0 | 2 | 0 | 0 | 0 | 0 | 0 | 0 | 0 |  |  | 0 | 0 | CM EPSEM - LAB. (29201L2) | EVOpass 20 D – BLE | 0 | 0 |  |  | 0 | 0 |  |  | 0 | 0
EPSEM - PK (4501) | CM | EPSEM | 0 | AS3 (BUS) | 1 | ASD/2 | 0 | 0 | 0 | 0 | 1 | 0 | 0 | 0 | 0 | 0 | CM EPSEM - ENTRADA PARKING (4501L1) | EVOpass 20 D – BLE | 0 | 0 | CM EPSEM - SORTIDA PARKING (4501L2) | EVOpass 20 D – BLE | 0 | 0 |  |  | 0 | 0 |  |  | 0 | 0
EPSEM - A.PPAL(4502) | CM | EPSEM | 0 | AS3 (BUS) | 1 | ASD/2 | 0 | 0 | 15 | 0 | 3 | 0 | AMP-32E | 0 | 0 | 0 | CM EPSEM - ENTRADA ACCÉS PPAL (4502L1) | EVOpass 20 D – BLE | 0 | 0 | CM EPSEM - SORTIDA ACCÉS PPAL (4502L2) | EVOpass 20 D – BLE | 0 | 0 |  |  | 0 | 0 |  |  | 0 | 0
(CM) EPSEM - MN2 /75 | CM | EPSEM | 0 | AS3 (IP) | 0 | ASD/1 | 0 | 0 | 14 | 0 | 2 | 0 | AMP-32E | 0 | 0 | 0 |  |  | 0 | 0 |  |  | 0 | 0 |  |  | 0 | 0 |  |  | 0 | 0
(CM) EPSEM - MN3 /76 | CM | EPSEM | 0 | AS3 (IP) | 0 | ASD/1 | 0 | 0 | 10 | 0 | 2 | 0 | AMP-32E | 0 | 0 | 0 |  |  | 0 | 0 |  |  | 0 | 0 |  |  | 0 | 0 |  |  | 0 | 0
(CM) EPSEM - MN3/222 | CM | EPSEM | 0 | ASD/1 | 0 | 0 | 0 | 0 | 1 | 0 | 1 | 0 | 0 | 0 | 0 | 0 | CM EPSEM MN3 - PORTA 1027 (22201L1) | EVOpass 20 D – BLE | 0 | 0 |  |  | 0 | 0 |  |  | 0 | 0 |  |  | 0 | 0
(CN) A1 - ASCEN./38 | CN | A1 | S1 | SB3 (IP) | 0 | ASD/1 | 0 | 0 | 0 | 0 | 1 | 0 | 0 | 0 | 0 | 0 | CN A1 - ASCENSOR A1 (3801L1) | EVOpass 20 D – BLE | 0 | 0 |  |  | 0 | 0 |  |  | 0 | 0 |  |  | 0 | 0
(CN) B0 - P2 /118 | CN | B0 | 2 | ASD/4 | 0 | 0 | 0 | 0 | 2 | 0 | 0 | 0 | 0 | 0 | 0 | 0 | CN B0 - ACCES PLANTA 1 (11801L1) | EVOpass 20 D – BLE | 0 | 0 | CN B0 - ACCES PLANTA 2 (11801L2) | EVOpass 20 D – BLE | 0 | 0 | CN B0 - ACCES PLANTA 3 (11801L3) | EVOpass 20 D – BLE | 0 | 0 | CN B0 - EXTERIOR TERRASSA (11801L4) | EVOpass 20 D – BLE | 0 | 0
B4 - ACCES PR (1065) | CN | B4 | 0 | AS2 (BUS) | 1 | ASD/1 | 0 | 0 | 0 | 0 | 1 | 0 | 0 | 0 | 0 | 0 | CN B4 - ACCES PRAL A MODUL (1065 L1) | EVOpass 20 D – BLE | 0 | 0 |  |  | 0 | 0 |  |  | 0 | 0 |  |  | 0 | 0
B4 - AULA 001 (1064) | CN | B4 | 0 | SB3 (BUS) | 1 | ASD/1 | 0 | 0 | 1 | 0 | 1 | 0 | 0 | 0 | 0 | 0 | CN B4 - AULA 001 (1064) | EVOpass 20 D – BLE | 0 | 0 |  |  | 0 | 0 |  |  | 0 | 0 |  |  | 0 | 0
B4 - ACCES PL (1066) | CN | B4 | 1 | SB2 (BUS) | 1 | ASD/1 | 0 | 0 | 0 | 0 | 1 | 0 | 0 | 0 | 0 | 0 | CN B4 - ACCES PLANTA 1 (1066 L1) | EVOpass 20 D – BLE | 0 | 0 |  |  | 0 | 0 |  |  | 0 | 0 |  |  | 0 | 0
B4 - ACCES PL (1067) | CN | B4 | 2 | SB2 (BUS) | 1 | ASD/1 | 0 | 0 | 0 | 0 | 1 | 0 | 0 | 0 | 0 | 0 | CN B4 - ACCES PLANTA 2 (1067 L1) | EVOpass 20 D – BLE | 0 | 0 |  |  | 0 | 0 |  |  | 0 | 0 |  |  | 0 | 0
B5 - ACCES AU (S268) | CN | B5 | S1 | SB2 (BUS) | 1 | ASD/1 | 0 | 0 | 0 | 0 | 1 | 0 | 0 | 0 | 0 | 0 | CN B5 - ACCES AULES INF. FIB (S268 L1) | EVOpass 20 D – BLE | 0 | 0 |  |  | 0 | 0 |  |  | 0 | 0 |  |  | 0 | 0
B5 - LCFIB S1 (S298) | CN | B5 | S1 | SB2 (BUS) | 1 | ASD/1 | 0 | 0 | 2 | 0 | 1 | 0 | 0 | 0 | 0 | 0 | CN B5 - LCFIB S102 (S298 L1) | EVOpass 20 D – BLE | 0 | 0 |  |  | 0 | 0 |  |  | 0 | 0 |  |  | 0 | 0
B5 - COB/AULA (1069) | CN | B5 | 0 | AS2 (BUS) | 1 | ASD/2 | 0 | 0 | 1 | 0 | 2 | 0 | 0 | 0 | 0 | 0 | CN B5 - COBERTA (1069L1) | EVOpass 20 D – BLE | 0 | 0 | CN B5 - AULA S202 (1069L2) | EVOpass 20 D – BLE | 0 | 0 |  |  | 0 | 0 |  |  | 0 | 0
B3 - ACCES PR (1070) | CN | B3 | 0 | AS2 (BUS) | 1 | ASD/2 | 0 | 0 | 3 | 0 | 1 | 0 | 0 | 0 | 0 | 0 | CN B3 - ACCES PRINCIPAL MODUL (1070 L1) | EVOpass 20 D – BLE | 0 | 0 | CN B3 - CONNEX/DESCON ARXIU (1070 L2) | EVOpass 20 D – BLE | 0 | 0 |  |  | 0 | 0 |  |  | 0 | 0
B3 - CENTRE C (1081) | CN | B3 | 0 | SB2 (BUS) | 1 | ASD/1 | 0 | 0 | 0 | 0 | 1 | 0 | 0 | 0 | 0 | 0 | CN B3 - CENTRE CALCUL (1081 L1) | EVOpass 20 D – BLE | 0 | 0 |  |  | 0 | 0 |  |  | 0 | 0 |  |  | 0 | 0
B2 - SAL REUN (1071) | CN | B2 | 1 | SB2 (BUS) | 1 | ASD/1 | 0 | 0 | 1 | 0 | 1 | 0 | 0 | 0 | 0 | 0 | CN B2 - SALA REUNIONS TIC (1071 L1) | EVOpass 20 D – BLE | 0 | 0 |  |  | 0 | 0 |  |  | 0 | 0 |  |  | 0 | 0
B2 - U. MULTI (1072) | CN | B2 | 1 | SB2 (BUS) | 1 | ASD/1 | 0 | 0 | 1 | 0 | 1 | 0 | 0 | 0 | 0 | 0 | CN B2 - U. MULTIMEDIA TIC (1072 L1) | EVOpass 20 D – BLE | 0 | 0 |  |  | 0 | 0 |  |  | 0 | 0 |  |  | 0 | 0
B2 - ACCES 1ª (1063) | CN | B2 | 1 | SB2 (BUS) | 1 | ASD/1 | 0 | 0 | 0 | 0 | 1 | 0 | 0 | 0 | 0 | 0 | CN B2 - ACCES EXTER PLANTA 1 (1063 L1) | EVOpass 20 D – BLE | 0 | 0 |  |  | 0 | 0 |  |  | 0 | 0 |  |  | 0 | 0
B2 - UTG CAMI (1060) | CN | B2 | 2 | SB2 (BUS) | 1 | ASD/1 | 0 | 0 | 1 | 0 | 1 | 0 | 0 | 0 | 0 | 0 | CN B2 - UTG ETSECCPB 2ª pl (1060 L1) | EVOpass 20 D – BLE | 0 | 0 |  |  | 0 | 0 |  |  | 0 | 0 |  |  | 0 | 0
B1 - ACCES PR (1073) | CN | B1 | 0 | AS2 (BUS) | 1 | ASD/1 | 0 | 0 | 0 | 0 | 1 | 0 | 0 | 0 | 0 | 0 | CN B1 - ACCES PRAL A MODUL (1073 L1) | EVOpass 20 D – BLE | 0 | 0 |  |  | 0 | 0 |  |  | 0 | 0 |  |  | 0 | 0
A6 - TALLER M (1022) | CN | A5 | S1 | SB2 (BUS) | 1 | ASD/1 | 0 | 0 | 0 | 0 | 1 | 0 | 0 | 0 | 0 | 0 | CN A6 - TALLER MANTENIMENT CCN (1022 L1) | EVOpass 20 D – BLE | 0 | 0 |  |  | 0 | 0 |  |  | 0 | 0 |  |  | 0 | 0
A5 - INF. A6 (1023) | CN | A5 | S1 | AS3 (BUS) | 1 | ASD/2 | 0 | 0 | 0 | 0 | 1 | 0 | 0 | 0 | 0 | 0 | CN A5 - ENTRADA AULES INFOR. A6 | EVOpass 20 D – BLE | 0 | 0 | CN A5 - SORTIDA AULES INFOR. A6 | EVOpass 20 D – BLE | 0 | 0 |  |  | 0 | 0 |  |  | 0 | 0
A5 - INF. A4 (1024) | CN | A5 | S1 | AS3 (BUS) | 1 | ASD/2 | 0 | 0 | 5 | 0 | 2 | 0 | 0 | 0 | 0 | 0 | CN A5 - ENTRADA AULES INFOR. A4 | EVOpass 20 D – BLE | 0 | 0 | CN A5 - SORTIDA AULES INFOR. A4 | EVOpass 20 D – BLE | 0 | 0 |  |  | 0 | 0 |  |  | 0 | 0
A6 - ACC S -1 (1096) | CN | A5 | S1 | SB2 (BUS) | 1 | ASD/1 | 0 | 0 | 0 | 0 | 1 | 0 | 0 | 0 | 0 | 0 | CN A6 - ACCES SOT-1 A5 / A6 (1096 L1) | EVOpass 20 D – BLE | 0 | 0 |  |  | 0 | 0 |  |  | 0 | 0 |  |  | 0 | 0
A6 - UPCNET (1095) | CN | A6 | S1 | AS3 (BUS) | 1 | ASD/1 | 0 | 0 | 4 | 0 | 1 | 0 | 0 | 0 | 0 | 0 | CN A6 UPCNET - SALA TECNICA ( L1) | EVOpass 20 D – BLE | 0 | 0 |  |  | 0 | 0 |  |  | 0 | 0 |  |  | 0 | 0
BIB - ACCES P (1092) | CN | BRGF | 0 | AS3 (BUS) | 1 | ASD/2 | 0 | 0 | 1 | 0 | 2 | 0 | 0 | 0 | 0 | 0 | CN BIB - ACCES PRINCIPAL. (1092 L1) | EVOpass 20 D – BLE | 0 | 0 | CN BIB - PORTES MANUSA (1092 L2) | EVOpass 20 D – BLE | 0 | 0 |  |  | 0 | 0 |  |  | 0 | 0
A2 - AULAS IN (1021) | CN | A2 | S1 | SB2 (BUS) | 1 | ASD/1 | 0 | 0 | 1 | 0 | 2 | 0 | 0 | 0 | 0 | 0 | CN A2 - AULAS INFORMATIQUES (1021L1) | EVOpass 20 D – BLE | 0 | 0 |  |  | 0 | 0 |  |  | 0 | 0 |  |  | 0 | 0
A3 - CECO UPC (1097) | CN | A3 | S1 | AS3 (BUS) | 1 | ASD/2 | 0 | 0 | 7 | 0 | 2 | 0 | 0 | 0 | 0 | 0 | CN A3 - CECO UPC (1097 L1) | EVOpass 20 D – BLE | 0 | 0 | CN A3 - ACCÉS PLS1 (1097 L2) | EVOpass 20 D – BLE | 0 | 0 |  |  | 0 | 0 |  |  | 0 | 0
(CN) B0 - P2 /118 | CN | B0 | 2 | ASD/4 | 0 | 0 | 0 | 0 | 2 | 0 | 0 | 0 | 0 | 0 | 0 | 0 | CN B0 - ACCES PLANTA 1 (11801L1) | EVOpass 20 D – BLE | 0 | 0 | CN B0 - ACCES PLANTA 2 (11801L2) | EVOpass 20 D – BLE | 0 | 0 | CN B0 - ACCES PLANTA 3 (11801L3) | EVOpass 20 D – BLE | 0 | 0 | CN B0 - EXTERIOR TERRASSA (11801L4) | EVOpass 20 D – BLE | 0 | 0
(CN) B0 - PB /116 | CN | B0 | 0 | AS3 (IP) | 1 | ASD/2 | 0 | 0 | 1 | 0 | 0 | 0 | 0 | 0 | 0 | 0 | CN B0 - ACCES PPAL. ZONA UPC (11601L1) | EVOpass 80 A BLE | 0 | 0 | CN B0 - ACCES PPAL. CIMNE (11601L2) | EVOpass 20 D – BLE | 0 | 0 |  |  | 0 | 0 |  |  | 0 | 0
(CN) B0 - PB /117 | CN | B0 | 0 | ASD/1 | 0 | 0 | 0 | 0 | 0 | 0 | 0 | 0 | 0 | 0 | 0 | 0 | CN B0 - ACC. SEC. CIMNE (11701L1) | EVOpass 20 D – BLE | 0 | 0 |  |  | 0 | 0 |  |  | 0 | 0 |  |  | 0 | 0
(CN) B0 - PS1 /115 | CN | B0 | S1 | ASD/4 | 0 | 0 | 0 | 0 | 2 | 0 | 1 | 0 | 0 | 0 | 0 | 0 | CN B0 - PS1 - ACC. SEC. FLUMEN (11501L1) | EVOpass 20 D – BLE | 0 | 0 | CN B0 - PS1 - ACC.PPAL. FLUMEN (11501L2) | EVOpass 20 D – BLE | 0 | 0 | CN B0 - PS1 - MONTACARREGUES (11501L3) | EVOpass 20 D – BLE | 0 | 0 | CN B0 - ACC. EXT. FLUMEN (11501L4) | EVOpass 20 D – BLE | 0 | 0
(CN) B0 - PS2 /114 | CN | B0 | S2 | ASD/1 | 0 | 0 | 0 | 0 | 2 | 0 | 1 | 0 | 0 | 0 | 0 | 0 | CN B0 - PS2 - LAB. FLUMEN (11401L1) | EVOpass 20 D – BLE | 0 | 0 |  |  | 0 | 0 |  |  | 0 | 0 |  |  | 0 | 0
(CN) B1 - DOCT. ITT | CN | B1 | 1 | ASD/1 | 0 | 0 | 0 | 0 | 1 | 0 | 1 | 0 | 0 | 0 | 0 | 0 | CN B1 - REUNION DOCTORANDS ITT (22401L1) | EVOpass 20 D – BLE | 0 | 0 |  |  | 0 | 0 |  |  | 0 | 0 |  |  | 0 | 0
(CN) B1 /286 | CN | B1 | 2 | ASD/4 | 0 | 0 | 0 | 0 | 1 | 0 | 3 | 0 | 0 | 0 | 0 | 0 | CN B1 - 211 (2861L1) | EVOpass 20 D – BLE | 0 | 0 | CN B1 - 211A (2861L2) | EVOpass 20 D – BLE | 0 | 0 | CN B1 - 212 (2861L3) | 0 | 0 | 0 |  |  | 0 | 0
(CN) B2 - P2 /41 | CN | B2 | 2 | ASD/2 | 0 | 0 | 0 | 0 | 0 | 0 | 2 | 0 | 0 | 0 | 0 | 0 | CN B2 - ACCÉS PRINCIPAL PB (4101L1) | EVOpass 20 D – BLE | 0 | 0 | CN B2 - UTG ETSECCPB ESCALES P2 (4101L2) | EVOpass 20 D – BLE | 0 | 0 |  |  | 0 | 0 |  |  | 0 | 0
(CN) B5 -ACC PR./245 | CN | B5 | 0 | ASD/1 | 0 | 0 | 0 | 0 | 0 | 0 | 1 | 0 | 0 | 0 | 0 | 0 | CN B5- ACCES PRINCIPAL (24501L1) | EVOpass 20 D – BLE | 0 | 0 |  |  | 0 | 0 |  |  | 0 | 0 |  |  | 0 | 0
(CN) BARR. J.GIR /66 | CN | PARKING CN | 0 | AS3 (IP) | 1 | ASD/1 | 0 | 0 | 0 | 0 | 1 | 0 | 0 | 0 | 0 | 0 | CN Z - BARRERA J.GIRONA (6601L1) | EVOpass 80 A BLE | 0 | 0 |  |  | 0 | 0 |  |  | 0 | 0 |  |  | 0 | 0
(CN) BIBLIOTECA /54 | CN | BRGF | S1 | AS3 (IP) | 0 | ASD/2 | 0 | 0 | 1 | 0 | 0 | 0 | 0 | 0 | 0 | 0 | CN BIB ENTRADA SALA DOCTORANTS PS1 | EVOpass 20 D – BLE | 0 | 0 | CN BIB SORTIDA SALA DOCTORANTS PS1 | EVOpass 20 D – BLE | 0 | 0 |  |  | 0 | 0 |  |  | 0 | 0
(CN) C1 LAB.LATEM | CN | C1 | 1 | ASD/1 | 0 | 0 | 0 | 0 | 0 | 0 | 1 | 0 | 0 | 0 | 0 | 0 | CN C1 - ACC.LAB.LATEM PL.1 (30701L1) | 0 | 0 | 0 |  |  | 0 | 0 |  |  | 0 | 0 |  |  | 0 | 0
C1 - ACCES PR (2555) | CN | C1 | S1 | AS2 (BUS) | 1 | ASD/1 | 0 | 0 | 0 | 0 | 1 | 0 | 0 | 0 | 0 | 0 | CN C1 - ACCES PRINCIPAL CIMNE (2555 L1) | EVOpass 20 D – BLE | 0 | 0 |  |  | 0 | 0 |  |  | 0 | 0 |  |  | 0 | 0
C1 - LAB. RES (2558) | CN | C1 | 0 | SB2 (BUS) | 1 | ASD/1 | 0 | 0 | 0 | 0 | 1 | 0 | 0 | 0 | 0 | 0 | CN C1 - LAB. RESIST. MATERIALS (2558 L1) | EVOpass 20 D – BLE | 0 | 0 |  |  | 0 | 0 |  |  | 0 | 0 |  |  | 0 | 0
C1 - LAB. EST (2557) | CN | C1 | 0 | SB2 (BUS) | 1 | ASD/1 | 0 | 0 | 0 | 0 | 1 | 0 | 0 | 0 | 0 | 0 | CN C1 - LAB. TECNOL ESTRUCTUR (2557 L1) | EVOpass 20 D – BLE | 0 | 0 |  |  | 0 | 0 |  |  | 0 | 0 |  |  | 0 | 0
C1 - ACCES PR (2556) | CN | C1 | 0 | AS2 (BUS) | 1 | ASD/1 | 0 | 0 | 0 | 0 | 1 | 0 | 0 | 0 | 0 | 0 | CN C1 - ACCES PRINCIPAL MODUL (2556 L1) | EVOpass 20 D – BLE | 0 | 0 |  |  | 0 | 0 |  |  | 0 | 0 |  |  | 0 | 0
C1 -VESTUARI (2571) | CN | C1 | 0 | SB2 (BUS) | 1 | ASD/1 | 0 | 0 | 0 | 0 | 1 | 0 | 0 | 0 | 0 | 0 | CN C1 -VESTUARI DONES (2571 L1) | EVOpass 20 D – BLE | 0 | 0 |  |  | 0 | 0 |  |  | 0 | 0 |  |  | 0 | 0
C1 -VESTUARI (2570) | CN | C1 | 0 | SB2 (BUS) | 1 | ASD/1 | 0 | 0 | 1 | 0 | 1 | 0 | 0 | 0 | 0 | 0 | CN C1 -VESTUARI HOMES (2570 L1) | EVOpass 20 D – BLE | 0 | 0 |  |  | 0 | 0 |  |  | 0 | 0 |  |  | 0 | 0
C1 - SISTEMES (2560) | CN | C1 | 1 | SB2 (BUS) | 1 | ASD/1 | 0 | 0 | 0 | 0 | 1 | 0 | 0 | 0 | 0 | 0 | CN C1 - SISTEMES RMEE - CIMNE (2560 L1) | EVOpass 20 D – BLE | 0 | 0 |  |  | 0 | 0 |  |  | 0 | 0 |  |  | 0 | 0
C1 - ACCES PL (2559) | CN | C1 | 1 | SB2 (BUS) | 1 | ASD/1 | 0 | 0 | 0 | 0 | 1 | 0 | 0 | 0 | 0 | 0 | CN C1 - ACCES PLANTA 1º (2559 L1) | EVOpass 20 D – BLE | 0 | 0 |  |  | 0 | 0 |  |  | 0 | 0 |  |  | 0 | 0
C1 - ACCES PL (2561) | CN | C1 | 2 | SB2 (BUS) | 1 | ASD/1 | 0 | 0 | 0 | 0 | 1 | 0 | 0 | 0 | 0 | 0 | CN C1 - ACCES PLANTA 2º (2561 L1) | EVOpass 20 D – BLE | 0 | 0 |  |  | 0 | 0 |  |  | 0 | 0 |  |  | 0 | 0
C1 - ACCES DE (2563) | CN | C1 | 2 | SB3 (BUS) | 1 | ASD/1 | 0 | 0 | 0 | 0 | 1 | 0 | 0 | 0 | 0 | 0 | CN C1 - ACCES DE CIMNE A UPC (2563 L1) | EVOpass 20 D – BLE | 0 | 0 |  |  | 0 | 0 |  |  | 0 | 0 |  |  | 0 | 0
C1 - ACCES DE (2562) | CN | C1 | 2 | SB2 (BUS) | 1 | ASD/1 | 0 | 0 | 0 | 0 | 1 | 0 | 0 | 0 | 0 | 0 | CN C1 - ACCES DE UPC A CIMNE (2562 L1) | EVOpass 20 D – BLE | 0 | 0 |  |  | 0 | 0 |  |  | 0 | 0 |  |  | 0 | 0
C2 - ACC. NORD(2553) | CN | C2 | 1 | SB3 (BUS) | 1 | ASD/1 | 0 | 0 | 0 | 0 | 1 | 0 | 0 | 0 | 0 | 0 | CN C2 - ACCES NORD A EDIFICI (2553L1) | EVOpass 20 D – BLE | 0 | 0 |  |  | 0 | 0 |  |  | 0 | 0 |  |  | 0 | 0
C2 - ACCES PR (2554) | CN | C2 | 1 | AS2 (BUS) | 1 | ASD/2 | 0 | 0 | 1 | 0 | 2 | 0 | 0 | 0 | 0 | 0 | CN C2 - ACCES PRINCIPAL MODUL (2554 L1) | EVOpass 20 D – BLE | 0 | 0 | CN C2 - SALA 004 PB AGA (2554 L2) | EVOpass 20 D – BLE | 0 | 0 |  |  | 0 | 0 |  |  | 0 | 0
C2 - ACCES MA (2564) | CN | C2 | 3 | SB2 (BUS) | 1 | ASD/1 | 0 | 0 | 0 | 0 | 1 | 0 | 0 | 0 | 0 | 0 | CN C2 - ACCES MAT APL. III (2564 L1) | EVOpass 20 D – BLE | 0 | 0 |  |  | 0 | 0 |  |  | 0 | 0 |  |  | 0 | 0
(CN) C2 - 202 /204 | CN | C2 | 2 | ASD/1 | 0 | 0 | 0 | 0 | 0 | 0 | 1 | 0 | 0 | 0 | 0 | 0 | CN C2 - SALA 202 (204L1) | EVOpass 20 D – BLE | 0 | 0 |  |  | 0 | 0 |  |  | 0 | 0 |  |  | 0 | 0
(CN) C2 - P2 /77 | CN | C2 | 2 | ASD/2 | 0 | 0 | 0 | 0 | 3 | 0 | 2 | 0 | 0 | 0 | 0 | 0 | CN C2 - P2 - 208 LACAN MAE (7701L1) | EVOpass 20 D – BLE | 0 | 0 | CN C2 - P2 - 210 LACAN LABORATO (7701L2) | EVOpass 20 D – BLE | 0 | 0 |  |  | 0 | 0 |  |  | 0 | 0
(CN) C2 - P3 /189 | CN | C2 | 3 | ASD/2 | 0 | 0 | 0 | 0 | 2 | 0 | 2 | 0 | 0 | 0 | 0 | 0 | CN C2 - P3 - 305 SALA DOCTORAN (18901L1) | EVOpass 20 D – BLE | 0 | 0 | CN C2 - P3 - 306 SALA DOCTORAN (18901L2) | EVOpass 20 D – BLE | 0 | 0 |  |  | 0 | 0 |  |  | 0 | 0
(CN) C3 - 001D /242 | CN | C3 | 0 | ASD/1 | 0 | 0 | 0 | 0 | 1 | 0 | 1 | 0 | 0 | 0 | 0 | 0 | CN C3 - SALA 001D (24201L1) | EVOpass 20 D – BLE | 0 | 0 |  |  | 0 | 0 |  |  | 0 | 0 |  |  | 0 | 0
C3 - ASCENSOR (0826) | CN | C3 | 0 | SB2 (BUS) | 1 | ASD/1 | 0 | 0 | 0 | 0 | 0 | 0 | 0 | 0 | 0 | 0 | CN C3 - ASCENSOR (0826 L1) | EVOpass 20 D – BLE | 0 | 0 |  |  | 0 | 0 |  |  | 0 | 0 |  |  | 0 | 0
C3 - LAB. INV(0852) | CN | C3 | 0 | AS3 (BUS) | 1 | ASD/2 | 0 | 0 | 1 | 0 | 2 | 0 | 0 | 0 | 0 | 0 | CN C3 - LABORATORI 003 (0852 L1) | EVOpass 20 D – BLE | 0 | 0 | CN C3 - LABORATORI 004 (0852 L2) | EVOpass 20 D – BLE | 0 | 0 |  |  | 0 | 0 |  |  | 0 | 0
C3 - SALA BEC (0851) | CN | C3 | 0 | SB2 (BUS) | 1 | ASD/1 | 0 | 0 | 0 | 0 | 1 | 0 | 0 | 0 | 0 | 0 | CN C3 - SALA BECARIS MATEMAT (0851 L1) | EVOpass 20 D – BLE | 0 | 0 |  |  | 0 | 0 |  |  | 0 | 0 |  |  | 0 | 0
C3 - ACCES PR (0850) | CN | C3 | 0 | AS2 (BUS) | 1 | ASD/1 | 0 | 0 | 0 | 0 | 1 | 0 | 0 | 0 | 0 | 0 | CN C3 - ACCES PRINCIPAL MODUL (0850 L1) | EVOpass 20 D – BLE | 0 | 0 |  |  | 0 | 0 |  |  | 0 | 0 |  |  | 0 | 0
C3 - ACCES PL (0853) | CN | C3 | 0 | SB2 (BUS) | 1 | ASD/1 | 0 | 0 | 0 | 0 | 1 | 0 | 0 | 0 | 0 | 0 | CN C3 - ACCES PLANTES 1º Y 2ª (0853 L1) | EVOpass 20 D – BLE | 0 | 0 |  |  | 0 | 0 |  |  | 0 | 0 |  |  | 0 | 0
C3 - DIRECCIO (0849) | CN | C3 | 0 | SB2 (BUS) | 1 | ASD/1 | 0 | 0 | 0 | 0 | 1 | 0 | 0 | 0 | 0 | 0 | CN C3 - DIRECCIO/ADMINISTRACIO (0849 L1) | EVOpass 20 D – BLE | 0 | 0 |  |  | 0 | 0 |  |  | 0 | 0 |  |  | 0 | 0
C4 - LAB. INS (0848) | CN | C4 | 3 | SB2 (BUS) | 1 | ASD/1 | 0 | 0 | 0 | 0 | 1 | 0 | 0 | 0 | 0 | 0 | CN C4 - LAB. INST. I BIOENGINY.(0848 L1) | EVOpass 20 D – BLE | 0 | 0 |  |  | 0 | 0 |  |  | 0 | 0 |  |  | 0 | 0
C4 - 115 POLI (0856) | CN | C4 | 2 | SB2 (BUS) | 1 | ASD/1 | 0 | 0 | 0 | 0 | 1 | 0 | 0 | 0 | 0 | 0 | CN C4 - SALA POLIVALENT 115 (0856 L1) | EVOpass 20 D – BLE | 0 | 0 |  |  | 0 | 0 |  |  | 0 | 0 |  |  | 0 | 0
C4 - LAB. DIS (0847) | CN | C4 | 2 | SB2 (BUS) | 1 | ASD/1 | 0 | 0 | 0 | 0 | 1 | 0 | 0 | 0 | 0 | 0 | CN C4 - LAB. DISSENY VLSI (0847 L1) | EVOpass 20 D – BLE | 0 | 0 |  |  | 0 | 0 |  |  | 0 | 0 |  |  | 0 | 0
C4 - ACCES PR (0846) | CN | C4 | 0 | AS3 (BUS) | 1 | ASD/1 | 0 | 0 | 0 | 0 | 1 | 0 | 0 | 0 | 0 | 0 | CN C4 - ACCES PRINCIPAL MODUL (0846 L1) | EVOpass 20 D – BLE | 0 | 0 |  |  | 0 | 0 |  |  | 0 | 0 |  |  | 0 | 0
C5 - S102 A (0858) | CN | C5 | S1 | AS3 (BUS) | 1 | ASD/2 | 0 | 0 | 5 | 0 | 2 | 0 | 0 | 0 | 0 | 0 | CN C5 - S102 A (0858 L1) | EVOpass 20 D – BLE | 0 | 0 | CN C5 - S102 B (0858 L2) | EVOpass 20 D – BLE | 0 | 0 |  |  | 0 | 0 |  |  | 0 | 0
C5 - S102 (0857) | CN | C5 | S1 | AS3 (BUS) | 1 | ASD/2 | 0 | 0 | 5 | 0 | 2 | 0 | 0 | 0 | 0 | 0 | CN C5 - S102 (0857 L1) | EVOpass 20 D – BLE | 0 | 0 | CN C5 - S102 D (0857 L2) | EVOpass 20 D – BLE | 0 | 0 |  |  | 0 | 0 |  |  | 0 | 0
C5 - AULA POS (0855) | CN | C5 | 1 | SB2 (BUS) | 1 | ASD/1 | 0 | 0 | 0 | 0 | 1 | 0 | 0 | 0 | 0 | 0 | CN C5 - AULA POSTGRAU SALA 116 (0855 L1) | EVOpass 20 D – BLE | 0 | 0 |  |  | 0 | 0 |  |  | 0 | 0 |  |  | 0 | 0
C5 - LAB SIST (0841) | CN | C5 | 1 | SB2 (BUS) | 1 | ASD/1 | 0 | 0 | 0 | 0 | 1 | 0 | 0 | 0 | 0 | 0 | CN C5 - LB.SISTEMES ELECTRONICS(0841 L1) | EVOpass 20 D – BLE | 0 | 0 |  |  | 0 | 0 |  |  | 0 | 0 |  |  | 0 | 0
C5 - LAB. FOT (0840) | CN | C5 | 1 | SB2 (BUS) | 1 | ASD/1 | 0 | 0 | 0 | 0 | 1 | 0 | 0 | 0 | 0 | 0 | CN C5 - LAB. FOTOVOLTAICO (0840 L1) | EVOpass 20 D – BLE | 0 | 0 |  |  | 0 | 0 |  |  | 0 | 0 |  |  | 0 | 0
C5 - LAB. TES (0839) | CN | C5 | 1 | SB2 (BUS) | 1 | ASD/1 | 0 | 0 | 0 | 0 | 1 | 0 | 0 | 0 | 0 | 0 | CN C5 - LAB.TEST I CARATERITZA.(0839 L1) | EVOpass 20 D – BLE | 0 | 0 |  |  | 0 | 0 |  |  | 0 | 0 |  |  | 0 | 0
C5 - LAB. SEN (0838) | CN | C5 | 1 | SB2 (BUS) | 1 | ASD/1 | 0 | 0 | 0 | 0 | 1 | 0 | 0 | 0 | 0 | 0 | CN C5 - LAB. SENSOR(0838L1) | EVOpass 20 D – BLE | 0 | 0 |  |  | 0 | 0 |  |  | 0 | 0 |  |  | 0 | 0
C5 - LAB. PRO (0837) | CN | C5 | 1 | SB2 (BUS) | 1 | ASD/1 | 0 | 0 | 0 | 0 | 1 | 0 | 0 | 0 | 0 | 0 | CN C5 - LAB. PROJECTES II (0837 L1) | EVOpass 20 D – BLE | 0 | 0 |  |  | 0 | 0 |  |  | 0 | 0 |  |  | 0 | 0
C5 - EIO PL2 (0873) | CN | C5 | 2 | SB2 (BUS) | 1 | ASD/1 | 0 | 0 | 0 | 0 | 1 | 0 | 0 | 0 | 0 | 0 | CN C5 - EIO PL2 (0873 L1) | EVOpass 20 D – BLE | 0 | 0 |  |  | 0 | 0 |  |  | 0 | 0 |  |  | 0 | 0
C5 - ACCES PR (0836) | CN | C5 | 0 | AS3 (BUS) | 1 | ASD/2 | 0 | 0 | 0 | 0 | 1 | 0 | 0 | 0 | 0 | 0 | CN C5 - ACCES PRINCIPAL MODUL (0836 L1) | EVOpass 20 D – BLE | 0 | 0 | CN C5 - ACCÉS C5 PLAÇA FIB (0836 L2) | EVOpass 20 D – BLE | 0 | 0 |  |  | 0 | 0 |  |  | 0 | 0
C5 - LAB DOCE (0867) | CN | C5 | S1 | SB2 (BUS) | 1 | ASD/1 | 0 | 0 | 1 | 0 | 1 | 0 | 0 | 0 | 0 | 0 | CN C5 - S202 LAB DOCEN ESAII (0867 L1) | EVOpass 20 D – BLE | 0 | 0 |  |  | 0 | 0 |  |  | 0 | 0 |  |  | 0 | 0
C5 - SALA BLA (0835) | CN | C5 | S1 | SB2 (BUS) | 1 | ASD/1 | 0 | 0 | 1 | 0 | 1 | 0 | 0 | 0 | 0 | 0 | CN C5 - SALA BLANCA (0835 L1) | EVOpass 20 D – BLE | 0 | 0 |  |  | 0 | 0 |  |  | 0 | 0 |  |  | 0 | 0
B6 - ACCES PR (0834) | CN | B6 | 0 | AS2 (BUS) | 1 | ASD/1 | 0 | 0 | 0 | 0 | 1 | 0 | 0 | 0 | 0 | 0 | CN B6 - ACCES PRAL A MODUL (0834 L1) | EVOpass 20 D – BLE | 0 | 0 |  |  | 0 | 0 |  |  | 0 | 0 |  |  | 0 | 0
B6 - LAB. CAL (0865) | CN | B6 | S1 | SB2 (BUS) | 1 | ASD/1 | 0 | 0 | 2 | 0 | 1 | 0 | 0 | 0 | 0 | 0 | CN B6 - LAB. CALCUL S2 (0865 L1) | EVOpass 20 D – BLE | 0 | 0 |  |  | 0 | 0 |  |  | 0 | 0 |  |  | 0 | 0
B6 - LABORATO (0833) | CN | B6 | S1 | SB2 (BUS) | 1 | ASD/1 | 0 | 0 | 0 | 0 | 1 | 0 | 0 | 0 | 0 | 0 | CN B6 - LABORATORI CALCUL (0833 L1) | EVOpass 20 D – BLE | 0 | 0 |  |  | 0 | 0 |  |  | 0 | 0 |  |  | 0 | 0
B6 - SALA DE (0832) | CN | B6 | S2 | SB2 (BUS) | 1 | ASD/1 | 0 | 0 | 2 | 0 | 1 | 0 | 0 | 0 | 0 | 0 | CN B6 - SALA DE MAQUINES (0832L1) | EVOpass 20 D – BLE | 0 | 0 |  |  | 0 | 0 |  |  | 0 | 0 |  |  | 0 | 0
C6 - AULES IN (0827) | CN | C6 | S3 | SB2 (BUS) | 1 | ASD/1 | 0 | 0 | 0 | 0 | 1 | 0 | 0 | 0 | 0 | 0 | CN C6 - AULES INFORMATIQUES (0827 L1) | EVOpass 20 D – BLE | 0 | 0 |  |  | 0 | 0 |  |  | 0 | 0 |  |  | 0 | 0
(CN) C3-C4 - PS1/229 | CN | C3 | S1 | ASD/2 | 0 | 0 | 0 | 0 | 2 | 0 | 2 | 0 | 0 | 0 | 0 | 0 | CN C3 - ACCÉS EMPRÈN (22901L1) | EVOpass 20 D – BLE | 0 | 0 | CN C4 - ACCÉS CRAHI-LISA (22901L2) | EVOpass 20 D – BLE | 0 | 0 |  |  | 0 | 0 |  |  | 0 | 0
(CN) C4 - LISA /219 | CN | C4 | S1 | ASD/1 | 0 | 0 | 0 | 0 | 1 | 0 | 1 | 0 | 0 | 0 | 0 | 0 | CN C4 - SALA LISA (21901L1) | EVOpass 20 D – BLE | 0 | 0 |  |  | 0 | 0 |  |  | 0 | 0 |  |  | 0 | 0
(CN) C4 - NANOSAT/44 | CN | C4 | S2 | AS3 (IP) | 0 | ASD/2 | 0 | 0 | 9 | 0 | 1 | 0 | AMP-32E | 0 | 0 | 0 | CN C4 - LAB. NANOSATELITS | EVOpass 20 D – BLE | 0 | 0 | CN C4 - CON/DESC INTRUSIÓ NANOSATEL (L2) | EVOpass 20 D – BLE | 0 | 0 |  |  | 0 | 0 |  |  | 0 | 0
(CN) C4 - S.TEC./280 | CN | C4 | S1 | ASD/2 | 0 | 0 | 0 | 0 | 0 | 0 | 2 | 0 | 0 | 0 | 0 | 0 | CN C4 - S102 LAB.ELECTRONICA (2801L1) | EVOpass 20 D – BLE | 0 | 0 | CN C5 - S101d LAB.ELECTRONICA (2801L2) | EVOpass 20 D – BLE | 0 | 0 |  |  | 0 | 0 |  |  | 0 | 0
(CN) C4 COPISTERIA | CN | C4 | S2 | AS3 (IP) | 0 | ASD/1 | 0 | 0 | 6 | 0 | 0 | 0 | AMP-32E | 0 | 0 | 0 | CN C4 - S212 COPISTERIA SOT -2 (29901L1) | EVOpass 20 D – BLE | 0 | 0 |  |  | 0 | 0 |  |  | 0 | 0 |  |  | 0 | 0
(CN) C4 CRAHI/46 | CN | C4 | S1 | AS3 (IP) | 0 | ASD/2 | 0 | 0 | 4 | 0 | 2 | 0 | 0 | 0 | 0 | 0 | CN C4 - CRAHI (4601L1) | EVOpass 20 D – BLE | 0 | 0 | CN C4 - CRAHI PORTA ESCALES (4601L2) | EVOpass 20 D – BLE | 0 | 0 |  |  | 0 | 0 |  |  | 0 | 0
(CN) C4-SALA 008/246 | CN | C4 | 0 | ASD/1 | 0 | 0 | 0 | 0 | 1 | 0 | 1 | 0 | 0 | 0 | 0 | 0 | CN C4 - SALA 008 (24601L1) | EVOpass 20 D – BLE | 0 | 0 |  |  | 0 | 0 |  |  | 0 | 0 |  |  | 0 | 0
(CN) C4-SALA 114/203 | CN | C4 | 1 | ASD/1 | 0 | 0 | 0 | 0 | 1 | 0 | 1 | 0 | 0 | 0 | 0 | 0 | CN C4 - SALA 114 (20301L1) | EVOpass 20 D – BLE | 0 | 0 |  |  | 0 | 0 |  |  | 0 | 0 |  |  | 0 | 0
(CN) C5 - COBERTA /3 | CN | C5 | 2 | ASD/1 | 0 | 0 | 0 | 0 | 3 | 0 | 2 | 0 | 0 | 0 | 0 | 0 | CN C5 - ACCÉS COBERTA (0301L1) | EVOpass 20 D – BLE | 0 | 0 |  |  | 0 | 0 |  |  | 0 | 0 |  |  | 0 | 0
C6 - UTG TIC (2306) | CN | C6 | S2 | AS3 (BUS) | 1 | ASD/1 | 0 | 0 | 0 | 0 | 1 | 0 | 0 | 0 | 0 | 0 | CN C6 - UTG ÀMBIT TIC (2306 L1) | EVOpass 20 D – BLE | 0 | 0 |  |  | 0 | 0 |  |  | 0 | 0 |  |  | 0 | 0
C6 - SALA BEC (2301) | CN | C6 | ENTRESOL | AS3 (BUS) | 1 | ASD/2 | 0 | 0 | 2 | 0 | 2 | 0 | 0 | 0 | 0 | 0 | CN C6 - SALA BECARIS E201 (S2301 L1) | EVOpass 20 D – BLE | 0 | 0 | CN C6 - SALA BECARIS E208 (S2301 L2) | EVOpass 20 D – BLE | 0 | 0 |  |  | 0 | 0 |  |  | 0 | 0
C6 - SALA BEC (2302) | CN | C6 | S1 | AS3 (BUS) | 1 | ASD/2 | 0 | 0 | 3 | 0 | 2 | 0 | 0 | 0 | 0 | 0 | CN C6 - SALA BECARIS S103 (S2302 L1) | EVOpass 20 D – BLE | 0 | 0 | CN C6 - SALA BECARIS 002 (S2302 L2) | EVOpass 20 D – BLE | 0 | 0 |  |  | 0 | 0 |  |  | 0 | 0
C6 - LAB.RECE (2303) | CN | C6 | ENTRESOL | AS2 (BUS) | 1 | ASD/2 | 0 | 0 | 4 | 0 | 2 | 0 | 0 | 0 | 0 | 0 | CN C6 - LAB.RECERCA E104 (S2303 L1) | EVOpass 20 D – BLE | 0 | 0 | CN C6 - LAB.RECERCA E102 (S2303 L2) | EVOpass 20 D – BLE | 0 | 0 |  |  | 0 | 0 |  |  | 0 | 0
C6 - SALA BEC (2304) | CN | C6 | 2 | AS2 (BUS) | 1 | ASD/2 | 0 | 0 | 3 | 0 | 2 | 0 | 0 | 0 | 0 | 0 | CN C6 - SALA BECARIS 201 (S2304 L1) | EVOpass 20 D – BLE | 0 | 0 | CN C6 - SALA BECARIS 221 (S2304 L2) | EVOpass 20 D – BLE | 0 | 0 |  |  | 0 | 0 |  |  | 0 | 0
C6 - LAB.RECE (2305) | CN | C6 | 1 | AS2 (BUS) | 1 | ASD/1 | 0 | 0 | 1 | 0 | 1 | 0 | 0 | 0 | 0 | 0 | CN C6 - LAB.RECERCA 103 (S2305 L1) | EVOpass 20 D – BLE | 0 | 0 |  |  | 0 | 0 |  |  | 0 | 0 |  |  | 0 | 0
(CN) C6 -COBERTA/234 | CN | C6 | 2 | ASD/2 | 0 | 0 | 0 | 0 | 1 | 0 | 1 | 0 | 0 | 0 | 0 | 0 | CN C6 - ACCÉS COBERTA (23401L1) | EVOpass 20 D – BLE | 0 | 0 | CN C6 - ASCENSOR PLANTES TIC (23401L2) | EVOpass 20 D – BLE | 0 | 0 |  |  | 0 | 0 |  |  | 0 | 0
CENTRE DE CON (0701) | CN | A4 | S1 | SB2 (BUS) | 1 | ASD/1 | 0 | 0 | 1 | 0 | 1 | 0 | 0 | 0 | 0 | 0 | CN CENTRE DE CONTROL (0701 L1) | EVOpass 20 D – BLE | 0 | 0 |  |  | 0 | 0 |  |  | 0 | 0 |  |  | 0 | 0
D1 - LHMF (0799) | CN | D1 | S1 | SB2 (BUS) | 1 | ASD/1 | 0 | 0 | 0 | 0 | 1 | 0 | 0 | 0 | 0 | 0 | CN D1 - LABORATORI SOT -1 HMF (0799 L1) | EVOpass 20 D – BLE | 0 | 0 |  |  | 0 | 0 |  |  | 0 | 0 |  |  | 0 | 0
D1 - MOLL CAR (0768) | CN | D2 | S1 | AS3 (BUS) | 1 | ASD/2 | 0 | 0 | 0 | 0 | 1 | 0 | 0 | 0 | 0 | 0 | CN D1 - MOLL CARREGA (0768 L1) | EVOpass 20 D – BLE | 0 | 0 | CN D1 - ACCES CANAL EXTERIOR (0768 L2) | EVOpass 20 D – BLE | 0 | 0 |  |  | 0 | 0 |  |  | 0 | 0
SORTIDA PARK (0702) | CN | D1 |  | AS3 (BUS) | 1 | ASD/2 | 0 | 0 | 1 | 0 | 1 | 0 | 0 | 0 | 0 | 0 | CN PORTA CORRED. EXT PERIM. D1 (0702 L1) | EVOpass 20 D – BLE | 0 | 0 | CN SORTIDA PARKING NORD (0702 L2) | EVOpass 20 D – BLE | 0 | 0 |  |  | 0 | 0 |  |  | 0 | 0
D1 - PORTA CA (0743) | CN | D1 | 0 | SB2 (BUS) | 1 | ASD/1 | 0 | 0 | 0 | 0 | 1 | 0 | 0 | 0 | 0 | 0 | CN D1 - PORTA CANAL "VESTIBUL" (0743 L1) | EVOpass 20 D – BLE | 0 | 0 |  |  | 0 | 0 |  |  | 0 | 0 |  |  | 0 | 0
D1 - ACCES PR (0703) | CN | D1 | 0 | AS3 (BUS) | 1 | ASD/1 | 0 | 0 | 0 | 0 | 1 | 0 | 0 | 0 | 0 | 0 | CN D1 - ACCES PRAL. A MODUL (0703 L1) | EVOpass 20 D – BLE | 0 | 0 |  |  | 0 | 0 |  |  | 0 | 0 |  |  | 0 | 0
D1 - ACCES 1º (0704) | CN | D1 | 1 | SB2 (BUS) | 1 | ASD/1 | 0 | 0 | 0 | 0 | 1 | 0 | 0 | 0 | 0 | 0 | CN D1 - ACCES 1º PLANTA (0704 L1) | EVOpass 20 D – BLE | 0 | 0 |  |  | 0 | 0 |  |  | 0 | 0 |  |  | 0 | 0
D1 - ACCES 2º (0705) | CN | D1 | 2 | SB2 (BUS) | 1 | ASD/1 | 0 | 0 | 0 | 0 | 1 | 0 | 0 | 0 | 0 | 0 | CN D1 - ACCES 2º PLANTA (0705 L1) | EVOpass 20 D – BLE | 0 | 0 |  |  | 0 | 0 |  |  | 0 | 0 |  |  | 0 | 0
D2 - ACCES PR (0706) | CN | D2 | 0 | AS2 (BUS) | 1 | ASD/2 | 0 | 0 | 0 | 0 | 2 | 0 | 0 | 0 | 0 | 0 | CN D2 - ACCES PRAL. A MODUL (0706 L1) | EVOpass 20 D – BLE | 0 | 0 | CN D2 - LAB. DE SOLS I ROQUES (0706 L2) | EVOpass 20 D – BLE | 0 | 0 |  |  | 0 | 0 |  |  | 0 | 0
D3 - LAB. REC (0707) | CN | D3 | S1 | SB2 (BUS) | 1 | ASD/1 | 0 | 0 | 0 | 0 | 1 | 0 | 0 | 0 | 0 | 0 | CN D3 - RECERCA OPT INT S105 (0707 L1) | EVOpass 20 D – BLE | 0 | 0 |  |  | 0 | 0 |  |  | 0 | 0 |  |  | 0 | 0
D3 - ACCES P (0708) | CN | D3 | S1 | AS2 (BUS) | 1 | ASD/2 | 0 | 0 | 1 | 0 | 2 | 0 | 0 | 0 | 0 | 0 | CN D3 - SERVEIS INFORMATICS 107 (0708L1) | EVOpass 20 D – BLE | 0 | 0 | CN D3 - ACCES PRAL.A MODUL (0708 L2) | EVOpass 20 D – BLE | 0 | 0 |  |  | 0 | 0 |  |  | 0 | 0
D3 - LAB SOFT (0709) | CN | D3 | 1 | SB2 (BUS) | 1 | ASD/1 | 0 | 0 | 1 | 0 | 1 | 0 | 0 | 0 | 0 | 0 | CN D3 - LAB SOFT 116 (0709 L1) | EVOpass 20 D – BLE | 0 | 0 |  |  | 0 | 0 |  |  | 0 | 0 |  |  | 0 | 0
D3 - REC MICR (0710) | CN | D3 | 2 | SB2 (BUS) | 1 | ASD/1 | 0 | 0 | 2 | 0 | 1 | 0 | 0 | 0 | 0 | 0 | CN D3 - LAB REC MICROONES 213 (0710 L1) | EVOpass 20 D – BLE | 0 | 0 |  |  | 0 | 0 |  |  | 0 | 0 |  |  | 0 | 0
D3 - SORT. TE (0727) | CN | D3 | COBERTA | SB3 (BUS) | 1 | ASD/1 | 0 | 0 | 4 | 0 | 1 | 0 | 0 | 0 | 0 | 0 | CN D3 - ACCES COBERTA (0727 L1) | EVOpass 20 D – BLE | 0 | 0 |  |  | 0 | 0 |  |  | 0 | 0 |  |  | 0 | 0
D4 - LAB S103 (0711) | CN | D4 | S1 | SB2 (BUS) | 1 | ASD/1 | 0 | 0 | 1 | 0 | 1 | 0 | 0 | 0 | 0 | 0 | CN D4 - CABA I2CAT S103 (0711 L1) | EVOpass 20 D – BLE | 0 | 0 |  |  | 0 | 0 |  |  | 0 | 0 |  |  | 0 | 0
D4 - S 102 (0766) | CN | D4 | S1 | SB2 (BUS) | 1 | ASD/1 | 0 | 0 | 0 | 0 | 1 | 0 | 0 | 0 | 0 | 0 | CN D4 - SALA SERV INFOR S 102 (0766 L1) | EVOpass 20 D – BLE | 0 | 0 |  |  | 0 | 0 |  |  | 0 | 0 |  |  | 0 | 0
D4 - PTA PRIN (0713) | CN | D4 | S1 | AS2 (BUS) | 1 | ASD/2 | 0 | 0 | 1 | 0 | 2 | 0 | 0 | 0 | 0 | 0 | CN D4 - SALA JUNTES 012 (0713 L1) | EVOpass 20 D – BLE | 0 | 0 | CN D4 - ACCES PRAL A MODUL (0713 L2) | EVOpass 20 D – BLE | 0 | 0 |  |  | 0 | 0 |  |  | 0 | 0
D4 - TX FIBRA (0712) | CN | D4 | S1 | SB2 (BUS) | 1 | ASD/1 | 0 | 0 | 0 | 0 | 1 | 0 | 0 | 0 | 0 | 0 | CN D4 - LAB.TX FIBRA ÓPT. S106(0712 L1) | EVOpass 20 D – BLE | 0 | 0 |  |  | 0 | 0 |  |  | 0 | 0 |  |  | 0 | 0
D4 - LAB. COM (0744) | CN | D4 | S1 | AS2 (BUS) | 1 | ASD/2 | 0 | 0 | 1 | 0 | 2 | 0 | 0 | 0 | 0 | 0 | CN D4 - COMUNIC OPTIQUES S 107 (0744 L1) | EVOpass 20 D – BLE | 0 | 0 | CN D4 - OFFICE 010 (0744 L2) | EVOpass 20 D – BLE | 0 | 0 |  |  | 0 | 0 |  |  | 0 | 0
D4 - LAB 115 (0714) | CN | D4 | 1 | SB2 (BUS) | 1 | ASD/1 | 0 | 0 | 0 | 0 | 1 | 0 | 0 | 0 | 0 | 0 | CN D4 - GRUP COMUNIC RADIO 115 (0714 L1) | EVOpass 20 D – BLE | 0 | 0 |  |  | 0 | 0 |  |  | 0 | 0 |  |  | 0 | 0
D4 - LAB. 112 (0715) | CN | D4 | 1 | SB2 (BUS) | 1 | ASD/1 | 0 | 0 | 0 | 0 | 1 | 0 | 0 | 0 | 0 | 0 | CN D4 - LAB RECERCA GRUP 112 (0715 L1) | EVOpass 20 D – BLE | 0 | 0 |  |  | 0 | 0 |  |  | 0 | 0 |  |  | 0 | 0
D4 - LAB. ELE (0716) | CN | D4 | 2 | SB2 (BUS) | 1 | ASD/1 | 0 | 0 | 0 | 0 | 1 | 0 | 0 | 0 | 0 | 0 | CN D4 - LAB. ELECT.COMUNIC 212 (0716 L1) | EVOpass 20 D – BLE | 0 | 0 |  |  | 0 | 0 |  |  | 0 | 0 |  |  | 0 | 0
D4 - LAB. 213 (0717) | CN | D4 | 2 | SB2 (BUS) | 1 | ASD/1 | 0 | 0 | 0 | 0 | 1 | 0 | 0 | 0 | 0 | 0 | CN D4 - LAB. COM. DIGITALS 213 (0717 L1) | EVOpass 20 D – BLE | 0 | 0 |  |  | 0 | 0 |  |  | 0 | 0 |  |  | 0 | 0
D5 - SMART006(0745) | CN | D5 | 0 | SB2 (BUS) | 1 | ASD/1 | 0 | 0 | 0 | 0 | 1 | 0 | 0 | 0 | 0 | 0 | CN D5 - SMART ROOM 006 (0745 L1) | EVOpass 20 D – BLE | 0 | 0 |  |  | 0 | 0 |  |  | 0 | 0 |  |  | 0 | 0
D5 - ACCES PR (0719) | CN | D5 | 0 | AS3 (BUS) | 1 | ASD/2 | 0 | 0 | 1 | 0 | 2 | 0 | 0 | 0 | 0 | 0 | CN D5 - ACCES PRAL. A MODUL (0719 L1) | EVOpass 20 D – BLE | 0 | 0 | CN D5 - 010 SALA MERIT (0719 L2) | EVOpass 20 D – BLE | 0 | 0 |  |  | 0 | 0 |  |  | 0 | 0
D5 - S 105 (0718) | CN | D5 | S1 | SB2 (BUS) | 1 | ASD/1 | 0 | 0 | 0 | 0 | 1 | 0 | 0 | 0 | 0 | 0 | CN D5 - SALA C. LAB GRAV S 105(0718 L1) | EVOpass 20 D – BLE | 0 | 0 |  |  | 0 | 0 |  |  | 0 | 0 |  |  | 0 | 0
D6 - LAB. CAL (0721) | CN | D6 | S1 | SB3 (BUS) | 1 | ASD/1 | 0 | 0 | 0 | 0 | 1 | 0 | 0 | 0 | 0 | 0 | CN D6 - LAB. CALCUL AC (0721 L1) | EVOpass 20 D – BLE | 0 | 0 |  |  | 0 | 0 |  |  | 0 | 0 |  |  | 0 | 0
D6 - LABORATO (0722) | CN | D6 | 0 | SB2 (BUS) | 1 | ASD/1 | 0 | 0 | 0 | 0 | 1 | 0 | 0 | 0 | 0 | 0 | CN D6 - LABORATORI 001 (0722 L1) | EVOpass 20 D – BLE | 0 | 0 |  |  | 0 | 0 |  |  | 0 | 0 |  |  | 0 | 0
D6 - ARXIU (0726) | CN | D6 | 2 | AS3 (BUS) | 1 | ASD/1 | 0 | 0 | 1 | 0 | 1 | 0 | 0 | 0 | 0 | 0 | CN D6 - ARXIU SALA 222 (0726L1) | EVOpass 20 D – BLE | 0 | 0 |  |  | 0 | 0 |  |  | 0 | 0 |  |  | 0 | 0
D6 -AULA 116 (0771) | CN | D6 | 1 | AS2 (BUS) | 1 | ASD/2 | 0 | 0 | 2 | 0 | 2 | 0 | 0 | 0 | 0 | 0 | CN D6 - AULA 116 (0771L1) | EVOpass 20 D – BLE | 0 | 0 | CN D6 - AULA 113 (0771L2) | EVOpass 20 D – BLE | 0 | 0 |  |  | 0 | 0 |  |  | 0 | 0
D6 - ACCES PR (S723) | CN | D6 | S1 | AS3 (BUS) | 1 | ASD/2 | 0 | 0 | 0 | 0 | 2 | 0 | 0 | 0 | 0 | 0 | CN D6 - ACCES PRAL INF. MODUL (0723L1) | EVOpass 20 D – BLE | 0 | 0 | CN D6 - ACCES PRAL.SUP MODUL (0723L2) | EVOpass 20 D – BLE | 0 | 0 |  |  | 0 | 0 |  |  | 0 | 0
D6 - ESPAI 007(0774) | CN | D6 | 0 | SB2 (BUS) | 1 | ASD/1 | 0 | 0 | 1 | 0 | 1 | 0 | 0 | 0 | 0 | 0 | CN D6 - 007 (0774 L1) | EVOpass 20 D – BLE | 0 | 0 |  |  | 0 | 0 |  |  | 0 | 0 |  |  | 0 | 0
D6 - SALA PRO (0724) | CN | D6 | 0 | SB2 (BUS) | 1 | ASD/1 | 0 | 0 | 0 | 0 | 1 | 0 | 0 | 0 | 0 | 0 | CN D6 - SALA PROJECTES 008 (0724 L1) | EVOpass 20 D – BLE | 0 | 0 |  |  | 0 | 0 |  |  | 0 | 0 |  |  | 0 | 0
D6 - ACCES DE (0772) | CN | D6 | 0 | SB2 (BUS) | 1 | ASD/1 | 0 | 0 | 0 | 0 | 1 | 0 | 0 | 0 | 0 | 0 | CN D6 - ACCES DESPATX 005 (0772 L1) | EVOpass 20 D – BLE | 0 | 0 |  |  | 0 | 0 |  |  | 0 | 0 |  |  | 0 | 0
ENTRADA PARKI (0725) | CN | PARKING CN | 0 | AS3 (BUS) | 1 | ASD/2 | 0 | 0 | 1 | 0 | 0 | 0 | 0 | 0 | 0 | 0 | CN ENTRADA PARKING NORD (0725 L1) | EVOpass 20 D – BLE | 0 | 0 | CN PORTA INSHT (0725 L2) | EVOpass 20 D – BLE | 0 | 0 |  |  | 0 | 0 |  |  | 0 | 0
C6 - 102 SALA (0731) | CN | C6 | 1 | SB2 (BUS) | 1 | ASD/1 | 0 | 0 | 0 | 0 | 1 | 0 | 0 | 0 | 0 | 0 | CN C6 - 102 SALA REUNIONS (0731L1) | EVOpass 20 D – BLE | 0 | 0 |  |  | 0 | 0 |  |  | 0 | 0 |  |  | 0 | 0
C6 - CEPBA-IB (0769) | CN | C6 | S1 | SB3 (BUS) | 1 | ASD/1 | 0 | 0 | 0 | 0 | 1 | 0 | 0 | 0 | 0 | 0 | CN C6 - CEPBA-IBM (0769 L1) | EVOpass 20 D – BLE | 0 | 0 |  |  | 0 | 0 |  |  | 0 | 0 |  |  | 0 | 0
C6 - LABORATO (0730) | CN | C6 | S1 | SB2 (BUS) | 1 | ASD/1 | 0 | 0 | 1 | 0 | 1 | 0 | 0 | 0 | 0 | 0 | CN C6 - LABORATORI S102 (0730 L1) | EVOpass 20 D – BLE | 0 | 0 |  |  | 0 | 0 |  |  | 0 | 0 |  |  | 0 | 0
C6 - SALA DE (0729) | CN | C6 | S1 | SB3 (BUS) | 1 | ASD/1 | 0 | 0 | 1 | 0 | 1 | 0 | 0 | 0 | 0 | 0 | CN C6 - SALA DE PFC 001 (0729 L1) | EVOpass 20 D – BLE | 0 | 0 |  |  | 0 | 0 |  |  | 0 | 0 |  |  | 0 | 0
C6 - ACCES PR (0728) | CN | C6 | ENTRESOL | AS3 (BUS) | 1 | ASD/1 | 0 | 0 | 0 | 0 | 1 | 0 | 0 | 0 | 0 | 0 | CN C6 - ACCES PRINCIPAL MODUL (0728 L1) | EVOpass 20 D – BLE | 0 | 0 |  |  | 0 | 0 |  |  | 0 | 0 |  |  | 0 | 0
(CN) D1 - COBERTA/63 | CN | D1 | 2 | ASD/2 | 0 | 0 | 0 | 0 | 2 | 0 | 2 | 0 | 0 | 0 | 0 | 0 | CN D1 - ACCÉS COBERTA P1 Manten (6301L1) | EVOpass 20 D – BLE | 0 | 0 | CN D1 - ACCÉS COBERTA P2 protoc (6301L2) | EVOpass 20 D – BLE | 0 | 0 |  |  | 0 | 0 |  |  | 0 | 0
(CN) D2 -COBERTA/233 | CN | D2 | 3 | ASD/1 | 0 | 0 | 0 | 0 | 2 | 0 | 1 | 0 | 0 | 0 | 0 | 0 | CN D2 - ACCÉS COBERTA (23301L1) | EVOpass 20 D – BLE | 0 | 0 |  |  | 0 | 0 |  |  | 0 | 0 |  |  | 0 | 0
(CN) D3 - 005 /43 | CN | D3 | 0 | ASD/1 | 0 | 0 | 0 | 0 | 4 | 0 | 1 | 0 | 0 | 0 | 0 | 0 | CN D3 - 005 (4301L1) | EVOpass 20 D – BLE | 0 | 0 |  |  | 0 | 0 |  |  | 0 | 0 |  |  | 0 | 0
(CN) D4 -COBERTA/243 | CN | D4 | COBERTA | ASD/1 | 0 | 0 | 0 | 0 | 1 | 0 | 1 | 0 | 0 | 0 | 0 | 0 | CN D4 - COBERTA (24301L1) | EVOpass 20 D – BLE | 0 | 0 |  |  | 0 | 0 |  |  | 0 | 0 |  |  | 0 | 0
(CN) D5 -COBERTA/244 | CN | D5 | COBERTA | ASD/1 | 0 | 0 | 0 | 0 | 1 | 0 | 1 | 0 | 0 | 0 | 0 | 0 | CN D5 - COBERTA (24401L1) | EVOpass 20 D – BLE | 0 | 0 |  |  | 0 | 0 |  |  | 0 | 0 |  |  | 0 | 0
(CN) K2M-S103-4 /195 | CN | OMEGA | S1 | ASD/2 | 0 | 0 | 0 | 0 | 2 | 0 | 2 | 0 | 0 | 0 | 0 | 0 | CN K2M - SALA S103 (19501L1) | EVOpass 20 D – BLE | 0 | 0 | CN K2M - SALA S104 (19501L2) | EVOpass 20 D – BLE | 0 | 0 |  |  | 0 | 0 |  |  | 0 | 0
(CN) NEXUS I - PB /5 | CN | NEXUS 1 | 0 | SB3 (BUS) | 1 | ASD/1 | 0 | 0 | 1 | 0 | 2 | 0 | 0 | 0 | 0 | 0 | CN NEXUS I - ACCÉS UPCNET (0501L1) | EVOpass 20 D – BLE | 0 | 0 |  |  | 0 | 0 |  |  | 0 | 0 |  |  | 0 | 0
(CN) NEXUS I -P1/290 | CN | NEXUS 1 | 1 | ASD/2 | 0 | 0 | 0 | 0 | 0 | 0 | 2 | 0 | 0 | 0 | 0 | 0 | CN NEXUS I - SALA 102 (29001L1) | 0 | 0 | 0 | CN NEXUS I - SALA 103 (29001L2) | 0 | 0 | 0 |  |  | 0 | 0 |  |  | 0 | 0
(CN) NEXUS I -P3/279 | CN | NEXUS 1 | 3 | ASD/1 | 0 | 0 | 0 | 0 | 0 | 0 | 1 | 0 | 0 | 0 | 0 | 0 | CN NEXUS I - SALA 302 (27901L1) | EVOpass 20 D – BLE | 0 | 0 |  |  | 0 | 0 |  |  | 0 | 0 |  |  | 0 | 0
(CN) NEXUS I -PB/202 | CN | NEXUS 1 | 0 | ASD/1 | 0 | 0 | 0 | 0 | 1 | 0 | 1 | 0 | 0 | 0 | 0 | 0 | CN NEXUS I - UPCNET PORTA 001 (20201L1) | EVOpass 20 D – BLE | 0 | 0 |  |  | 0 | 0 |  |  | 0 | 0 |  |  | 0 | 0
(CN) NEXUS II /51 | CN | NEXUS 2 | 0 | ASD/1 | 0 | 0 | 0 | 0 | 1 | 0 | 1 | 0 | 0 | 0 | 0 | 0 | CN NEXUS II - CARNET (5101L1) | EVOpass 20 D – BLE | 0 | 0 |  |  | 0 | 0 |  |  | 0 | 0 |  |  | 0 | 0
(CN) NEXUS II 0D/272 | CN | NEXUS 2 | 0 | ASD/1 | 0 | 0 | 0 | 0 | 1 | 0 | 1 | 0 | 0 | 0 | 0 | 0 | CN NEXUS II - 0D (27201L1) | EVOpass 20 D – BLE | 0 | 0 |  |  | 0 | 0 |  |  | 0 | 0 |  |  | 0 | 0
(CN) NEXUS II/534 | CN | NEXUS 2 | 0 | ASD/2 | 0 | 0 | 0 | 0 | 1 | 0 | 1 | 0 | 0 | 0 | 0 | 0 | CN NEXUS II ESCOLA DOCTORATS (53401L1) | EVOpass 20 D – BLE | 0 | 0 |  |  | 0 | 0 |  |  | 0 | 0 |  |  | 0 | 0
(CN) OMEGA - P1 /225 | CN | OMEGA | 1 | ASD/1 | 0 | 0 | 0 | 0 | 1 | 0 | 1 | 0 | 0 | 0 | 0 | 0 | CN OMEGA - CASA ESTUDIANT P1 (22501L1) | EVOpass 20 D – BLE | 0 | 0 |  |  | 0 | 0 |  |  | 0 | 0 |  |  | 0 | 0
OMEGA - ACCES (0904) | CN | OMEGA | S2 | SB2 (BUS) | 1 | ASD/1 | 0 | 0 | 1 | 0 | 1 | 0 | 0 | 0 | 0 | 0 | CN OMEGA - ACCES PLS2 COSTAT A (0904L1) | EVOpass 20 D – BLE | 0 | 0 |  |  | 0 | 0 |  |  | 0 | 0 |  |  | 0 | 0
OMEGA - UPCNE (0924) | CN | OMEGA | S2 | SB2 (BUS) | 1 | ASD/1 | 0 | 0 | 1 | 0 | 1 | 0 | 0 | 0 | 0 | 0 | CN OMEGA - UPCNET S219 (0924L1) | EVOpass 20 D – BLE | 0 | 0 |  |  | 0 | 0 |  |  | 0 | 0 |  |  | 0 | 0
OMEGA - ACCES (0905) | CN | OMEGA | S1 | SB2 (BUS) | 1 | ASD/1 | 0 | 0 | 1 | 0 | 1 | 0 | 0 | 0 | 0 | 0 | CN OMEGA - ACCES PLS1 COSTAT A (0905L1) | EVOpass 20 D – BLE | 0 | 0 |  |  | 0 | 0 |  |  | 0 | 0 |  |  | 0 | 0
OMEGA - ACCES (0997) | CN | OMEGA | 0 | SB3 (BUS) | 1 | ASD/1 | 0 | 0 | 3 | 0 | 1 | 0 | 0 | 0 | 0 | 0 | CN OMEGA - ACCES PRINCIPAL (A) (0997L1) | EVOpass 20 D – BLE | 0 | 0 |  |  | 0 | 0 |  |  | 0 | 0 |  |  | 0 | 0
OMEGA - COORD (0999) | CN | OMEGA | 0 | AS2 (BUS) | 1 | ASD/2 | 0 | 0 | 0 | 0 | 2 | 0 | 0 | 0 | 0 | 0 | CN OMEGA - COORD. CN LECTOR (0999L1) | EVOpass 20 D – BLE | 0 | 0 | CN OMEGA - COORD. CN RADAR (0999L2) | EVOpass 20 D – BLE | 0 | 0 |  |  | 0 | 0 |  |  | 0 | 0
OMEGA - PL2 E (0955) | CN | OMEGA | 2 | AS2 (BUS) | 1 | ASD/1 | 0 | 0 | 1 | 0 | 1 | 0 | 0 | 0 | 0 | 0 | CN OMEGA - PL2 CS zona vella (0955 L1) | EVOpass 20 D – BLE | 0 | 0 |  |  | 0 | 0 |  |  | 0 | 0 |  |  | 0 | 0
OMEGA - PL3 E (0956) | CN | OMEGA | 3 | AS2 (BUS) | 1 | ASD/1 | 0 | 0 | 1 | 0 | 1 | 0 | 0 | 0 | 0 | 0 | CN OMEGA - PL3 ESAII (0956L1) | EVOpass 20 D – BLE | 0 | 0 |  |  | 0 | 0 |  |  | 0 | 0 |  |  | 0 | 0
OMEGA - PL4 E (0957) | CN | OMEGA | 4 | AS2 (BUS) | 1 | ASD/1 | 0 | 0 | 1 | 0 | 1 | 0 | 0 | 0 | 0 | 0 | CN OMEGA - PL4 ESAII (0957L1) | EVOpass 20 D – BLE | 0 | 0 |  |  | 0 | 0 |  |  | 0 | 0 |  |  | 0 | 0
OMEGA - ACCES (0907) | CN | OMEGA | 0 | SB2 (BUS) | 1 | ASD/1 | 0 | 0 | 1 | 0 | 1 | 0 | 0 | 0 | 0 | 0 | CN OMEGA - ACCES PL 0 COSTAT A (0907L1) | EVOpass 20 D – BLE | 0 | 0 |  |  | 0 | 0 |  |  | 0 | 0 |  |  | 0 | 0
OMEGA - ACCES (0910) | CN | OMEGA | 1 | SB2 (BUS) | 1 | ASD/1 | 0 | 0 | 1 | 0 | 1 | 0 | 0 | 0 | 0 | 0 | CN OMEGA - ACCES PL 1 COSTAT A (0910L1) | EVOpass 20 D – BLE | 0 | 0 |  |  | 0 | 0 |  |  | 0 | 0 |  |  | 0 | 0
OMEGA - ACCES (0912) | CN | OMEGA | 2 | SB2 (BUS) | 1 | ASD/1 | 0 | 0 | 1 | 0 | 1 | 0 | 0 | 0 | 0 | 0 | CN OMEGA - ACCES PL 2 COSTAT A (0912L1) | EVOpass 20 D – BLE | 0 | 0 |  |  | 0 | 0 |  |  | 0 | 0 |  |  | 0 | 0
OMEGA - ACCES (0914) | CN | OMEGA | 3 | SB2 (BUS) | 1 | ASD/1 | 0 | 0 | 1 | 0 | 1 | 0 | 0 | 0 | 0 | 0 | CN OMEGA - ACCES PL 3 COSTAT A (0914L1) | EVOpass 20 D – BLE | 0 | 0 |  |  | 0 | 0 |  |  | 0 | 0 |  |  | 0 | 0
OMEGA - ACCES (0916) | CN | OMEGA | 4 | SB2 (BUS) | 1 | ASD/1 | 0 | 0 | 1 | 0 | 1 | 0 | 0 | 0 | 0 | 0 | CN OMEGA - ACCES PL 4 COSTAT A (0916L1) | EVOpass 20 D – BLE | 0 | 0 |  |  | 0 | 0 |  |  | 0 | 0 |  |  | 0 | 0
OMEGA - ACCES (0917) | CN | OMEGA | 4 | SB2 (BUS) | 1 | ASD/1 | 0 | 0 | 3 | 0 | 1 | 0 | 0 | 0 | 0 | 0 | CN OMEGA - ACCES PL 4 COSTAT B (0917L1) | EVOpass 20 D – BLE | 0 | 0 |  |  | 0 | 0 |  |  | 0 | 0 |  |  | 0 | 0
OMEGA - ACCES (0915) | CN | OMEGA | 3 | SB2 (BUS) | 1 | ASD/1 | 0 | 0 | 1 | 0 | 1 | 0 | 0 | 0 | 0 | 0 | CN OMEGA - ACCES PL 3 COSTAT B (0915L1) | EVOpass 20 D – BLE | 0 | 0 |  |  | 0 | 0 |  |  | 0 | 0 |  |  | 0 | 0
OMEGA PL3 K2M(0922) | CN | OMEGA | 3 | AS3 (BUS) | 1 | ASD/1 | 0 | 0 | 2 | 0 | 1 | 0 | 0 | 0 | 0 | 0 | CN OMEGA - PL3 OMEGA A K2M NORD(0922L1) | EVOpass 20 D – BLE | 0 | 0 |  |  | 0 | 0 |  |  | 0 | 0 |  |  | 0 | 0
OMEGA - ACCES (0913) | CN | OMEGA | 2 | SB2 (BUS) | 1 | ASD/1 | 0 | 0 | 1 | 0 | 1 | 0 | 0 | 0 | 0 | 0 | CN OMEGA - ACCES PL 2 COSTAT B (0913L1) | EVOpass 20 D – BLE | 0 | 0 |  |  | 0 | 0 |  |  | 0 | 0 |  |  | 0 | 0
OMEGA - K2M(0921) | CN | OMEGA | 2 | AS3 (BUS) | 1 | ASD/2 | 0 | 0 | 2 | 0 | 2 | 0 | 0 | 0 | 0 | 0 | CN OMEGA - PL2 OMEGA A K2M NORD(0921L1) | EVOpass 20 D – BLE | 0 | 0 | CN OMEGA - PL2 OMEGA A K2M SUD(0921L2) | EVOpass 20 D – BLE | 0 | 0 |  |  | 0 | 0 |  |  | 0 | 0
OMEGA - ACCES (0911) | CN | OMEGA | 1 | SB2 (BUS) | 1 | ASD/1 | 0 | 0 | 1 | 0 | 1 | 0 | 0 | 0 | 0 | 0 | CN OMEGA - ACCES PL 1 COSTAT B (0911L1) | EVOpass 20 D – BLE | 0 | 0 |  |  | 0 | 0 |  |  | 0 | 0 |  |  | 0 | 0
OMEGA - ACCES (0909) | CN | OMEGA | 0 | AS3 (BUS) | 1 | ASD/2 | 0 | 0 | 4 | 0 | 1 | 0 | 0 | 0 | 0 | 0 | CN OMEGA - ACCES PRINCIPAL (B) (0909L1) | EVOpass 20 D – BLE | 0 | 0 | CN K2M - ACCES PRINCIPAL (0909L2) | EVOpass 20 D – BLE | 0 | 0 |  |  | 0 | 0 |  |  | 0 | 0
OMEGA - ACCES (0908) | CN | OMEGA | 0 | SB2 (BUS) | 1 | ASD/1 | 0 | 0 | 1 | 0 | 1 | 0 | 0 | 0 | 0 | 0 | CN OMEGA - ACCES PL 0 COSTAT B (0908L1) | EVOpass 20 D – BLE | 0 | 0 |  |  | 0 | 0 |  |  | 0 | 0 |  |  | 0 | 0
OMEGA - ACCES (0906) | CN | OMEGA | S1 | SB2 (BUS) | 1 | ASD/1 | 0 | 0 | 1 | 0 | 1 | 0 | 0 | 0 | 0 | 0 | CN OMEGA - ACCES PLS1 COSTAT B (0906L1) | EVOpass 20 D – BLE | 0 | 0 |  |  | 0 | 0 |  |  | 0 | 0 |  |  | 0 | 0
OMEGA - ACCES (0901) | CN | OMEGA | S2 | SB2 (BUS) | 1 | ASD/1 | 0 | 0 | 1 | 0 | 1 | 0 | 0 | 0 | 0 | 0 | CN OMEGA - ACCES PLS2 COSTAT B (0901L1) | EVOpass 20 D – BLE | 0 | 0 |  |  | 0 | 0 |  |  | 0 | 0 |  |  | 0 | 0
OMEGA - ACCES (0918) | CN | OMEGA | S3 | AS3 (BUS) | 1 | ASD/1 | 0 | 0 | 0 | 0 | 1 | 0 | 0 | 0 | 0 | 0 | CN OMEGA - ACCES ESPAI UPCNET (0918 L1) | EVOpass 20 D – BLE | 0 | 0 |  |  | 0 | 0 |  |  | 0 | 0 |  |  | 0 | 0
OMEGA - SALA (0919) | CN | OMEGA | S3 | AS3 (BUS) | 1 | ASD/2 | 0 | 0 | 7 | 0 | 2 | 0 | 0 | 0 | 0 | 0 | CN OMEGA - S.CLIMA I ANTIINCEN (0919 L1) | EVOpass 20 D – BLE | 0 | 0 | CN OMEGA - ACCES SERVIDORS (0919 L2) | EVOpass 20 D – BLE | 0 | 0 |  |  | 0 | 0 |  |  | 0 | 0
OMEGA - MAGAT (0920) | CN | OMEGA | S3 | AS3 (BUS) | 1 | ASD/2 | 0 | 0 | 4 | 0 | 2 | 0 | 0 | 0 | 0 | 0 | CN OMEGA - MAGATZEM - CLIMA II (0920 L1) | EVOpass 20 D – BLE | 0 | 0 | CN OMEGA - S.BOMBES I DIPÒSITS (0920 L2) | EVOpass 20 D – BLE | 0 | 0 |  |  | 0 | 0 |  |  | 0 | 0
OMEGA - K2M (2420) | CN | OMEGA | 1 | AS3 (BUS) | 1 | ASD/1 | 0 | 0 | 2 | 0 | 2 | 0 | 0 | 0 | 0 | 0 |  |  | 0 | 0 | CN OMEGA - HALL PL 0 ASCENSOR (2420L2) | EVOpass 20 D – BLE | 0 | 0 |  |  | 0 | 0 |  |  | 0 | 0
ALARMAS OMEGA (S721) | CN | OMEGA | S2 | AS3 (BUS) | 1 | ASD/1 | 0 | 0 | 5 | 0 | 2 | 0 | AMP-32E | 0 | 0 | 0 |  |  | 0 | 0 |  |  | 0 | 0 |  |  | 0 | 0 |  |  | 0 | 0
(CN) OMEGA -SDI1/185 | CN | OMEGA | S3 | ASD/2 | 0 | 0 | 0 | 0 | 9 | 0 | 0 | 0 | 0 | 0 | 0 | 0 |  |  | 0 | 0 |  |  | 0 | 0 |  |  | 0 | 0 |  |  | 0 | 0
(CN) OMEGA -SDI2/211 | CN | OMEGA | 0 | ASD/2 | 0 | 0 | 0 | 0 | 32 | 0 | 3 | 0 | 0 | 0 | 0 | 0 | CN OMEGA - CONEX./DESC. SDI A (21101L1) | EVOpass 20 D – BLE | 0 | 0 |  |  | 0 | 0 |  |  | 0 | 0 |  |  | 0 | 0
(CN) OMEGA -SDI3/212 | CN | OMEGA | 0 | ASD/2 | 0 | 0 | 0 | 0 | 28 | 0 | 1 | 0 | 0 | 0 | 0 | 0 | CN OMEGA - CONEX./DESC. SDI B (21201L1) | EVOpass 20 D – BLE | 0 | 0 |  |  | 0 | 0 |  |  | 0 | 0 |  |  | 0 | 0
(CN) PK NORD VE.ELEC | CN | PARKING CN | 0 | ASD/2 | 0 | 0 | 0 | 0 | 0 | 0 | 0 | 0 | 0 | 0 | 0 | 0 | CN PK NORD VEHICL.ELECTRICS 1 (30101L1) | 0 | 0 | 0 | CN PK NORD VEHICL.ELECTRICS 2 (30101L2) | 0 | 0 | 0 |  |  | 0 | 0 |  |  | 0 | 0
(CN) RECTORAT-PB1/80 | CN | RECTORAT | 0 | AS3 (IP) | 0 | ASD/2 | 0 | 0 | 16 | 0 | 1 | 0 | AMP-32E | 0 | 0 | 0 | CN RECTORAT - ACC. PPAL (8001L1) | EVOpass 20 D – BLE | 0 | 0 | CN RECTORAT -CONEX/DES INTRUSIÓ (8001L2) | EVOpass 20 D – BLE | 0 | 0 |  |  | 0 | 0 |  |  | 0 | 0
(CN) RECTORAT-PB2 /6 | CN | RECTORAT | 0 | AS3 (IP) | 0 | ASD/1 | 0 | 0 | 15 | 0 | 0 | 0 | AMP-32E | 0 | 0 | 0 |  |  | 0 | 0 |  |  | 0 | 0 |  |  | 0 | 0 |  |  | 0 | 0
(CN) RECTORAT-PS /4 | CN | RECTORAT | S1 | AS3 (IP) | 0 | ASD/1 | 0 | 0 | 7 | 0 | 1 | 0 | AMP-32E | 0 | 0 | 0 |  |  | 0 | 0 |  |  | 0 | 0 |  |  | 0 | 0 |  |  | 0 | 0
VX - S204-207 (2662) | CN | VÈRTEX | S2 | AS3 (IP) | 0 | ASD/2 | 0 | 0 | 5 | 0 | 4 | 0 | 0 | 0 | 0 | 0 | CN VX - ICE S 204 (2662L1) | EVOpass 20 D – BLE | 0 | 0 | CN VX - SALA S207 (2662 L2) | EVOpass 20 D – BLE | 0 | 0 |  |  | 0 | 0 |  |  | 0 | 0
VX - ASCENSOR (2689) | CN | VÈRTEX | S2 | SB2 (BUS) | 1 | ASD/1 | 0 | 0 | 0 | 0 | 0 | 0 | 0 | 0 | 0 | 0 | CN VX - ASCENSOR SOTERRANI 4 (2689 L1)CN | EVOpass 20 D – BLE | 0 | 0 |  |  | 0 | 0 |  |  | 0 | 0 |  |  | 0 | 0
VX - ASCENSOR (2690) | CN | VÈRTEX | S2 | SB2 (BUS) | 1 | ASD/1 | 0 | 0 | 0 | 0 | 0 | 0 | 0 | 0 | 0 | 0 | CN VX - ASCENSOR SOTERRANI 3 (2690 L1) | EVOpass 20 D – BLE | 0 | 0 |  |  | 0 | 0 |  |  | 0 | 0 |  |  | 0 | 0
VX - ACCES PE (2691) | CN | VÈRTEX | S2 | AS2 (BUS) | 1 | ASD/2 | 0 | 0 | 0 | 0 | 2 | 0 | 0 | 0 | 0 | 0 | CN VX - ACCES PEATONAL PKSOT 3 (2691 L1) | EVOpass 20 D – BLE | 0 | 0 | CN VX - ACCES PEATONAL PKSOT 4 (2691 L2) | EVOpass 20 D – BLE | 0 | 0 |  |  | 0 | 0 |  |  | 0 | 0
VX - CTT (2659) | CN | VÈRTEX | S1 | SB2 (BUS) | 1 | ASD/1 | 0 | 0 | 0 | 0 | 1 | 0 | 0 | 0 | 0 | 0 | CN VX - CTT (2659 L1) | EVOpass 20 D – BLE | 0 | 0 |  |  | 0 | 0 |  |  | 0 | 0 |  |  | 0 | 0
VX - CPD VTX (2675) | CN | VÈRTEX | S1 | AS2 (BUS) | 1 | ASD/1 | 0 | 0 | 3 | 0 | 1 | 0 | 0 | 0 | 0 | 0 | CN VX - CPD VERTEX (2675 L1) | EVOpass 20 D – BLE | 0 | 0 |  |  | 0 | 0 |  |  | 0 | 0 |  |  | 0 | 0
VX - AREA TIC (2676) | CN | VÈRTEX | S1 | SB2 (BUS) | 1 | ASD/1 | 0 | 0 | 2 | 0 | 1 | 0 | 0 | 0 | 0 | 0 | CN VX - AREA TIC PS1 (2676 L1) | EVOpass 20 D – BLE | 0 | 0 |  |  | 0 | 0 |  |  | 0 | 0 |  |  | 0 | 0
VX - ENTRADA (S277) | CN | VÈRTEX | S1 | AS2 (BUS) | 1 | ASD/1 | 0 | 0 | 0 | 0 | 1 | 0 | 0 | 0 | 0 | 0 | CN VX - ENTRADA PK (S277 L1) | EVOpass 20 D – BLE | 0 | 0 |  |  | 0 | 0 |  |  | 0 | 0 |  |  | 0 | 0
VX - SORTIDA (S278) | CN | VÈRTEX | S1 | AS2 (BUS) | 1 | ASD/1 | 0 | 0 | 0 | 0 | 1 | 0 | 0 | 0 | 0 | 0 |  |  | 0 | 0 | CN VX - SORTIDA PK (S278 L2) | EVOpass 20 D – BLE | 0 | 0 |  |  | 0 | 0 |  |  | 0 | 0
VX - GESTIO A (2679) | CN | VÈRTEX | 0 | SB2 (BUS) | 1 | ASD/1 | 0 | 0 | 0 | 0 | 1 | 0 | 0 | 0 | 0 | 0 | CN VX - AREA G. ACADEMICA PL0 (2679 L1) | EVOpass 20 D – BLE | 0 | 0 |  |  | 0 | 0 |  |  | 0 | 0 |  |  | 0 | 0
VX - ALARMAS (2660) | CN | VÈRTEX | 0 | AS3 (BUS) | 1 | ASD/2 | 0 | 0 | 10 | 0 | 4 | 0 | AMP-32E | 0 | 0 | 0 | CN VX - CON/DESC INTRUSIÓ | EVOpass 20 D – BLE | 0 | 0 |  |  | 0 | 0 |  |  | 0 | 0 |  |  | 0 | 0
VX - G I C (2682) | CN | VÈRTEX | 0 | SB2 (BUS) | 1 | ASD/1 | 0 | 0 | 0 | 0 | 1 | 0 | 0 | 0 | 0 | 0 | CN VX - GAB INNOV COMUNIT pl 0 (2682 L1) | EVOpass 20 D – BLE | 0 | 0 |  |  | 0 | 0 |  |  | 0 | 0 |  |  | 0 | 0
VX - ASCENSOR (2688) | CN | VÈRTEX | 0 | AS2 (BUS) | 1 | ASD/2 | 0 | 0 | 0 | 0 | 0 | 0 | 0 | 0 | 0 | 0 | CN VX - ASCENSOR INT. ESQUERRA (2688 L1) | EVOpass 20 D – BLE | 0 | 0 | CN VX - ASCENSOR INTERIOR DRETA(2688 L2) | EVOpass 20 D – BLE | 0 | 0 |  |  | 0 | 0 |  |  | 0 | 0
VX -P1 ECONOMI(2653) | CN | VÈRTEX | 1 | SB2 (BUS) | 1 | ASD/1 | 0 | 0 | 3 | 0 | 1 | 0 | 0 | 0 | 0 | 0 | CN VX - PL 1 SERVEI ECONOMIA (S2653 L1) | EVOpass 20 D – BLE | 0 | 0 |  |  | 0 | 0 |  |  | 0 | 0 |  |  | 0 | 0
VX - ICE P1 (S2684) | CN | VÈRTEX | 1 | SB3 (BUS) | 1 | ASD/1 | 0 | 0 | 2 | 0 | 0 | 0 | 0 | 0 | 0 | 0 |  |  | 0 | 0 |  |  | 0 | 0 |  |  | 0 | 0 |  |  | 0 | 0
VX - PATRIMON (2685) | CN | VÈRTEX | 2 | SB2 (BUS) | 1 | ASD/1 | 0 | 0 | 4 | 0 | 2 | 0 | 0 | 0 | 0 | 0 | CN VX - PATRIM - INFRAESTRUC (2685 L1) | EVOpass 20 D – BLE | 0 | 0 |  |  | 0 | 0 |  |  | 0 | 0 |  |  | 0 | 0
VX - ACCES SE (2687) | CN | VÈRTEX | 3 | AS2 (BUS) | 1 | ASD/1 | 0 | 0 | 0 | 0 | 1 | 0 | 0 | 0 | 0 | 0 | CN VX - ACCES S.PERSONAL PL 3ª (2687 L1) | EVOpass 20 D – BLE | 0 | 0 |  |  | 0 | 0 |  |  | 0 | 0 |  |  | 0 | 0
(CN) VERTEX- ACC /57 | CN | VÈRTEX | 0 | AS3 (IP) | 1 | ASD/1 | 0 | 0 | 0 | 0 | 3 | 0 | AMP-24S | 0 | 0 | 0 | CN VX - ACCES PRAL A VERTEX (5701 L1) | EVOpass 80 AV BLE | 0 | 0 |  |  | 0 | 0 |  |  | 0 | 0 |  |  | 0 | 0
(CN) VERTEX-AUD /205 | CN | VÈRTEX | S1 | ASD/1 | 0 | 0 | 0 | 0 | 3 | 0 | 2 | 0 | 0 | 0 | 0 | 0 | CN VX - SALA CONTROL AUDITORI (20501L1) | EVOpass 20 D – BLE | 0 | 0 |  |  | 0 | 0 |  |  | 0 | 0 |  |  | 0 | 0
(CS) EPSEB - PK /196 | CS | EPSEB | 0 | ASD/1 | 0 | 0 | 0 | 0 | 2 | 0 | 2 | 0 | 0 | 0 | 0 | 0 | CS EPSEB - PORTÓ PARKING (19601L1) | EVOpass 20 D – BLE | 0 | 0 |  |  | 0 | 0 |  |  | 0 | 0 |  |  | 0 | 0
(CS) EPSEB ACC /47 | CS | EPSEB | 0 | AS3 (IP) | 0 | ASD/2 | 0 | 0 | 8 | 0 | 1 | 0 | 0 | 0 | 0 | 0 | CS EPSEB - ACCÉS PRINCIPAL (4701L1) | EVOpass 20 D – BLE | 0 | 0 | CS EPSEB - CON/DESC - INTRUSIÓ (4701L2) | EVOpass 20 D – BLE | 0 | 0 |  |  | 0 | 0 |  |  | 0 | 0
(CS) EPSEB-L.EDIF/73 | CS | EPSEB | ALTELL | SB3 (IP) | 0 | ASD/1 | 0 | 0 | 8 | 0 | 1 | 0 | AMP-32E | 0 | 0 | 0 | CS EPSEB - LABORATORI EDIFICACIÓ(7301L1) | EVOpass 20 D – BLE | 0 | 0 |  |  | 0 | 0 |  |  | 0 | 0 |  |  | 0 | 0
(CS) EPSEB-L.MAT /74 | CS | EPSEB | S1 | AS3 (IP) | 0 | ASD/2 | 0 | 0 | 4 | 0 | 0 | 0 | 0 | 0 | 0 | 0 | CS EPSEB - LABORATORI MATERIALS (7401L1) | EVOpass 20 D – BLE | 0 | 0 | CS EPSEB-CON./DESC. SDI LAB.MAT(7401L2) | EVOpass 20 D – BLE | 0 | 0 |  |  | 0 | 0 |  |  | 0 | 0
ETSAB-ACCES C (1801) | CS | ETSAB | S1 | AS2 (BUS) | 1 | ASD/2 | 0 | 0 | 0 | 0 | 2 | 0 | 0 | 0 | 0 | 0 | CS ETSAB - ACCES CPD (S1801 L1) | EVOpass 20 D – BLE | 0 | 0 | CS ETSAB - ACC CAP INFORMATICA (S101 L2) | EVOpass 20 D – BLE | 0 | 0 |  |  | 0 | 0 |  |  | 0 | 0
ETSAB-ACCES N (1802) | CS | ETSAB | S1 | SB2 (BUS) | 1 | ASD/1 | 0 | 0 | 0 | 0 | 1 | 0 | 0 | 0 | 0 | 0 | CS ETSAB-ACC NORD SALA INF. (S1802 L1) | EVOpass 20 D – BLE | 0 | 0 |  |  | 0 | 0 |  |  | 0 | 0 |  |  | 0 | 0
ETSAB-ACCES S (1804) | CS | ETSAB | S1 | SB2 (BUS) | 1 | ASD/1 | 0 | 0 | 1 | 0 | 2 | 0 | 0 | 0 | 0 | 0 | CS ETSAB -ACC SUD SALA INF. (S1804 L1) | EVOpass 20 D – BLE | 0 | 0 |  |  | 0 | 0 |  |  | 0 | 0 |  |  | 0 | 0
ETSAB-ACCES S (1805) | CS | ETSAB | S1 | SB3 (BUS) | 1 | ASD/1 | 0 | 0 | 1 | 0 | 1 | 0 | 0 | 0 | 0 | 0 | CS ETSAB - ACC SALA INF.AS3 (S1805 L1) | EVOpass 20 D – BLE | 0 | 0 |  |  | 0 | 0 |  |  | 0 | 0 |  |  | 0 | 0
ETSAB-ACCES A (1807) | CS | ETSAB | S2 | SB2 (BUS) | 1 | ASD/1 | 0 | 0 | 3 | 0 | 2 | 0 | 0 | 0 | 0 | 0 | CS ETSAB - ACCES ARXIU (S1807 L1) | EVOpass 20 D – BLE | 0 | 0 |  |  | 0 | 0 |  |  | 0 | 0 |  |  | 0 | 0
(CS) ETSAB - COD/249 | CS | ETSAB | 0 | ASD/2 | 0 | 0 | 0 | 0 | 16 | 0 | 1 | 0 | 0 | 0 | 0 | 0 |  |  | 0 | 0 |  |  | 0 | 0 |  |  | 0 | 0 |  |  | 0 | 0
(CS) ETSAB - P1/253 | CS | ETSAB | 1 | ASD/4 | 0 | 0 | 0 | 0 | 1 | 0 | 3 | 0 | 0 | 0 | 0 | 0 | CS ETSAB - AREA DE RECERCA PL.1(25301L1) | EVOpass 20 D – BLE | 0 | 0 | CS ETSAB - DIRECCIÓ PL.1 (25301L2) | 0 | 0 | 0 | CS ETSAB - SECRETARIA PL.1 (25301L3) | 0 | 0 | 0 |  |  | 0 | 0
(CS) ETSAB ACC.TIC | CS | ETSAB | S1 | ASD/1 | 0 | 0 | 0 | 0 | 2 | 0 | 1 | 0 | 0 | 0 | 0 | 0 | CS ETSAB - ACCES.SERVEI TIC (30001L1) | 0 | 0 | 0 |  |  | 0 | 0 |  |  | 0 | 0 |  |  | 0 | 0
(CS) ETSAB CONSE/273 | CS | ETSAB | 0 | ASD/1 | 0 | 0 | 0 | 0 | 1 | 0 | 1 | 0 | 0 | 0 | 0 | 0 | CS ETSAB - CONSERGERIA (27301L1) | EVOpass 20 D – BLE | 0 | 0 |  |  | 0 | 0 |  |  | 0 | 0 |  |  | 0 | 0
(CS) ETSAB INCEN E.T | CS | ETSAB | S1 | ASD/1 | 0 | 0 | 0 | 0 | 2 | 0 | 0 | 0 | 0 | 0 | 0 | 0 |  |  | 0 | 0 |  |  | 0 | 0 |  |  | 0 | 0 |  |  | 0 | 0
(CS) ETSAB PB/291 | CS | ETSAB | 0 | ASD/1 | 0 | 0 | 0 | 0 | 1 | 0 | 1 | 0 | 0 | 0 | 0 | 0 | CS ETSAB - CATEDRA GAUDI (29101L1) | 0 | 0 | 0 |  |  | 0 | 0 |  |  | 0 | 0 |  |  | 0 | 0
(CS) ETSAB-ACCÉS /48 | CS | ETSAB | 0 | AS3 (IP) | 0 | ASD/1 | 0 | 0 | 2 | 0 | 1 | 0 | 0 | 0 | 0 | 0 | CS ETSAB - ACCÉS PRINCIPAL | EVOpass 20 D – BLE | 0 | 0 |  |  | 0 | 0 |  |  | 0 | 0 |  |  | 0 | 0
(CS) ETSAB-BIB /236 | CS | BIBLIOTECA ETSAB | 0 | ASD/2 | 0 | 0 | 0 | 0 | 24 | 0 | 1 | 0 | 0 | 0 | 0 | 0 | CS ETSAB BIB - CON./DESC. SDI (23601L1) | EVOpass 20 D – BLE | 0 | 0 |  |  | 0 | 0 |  |  | 0 | 0 |  |  | 0 | 0
(CS) ETSAB-BIB/ 250 | CS | BIBLIOTECA ETSAB | S1 | ASD/4 | 0 | 0 | 0 | 0 | 3 | 0 | 1 | 0 | 0 | 0 | 0 | 0 | CS ETSAB BIB - MB-S1 ARXIU (25001L1) | EVOpass 20 D – BLE | 0 | 0 | CS ETSAB BIB - MB-SAGb ARX.GR.2(25001L2) | EVOpass 20 D – BLE | 0 | 0 | CS ETSAB BIB - MB-SAG ARX.GR.1 (25001L3) | EVOpass 20 D – BLE | 0 | 0 | CS ETSAB BIB - MB-S2 MAGATZEM (25001L4) | EVOpass 20 D – BLE | 0 | 0
CS ETSEIB INTE - ACC | CS | ETSEIB | 0 | AS3 (BUS) | 1 | ASD/2 | 0 | 0 | 3 | 0 | 2 | 0 | 0 | 0 | 0 | 0 | CS ETSEIB INTE - 21-301 ACCES INTE | EVOpass 20 D – BLE | 0 | 0 | CS ETSEIB INTE - 30-300 C PRIMA A INTE | EVOpass 20 D – BLE | 0 | 0 |  |  | 0 | 0 |  |  | 0 | 0
(CS) ETSEIB - I /198 | CS | ETSEIB | 0 | ASD/1 | 0 | 0 | 0 | 0 | 1 | 0 | 1 | 0 | 0 | 0 | 0 | 0 | CS ETSEIB-I-27-17 A. ACADEMICA (19801L1) | EVOpass 20 D – BLE | 0 | 0 |  |  | 0 | 0 |  |  | 0 | 0 |  |  | 0 | 0
(CS) ETSEIB - I /293 | CS | ETSEIB | S1 | ASD/1 | 0 | 0 | 0 | 0 | 0 | 0 | 1 | 0 | 0 | 0 | 0 | 0 | CS ETSEIB-I-ARXIU PL.-1 (29301L1) | 0 | 0 | 0 |  |  | 0 | 0 |  |  | 0 | 0 |  |  | 0 | 0
(CS) ETSEIB -C- FEN | CS | ETSEIB | 1 | ASD/1 | 0 | 0 | 0 | 0 | 0 | 0 | 1 | 0 | 0 | 0 | 0 | 0 | CS ETSEIB FEN - FISI I ENG.NUCL(00201L1) | 0 | 0 | 0 |  |  | 0 | 0 |  |  | 0 | 0 |  |  | 0 | 0
(CS) ETSEIB E 19-16 | CS | ETSEIB | 0 | ASD/1 | 0 | 0 | 0 | 0 | 1 | 0 | 1 | 0 | 0 | 0 | 0 | 0 | CS ETSEIB-E-BECARIS (29801L1) | 0 | 0 | 0 |  |  | 0 | 0 |  |  | 0 | 0 |  |  | 0 | 0
(CS) ETSEIB E FON P0 | CS | ETSEIB | 0 | ASD/1 | 0 | 0 | 0 | 0 | 1 | 0 | 1 | 0 | 0 | 0 | 0 | 0 | CS ETSEIB-E- ZONA P0 19-43 (29701L1) | 0 | 0 | 0 |  |  | 0 | 0 |  |  | 0 | 0 |  |  | 0 | 0
CS ETSEIB19-42/19-72 | CS | ETSEIB | 0 | AS2 (BUS) | 1 | ASD/2 | 0 | 0 | 2 | 0 | 2 | 0 | 0 | 0 | 0 | 0 | CS ETSEIB-E-PTA 19-42 PREP MOST (ME) PL0 | EVOpass 20 D – BLE | 0 | 0 | CS ETSEIB-E-PTA 19-72 ASSAIG TERMICS PL0 | EVOpass 20 D – BLE | 0 | 0 |  |  | 0 | 0 |  |  | 0 | 0
CS ETSEIB E -P.19300 | CS | ETSEIB | 0 | AS2 (BUS) | 1 | ASD/2 | 0 | 0 | 1 | 0 | 1 | 0 | 0 | 0 | 0 | 0 | CS ETSEIB-E-PTA 19-300 SORT TERRAT PL0 | EVOpass 20 D – BLE | 0 | 0 | CS ETSEIB-E-PTA 19-300 ENT.TERRAT PL0 | EVOpass 20 D – BLE | 0 | 0 |  |  | 0 | 0 |  |  | 0 | 0
CS ETSEIB P19-6/19-9 | CS | ETSEIB | 0 | AS2 (BUS) | 1 | ASD/2 | 0 | 0 | 2 | 0 | 2 | 0 | 0 | 0 | 0 | 0 | CS ETSEIB-E-PTA 19-6 ADAMEL PL 0 | EVOpass 20 D – BLE | 0 | 0 | CS ETSEIB-E-PTA 19-9 ANALISIS IMATGE PL0 | EVOpass 20 D – BLE | 0 | 0 |  |  | 0 | 0 |  |  | 0 | 0
CS ETSEIB19-13/19-14 | CS | ETSEIB | 0 | AS2 (BUS) | 1 | ASD/1 | 0 | 0 | 1 | 0 | 2 | 0 | 0 | 0 | 0 | 0 |  |  | 0 | 0 | CS ETSEIB - E -PTA 19-14 ESTACIO TREBALL | EVOpass 20 D – BLE | 0 | 0 |  |  | 0 | 0 |  |  | 0 | 0
CS ETSEIB PLANTA 0 | CS | ETSEIB | 0 | AS2 (BUS) | 1 | ASD/2 | 0 | 0 | 2 | 0 | 2 | 0 | 0 | 0 | 0 | 0 | CS ETSEIB - E-PTA 19-11 ENTR PL 0 | EVOpass 20 D – BLE | 0 | 0 | CS ETSEIB - E- PTA 19-20 MICROSCOPIA PL0 | EVOpass 20 D – BLE | 0 | 0 |  |  | 0 | 0 |  |  | 0 | 0
CS ETSEIB ENT PL 1 | CS | ETSEIB | 1 | SB2 (BUS) | 1 | ASD/1 | 0 | 0 | 1 | 0 | 1 | 0 | 0 | 0 | 0 | 0 | CS ETSEIB - E- PTA 19-21 ENTR PL 1 | EVOpass 20 D – BLE | 0 | 0 |  |  | 0 | 0 |  |  | 0 | 0 |  |  | 0 | 0
CS ETSEIB PLANTA 1 | CS | ETSEIB | 1 | AS2 (BUS) | 1 | ASD/2 | 0 | 0 | 0 | 0 | 2 | 0 | 0 | 0 | 0 | 0 | CS ETSEIB - LABORATORI ROBOTICA 19-44 | EVOpass 20 D – BLE | 0 | 0 | CS ETSEIB - TALLER 1 19-23 PL1 | EVOpass 20 D – BLE | 0 | 0 |  |  | 0 | 0 |  |  | 0 | 0
(CS) ETSEIB ED G /30 | CS | ETSEIB | S1 | AS3 (IP) | 0 | ASD/2 | 0 | 0 | 0 | 0 | 1 | 0 | 0 | 0 | 0 | 0 | CS ETSEIB-G- PTA FUSTA PT 22-29 (3301L1 | 0 | 0 | 0 |  |  | 0 | 0 |  |  | 0 | 0 |  |  | 0 | 0
(CS) ETSEIB PB/263 | CS | ETSEIB | 0 | ASD/1 | 0 | 0 | 0 | 0 | 0 | 0 | 0 | 0 | 0 | 0 | 0 | 0 | CS ETSEIB -B- PTA 15-1(26301L1) | 0 | 0 | 0 |  |  | 0 | 0 |  |  | 0 | 0 |  |  | 0 | 0
CS ETSEIB C' - SDI | CS | ETSEIB | S1 | AS3 (BUS) | 1 | ASD/1 | 0 | 0 | 8 | 0 | 2 | 0 | AMP-32E | 0 | 0 | 0 |  |  | 0 | 0 |  |  | 0 | 0 |  |  | 0 | 0 |  |  | 0 | 0
CS ETSEIB ACCES SOT | CS | ETSEIB | S1 | AS2 (BUS) | 1 | ASD/2 | 0 | 0 | 2 | 0 | 2 | 0 | 0 | 0 | 0 | 0 | CS ETSEIB C' -ACC.EXT PS1 29-200(3202L1) | EVOpass 20 D – BLE | 0 | 0 | CS ETSEIB C' - HALL PS1 29-201(3202L2) | EVOpass 20 D – BLE | 0 | 0 |  |  | 0 | 0 |  |  | 0 | 0
CS ETSEIB ACCES PB | CS | ETSEIB | 0 | AS2 (BUS) | 1 | ASD/2 | 0 | 0 | 1 | 0 | 2 | 0 | 0 | 0 | 0 | 0 | CS ETSEIB C' - HALL PB 30-201(3203L1) | EVOpass 20 D – BLE | 0 | 0 | CS ETSEIB C' - UPCNET PB 30-10 (3203L2) | EVOpass 20 D – BLE | 0 | 0 |  |  | 0 | 0 |  |  | 0 | 0
CS ETSEIB ACCES PL 2 | CS | ETSEIB | 2 | AS2 (BUS) | 1 | ASD/2 | 0 | 0 | 0 | 0 | 2 | 0 | 0 | 0 | 0 | 0 | CS ETSEIB-RECERCA-ENT TERRAT PL2 32-201 | EVOpass 20 D – BLE | 0 | 0 | CS ETSEIB-RECERCA-SORT TERRAT PL2 32-201 | EVOpass 20 D – BLE | 0 | 0 |  |  | 0 | 0 |  |  | 0 | 0
(CS) ETSEIB PC /28 | CS | ETSEIB | S1 | AS2 (IP) | 0 | ASD/1 | 0 | 0 | 2 | 0 | 0 | 0 | 0 | 0 | 0 | 0 |  |  | 0 | 0 |  |  | 0 | 0 |  |  | 0 | 0 |  |  | 0 | 0
(CS) ETSEIB PG/306 | CS | ETSEIB | 0 | ASD/2 | 0 | 0 | 0 | 0 | 0 | 0 | 0 | 0 | 0 | 0 | 0 | 0 | CS ESTSEIB -G- E. PTA 23-301(30601L1) | 0 | 0 | 0 | CS ESTSEIB -G- S. PTA 23-301(30601L2) | 0 | 0 | 0 |  |  | 0 | 0 |  |  | 0 | 0
(CS) ETSEIB-C' /230 | CS | ETSEIB | S1 | ASD/2 | 0 | 0 | 0 | 0 | 0 | 0 | 2 | 0 | 0 | 0 | 0 | 0 | CS ETSEIB C'-UPCNET PS1 29-10(23001L1) | EVOpass 20 D – BLE | 0 | 0 | CS ETSEIB C'-UPCNET PS1 29-01(23001L2) | EVOpass 20 D – BLE | 0 | 0 |  |  | 0 | 0 |  |  | 0 | 0
(CS) ETSEIB-C' /231 | CS | ETSEIB | 0 | ASD/1 | 0 | 0 | 0 | 0 | 1 | 0 | 1 | 0 | 0 | 0 | 0 | 0 | CS ETSEIB C' -ACC.EXT PB 30-200(23101L1) | EVOpass 20 D – BLE | 0 | 0 |  |  | 0 | 0 |  |  | 0 | 0 |  |  | 0 | 0
(CS) ETSEIB-C-VEH/31 | CS | ETSEIB | S1 | AS3 (IP) | 2 | ASD/2 | 0 | 0 | 3 | 0 | 2 | 0 | 0 | 0 | 0 | 0 | CS ETSEIB - RECERCA - ACC. PEATONAL | EVOpass 80 A BLE | 0 | 0 | CS ETSEIB - RECERCA - ACC. VEHICLES | EVOpass 80 A BLE | 0 | 0 |  |  | 0 | 0 |  |  | 0 | 0
(CS) ETSEIB-F/287 | CS | ETSEIB | S1 | ASD/4 | 0 | 0 | 0 | 0 | 0 | 0 | 2 | 0 | 0 | 0 | 0 | 0 | CS ETSEIB - F - 20-50 PB | EVOpass 20 D – BLE | 0 | 0 | CS ETSEIB - F - 20-06 PS1 LAB.MOTORS | 0 | 0 | 0 | CS ETSEIB - F - PORTÓ.EXT.PS1 | EVOpass 20 D – BLE | 0 | 0 |  |  | 0 | 0
(CS) ETSEIB-G-PS1/68 | CS | ETSEIB | S1 | AS3 (IP) | 0 | ASD/1 | 0 | 0 | 0 | 0 | 1 | 0 | 0 | 0 | 0 | 0 | CS ETSEIB-G-ENT.CARRERO PS1 EXT.(6801L1) | EVOpass 20 D – BLE | 0 | 0 |  |  | 0 | 0 |  |  | 0 | 0 |  |  | 0 | 0
(CS) ETSEIB-H-P5 /67 | CS | ETSEIB | 5 | SB3 (IP) | 0 | ASD/1 | 0 | 0 | 1 | 0 | 1 | 0 | 0 | 0 | 0 | 0 | CS ETSEIB - H - P5 - ESPAIS UTG | EVOpass 20 D – BLE | 0 | 0 |  |  | 0 | 0 |  |  | 0 | 0 |  |  | 0 | 0
(CS) ETSEIB-H-P7/251 | CS | ETSEIB | 7 | ASD/4 | 0 | 0 | 0 | 0 | 0 | 0 | 4 | 0 | 0 | 0 | 0 | 0 | CS ETSEIB - H - P7 - LAB ORG PTA 7-21 | EVOpass 20 D – BLE | 0 | 0 | CS ETSEIB - H - P7 - SALA ASSOCIATS 7-3 | EVOpass 20 D – BLE | 0 | 0 | CS ETSEIB - H - P7 - SEMINARI 1 PTA 7-23 | EVOpass 20 D – BLE | 0 | 0 | CS ETSEIB - H - P7 - AULA INFOR PTA 7-5 | EVOpass 20 D – BLE | 0 | 0
(CS) ETSEIB-H-P7/252 | CS | ETSEIB | 7 | ASD/1 | 0 | 0 | 0 | 0 | 0 | 0 | 1 | 0 | 0 | 0 | 0 | 0 | CS ETSEIB - H - P7 - ENTRADA PTA 7-25 | EVOpass 20 D – BLE | 0 | 0 |  |  | 0 | 0 |  |  | 0 | 0 |  |  | 0 | 0
(CS) ETSEIB-H-P8/260 | CS | ETSEIB | 8 | ASD/1 | 0 | 0 | 0 | 0 | 0 | 0 | 1 | 0 | 0 | 0 | 0 | 0 | CS ETSEIB - H -P8- INFOR. 8-29 (26001L1) | EVOpass 20 D – BLE | 0 | 0 |  |  | 0 | 0 |  |  | 0 | 0 |  |  | 0 | 0
(CS) ETSEIB-H-P9 | CS | ETSEIB | 9 | ASD/2 | 0 | 0 | 0 | 0 | 2 | 0 | 2 | 0 | 0 | 0 | 0 | 0 | CS ETSEIB H - PTA 9-5 PL9 (29601L1) | 0 | 0 | 0 | CS ETSEIB H - PTA 9-204 PL9 (29601L2) | 0 | 0 | 0 |  |  | 0 | 0 |  |  | 0 | 0
(CS) ETSEIB-H-SDI/40 | CS | ETSEIB | 0 | AS3 (IP) | 0 | ASD/2 | 0 | 0 | 10 | 0 | 4 | 0 | AMP-32E | 0 | 0 | 0 | CS ETSEIB - E - PORTA 19-10 (5301L1) | EVOpass 20 D – BLE | 0 | 0 | CS ETSEIB - H -FOTOCOPIAD 12.11 (5301L2) | 0 | 0 | 0 |  |  | 0 | 0 |  |  | 0 | 0
(CS) ETSEIB-I-HAL/52 | CS | ETSEIB | 0 | AS3 (IP) | 0 | ASD/2 | 0 | 0 | 14 | 0 | 1 | 0 | AMP-32E | 0 | 0 | 0 | CS ETSEIB - I - PTA 27-1 ACCÉS PRINCIPAL | EVOpass 20 D – BLE | 0 | 0 | CS ETSEIB - I - CON/DESC INTRUSIÓ | EVOpass 20 D – BLE | 0 | 0 |  |  | 0 | 0 |  |  | 0 | 0
FME - ACC.PPAL(1785) | CS | FME | 0 | AS3 (BUS) | 1 | ASD/2 | 0 | 0 | 4 | 0 | 4 | 0 | 0 | 0 | 0 | 0 | CS FME - ACCES PPAL. (FUSTA) (S1785 L1) | EVOpass 20 D – BLE | 0 | 0 | CS FME - ACCES PPAL.(ALUMINI)(S1785 L2) | EVOpass 20 D – BLE | 0 | 0 |  |  | 0 | 0 |  |  | 0 | 0
FME - ACES CI (1763) | CS | FME | S1 | SB2 (BUS) | 1 | ASD/1 | 0 | 0 | 1 | 0 | 1 | 0 | 0 | 0 | 0 | 0 | CS FME - ACCES CIM TALLER (S1763 L1) | EVOpass 20 D – BLE | 0 | 0 |  |  | 0 | 0 |  |  | 0 | 0 |  |  | 0 | 0
FME - ACCES PR(1764) | CS | FME | S1 | SB2 (BUS) | 1 | ASD/1 | 0 | 0 | 0 | 0 | 1 | 0 | 0 | 0 | 0 | 0 | CS FME- ACCES PRAL ESCALA CIM (S1764 L1) | EVOpass 20 D – BLE | 0 | 0 |  |  | 0 | 0 |  |  | 0 | 0 |  |  | 0 | 0
FME - LAB.P1 (1766) | CS | FME | 1 | SB2 (BUS) | 1 | ASD/1 | 0 | 0 | 1 | 0 | 1 | 0 | 0 | 0 | 0 | 0 | CS FME IRI - LAB. PERCEPCIÓ I (1766L1) | EVOpass 20 D – BLE | 0 | 0 |  |  | 0 | 0 |  |  | 0 | 0 |  |  | 0 | 0
FME - LAB.P2 (1767) | CS | FME | 1 | SB2 (BUS) | 1 | ASD/1 | 0 | 0 | 1 | 0 | 1 | 0 | 0 | 0 | 0 | 0 | CS FME IRI - LAB. PERCEPCIÓ II (1767L1) | EVOpass 20 D – BLE | 0 | 0 |  |  | 0 | 0 |  |  | 0 | 0 |  |  | 0 | 0
FME - LABORAT (1770) | CS | FME | 1 | SB2 (BUS) | 1 | ASD/1 | 0 | 0 | 0 | 0 | 1 | 0 | 0 | 0 | 0 | 0 | CS FME - LAB AUTOMATICA (S1770 L1) | EVOpass 20 D – BLE | 0 | 0 |  |  | 0 | 0 |  |  | 0 | 0 |  |  | 0 | 0
FME -ACCES PR (1779) | CS | FME | 0 | SB2 (BUS) | 1 | ASD/1 | 0 | 0 | 1 | 0 | 1 | 0 | 0 | 0 | 0 | 0 | CS FME - ACCES CDEI CRV CQUIP(S1779 L1) | EVOpass 20 D – BLE | 0 | 0 |  |  | 0 | 0 |  |  | 0 | 0 |  |  | 0 | 0
FME -ACCES PR (1781) | CS | FME | S1 | AS3 (BUS) | 1 | ASD/1 | 0 | 0 | 0 | 0 | 1 | 0 | 0 | 0 | 0 | 0 | CS FME - ACCÉS LLORENS ARTIGAS(1781L1) | EVOpass 20 D – BLE | 0 | 0 |  |  | 0 | 0 |  |  | 0 | 0 |  |  | 0 | 0
FME - CONSERGE(1786) | CS | FME | 0 | SB2 (BUS) | 1 | ASD/1 | 0 | 0 | 1 | 0 | 1 | 0 | 0 | 0 | 0 | 0 | CS FME- CONSERGERIA (S1786) | EVOpass 20 D – BLE | 0 | 0 |  |  | 0 | 0 |  |  | 0 | 0 |  |  | 0 | 0
(CS) FME /303 | CS | FME | 0 | ASD/1 | 0 | 0 | 0 | 0 | 0 | 0 | 0 | 0 | 0 | 0 | 0 | 0 | CS FME - SALA PI 204 (30301L1) | 0 | 0 | 0 |  |  | 0 | 0 |  |  | 0 | 0 |  |  | 0 | 0
(CS) FME /304 | CS | FME | 0 | ASD/4 | 0 | 0 | 0 | 0 | 0 | 0 | 0 | 0 | 0 | 0 | 0 | 0 | CS FME - SALA PROFESSORS 206 (30401L1) | 0 | 0 | 0 | CS FME - SEMINARI 206 bis (30401L2) | 0 | 0 | 0 | CS FME - SALA CONSULTE 208 bis (30401L3) | 0 | 0 | 0 | CS FME - SALA REUNIONS 208 (30401L4) | 0 | 0 | 0
(CS) FME /305 | CS | FME | 1 | ASD/1 | 0 | 0 | 0 | 0 | 2 | 0 | 2 | 0 | 0 | 0 | 0 | 0 |  |  | 0 | 0 |  |  | 0 | 0 |  |  | 0 | 0 |  |  | 0 | 0
(CS) FME CIM /194 | CS | FME | 0 | ASD/1 | 0 | 0 | 0 | 0 | 0 | 0 | 1 | 0 | 0 | 0 | 0 | 0 | CS FME - CIM ESPAI 349 ALTELL (19401L1) | EVOpass 20 D – BLE | 0 | 0 |  |  | 0 | 0 |  |  | 0 | 0 |  |  | 0 | 0
FME IRI REUNIO(1671) | CS | FME | 1 | SB2 (BUS) | 1 | ASD/1 | 0 | 0 | 1 | 0 | 1 | 0 | 0 | 0 | 0 | 0 | CS FME IRI - SALA REUNIONS GRAN (1671L1) | EVOpass 20 D – BLE | 0 | 0 |  |  | 0 | 0 |  |  | 0 | 0 |  |  | 0 | 0
FME IRI ENTRA (1676) | CS | FME | 1 | SB2 (BUS) | 1 | ASD/1 | 0 | 0 | 0 | 0 | 1 | 0 | 0 | 0 | 0 | 0 | CS FME IRI - ENTRADA (S1676L1) | EVOpass 20 D – BLE | 0 | 0 |  |  | 0 | 0 |  |  | 0 | 0 |  |  | 0 | 0
FME IRI PB (S1688) | CS | FME | S1 | AS2 (BUS) | 1 | ASD/2 | 0 | 0 | 1 | 0 | 2 | 0 | 0 | 0 | 0 | 0 | CS FME IRI - S REUNIONS PB 021B (1688L1) | EVOpass 20 D – BLE | 0 | 0 | CS FME IRI - ROBOTICA MOBIL PB (1688L2) | EVOpass 20 D – BLE | 0 | 0 |  |  | 0 | 0 |  |  | 0 | 0
FME IRI ADM/ROB(1674 | CS | FME | 1 | AS2 (BUS) | 1 | ASD/2 | 0 | 0 | 2 | 0 | 2 | 0 | 0 | 0 | 0 | 0 | CS FME IRI - ADMON (S1674L1) | EVOpass 20 D – BLE | 0 | 0 | CS FME IRI - SALA 17 / DESP.17 (S1674L2) | EVOpass 20 D – BLE | 0 | 0 |  |  | 0 | 0 |  |  | 0 | 0
FME IRI S REUN(1675) | CS | FME | 1 | SB2 (BUS) | 1 | ASD/1 | 0 | 0 | 1 | 0 | 1 | 0 | 0 | 0 | 0 | 0 | CS FME IRI - S REUNIONS PETITA (S1675L1) | EVOpass 20 D – BLE | 0 | 0 |  |  | 0 | 0 |  |  | 0 | 0 |  |  | 0 | 0
FME IRI SORTID(1673) | CS | FME | 1 | SB2 (BUS) | 1 | ASD/1 | 0 | 0 | 0 | 0 | 1 | 0 | 0 | 0 | 0 | 0 | CS FME IRI - SORTIDA (S1673L1) | EVOpass 20 D – BLE | 0 | 0 |  |  | 0 | 0 |  |  | 0 | 0 |  |  | 0 | 0
FME IRI LAB PILAS(72 | CS | FME | 1 | SB2 (BUS) | 1 | ASD/1 | 0 | 0 | 1 | 0 | 1 | 0 | 0 | 0 | 0 | 0 | CS FME IRI - LABO PILAS (S1672L1) | EVOpass 20 D – BLE | 0 | 0 |  |  | 0 | 0 |  |  | 0 | 0 |  |  | 0 | 0
FNB - ENT.PK (2130) | CFNB | NT1 | PARKING | AS3 (BUS) | 1 | ASD/1 | 0 | 0 | 0 | 0 | 0 | 0 | 0 | 0 | 0 | 0 | CS FNB - ENTRADA PARKING (S2130 L1) | EVOpass 20 D – BLE | 0 | 0 |  |  | 0 | 0 |  |  | 0 | 0 |  |  | 0 | 0
FNB-ACCES SEC(S2133) | CFNB | NT1 | S1 | SB2 (BUS) | 1 | ASD/1 | 0 | 0 | 0 | 0 | 1 | 0 | 0 | 0 | 0 | 0 | CS FNB - ACCES SECUN. FACULTAT(S2133 L1) | EVOpass 20 D – BLE | 0 | 0 |  |  | 0 | 0 |  |  | 0 | 0 |  |  | 0 | 0
FNB-ACCES DES(S2132) | CFNB | NT1 | 2 | SB2 (BUS) | 1 | ASD/1 | 0 | 0 | 0 | 0 | 1 | 0 | 0 | 0 | 0 | 0 | CS FNB - ACCES DESPATX DEGA (S2132 L1) | EVOpass 20 D – BLE | 0 | 0 |  |  | 0 | 0 |  |  | 0 | 0 |  |  | 0 | 0
(CS) NT1 - SDI1 /213 | CFNB | NT1 | 0 | ASD/2 | 0 | 0 | 0 | 0 | 29 | 0 | 2 | 0 | 0 | 0 | 0 | 0 |  |  | 0 | 0 |  |  | 0 | 0 |  |  | 0 | 0 |  |  | 0 | 0
(CS) NT1 - SDI2 /214 | CFNB | NT1 | 1 | ASD/2 | 0 | 0 | 0 | 0 | 23 | 0 | 1 | 0 | 0 | 0 | 0 | 0 | CS NT1 - CONEX./DESC. SDI (21401L1) | EVOpass 20 D – BLE | 0 | 0 |  |  | 0 | 0 |  |  | 0 | 0 |  |  | 0 | 0
(CS) NT2 - S.E.S/262 | CFNB | NT2 | 0 | ASD/4 | 0 | 0 | 0 | 0 | 25 | 0 | 3 | 0 | 0 | 0 | 0 | 0 | CS NT2 - ACCÉS PRINCIPAL (26201L1) | EVOpass 20 D – BLE | 0 | 0 | CS NT2 - ACCÉS TALLER (26201L2) | EVOpass 20 D – BLE | 0 | 0 | CS NT2 - CON./DESC. SDI (26201L3) | EVOpass 20 D – BLE | 0 | 0 |  |  | 0 | 0
CS NT3 LAVABOS | CFNB | NT3 | 1 | AS3 (BUS) | 1 | ASD/2 | 0 | 0 | 15 | 0 | 2 | 0 | AMP-32E | 0 | 0 | 0 | CS NT3 - 4003L1 - LAVABOS EXTERIOR | EVOpass 20 D – BLE | 0 | 0 | CS NT3 - 4003L2 - LAVABOS INTERIOR | EVOpass 20 D – BLE | 0 | 0 |  |  | 0 | 0 |  |  | 0 | 0
CS NT3 ENTRADA | CFNB | NT3 | 1 | SB3 (BUS) | 1 | ASD/1 | 0 | 0 | 7 | 0 | 2 | 0 | AMP-32E | 0 | 0 | 0 | CS NT3 - 4001L1 - ENTRADA PORTA PRINC | EVOpass 20 D – BLE | 0 | 0 |  |  | 0 | 0 |  |  | 0 | 0 |  |  | 0 | 0
CS NT3 SIMULADOR DP | CFNB | NT3 | 1 | SB3 (BUS) | 1 | ASD/1 | 0 | 0 | 6 | 0 | 1 | 0 | AMP-32E | 0 | 0 | 0 | CS NT3 - 4002L1 - SIMULADOR D.P. | EVOpass 20 D – BLE | 0 | 0 |  |  | 0 | 0 |  |  | 0 | 0 |  |  | 0 | 0
CS NT3 ASCENSOR | CFNB | NT3 | 1 | SB3 (BUS) | 1 | ASD/1 | 0 | 0 | 1 | 0 | 1 | 0 | 0 | 0 | 0 | 0 | CS NT3 - 4004L1 - ACCÉS ASCENSOR | EVOpass 20 D – BLE | 0 | 0 |  |  | 0 | 0 |  |  | 0 | 0 |  |  | 0 | 0
CS NT3 SIMULADOR MAQ | CFNB | NT3 | 1 | AS3 (BUS) | 1 | ASD/2 | 0 | 0 | 3 | 0 | 1 | 0 | 0 | 0 | 0 | 0 | CS NT3 - 4005L1 - SIMULADOR DE MAQUINES | EVOpass 20 D – BLE | 0 | 0 | CS NT3 - CON/DESC INTRUSIÓ (S4005 L2) | EVOpass 20 D – BLE | 0 | 0 |  |  | 0 | 0 |  |  | 0 | 0
(CS) NT3 - ECDIS/190 | CFNB | NT3 | 1 | ASD/1 | 0 | 0 | 0 | 0 | 1 | 0 | 1 | 0 | 0 | 0 | 0 | 0 | CS NT3 - SIMULADOR ECDIS (19001L1) | EVOpass 20 D – BLE | 0 | 0 |  |  | 0 | 0 |  |  | 0 | 0 |  |  | 0 | 0
(CSC) ETSAV - ACCÉS | CSCV | ETSAV | 0 | AS3 (IP) | 0 | ASD/2 | 0 | 0 | 2 | 0 | 1 | 0 | 0 | 0 | 0 | 0 | CSC ETSAV - ACCES PRINCIPAL (L1) | EVOpass 20 D – BLE | 0 | 0 | CSC ETSAV - CON/DESC INTRUSIÓ ( L2) | EVOpass 20 D – BLE | 0 | 0 |  |  | 0 | 0 |  |  | 0 | 0
(CSC) ETSAV - CRITT | CSCV | CRITT | 0 | AS3 (IP) | 0 | ASD/2 | 0 | 0 | 15 | 0 | 1 | 0 | AMP-32E | 0 | 0 | 0 | CSC CRITT - ACCES PRINCIPAL CRITT (L1) | EVOpass 20 D – BLE | 0 | 0 | CSC CRITT - CON/DESC INTRUSIÓ (L2) | EVOpass 20 D – BLE | 0 | 0 |  |  | 0 | 0 |  |  | 0 | 0
(CT) IPCT - ACC PARK | CT | IPCT | 0 | AS3 (IP) | 2 | ASD/2 | 0 | 0 | 0 | 0 | 0 | 0 | 0 | 0 | 0 | 0 | CT TR - ENTRADA IPCT (25701L1) | EVOpass 80 A BLE | 0 | 0 | CT TR - SORTIDA IPCT (25701L2) | EVOpass 80 A BLE | 0 | 0 |  |  | 0 | 0 |  |  | 0 | 0
(CT)-SDI TR10 (0108) | CT | TR10 | 0 | SB3 (BUS) | 1 | ASD/1 | 0 | 0 | 7 | 0 | 1 | 0 | AMP-32E | 0 | 0 | 0 | CT TR10 - CON/DESC INTRUSIÓ | EVOpass 20 D – BLE | 0 | 0 |  |  | 0 | 0 |  |  | 0 | 0 |  |  | 0 | 0
EXTERIOR TR10 (0107) | CT | TR10 | 0 | SB2 (BUS) | 1 | ASD/1 | 0 | 0 | 0 | 0 | 0 | 0 | 0 | 0 | 0 | 0 | CT TR10 - PILONA EXTERIOR (0107 L1) | EVOpass 20 D – BLE | 0 | 0 |  |  | 0 | 0 |  |  | 0 | 0 |  |  | 0 | 0
(CT) PK TR01 ENT/265 | CT | TR1 | 0 | AS3 (IP) | 1 | ASD/1 | 0 | 0 | 0 | 0 | 0 | 0 | 0 | 0 | 0 | 0 | CT TR01 - ENTRADA PK (26501L1) | EVOpass 80 A BLE | 0 | 0 |  |  | 0 | 0 |  |  | 0 | 0 |  |  | 0 | 0
(CT) PK TR01 SAL/266 | CT | TR1 | 0 | AS3 (IP) | 1 | ASD/1 | 0 | 0 | 0 | 0 | 0 | 0 | 0 | 0 | 0 | 0 | CT TR01 - SORTIDA TR1 (2660102 L2) | EVOpass 80 A BLE | 0 | 0 |  |  | 0 | 0 |  |  | 0 | 0 |  |  | 0 | 0
(CT) PK TR05 ENT/267 | CT | TR5 | 0 | AS3 (IP) | 2 | ASD/2 | 0 | 0 | 0 | 0 | 2 | 0 | 0 | 0 | 0 | 0 | CT TR05- ENTRADA PK (26701 L1) | EVOpass 80 A BLE | 0 | 0 | CT TR05- PK - ESCLUSA(26701L2) | EVOpass 80 A BLE | 0 | 0 |  |  | 0 | 0 |  |  | 0 | 0
(CT) PK TR05 SAL/268 | CT | TR5 | 0 | AS3 (IP) | 1 | ASD/1 | 0 | 0 | 0 | 0 | 1 | 0 | 0 | 0 | 0 | 0 | CT TR05- SORTIDA PK (2680104 L2) | EVOpass 80 A BLE | 0 | 0 |  |  | 0 | 0 |  |  | 0 | 0 |  |  | 0 | 0
(CT) PK TR11 ENT/269 | CT | TR11 | 0 | AS3 (IP) | 2 | ASD/2 | 0 | 0 | 0 | 0 | 1 | 0 | 0 | 0 | 0 | 0 | CT TR11 - ENTRADA PARKING (2690105 L1) | EVOpass 80 A BLE | 0 | 0 | CT TR11 - ENT. EXCLUSA PARK (2690105 L2) | EVOpass 80 A BLE | 0 | 0 |  |  | 0 | 0 |  |  | 0 | 0
(CT) PK TR11 SAL/270 | CT | TR11 | 0 | AS3 (IP) | 2 | ASD/2 | 0 | 0 | 0 | 0 | 1 | 0 | 0 | 0 | 0 | 0 | CT TR11 - SORTIDA PARKING (2700106 L1 ) | EVOpass 80 A BLE | 0 | 0 | (CT) TR11 INTERFONO ENT. EDIF | EVOpass 80 A BLE | 0 | 0 |  |  | 0 | 0 |  |  | 0 | 0
(CT) TR01 - 003 /226 | CT | TR1 | 0 | ASD/1 | 0 | 0 | 0 | 0 | 1 | 0 | 1 | 0 | 0 | 0 | 0 | 0 | CT TR01 - SALA 003 (22601L1) | EVOpass 20 D – BLE | 0 | 0 |  |  | 0 | 0 |  |  | 0 | 0 |  |  | 0 | 0
(CT) TR01 - DIR./210 | CT | TR1 | 0 | ASD/2 | 0 | 0 | 0 | 0 | 0 | 0 | 1 | 0 | 0 | 0 | 0 | 0 | CT TR01 - DIRECCIO (21001L1) | EVOpass 20 D – BLE | 0 | 0 |  |  | 0 | 0 |  |  | 0 | 0 |  |  | 0 | 0
(CT) TR01 - PB/60 | CT | TR1 | 0 | ASD/4 | 0 | 0 | 0 | 0 | 5 | 0 | 2 | 0 | 0 | 0 | 0 | 0 | CT TR1 - CONSERGERIA 006 (06001 L1) | EVOpass 20 D – BLE | 0 | 0 | CT TR1 - MAGAT.CONSERGE 107 (06001 L2) | EVOpass 20 D – BLE | 0 | 0 |  |  | 0 | 0 |  |  | 0 | 0
(CT) TR04/295 | CT | TR4 | PARKING | ASD/2 | 0 | 0 | 0 | 0 | 0 | 0 | 1 | 0 | 0 | 0 | 0 | 0 | CT TR04 - PL2. PORTA 223 | 0 | 0 | 0 |  |  | 0 | 0 |  |  | 0 | 0 |  |  | 0 | 0
(CT) TR05 - ACC PPAL | CT | TR5 | 0 | AS3 (IP) | 1 | ASD/2 | 0 | 0 | 3 | 0 | 1 | 0 | 0 | 0 | 0 | 0 | CT TR5 - ACCES PRINCIPAL (26101L1) | EVOpass 80 A BLE | 0 | 0 | CT TR5 - FOTOCOPIADORA (26101L2) | 0 | 0 | 0 |  |  | 0 | 0 |  |  | 0 | 0
(CT) TR05 - CONSERGE | CT | TR5 | 0 | ASD/4 | 0 | 0 | 0 | 0 | 0 | 0 | 0 | 0 | 0 | 0 | 0 | 0 | CT TR05 - CONSERGERIA 007 (30201L1) | 0 | 0 | 0 | CT TR05 - SERVEI REPOGRAFIA (30201L2) | 0 | 0 | 0 | CT TR05 LAB.ENG.AEROSPA 052 (30201L3) | 0 | 0 | 0 |  |  | 0 | 0
(CT) TR05 - INCENDI | CT | TR5 | 0 | AS2 (IP) | 0 | ASD/1 | 0 | 0 | 4 | 0 | 0 | 0 | 0 | 0 | 0 | 0 |  |  | 0 | 0 |  |  | 0 | 0 |  |  | 0 | 0 |  |  | 0 | 0
(CT) TR05 - P2 /232 | CT | TR5 | 2 | ASD/4 | 0 | 0 | 0 | 0 | 0 | 0 | 2 | 0 | 0 | 0 | 0 | 0 | CT TR05 - SALA 206 (23201L1) | EVOpass 20 D – BLE | 0 | 0 |  |  | 0 | 0 | CT TR05 - PORTA 217 PLANTA 2 (23201L3) | 0 | 0 | 0 | CT TR05 - SALA 210 (23201L4) | EVOpass 20 D – BLE | 0 | 0
(CT) TR05 - P3 /79 | CT | TR5 | 3 | ASD/1 | 0 | 0 | 0 | 0 | 0 | 0 | 1 | 0 | 0 | 0 | 0 | 0 | CT TR05 - PORTA 343 (7901L1) | EVOpass 20 D – BLE | 0 | 0 |  |  | 0 | 0 |  |  | 0 | 0 |  |  | 0 | 0
(CT) TR06 - 001 /197 | CT | TR6 | 0 | AS3 (IP) | 1 | ASD/1 | 0 | 0 | 0 | 0 | 0 | 0 | 0 | 0 | 0 | 0 | CT TR6 - PORTA 001 PB (19701L1) | EVOpass 80 AV BLE | 0 | 0 |  |  | 0 | 0 |  |  | 0 | 0 |  |  | 0 | 0
(CT) TR06 - ACC.PRIN | CT | TR6 | 0 | AS3 (IP) | 1 | ASD/1 | 0 | 0 | 0 | 0 | 1 | 0 | 0 | 0 | 0 | 0 | CT TR6 ACC. PRINCIPAL (12701L1) | EVOpass 80 A BLE | 0 | 0 |  |  | 0 | 0 |  |  | 0 | 0 |  |  | 0 | 0
(CT) TR07 - INCENDI | CT | TR7 | 0 | AS2 (IP) | 0 | ASD/1 | 0 | 0 | 3 | 0 | 0 | 0 | 0 | 0 | 0 | 0 |  |  | 0 | 0 |  |  | 0 | 0 |  |  | 0 | 0 |  |  | 0 | 0
(CT) TR09 - SDI /59 | CT | TR9 | 1 | AS3 (IP) | 0 | ASD/1 | 0 | 0 | 14 | 0 | 2 | 0 | AMP-32E | 0 | 0 | 0 | CT TR09 - CON/DESC INTRUSIÓ ( L1) | EVOpass 20 D – BLE | 0 | 0 |  |  | 0 | 0 |  |  | 0 | 0 |  |  | 0 | 0
(CT) TR11 - PK2 /235 | CT | TR11 | 0 | AS3 (IP) | 1 | ASD/1 | 0 | 0 | 1 | 0 | 2 | 0 | 0 | 0 | 0 | 0 | CT TR11 - PARQUING 2 (23501L1) | EVOpass 80 A BLE | 0 | 0 |  |  | 0 | 0 |  |  | 0 | 0 |  |  | 0 | 0
(CT) TR11 - SDI /27 | CT | TR11 | 0 | AS3 (IP) | 0 | ASD/1 | 0 | 0 | 4 | 0 | 1 | 0 | 0 | 0 | 0 | 0 | CT TR11 - CON/DESC INTRUSIÓ ( L1) | EVOpass 20 D – BLE | 0 | 0 |  |  | 0 | 0 |  |  | 0 | 0 |  |  | 0 | 0
(CT) TR14 - ALARMES | CT | TR14 | 0 | ASD/2 | 0 | 0 | 0 | 0 | 26 | 0 | 1 | 0 | 0 | 0 | 0 | 0 | CT TR14 - CONEX/DES INTRUSIÓ (17801L1) | EVOpass 20 D – BLE | 0 | 0 |  |  | 0 | 0 |  |  | 0 | 0 |  |  | 0 | 0
(CT) TR-20 - ACC POS | CT | IPCT | 0 | ASD/1 | 0 | 0 | 0 | 0 | 0 | 0 | 0 | 0 | 0 | 0 | 0 | 0 | CT TR20 - ACC POSTERIOR (25801L1) | EVOpass 20 D – BLE | 0 | 0 |  |  | 0 | 0 |  |  | 0 | 0 |  |  | 0 | 0
(CT) TR-20 - INCENDI | CT | IPCT | 0 | ASD/2 | 0 | 0 | 0 | 0 | 2 | 0 | 1 | 0 | 0 | 0 | 0 | 0 | CT - TR20 - ENTRADA TR-20 (24701L1) | EVOpass 20 D – BLE | 0 | 0 | CT - TR20 - ENTRADA MOTOSPIRIT (24701L2) | EVOpass 20 D – BLE | 0 | 0 |  |  | 0 | 0 |  |  | 0 | 0
(CT) TR-22 - ACC TR | CT | IPCT | 0 | ASD/2 | 0 | 0 | 0 | 0 | 0 | 0 | 0 | 0 | 0 | 0 | 0 | 0 | CT - TR22 - ACC TR-22 (25601L1) | EVOpass 20 D – BLE | 0 | 0 | CT - TR22 - ACC AMBER (25601L2) | EVOpass 20 D – BLE | 0 | 0 |  |  | 0 | 0 |  |  | 0 | 0
(CT) TR30 - SDI /11 | CT | TR30 | 0 | AS3 (IP) | 0 | ASD/2 | 0 | 0 | 15 | 0 | 1 | 0 | AMP-32E | 0 | 0 | 0 | CT TR30 - CONEX./DESC. INTRUSIÓ (1101L1) | EVOpass 20 D – BLE | 0 | 0 | CT TR30 - ACCES POSTERIOR (1101L2) | EVOpass 20 D – BLE | 0 | 0 |  |  | 0 | 0 |  |  | 0 | 0
(CT) TR7 - HALL /223 | CT | TR7 | 0 | AS3 (IP) | 2 | ASD/2 | 0 | 0 | 2 | 0 | 3 | 0 | 0 | 0 | 0 | 0 | CT TR7 - PORTA PPAL PB (22301L1) | EVOpass 80 AV BLE | 0 | 0 | CT TR7 - PORTA RAMPA PB (22301L2) | EVOpass 80 AV BLE | 0 | 0 |  |  | 0 | 0 |  |  | 0 | 0
(CT) TR8 - HALL/248 | CT | TR8 | 2 | AS3 (IP) | 1 | ASD/1 | 0 | 0 | 0 | 0 | 1 | 0 | 0 | 0 | 0 | 0 | CT TR8 - ACCES PPAL (24801L1) | EVOpass 80 AV BLE | 0 | 0 |  |  | 0 | 0 |  |  | 0 | 0 |  |  | 0 | 0
(CT) TR9 - INCENDI | CT | TR9 | 1 | ASD/1 | 0 | 0 | 0 | 0 | 2 | 0 | 0 | 0 | 0 | 0 | 0 | 0 |  |  | 0 | 0 |  |  | 0 | 0 |  |  | 0 | 0 |  |  | 0 | 0
(CV) AULARIS CAP | CV | AULARIS VG | 0 | AS3 (BUS) | 1 | ASD/2 | 0 | 0 | 6 | 0 | 1 | 0 | 0 | 0 | 0 | 0 | CV AULARI - CON/DESC INTRUSIÓ (S1907 L1) | EVOpass 20 D – BLE | 0 | 0 | CV AULARI - ACCES PRINCIPAL (S1907 L2) | EVOpass 20 D – BLE | 0 | 0 |  |  | 0 | 0 |  |  | 0 | 0
(CV) AULARIS SDI | CV | AULARIS VG | 0 | AS3 (BUS) | 1 | ASD/2 | 0 | 0 | 15 | 0 | 4 | 0 | AMP-32E | 0 | 0 | 0 |  |  | 0 | 0 |  |  | 0 | 0 |  |  | 0 | 0 |  |  | 0 | 0
(CV) CTVG - CAA /207 | CV | CTVG | 0 | ASD/4 | 0 | 0 | 0 | 0 | 3 | 0 | 4 | 0 | 0 | 0 | 0 | 0 | CV CTVG - ACCÉS EXTERIOR (20701L1) | EVOpass 20 D – BLE | 0 | 0 | CV CTVG - ENTRADA INTERIOR (20701L2) | EVOpass 20 D – BLE | 0 | 0 | CV CTVG - CONEX./DESC. SDI (20701L3) | EVOpass 20 D – BLE | 0 | 0 | CV CTVG - ACC. PPAL. P. AUTO (20701L4) | EVOpass 20 D – BLE | 0 | 0
(CV) CTVG - SDI1/208 | CV | CTVG | 0 | ASD/1 | 0 | 0 | 0 | 0 | 32 | 0 | 2 | 0 | 0 | 0 | 0 | 0 |  |  | 0 | 0 |  |  | 0 | 0 |  |  | 0 | 0 |  |  | 0 | 0
(CV) CTVG - SDI2 /19 | CV | CTVG | 0 | ASD/1 | 0 | 0 | 0 | 0 | 4 | 0 | 0 | 0 | 0 | 0 | 0 | 0 |  |  | 0 | 0 |  |  | 0 | 0 |  |  | 0 | 0 |  |  | 0 | 0
CV BIBLIO (2250) | CV | BIBLIOTECA VG | S1 | AS3 (BUS) | 1 | ASD/2 | 0 | 0 | 15 | 0 | 3 | 0 | AMP-32E | 0 | 0 | 0 | CV BIBLIO - ACCES PRINCIPAL (2250 L1)) | EVOpass 20 D – BLE | 0 | 0 | CV BIBLIO - CON/DESC INTRUSIÓ (2250 L2) | EVOpass 20 D – BLE | 0 | 0 |  |  | 0 | 0 |  |  | 0 | 0
CV EPSEVG CPD (2255) | CV | EPSEVG | 1 | AS3 (BUS) | 1 | ASD/2 | 0 | 0 | 6 | 0 | 2 | 0 | 0 | 0 | 0 | 0 | CV ESCOLA - CENTRE DE CALCUL (2255 L1) | EVOpass 20 D – BLE | 0 | 0 | CV ESCOLA - CPD (2255 L2) | EVOpass 20 D – BLE | 0 | 0 |  |  | 0 | 0 |  |  | 0 | 0
CV EPSEVG ACC (2254) | CV | EPSEVG | 0 | AS2 (BUS) | 1 | ASD/2 | 0 | 0 | 0 | 0 | 1 | 0 | 0 | 0 | 0 | 0 | CV ESCOLA - ACCÉS EDIF (2254 L1) | EVOpass 20 D – BLE | 0 | 0 | CV ESCOLA - DIRECCIÓ P BAIXA (2254 L2) | EVOpass 20 D – BLE | 0 | 0 |  |  | 0 | 0 |  |  | 0 | 0
CV EPSEVG DIR (2248) | CV | EPSEVG | 0 | AS3 (BUS) | 1 | ASD/1 | 0 | 0 | 14 | 0 | 1 | 0 | AMP-32E | 0 | 0 | 0 | CV ESCOLA - PASS. SOTS DIRECCI (2248 L1) | EVOpass 20 D – BLE | 0 | 0 |  |  | 0 | 0 |  |  | 0 | 0 |  |  | 0 | 0
(CV) EPSEVG -SDI1/71 | CV | EPSEVG | 0 | AS3 (IP) | 0 | ASD/1 | 0 | 0 | 15 | 0 | 2 | 0 | AMP-32E | 0 | 0 | 0 |  |  | 0 | 0 |  |  | 0 | 0 |  |  | 0 | 0 |  |  | 0 | 0
(CV) EPSEVG-SDI2/209 | CV | EPSEVG | 0 | ASD/2 | 0 | 0 | 0 | 0 | 15 | 0 | 2 | 0 | 0 | 0 | 0 | 0 | CV EPSEVG - CONEX./DESC. SDI (20901L1) | EVOpass 20 D – BLE | 0 | 0 |  |  | 0 | 0 |  |  | 0 | 0 |  |  | 0 | 0
NEAPOLIS LAB (S2013) | CV | NEAPOLIS | 2 | SB3 (BUS) | 1 | ASD/1 | 0 | 0 | 0 | 0 | 1 | 0 | 0 | 0 | 0 | 0 | CV NEAPOLIS - LABORATORI 1 (S2013 L1) | EVOpass 20 D – BLE | 0 | 0 |  |  | 0 | 0 |  |  | 0 | 0 |  |  | 0 | 0
NEAPOLIS D O (S2014) | CV | NEAPOLIS | 2 | SB2 (BUS) | 1 | ASD/1 | 0 | 0 | 0 | 0 | 1 | 0 | 0 | 0 | 0 | 0 | CV NEAPOLIS- OFICCE A DESPATX (S2014 L1) | EVOpass 20 D – BLE | 0 | 0 |  |  | 0 | 0 |  |  | 0 | 0 |  |  | 0 | 0
NEAPOLIS DES (S2015) | CV | NEAPOLIS | 2 | SB2 (BUS) | 1 | ASD/1 | 0 | 0 | 0 | 0 | 1 | 0 | 0 | 0 | 0 | 0 | CV NEAPOLIS-DESPATX 2 CENTRAL (S2015 L1) | EVOpass 20 D – BLE | 0 | 0 |  |  | 0 | 0 |  |  | 0 | 0 |  |  | 0 | 0
NEAPOLIS- SDI (2010) | CV | NEAPOLIS | 2 | AS3 (BUS) | 1 | ASD/1 | 0 | 0 | 13 | 0 | 0 | 0 | AMP-32E | 0 | 0 | 0 | CV NEAPOLIS - CONEX/DESCON (2010L1) | EVOpass 20 D – BLE | 0 | 0 |  |  | 0 | 0 |  |  | 0 | 0 |  |  | 0 | 0
NEAPOLIS DES (S2016) | CV | NEAPOLIS | 2 | SB2 (BUS) | 1 | ASD/1 | 0 | 0 | 0 | 0 | 1 | 0 | 0 | 0 | 0 | 0 | CV NEAPOLIS - SARTI (S2016 L1) | EVOpass 20 D – BLE | 0 | 0 |  |  | 0 | 0 |  |  | 0 | 0 |  |  | 0 | 0
NEAPOLIS DES (S2019) | CV | NEAPOLIS | 2 | SB2 (BUS) | 1 | ASD/1 | 0 | 0 | 0 | 0 | 1 | 0 | 0 | 0 | 0 | 0 | CV NEAPOLIS - USR (S2019 L1) | EVOpass 20 D – BLE | 0 | 0 |  |  | 0 | 0 |  |  | 0 | 0 |  |  | 0 | 0
NEAPOLIS ACC (S2018) | CV | NEAPOLIS | 2 | SB2 (BUS) | 1 | ASD/1 | 0 | 0 | 0 | 0 | 1 | 0 | 0 | 0 | 0 | 0 | CV NEAPOLIS - ACC PRINCIPAL (S2018 L1) | EVOpass 20 D – BLE | 0 | 0 |  |  | 0 | 0 |  |  | 0 | 0 |  |  | 0 | 0
NEAPOLIS SDI (S2020) | CV | NEAPOLIS | 2 | SB2 (BUS) | 1 | ASD/1 | 0 | 0 | 1 | 0 | 0 | 0 | 0 | 0 | 0 | 0 | CV NEAPOLIS - CON/DESC ALARMA (S2020 L1) | EVOpass 20 D – BLE | 0 | 0 |  |  | 0 | 0 |  |  | 0 | 0 |  |  | 0 | 0
[31 empty] | 0 | 0
[6 empty] | IMPORT HW (UCAs) | 0 | 0 |  | 0 |  | 0 | IMPORT HW (Accesoris) | 0 | 0 | 0 |  | IMPORT HW (LECTORS) | 0 | 0 |  | IMPORT HW (LECTORS) | 0 | 0 |  | IMPORT HW (LECTORS) | 0 | 0 |  | IMPORT HW (LECTORS) | 0 | 0
[7 empty] | SUBMINISTRAMENT | INSTAL·LACIÓ | [5 empty] | SUBMINISTRAMENT |  | INSTAL·LACIÓ |  |  | SUBMINISTRAMENT | INSTAL·LACIÓ |  |  | SUBMINISTRAMENT | INSTAL·LACIÓ |  |  | SUBMINISTRAMENT | INSTAL·LACIÓ |  |  | SUBMINISTRAMENT | INSTAL·LACIÓ
IMPORT SUBMINISTRAMENT IVA EXCLÒS |  | 0
IMPORT MÀ D'OBRA (M.O.) IVA EXCLÒS |  | 0
IMPORT TOTAL IVA EXCLÒS |  | 0

## HW AUTÒNOM
LECTOR | CAMPUS | EDIFICI | PLANTA | LECTOR PROPOSAT | IMPORT HW (LECTORS) IVA EXCLÒS | IMPORT M.O. IVA EXCLÒS
CDB EDIF C - CS1.3 LAB. MICROBIOLOGIA | CDB | C | S1 | 0 | 0 | 0
CN D4 - LAB SISTEMES CONTROL 211 | CN | D4 | 2 | D47VWXY4 | 0 | 0
CN D4 - SALA VISITANTS 101 | CN | D4 | 1 | D47VWXY4 | 0 | 0
CN A1 - AULA 001 | CN | A1 | 0 | D47VWXY4 | 0 | 0
CN A1 - AULA 002 | CN | A1 | 0 | D47VWXY4 | 0 | 0
CN A1 - AULA 101 | CN | A1 | 1 | D47VWXY4 | 0 | 0
CN A1 - AULA 102 | CN | A1 | 1 | D47VWXY4 | 0 | 0
CN A1 - AULA 103 | CN | A1 | 1 | D47VWXY4 | 0 | 0
CN A1 - AULA 104 | CN | A1 | 1 | D47VWXY4 | 0 | 0
CN A1 - AULA 105 | CN | A1 | 1 | D47VWXY4 | 0 | 0
CN A1 - AULA 201 | CN | A1 | 2 | D47VWXY4 | 0 | 0
CN A1 - AULA 202 | CN | A1 | 2 | D47VWXY4 | 0 | 0
CN A1 - AULA 203 | CN | A1 | 2 | D47VWXY4 | 0 | 0
CN A1 - AULA 204 | CN | A1 | 2 | D47VWXY4 | 0 | 0
CN A1 - AULA 205 | CN | A1 | 2 | D47VWXY4 | 0 | 0
CN A1 - AULA 206 | CN | A1 | 2 | D47VWXY4 | 0 | 0
CN A2 - AULA 001 | CN | A2 | 0 | D47VWXY4 | 0 | 0
CN A2 - AULA 002 | CN | A2 | 0 | D47VWXY4 | 0 | 0
CN A2 - AULA 101 | CN | A2 | 1 | D47VWXY4 | 0 | 0
CN A2 - AULA 102 | CN | A2 | 1 | D47VWXY4 | 0 | 0
CN A2 - AULA 103 | CN | A2 | 1 | D47VWXY4 | 0 | 0
CN A2 - AULA 104 | CN | A2 | 1 | D47VWXY4 | 0 | 0
CN A2 - AULA 105 | CN | A2 | 1 | D47VWXY4 | 0 | 0
CN A2 - AULA 201 | CN | A2 | 2 | D47VWXY4 | 0 | 0
CN A2 - AULA 202 | CN | A2 | 2 | D47VWXY4 | 0 | 0
CN A2 - AULA 203 | CN | A2 | 2 | D47VWXY4 | 0 | 0
CN A2 - AULA 204 | CN | A2 | 2 | D47VWXY4 | 0 | 0
CN A2 - AULA 205 | CN | A2 | 2 | D47VWXY4 | 0 | 0
CN A3 - AULA 001 | CN | A3 | 0 | D47VWXY4 | 0 | 0
CN A3 - AULA 002 | CN | A3 | 0 | D47VWXY4 | 0 | 0
CN A3 - AULA 101 | CN | A3 | 1 | D47VWXY4 | 0 | 0
CN A3 - AULA 102 | CN | A3 | 1 | D47VWXY4 | 0 | 0
CN A3 - AULA 103 | CN | A3 | 1 | D47VWXY4 | 0 | 0
CN A3 - AULA 104 | CN | A3 | 1 | D47VWXY4 | 0 | 0
CN A3 - AULA 105 | CN | A3 | 1 | D47VWXY4 | 0 | 0
CN A3 - AULA 106 | CN | A3 | 1 | D47VWXY4 | 0 | 0
CN A3 - AULA 201 | CN | A3 | 2 | D47VWXY4 | 0 | 0
CN A3 - AULA 202 | CN | A3 | 2 | D47VWXY4 | 0 | 0
CN A3 - AULA 203 | CN | A3 | 2 | D47VWXY4 | 0 | 0
CN A3 - AULA 204 ICE | CN | A3 | 2 | D47VWXY4 | 0 | 0
CN A3 - AULA 205 | CN | A3 | 2 | D47VWXY4 | 0 | 0
CN A4 - AULA 001 | CN | A4 | 0 | D47VWXY4 | 0 | 0
CN A4 - AULA 002 | CN | A4 | 0 | D47VWXY4 | 0 | 0
CN A4 - AULA 101 | CN | A4 | 1 | D47VWXY4 | 0 | 0
CN A4 - AULA 102 | CN | A4 | 1 | D47VWXY4 | 0 | 0
CN A4 - AULA 103 | CN | A4 | 1 | D47VWXY4 | 0 | 0
CN A4 - AULA 104 | CN | A4 | 1 | D47VWXY4 | 0 | 0
CN A4 - AULA 105 | CN | A4 | 1 | D47VWXY4 | 0 | 0
CN A4 - AULA 201 | CN | A4 | 2 | D47VWXY4 | 0 | 0
CN A4 - AULA 202 | CN | A4 | 2 | D47VWXY4 | 0 | 0
CN A4 - AULA 203 | CN | A4 | 2 | D47VWXY4 | 0 | 0
CN A4 - AULA 204 | CN | A4 | 2 | D47VWXY4 | 0 | 0
CN A4 - AULA 205 | CN | A4 | 2 | D47VWXY4 | 0 | 0
CN A4 - AULA 206 | CN | A4 | 2 | D47VWXY4 | 0 | 0
CN A5 - AULA 001 | CN | A5 | 0 | D47VWXY4 | 0 | 0
CN A5 - AULA 002 | CN | A5 | 0 | D47VWXY4 | 0 | 0
CN A5 - AULA E01 | CN | A5 | ENTRESOL | D47VWXY4 | 0 | 0
CN A5 - AULA E02 | CN | A5 | ENTRESOL | D47VWXY4 | 0 | 0
CN A5 - AULA 101 | CN | A5 | 1 | D47VWXY4 | 0 | 0
CN A5 - AULA 102 | CN | A5 | 1 | D47VWXY4 | 0 | 0
CN A5 - AULA 103 | CN | A5 | 1 | D47VWXY4 | 0 | 0
CN A5 - AULA 104 | CN | A5 | 1 | D47VWXY4 | 0 | 0
CN A5 - AULA 105 | CN | A5 | 1 | D47VWXY4 | 0 | 0
CN A5 - AULA 106 | CN | A5 | 1 | D47VWXY4 | 0 | 0
CN A5 - AULA 201 | CN | A5 | 2 | D47VWXY4 | 0 | 0
CN A5 - AULA 202 | CN | A5 | 2 | D47VWXY4 | 0 | 0
CN A5 - AULA 203 | CN | A5 | 2 | D47VWXY4 | 0 | 0
CN A5 - AULA 204 | CN | A5 | 2 | D47VWXY4 | 0 | 0
CN A5 - AULA 205 | CN | A5 | 2 | D47VWXY4 | 0 | 0
CN A5 - AULA 206 | CN | A5 | 2 | D47VWXY4 | 0 | 0
CN A6 - AULA 001 | CN | A6 | 0 | D47VWXY4 | 0 | 0
CN A6 - AULA 002 | CN | A6 | 0 | D47VWXY4 | 0 | 0
CN A6 - AULA E01 | CN | A6 | ENTRESOL | D47VWXY4 | 0 | 0
CN A6 - AULA E02 | CN | A6 | ENTRESOL | D47VWXY4 | 0 | 0
CN A6 - AULA 101 | CN | A6 | 1 | D47VWXY4 | 0 | 0
CN A6 - AULA 102 | CN | A6 | 1 | D47VWXY4 | 0 | 0
CN A6 - AULA 103 | CN | A6 | 1 | D47VWXY4 | 0 | 0
CN A6 - AULA 104 | CN | A6 | 1 | D47VWXY4 | 0 | 0
CN A6 - AULA 105 | CN | A6 | 1 | D47VWXY4 | 0 | 0
CN A6 - AULA 106 | CN | A6 | 1 | D47VWXY4 | 0 | 0
CN A6 - AULA 201 | CN | A6 | 2 | D47VWXY4 | 0 | 0
CN A6 - AULA 202 | CN | A6 | 2 | D47VWXY4 | 0 | 0
CN A6 - AULA 203 | CN | A6 | 2 | D47VWXY4 | 0 | 0
CN A6 - AULA 204 | CN | A6 | 2 | D47VWXY4 | 0 | 0
CN A6 - AULA 205 | CN | A6 | 2 | D47VWXY4 | 0 | 0
CN A6 - AULA 206 | CN | A6 | 2 | D47VWXY4 | 0 | 0
CN B5 - AULA S101 | CN | B5 | S1 | D47VWXY4 | 0 | 0
CN B5 - AULA S201 | CN | B5 | S2 | D47VWXY4 | 0 | 0
CN C4 - 213 SALA INVESTIGADORS | CN | C4 | 2 | D47VWXY4 | 0 | 0
CN C5 - SALA REUNIONS 004 | CN | C5 | 0 | D47VWXY4 | 0 | 0
CN C5 - SALA REUNIONS 011 | CN | C5 | 0 | D47VWXY4 | 0 | 0
CN K2M - PL2 PORTA 204 | CN | OMEGA | 2 | D47VWXY4 | 0 | 0
CN K2M - PL2 PORTA 203 | CN | OMEGA | 2 | D47VWXY4 | 0 | 0
CN COORDINACIÓ - DESPATX SR.LAZARO | CN | OMEGA | 0 | 0 | 0 | 0
CN COORDINACIÓ - MAQUETA PROVESC | CN | OMEGA | 0 | D47VWXY4 | 0 | 0
CS SERVEI TIC GA-S02 SOT-1 | CS | ETSAB | S1 | 0 | 0 | 0
CS SERVEI TIC GA-S03 SOT-1 | CS | ETSAB | S1 | 0 | 0 | 0
CS SERVEI TIC AULA A-S1 SOT-1 | CS | ETSAB | S1 | 0 | 0 | 0
CS ECONOMINA PL.1 GA-113 | CS | ETSAB | 1 | 0 | 0 | 0
|  |  |  | IMPORT HW (LECTORS) | 0 | 0
[5 empty] | SUBMINISTRAMENT | INSTAL·LACIÓ
IMPORT SUBMINISTRAMENT IVA EXCLÒS | 0
IMPORT MÀ D'OBRA (M.O.) IVA EXCLÒS | 0
IMPORT TOTAL IVA EXCLÒS | 0

## M.O.
PREU HORA IVA EXCLÒS | 0
TEMPS INSTAL·LACIÓ
EQUIP | HORES | PREU UNITARI IVA EXCLÒS
UCA ASD/1 |  | 0
UCA ASD/2 |  | 0
PLACA AMP-32E |  | 0
PLACA AMP-24S |  | 0
EVOpass 20 D – BLE |  | 0
EVOpass 80 A BLE |  | 0
EVOpass 80 AV BLE |  | 0
D47VWXY4 |  | 0
ENTRADA |  | 0
SORTIDA |  | 0