## extintores castelldefels
Centro | Tipo de Equipamiento | NIDENTIFICACIONEXT | PLACA | PESO | MODELO | EFICACIA | F. FABR. | F. RET. | FABRICANTE | UBICACION
01/88533/PCI/00011 AJ. CASTELLDEFELS - LLAR D´INFANTS CA N´AIMERIC | EXTINTOR GENERAL |  | L01-0345 | 9 | AGUA + AFFF 6,6% | 27A 233B 75F | 2011-01-11 | 2016-11-11 | PARSI | Cocina
01/88533/PCI/00025 AJ. CASTELLDEFELS - JUTJAT DE PAU | EXTINTOR POLVO 1KG |  | 4539316 | 6 |  | 27A-183B | 2015-06-01 | 2021-06-01 | EXFAEX | PB RECEPCIÓ
01/88533/PCI/00025 AJ. CASTELLDEFELS - JUTJAT DE PAU | EXTINTOR POLVO 1KG |  | 1554 | 6 |  | 27A-183B | 2015-01-01 | 2021-04-01 | FAEX | PB Sala Jutje
01/88533/PCI/00041 AJ. CASTELLDEFELS - EDIFICI SOCIOCULTURAL VISTA ALEGRE | EXTINTOR POLVO 3KG |  | L01-00620 | 3 |  | 13A-89B | 2022-12-01 |  | TODO EXTINTOR | Sala 3 Pared
01/88533/PCI/00003 AJ. CASTELLDEFELS - ESCOLA MARGALLÓ | EXTINTOR GENERAL | 46 | 14702 | 11 | CARBONATO POTASICO | CLASE F | 2023-08-31 | 2023-08-31 | PROTECH | PB CUINA EXTINCION
01/88533/PCI/00031 AJ. CASTELLDEFELS - CASTELL | EXTINTOR POLVO 6KG |  | 634533 | 6 |  | 27A-183B | 2018-12-01 | 2023-12-01 | ALERTA | Entrada Recepción
01/88533/PCI/00031 AJ. CASTELLDEFELS - CASTELL | EXTINTOR POLVO 6KG |  | 164350 | 6 |  | 27-A 183-B C | 2019-12-01 | 2023-12-01 | GLORIA | P.1 Vestibulo Ascensor Castell
01/88533/PCI/00031 AJ. CASTELLDEFELS - CASTELL | EXTINTOR POLVO 6KG |  | 163928 | 6 |  | 27-A 183-B C | 2019-12-01 | 2023-12-03 | GLORIA | P2 Vestibulo Ascensor Castell
01/88533/PCI/00031 AJ. CASTELLDEFELS - CASTELL | EXTINTOR POLVO 6KG | 17 | 4274310 | 6 | POLVO | 27A 183B C | 2014-12-01 | 2024-06-30 | EXFAEX | P3 Castell Terrat escales
01/88533/PCI/00031 AJ. CASTELLDEFELS - CASTELL | EXTINTOR POLVO 6KG | 18 | 361416 | 6 | POLVO | 27-A 183-B C | 2018-12-01 | 2024-07-31 | ELITEX | P2 Castell Escalera
01/88533/PCI/00031 AJ. CASTELLDEFELS - CASTELL | EXTINTOR POLVO 6KG |  | 1165 | 6 |  | 27-A 183-B C | 2012-12-01 | 2023-12-01 | ECA | P1 Castell Escalera
01/88533/PCI/00031 AJ. CASTELLDEFELS - CASTELL | EXTINTOR POLVO 6KG |  | 4168738 | 6 | polvo | 27A-183B | 2014-10-01 | 2024-10-05 | faex | P1 Sala Familia Girona
01/88533/PCI/00031 AJ. CASTELLDEFELS - CASTELL | EXTINTOR POLVO 6KG |  | 1205 | 6 |  | 27-A 183-B C | 2018-12-01 | 2023-12-01 | TODO EXTINTOR | PB Acesso a Capilla desde Patio de armas
01/88533/PCI/00031 AJ. CASTELLDEFELS - CASTELL | EXTINTOR POLVO 6KG |  | 4834587 | 6 |  | 21A-113B | 2016-09-01 | 2021-11-03 | FAEX | PB Entrada Museo
01/88533/PCI/00031 AJ. CASTELLDEFELS - CASTELL | EXTINTOR POLVO 6KG |  | 4850445 | 6 |  | 21A-113B | 2016-10-01 | 2021-11-03 | FAEX | PB Cuadro Eléctrico Museo
01/88533/PCI/00031 AJ. CASTELLDEFELS - CASTELL | EXTINTOR POLVO 6KG |  | 164936 | 6 |  | 27-A 183-B C | 2019-12-01 | 2023-12-01 | GLORIA | P3 Castell Terraza
01/88533/PCI/00031 AJ. CASTELLDEFELS - CASTELL | EXTINTOR POLVO 6KG |  | 4880849 | 6 |  | 21A-113B | 2011-01-01 | 2021-12-03 | FAEX | PB Museo
01/88533/PCI/00031 AJ. CASTELLDEFELS - CASTELL | EXTINTOR POLVO 6KG |  | 4834589 | 6 |  | 21A-113B | 2011-01-01 | 2021-12-03 | FAEX | PB Museo
01/88533/PCI/00031 AJ. CASTELLDEFELS - CASTELL | EXTINTOR POLVO 6KG |  | L19-01795 | 6 |  | 21A-113B | 2011-01-01 | 2021-11-03 | TODO EXTINTOR | PB Museo
01/88533/PCI/00031 AJ. CASTELLDEFELS - CASTELL | EXTINTOR POLVO 6KG | 8 | 4420 | 6 | POLVO | 27-A 183-B C | 2013-12-28 | 2024-07-31 | AUCA | PB Capilla
01/88533/PCI/00031 AJ. CASTELLDEFELS - CASTELL | EXTINTOR POLVO 6KG |  | 1132 | 6 |  | 27-A 183-B C | 2012-12-01 | 2023-12-01 | ECA | PB Entrada Capilla
01/88533/PCI/00031 AJ. CASTELLDEFELS - CASTELL | EXTINTOR POLVO 6KG |  | 5812 | 6 |  | 27-A 183-B C | 2018-12-01 | 2023-12-01 | GRUPO DE INCENDIOS | PB Entrada Recepció
01/88533/PCI/00040 AJ. CASTELLDEFELS - AGRUPACIÓ DE CULTURA POPULAR | EXTINTOR POLVO 6KG |  | 48312 | 6 |  | 27A 183B | 2017-01-01 | 2023-03-01 | MAIFOC | PB - ENTRADA
01/88533/PCI/00040 AJ. CASTELLDEFELS - AGRUPACIÓ DE CULTURA POPULAR | EXTINTOR POLVO 6KG |  | 1731 | 6 |  | 27A 183B | 2018-01-01 | 2023-03-01 | MAIFOC | PB - GimnàS
01/88533/PCI/00040 AJ. CASTELLDEFELS - AGRUPACIÓ DE CULTURA POPULAR | EXTINTOR POLVO 6KG |  | 5323 | 6 |  | 27A 183B | 2010-01-01 | 2023-03-01 | MAIFOC | PB - GimnàS
01/88533/PCI/00040 AJ. CASTELLDEFELS - AGRUPACIÓ DE CULTURA POPULAR | EXTINTOR POLVO 6KG |  | 541331 | 6 |  | 27A 183B | 2012-01-01 | 2023-03-01 | MAIFOC | P1 -
01/88533/PCI/00015 AJ. CASTELLDEFELS - AJUNTAMENT | EXTINTOR POLVO 6KG |  | 4744108 | 6 |  | 27A 183B | 2016-06-03 | 2021-06-03 | EXFAEX | AJ - Planta 4
01/88533/PCI/00015 AJ. CASTELLDEFELS - AJUNTAMENT | EXTINTOR POLVO 6KG |  | 4785198 | 6 |  | 27A 183B | 2016-06-03 | 2021-06-03 | EXFAEX | AJ - Planta 4
01/88533/PCI/00015 AJ. CASTELLDEFELS - AJUNTAMENT | EXTINTOR POLVO 6KG |  | 476259 | 6 |  | 27A 183B | 2016-06-03 | 2021-06-03 | EXFAEX | AJ - Planta 3
01/88533/PCI/00015 AJ. CASTELLDEFELS - AJUNTAMENT | EXTINTOR POLVO 6KG |  | 138676 | 6 |  | 27A 183B | 2016-12-03 | 2021-06-03 | EXFAEX | AJ - Planta 3
01/88533/PCI/00015 AJ. CASTELLDEFELS - AJUNTAMENT | EXTINTOR POLVO 6KG |  | 4762746 | 6 |  | 27A 183B | 2016-12-03 | 2021-06-03 | EXFAEX | AJ - Planta 2
01/88533/PCI/00015 AJ. CASTELLDEFELS - AJUNTAMENT | EXTINTOR POLVO 6KG |  | 4778377 | 6 |  | 27A 183B | 2016-12-03 | 2021-06-03 | EXFAEX | AJ - Planta 2
01/88533/PCI/00015 AJ. CASTELLDEFELS - AJUNTAMENT | EXTINTOR POLVO 6KG |  | 4786913 | 6 |  | 27A 183B | 2016-12-03 | 2021-06-03 | EXFAEX | AJ - Planta 1
01/88533/PCI/00015 AJ. CASTELLDEFELS - AJUNTAMENT | EXTINTOR POLVO 6KG |  | 4774144 | 6 |  | 27A 183B | 2016-12-03 | 2021-06-03 | EXFAEX | AJ - Planta 1
01/88533/PCI/00015 AJ. CASTELLDEFELS - AJUNTAMENT | EXTINTOR POLVO 6KG |  | 4743414 | 6 |  | 27A 183B | 2016-06-03 | 2021-06-03 | EXFAEX | AJ - Planta Baja
01/88533/PCI/00015 AJ. CASTELLDEFELS - AJUNTAMENT | EXTINTOR POLVO 6KG |  | 4778376 | 6 |  | 27A 183B | 2016-06-03 | 2021-06-03 | EXFAEX | AJ - Planta Baja
01/88533/PCI/00015 AJ. CASTELLDEFELS - AJUNTAMENT | EXTINTOR POLVO 6KG |  | 20272 | 6 |  | 27A 183B | 2018-12-01 | 2023-11-01 | GRUPO DE INCENDIOS | PARKING - SOT1
01/88533/PCI/00015 AJ. CASTELLDEFELS - AJUNTAMENT | EXTINTOR POLVO 6KG |  | 21654 | 6 |  | 27A 183B | 2018-12-01 | 2023-11-01 | GRUPO DE INCENDIOS | PARKING - SOT1
01/88533/PCI/00015 AJ. CASTELLDEFELS - AJUNTAMENT | EXTINTOR POLVO 6KG |  | 4476 | 6 |  | 27A 183B | 2018-12-01 | 2023-11-01 | GRUPO DE INCENDIOS | PARKING TRASTEROS -
01/88533/PCI/00015 AJ. CASTELLDEFELS - AJUNTAMENT | EXTINTOR POLVO 6KG |  | 11729 | 6 |  | 27A 183B | 2017-12-01 | 2023-11-01 | GRUPO DE INCENDIOS | PARKING TRASTEROS -
01/88533/PCI/00015 AJ. CASTELLDEFELS - AJUNTAMENT | EXTINTOR POLVO 6KG |  | 206650 | 6 |  | 27A 183B | 2018-12-01 | 2023-11-01 | GRUPO DE INCENDIOS | PARKING TRASTEROS -
01/88533/PCI/00015 AJ. CASTELLDEFELS - AJUNTAMENT | EXTINTOR POLVO 6KG |  | 215675 | 6 |  | 27A 183B | 2018-12-01 | 2023-11-01 | GRUPO DE INCENDIOS | PARKING TRASTEROS -
01/88533/PCI/00015 AJ. CASTELLDEFELS - AJUNTAMENT | EXTINTOR POLVO 6KG |  | 221203 | 6 |  | 27A 183B | 2018-12-01 | 2023-11-01 | GRUPO DE INCENDIOS | PARKING TRASTEROS - PASILLO DESDE EXTINTOR 22 HASTA ENTRADA PARKING
01/88533/PCI/00015 AJ. CASTELLDEFELS - AJUNTAMENT | EXTINTOR POLVO 6KG |  | 221106 | 6 |  | 27A 183B | 2018-12-01 | 2023-11-01 | GRUPO DE INCENDIOS | entrada sótano escaleras
01/88533/PCI/00015 AJ. CASTELLDEFELS - AJUNTAMENT | EXTINTOR POLVO 6KG |  | 4477602 | 6 |  | 27A 183B | 2015-05-01 | 2023-11-01 | FAEX | entrada sótano escaleras
01/88533/PCI/00015 AJ. CASTELLDEFELS - AJUNTAMENT | EXTINTOR POLVO 6KG |  | 4987360 | 6 |  | 27A 183B | 2017-12-01 | 2023-11-01 | FAEX | PARKING - SOT1
01/88533/PCI/00015 AJ. CASTELLDEFELS - AJUNTAMENT | EXTINTOR POLVO 6KG |  | 86141 | 6 |  | 27A 183B | 2017-12-01 | 2023-11-01 | GRUPO DE INCENDIOS | PARKING - SOT1
01/88533/PCI/00015 AJ. CASTELLDEFELS - AJUNTAMENT | EXTINTOR POLVO 6KG |  | 4640118 | 6 |  | 27A 233B 75F | 2016-01-03 | 2021-05-03 | EXFAEX | EDIFICI ANTIC - P.B.
01/88533/PCI/00015 AJ. CASTELLDEFELS - AJUNTAMENT | EXTINTOR POLVO 6KG |  | 4640198 | 6 |  | 27A 233B 75F | 2016-01-03 | 2021-05-03 | EXFAEX | EDIFICI ANTIC - P.B.
01/88533/PCI/00015 AJ. CASTELLDEFELS - AJUNTAMENT | EXTINTOR POLVO 6KG |  | 4756270 | 6 |  | 27A 183B | 2016-05-01 | 2021-06-03 | EXFAEX | EDIFICI ANTIC - P.1 ENTRADA
01/88533/PCI/00015 AJ. CASTELLDEFELS - AJUNTAMENT | EXTINTOR POLVO 6KG |  | 4771035 | 6 |  | 27A 183B | 2016-06-03 | 2021-06-03 | EXFAEX | EDIFICI ANTIC - P.1 SALON PLENOS
01/88533/PCI/00015 AJ. CASTELLDEFELS - AJUNTAMENT | EXTINTOR POLVO 6KG |  | 4762566 | 6 |  | 27A 183B | 2016-06-03 | 2021-06-03 | EXFAEX | EDIFICI ANTIC - P.2 SECRETARIA INTERIOR
01/88533/PCI/00015 AJ. CASTELLDEFELS - AJUNTAMENT | EXTINTOR POLVO 6KG |  | 5973 | 6 | polvo | 27A 183B | 2014-08-01 | 2024-10-08 | Exfaex | EDIFICI ANTIC - P.2
01/88533/PCI/00015 AJ. CASTELLDEFELS - AJUNTAMENT | EXTINTOR POLVO 6KG |  | 446160 | 6 |  | 27A 183B | 2016-06-03 | 2021-06-03 | MAIFOC | EDIFICI ANTIC - P.2 SECRETARIA
01/88533/PCI/00015 AJ. CASTELLDEFELS - AJUNTAMENT | EXTINTOR POLVO 6KG |  | 4364277 | 6 | polvo | 27A 183B | 2014-09-01 | 2024-10-04 | llenari | EDIFICI ANTIC - P.2
01/88533/PCI/00015 AJ. CASTELLDEFELS - AJUNTAMENT | EXTINTOR POLVO 6KG |  | 4743196 | 6 |  | 27A 183B | 2016-05-01 | 2021-06-08 | EXFAEX | EDIFICI ANTIC - P.3
01/88533/PCI/00015 AJ. CASTELLDEFELS - AJUNTAMENT | EXTINTOR POLVO 6KG |  | 4743419 | 6 |  | 27A 183B | 2016-05-01 | 2021-06-08 | EXFAEX | EDIFICI ANTIC - P.3
01/88533/PCI/00015 AJ. CASTELLDEFELS - AJUNTAMENT | EXTINTOR POLVO 6KG |  | 5009 | 6 |  | 27A 183B | 2018-12-01 | 2023-11-11 | GRUPO DE INCENDIOS | EDIFICI ANTIC - P.3
01/88533/PCI/00013 AJ. CASTELLDEFELS - ANTIGA ESCOLA LLUIS VIVES | EXTINTOR POLVO 6KG |  | 19734 | 6 |  | 27A 183B | 2009-01-08 | 2024-12-01 | parsi | PB - ENTRADA
01/88533/PCI/00013 AJ. CASTELLDEFELS - ANTIGA ESCOLA LLUIS VIVES | EXTINTOR POLVO 6KG |  | 5213 | 6 |  | 27A 183B | 2018-01-14 | 2024-12-01 | grupo incendios | ENTREPLANTA ESCALERAS
01/88533/PCI/00013 AJ. CASTELLDEFELS - ANTIGA ESCOLA LLUIS VIVES | EXTINTOR POLVO 6KG |  | 4778341 | 6 |  | 27A 183B | 2016-06-01 | 2021-06-01 | ORFEO | P1 -
01/88533/PCI/00013 AJ. CASTELLDEFELS - ANTIGA ESCOLA LLUIS VIVES | EXTINTOR POLVO 6KG |  | 45308 | 6 |  | 27A 183B | 2005-11-01 | 2021-04-01 | ORFEO | P1 -
01/88533/PCI/00034 AJ. CASTELLDEFELS - BIBLIOTECA RAMÓN FDEZ JURADO | EXTINTOR POLVO 6KG |  | 3425987 | 6 |  | 27A-183B | 2010-11-01 | 2021-06-01 | FAEX | PB - ADULTOS
01/88533/PCI/00034 AJ. CASTELLDEFELS - BIBLIOTECA RAMÓN FDEZ JURADO | EXTINTOR POLVO 6KG |  | 4785118 | 6 |  | 27A-183B | 2016-06-01 | 2021-06-01 | FAEX | PB - ADULTOS
01/88533/PCI/00034 AJ. CASTELLDEFELS - BIBLIOTECA RAMÓN FDEZ JURADO | EXTINTOR POLVO 6KG |  | 4757000 | 6 |  | 27A-183B | 2016-06-01 | 2021-07-01 | FAEX | PB - ADULTOS
01/88533/PCI/00034 AJ. CASTELLDEFELS - BIBLIOTECA RAMÓN FDEZ JURADO | EXTINTOR POLVO 6KG |  | 95004 | 6 |  | 27A-183B | 2015-01-01 | 2021-06-01 | CHUBB | PB - INFANTIL
01/88533/PCI/00034 AJ. CASTELLDEFELS - BIBLIOTECA RAMÓN FDEZ JURADO | EXTINTOR POLVO 6KG |  | 1185 | 6 |  | 27A-183B | 2012-12-01 | 2023-11-01 | ECA | PB - INFANTIL
01/88533/PCI/00034 AJ. CASTELLDEFELS - BIBLIOTECA RAMÓN FDEZ JURADO | EXTINTOR POLVO 6KG |  | 4627796 | 6 |  | 27A-183B | 2015-12-01 | 2021-04-01 | FAEX | PB - INFANTIL
01/88533/PCI/00034 AJ. CASTELLDEFELS - BIBLIOTECA RAMÓN FDEZ JURADO | EXTINTOR POLVO 6KG |  | 4785145 | 6 |  | 27A-183B | 2016-06-01 | 2021-05-01 | FAEX | PB - sala exposición
01/88533/PCI/00034 AJ. CASTELLDEFELS - BIBLIOTECA RAMÓN FDEZ JURADO | EXTINTOR POLVO 6KG |  | 4743418 | 6 |  | 27A-183B | 2016-05-01 | 2021-06-01 | FAEX | PB - sala exposición
01/88533/PCI/00034 AJ. CASTELLDEFELS - BIBLIOTECA RAMÓN FDEZ JURADO | EXTINTOR POLVO 6KG |  | 4698760 | 6 |  | 27A-183B | 2016-03-01 | 2021-04-01 | FAEX | P1 -
01/88533/PCI/00034 AJ. CASTELLDEFELS - BIBLIOTECA RAMÓN FDEZ JURADO | EXTINTOR POLVO 6KG |  | 4682820 | 6 |  | 27A-183B | 2016-02-01 | 2021-06-01 | FAEX | P1 -
01/88533/PCI/00034 AJ. CASTELLDEFELS - BIBLIOTECA RAMÓN FDEZ JURADO | EXTINTOR POLVO 6KG |  | 4788116 | 6 |  | 27A-183B | 2016-06-01 | 2021-07-01 | FAEX | P1 -
01/88533/PCI/00034 AJ. CASTELLDEFELS - BIBLIOTECA RAMÓN FDEZ JURADO | EXTINTOR POLVO 6KG |  | 4762575 | 6 |  | 27A-183B | 2016-06-01 | 2021-06-01 | FAEX | P1 -
01/88533/PCI/00034 AJ. CASTELLDEFELS - BIBLIOTECA RAMÓN FDEZ JURADO | EXTINTOR POLVO 6KG |  | 4766988 | 6 |  | 27A-183B | 2016-06-01 | 2021-06-01 | FAEX | P1 -
01/88533/PCI/00034 AJ. CASTELLDEFELS - BIBLIOTECA RAMÓN FDEZ JURADO | EXTINTOR POLVO 6KG |  | 4757305 | 6 |  | 27A-183B | 2015-05-01 | 2021-07-01 | FAEX | P1 -
01/88533/PCI/00034 AJ. CASTELLDEFELS - BIBLIOTECA RAMÓN FDEZ JURADO | EXTINTOR POLVO 6KG |  | 4629812 | 6 |  | 27A 183B | 2015-12-01 | 2021-07-07 | EXFAEX | P2 -
01/88533/PCI/00034 AJ. CASTELLDEFELS - BIBLIOTECA RAMÓN FDEZ JURADO | EXTINTOR POLVO 6KG |  | 4740473 | 6 |  | 27A 183B | 2016-05-01 | 2021-07-01 | EXFAEX | P2 -
01/88533/PCI/00034 AJ. CASTELLDEFELS - BIBLIOTECA RAMÓN FDEZ JURADO | EXTINTOR POLVO 6KG |  | 155124 | 6 |  | 27A 183B | 2015-01-01 | 2021-06-01 | EXFAEX | P2 -
01/88533/PCI/00034 AJ. CASTELLDEFELS - BIBLIOTECA RAMÓN FDEZ JURADO | EXTINTOR POLVO 6KG |  | 3922415 | 6 |  | 27A 183B | 2015-01-01 | 2021-06-01 | ALERTA | P2 -
01/88533/PCI/00034 AJ. CASTELLDEFELS - BIBLIOTECA RAMÓN FDEZ JURADO | EXTINTOR POLVO 6KG |  | 285777 | 6 |  | 27A-183B | 2011-01-01 | 2021-06-01 | FOC9 | P1 - Oficina
01/88533/PCI/00034 AJ. CASTELLDEFELS - BIBLIOTECA RAMÓN FDEZ JURADO | EXTINTOR POLVO 6KG |  | 4627854 | 6 |  | 27A-183B | 2015-12-01 | 2021-03-01 | FAEX | P1 OFICINAS
01/88533/PCI/00034 AJ. CASTELLDEFELS - BIBLIOTECA RAMÓN FDEZ JURADO | EXTINTOR POLVO 6KG |  | 249462 | 6 |  | 27A-183B | 2012-01-01 | 2021-06-01 | ALERTA | SOT 1 - entrada archivo
01/88533/PCI/00034 AJ. CASTELLDEFELS - BIBLIOTECA RAMÓN FDEZ JURADO | EXTINTOR POLVO 6KG |  | 6563 | 6 |  | 27A-183B | 2010-01-01 | 2021-06-01 | CHUBB | SOT 1 - 1 puerta izquierda
01/88533/PCI/00034 AJ. CASTELLDEFELS - BIBLIOTECA RAMÓN FDEZ JURADO | EXTINTOR POLVO 6KG |  | 29301 | 6 |  | 27A 183B | 2018-12-01 | 2023-11-01 | GRUPO DE INCENDIOS | PB - Pasillo detras Escenario
01/88533/PCI/00034 AJ. CASTELLDEFELS - BIBLIOTECA RAMÓN FDEZ JURADO | EXTINTOR POLVO 6KG |  | 2000464 | 6 |  | 27A 183B | 2018-12-01 | 2023-11-01 | GRUPO DE INCENDIOS | - Magatzem Escenari
01/88533/PCI/00056 AJ. CASTELLDEFELS - CAMP DE FUTBOL CAN VINADER | EXTINTOR POLVO 6KG |  | 215603 | 6 |  | 27A 183B | 2018-12-20 | 2023-11-20 | GRUPO DE INCENDIOS | PB - PASILLO ACCESS CAMP
01/88533/PCI/00056 AJ. CASTELLDEFELS - CAMP DE FUTBOL CAN VINADER | EXTINTOR POLVO 6KG |  | 206748 | 6 |  | 27A 183B | 2018-12-01 | 2023-11-20 | GRUPO DE INCENDIOS | PB - CALDERA
01/88533/PCI/00056 AJ. CASTELLDEFELS - CAMP DE FUTBOL CAN VINADER | EXTINTOR POLVO 6KG |  | 5092 | 6 |  | 27A 183B | 2018-12-20 | 2023-11-20 | GRUPO DE INCENDIOS | PB - GIMNAS
01/88533/PCI/00056 AJ. CASTELLDEFELS - CAMP DE FUTBOL CAN VINADER | EXTINTOR POLVO 6KG |  | 20379 | 6 |  | 27A 183B | 2018-12-20 | 2023-11-20 | GRUPO DE INCENDIOS | PB - PASILLO DRETA
01/88533/PCI/00056 AJ. CASTELLDEFELS - CAMP DE FUTBOL CAN VINADER | EXTINTOR POLVO 6KG |  | 211937 | 6 |  | 27A 183B | 2018-12-20 | 2023-11-20 | GRUPO DE INCENDIOS | PB - FITNESS
01/88533/PCI/00057 AJ. CASTELLDEFELS - CAMP DE FUTBOL CANYARS | EXTINTOR POLVO 6KG | 1 | 23126 | 6 | POLVO | 27-A 183-B C | 2017-12-01 | 2024-08-30 | GRUPO DE INCENDIOS | PASSADÍS VESTUARI
01/88533/PCI/00057 AJ. CASTELLDEFELS - CAMP DE FUTBOL CANYARS | EXTINTOR POLVO 6KG | 2 | 23602 | 6 | POLVO | 27-A 183-B C | 2017-12-09 | 2024-08-30 | GRUPO DE INCENDIOS | LAVANDERIA
01/88533/PCI/00057 AJ. CASTELLDEFELS - CAMP DE FUTBOL CANYARS | EXTINTOR POLVO 6KG |  | 1388 | 6 |  | 27A 183B | 2010-01-01 | 2020-10-01 | GRUPO DE INCENDIOS | PASILLO VESTUARIO
01/88533/PCI/00055 AJ. CASTELLDEFELS - CAMP DE FUTBOL VIA FÉRREA | EXTINTOR POLVO 6KG |  | 61471 | 6 |  | 27A 183B |  |  | VALLE U. | - CALDERAS
01/88533/PCI/00055 AJ. CASTELLDEFELS - CAMP DE FUTBOL VIA FÉRREA | EXTINTOR POLVO 6KG |  | 4785487 | 6 |  | 27A-183B | 2016-06-01 | 2021-06-01 | FAEX | PASILLO CALDERAS
01/88533/PCI/00033 AJ. CASTELLDEFELS - CASA DE LA CULTURA | EXTINTOR POLVO 6KG |  | 869386 | 6 |  | 27A 183B | 2022-04-26 |  | ARC | P01 HALL ASCENSOR
01/88533/PCI/00033 AJ. CASTELLDEFELS - CASA DE LA CULTURA | EXTINTOR POLVO 6KG |  | 869390 | 6 |  | 27A 183B | 2022-04-26 |  | ARC | P01 QUADRO ELECTRICO
01/88533/PCI/00033 AJ. CASTELLDEFELS - CASA DE LA CULTURA | EXTINTOR POLVO 6KG |  | 858962 | 6 |  | 27A 183B | 2022-04-26 |  | ARC | PB SALA DRETA ASCENSOR
01/88533/PCI/00033 AJ. CASTELLDEFELS - CASA DE LA CULTURA | EXTINTOR POLVO 6KG |  | 869315 | 6 |  | 27A 183B | 2022-01-01 |  | diid | P01 SALES ESTUDI
01/88533/PCI/00033 AJ. CASTELLDEFELS - CASA DE LA CULTURA | EXTINTOR POLVO 6KG |  | 858117 | 6 |  | 27A 183B | 2022-04-26 |  | ARC | PB HALL ASCENSOR
01/88533/PCI/00030 AJ. CASTELLDEFELS - CEMENTIRI | EXTINTOR POLVO 6KG |  | 4574719 | 6 |  | 27A 183B | 2015-09-01 | 2021-06-01 | FAEX | vivienda antigua
01/88533/PCI/00030 AJ. CASTELLDEFELS - CEMENTIRI | EXTINTOR POLVO 6KG |  | 1053 | 6 |  | 27A 183B | 2015-01-01 | 2021-06-01 | TODO EXTINTOR | Cementiri - oficina
01/88533/PCI/00030 AJ. CASTELLDEFELS - CEMENTIRI | EXTINTOR POLVO 6KG |  | 4896 | 6 |  | 27A 183B | 2019-07-01 | 2024-07-01 | fire-fox | TALLER
01/88533/PCI/00032 AJ. CASTELLDEFELS - CENTRE CÍVIC VISTA ALEGRE | EXTINTOR POLVO 6KG |  | 3792444 | 6 |  | 27A 183B | 2012-12-01 | 2023-04-20 | FAEX | PB - Recepción
01/88533/PCI/00032 AJ. CASTELLDEFELS - CENTRE CÍVIC VISTA ALEGRE | EXTINTOR POLVO 6KG |  | 20778 | 6 |  | 27A 183B | 2018-12-01 | 2023-04-20 | GRUPO INCENDIOS | P1 - ascensor
01/88533/PCI/00032 AJ. CASTELLDEFELS - CENTRE CÍVIC VISTA ALEGRE | EXTINTOR POLVO 6KG |  | 440 | 6 |  | 27A 183B | 2018-01-01 | 2023-04-20 | BERNI | escales - Parking
01/88533/PCI/00032 AJ. CASTELLDEFELS - CENTRE CÍVIC VISTA ALEGRE | EXTINTOR POLVO 6KG |  | 446182 | 6 |  | 27A 183B | 2010-01-01 | 2023-04-20 | MAIFOC | P2 - Hall ascensor
01/88533/PCI/00032 AJ. CASTELLDEFELS - CENTRE CÍVIC VISTA ALEGRE | EXTINTOR POLVO 6KG |  | 3748324 | 6 |  | 27A 183B | 2011-01-01 | 2023-04-20 | PREVIFOC | P02 Escales
01/88533/PCI/00032 AJ. CASTELLDEFELS - CENTRE CÍVIC VISTA ALEGRE | EXTINTOR POLVO 6KG |  | 4819 | 6 |  | 27A 183B | 2015-10-01 | 2024-07-07 | fire-fox | SOT 1 - Parking
01/88533/PCI/00032 AJ. CASTELLDEFELS - CENTRE CÍVIC VISTA ALEGRE | EXTINTOR POLVO 6KG |  | 4430 | 6 |  | 27A 183B | 2018-08-01 | 2024-07-07 | grupo incendios | SOT 1 Parquing
01/88533/PCI/00032 AJ. CASTELLDEFELS - CENTRE CÍVIC VISTA ALEGRE | EXTINTOR POLVO 6KG |  | 1260 | 6 |  | 27A 183B | 2012-03-02 | 2024-02-16 | Eca saci | Taller exterior( calle Agustina aragon) sala 1
01/88533/PCI/00032 AJ. CASTELLDEFELS - CENTRE CÍVIC VISTA ALEGRE | EXTINTOR POLVO 6KG |  | 186791 | 6 |  | 27A 183B | 2016-03-02 | 2024-02-16 | Iberext | Taller exterior( calle Agustina aragon)
01/88533/PCI/00032 AJ. CASTELLDEFELS - CENTRE CÍVIC VISTA ALEGRE | EXTINTOR POLVO 6KG |  | 206488 | 6 |  | 27A 183B | 2024-06-02 | 2024-07-03 | eivar | Taller exterior( calle Agustina aragon) puerta negra entrada
01/88533/PCI/00039 AJ. CASTELLDEFELS - CENTRE SOCIAL MUNICIPAL CLARA CAMPOAMOR | EXTINTOR POLVO 6KG | 1 | 23670 | 6 | POLVO | 27-A 183-B C | 2017-02-01 | 2024-08-30 | GRUPO DE INCENDIOS | PB - SALA PRINCIPAL
01/88533/PCI/00014 AJ. CASTELLDEFELS - CENTRE DE RECURSOS PEDAGÒGICS | EXTINTOR POLVO 6KG |  | 482307 | 3 |  | 34B | 2017-01-01 | 2024-08-12 | Fire- ice | PB - HALL
01/88533/PCI/00014 AJ. CASTELLDEFELS - CENTRE DE RECURSOS PEDAGÒGICS | EXTINTOR POLVO 6KG | 5 | 54995 | 6 | POLVO | 27-A 183-B C | 2017-12-01 | 2024-08-30 | GRUPO DE INCENDIOS | PB - sala formaciones
01/88533/PCI/00014 AJ. CASTELLDEFELS - CENTRE DE RECURSOS PEDAGÒGICS | EXTINTOR POLVO 6KG | 4 | 23683 | 6 | POLVO | 27-A 183-B C | 2017-12-01 | 2024-08-30 | GRUPO DE INCENDIOS | PB - sala eap
01/88533/PCI/00014 AJ. CASTELLDEFELS - CENTRE DE RECURSOS PEDAGÒGICS | EXTINTOR POLVO 6KG | 6 | 4472 | 6 | POLVO | 27-A 183-B C | 2018-12-01 | 2024-08-30 | GRUPO DE INCENDIOS | PB - medioteca
01/88533/PCI/00014 AJ. CASTELLDEFELS - CENTRE DE RECURSOS PEDAGÒGICS | EXTINTOR POLVO 6KG | 2 | 4897 | 6 | POLVO | 27-A 183-B C | 2019-12-01 | 2024-08-30 | FIREFOX | Hall salas
01/88533/PCI/00014 AJ. CASTELLDEFELS - CENTRE DE RECURSOS PEDAGÒGICS | EXTINTOR POLVO 6KG |  | 5100 | 6 |  | 27A 183B | 2018-12-01 | 2023-11-01 | GRUPO DE INCENDIOS | PB - sala CRP
01/88533/PCI/00014 AJ. CASTELLDEFELS - CENTRE DE RECURSOS PEDAGÒGICS | EXTINTOR POLVO 6KG | 7 | 482222 | 6 | POLVO | 27A 183B C | 2017-12-12 | 2024-08-30 | GRUPO DE INCENDIOS | Hall salas
01/88533/PCI/00027 AJ. CASTELLDEFELS - CENTRE FREDERIC MOMPOU | EXTINTOR POLVO 6KG |  | L89-00215 | 6 |  | 27A-183B | 2016-01-01 | 2021-12-01 | TODO EXTINTOR | PB - ENTRADA
01/88533/PCI/00027 AJ. CASTELLDEFELS - CENTRE FREDERIC MOMPOU | EXTINTOR POLVO 6KG |  | 4905 | 6 |  | 27A 183B | 2019-01-14 | 2024-08-18 | fire fox | Oficina
01/88533/PCI/00027 AJ. CASTELLDEFELS - CENTRE FREDERIC MOMPOU | EXTINTOR POLVO 6KG |  | 7525 | 6 |  | 27A 183B | 2019-01-14 | 2024-08-06 | fire fox | COSTAT WC
01/88533/PCI/00027 AJ. CASTELLDEFELS - CENTRE FREDERIC MOMPOU | EXTINTOR POLVO 6KG |  | 104 | 6 |  | 27A 183B | 2019-01-10 | 2024-08-01 | osiris | Sala
01/88533/PCI/00027 AJ. CASTELLDEFELS - CENTRE FREDERIC MOMPOU | EXTINTOR POLVO 6KG |  | 3942 | 6 |  | 27A 183B | 2019-01-06 | 2024-08-01 | fire fox | PB - COCINA
01/88533/PCI/00027 AJ. CASTELLDEFELS - CENTRE FREDERIC MOMPOU | EXTINTOR POLVO 6KG |  | 303193 | 6 |  | 27A 183B | 2019-01-05 | 2024-08-01 | bili | PB - ENTITATS
01/88533/PCI/00027 AJ. CASTELLDEFELS - CENTRE FREDERIC MOMPOU | EXTINTOR POLVO 6KG |  | 231241 | 6 |  | 27A 183B | 2018-05-01 | 2024-08-01 | grupo incendios | - Auditorio
01/88533/PCI/00027 AJ. CASTELLDEFELS - CENTRE FREDERIC MOMPOU | EXTINTOR POLVO 6KG |  | 32956 | 6 |  | 27A 183B | 2017-01-06 | 2024-08-01 | grupo incendios | Almacén Auditorio
01/88533/PCI/00027 AJ. CASTELLDEFELS - CENTRE FREDERIC MOMPOU | EXTINTOR POLVO 6KG |  | 225 | 6 |  | 27A 183B | 2017-01-06 | 2024-08-01 | todo extintor | Auditorio
01/88533/PCI/00027 AJ. CASTELLDEFELS - CENTRE FREDERIC MOMPOU | EXTINTOR POLVO 6KG |  | 4898 | 6 |  | 27A 183B | 2019-01-05 | 2024-08-01 | fire fox | P1 -
01/88533/PCI/00036 AJ. CASTELLDEFELS - CENTRE DE SALUT MENTAL INFANTIL I JUVENIL (CSMIJ) | EXTINTOR POLVO 6KG |  | 223178 | 6 |  | 27A 183B | 2018-12-01 | 2023-11-01 | GRUPO DE INCENDIOS | PB - Recepción
01/88533/PCI/00036 AJ. CASTELLDEFELS - CENTRE DE SALUT MENTAL INFANTIL I JUVENIL (CSMIJ) | EXTINTOR POLVO 6KG |  | 23502 | 6 |  | 27A 183B | 2018-12-01 | 2023-11-01 | GRUPO DE INCENDIOS | COSTAT WC
01/88533/PCI/00026 AJ. CASTELLDEFELS - EMISSORA MUNICIPAL | EXTINTOR POLVO 6KG |  | 9712 | 6 |  | 27A 183B | 2016-09-01 | 2023-03-01 | EXFAEX | - Estudio
01/88533/PCI/00007 AJ. CASTELLDEFELS - ESCOLA ANTONI GAUDÍ-PAVELLÓ ESPORTIU | EXTINTOR POLVO 6KG |  | 4901479 | 6 |  | 27-A 183-B C | 2017-12-19 | 2023-12-10 | ARC | PB COMEDOR
01/88533/PCI/00007 AJ. CASTELLDEFELS - ESCOLA ANTONI GAUDÍ-PAVELLÓ ESPORTIU | EXTINTOR POLVO 6KG |  | 23294 | 6 |  | 27A 183B | 2017-12-19 | 2023-12-10 | ARC | PB PASSADIS
01/88533/PCI/00007 AJ. CASTELLDEFELS - ESCOLA ANTONI GAUDÍ-PAVELLÓ ESPORTIU | EXTINTOR POLVO 6KG |  | 206669 | 6 |  | 27-A 183-B C | 2018-12-19 | 2023-12-10 | GRUPO DE INCENDIOS | PB Cuina
01/88533/PCI/00007 AJ. CASTELLDEFELS - ESCOLA ANTONI GAUDÍ-PAVELLÓ ESPORTIU | EXTINTOR POLVO 6KG |  | 29368 | 6 |  | 27A 183B | 2018-12-19 | 2023-12-01 | GRUPO DE INCENDIOS | Almacén E.F
01/88533/PCI/00007 AJ. CASTELLDEFELS - ESCOLA ANTONI GAUDÍ-PAVELLÓ ESPORTIU | EXTINTOR POLVO 6KG | 8 | 9165 | 6 | POLVO | 27-A 183-B C | 2019-12-01 | 2024-08-31 | FIREFOX | - Pavelló
01/88533/PCI/00007 AJ. CASTELLDEFELS - ESCOLA ANTONI GAUDÍ-PAVELLÓ ESPORTIU | EXTINTOR POLVO 6KG |  | 3792438 | 6 |  | 27A 183B | 2012-01-19 | 2023-03-08 | COINTRA | Pavelló despatx
01/88533/PCI/00007 AJ. CASTELLDEFELS - ESCOLA ANTONI GAUDÍ-PAVELLÓ ESPORTIU | EXTINTOR POLVO 6KG | 10 | 879 | 6 | POLVO | 27-A 183-B C | 2019-12-19 | 2024-07-31 | FIREFOX | - Pavelló
01/88533/PCI/00007 AJ. CASTELLDEFELS - ESCOLA ANTONI GAUDÍ-PAVELLÓ ESPORTIU | EXTINTOR POLVO 6KG | 11 | 23540 | 6 | POLVO | 27-A 183-B C | 2018-01-19 | 2024-07-31 | GRUPO DE INCENDIOS | - Pavelló
01/88533/PCI/00007 AJ. CASTELLDEFELS - ESCOLA ANTONI GAUDÍ-PAVELLÓ ESPORTIU | EXTINTOR POLVO 6KG |  | 882 | 6 |  | 27A 183B | 2018-12-19 | 2023-12-01 | GRUPO DE INCENDIOS | - Pavelló
01/88533/PCI/00007 AJ. CASTELLDEFELS - ESCOLA ANTONI GAUDÍ-PAVELLÓ ESPORTIU | EXTINTOR POLVO 6KG |  | 8415 | 6 |  | 27-A 183-B C | 2018-12-19 | 2023-12-10 | ARC | PB - Aulas
01/88533/PCI/00007 AJ. CASTELLDEFELS - ESCOLA ANTONI GAUDÍ-PAVELLÓ ESPORTIU | EXTINTOR POLVO 6KG |  | 7958 | 6 |  | 27-A 183-B C | 2018-12-19 | 2023-12-10 | ARC | PB - Aulas
01/88533/PCI/00007 AJ. CASTELLDEFELS - ESCOLA ANTONI GAUDÍ-PAVELLÓ ESPORTIU | EXTINTOR POLVO 6KG |  | 83531 | 6 |  | 27-A 183-B C | 2017-12-19 | 2023-12-10 | ARC | PB - Aulas
01/88533/PCI/00007 AJ. CASTELLDEFELS - ESCOLA ANTONI GAUDÍ-PAVELLÓ ESPORTIU | EXTINTOR POLVO 6KG |  | 266 | 6 |  | 27-A 183-B C | 2017-12-19 | 2023-12-10 | TODO EXTINTOR | PB - Aulas
01/88533/PCI/00007 AJ. CASTELLDEFELS - ESCOLA ANTONI GAUDÍ-PAVELLÓ ESPORTIU | EXTINTOR POLVO 6KG |  | 2265 | 6 |  | 21A-113B | 2015-03-19 | 2023-03-08 | ARC | PB - Aulas
01/88533/PCI/00007 AJ. CASTELLDEFELS - ESCOLA ANTONI GAUDÍ-PAVELLÓ ESPORTIU | EXTINTOR POLVO 6KG |  | 221374 | 6 |  | 27-A 183-B C | 2018-12-19 | 2023-12-10 | ARC | PB - Aulas
01/88533/PCI/00007 AJ. CASTELLDEFELS - ESCOLA ANTONI GAUDÍ-PAVELLÓ ESPORTIU | EXTINTOR POLVO 6KG |  | 5963 | 6 |  | 27-A 183-B C | 2018-12-19 | 2023-12-10 | GRUPO DE INCENDIOS | PB - Aulas
01/88533/PCI/00007 AJ. CASTELLDEFELS - ESCOLA ANTONI GAUDÍ-PAVELLÓ ESPORTIU | EXTINTOR POLVO 6KG |  | 1161 | 6 |  | 27-A 183-B C | 2017-12-19 | 2023-12-10 | TODO EXTINTOR | PB - Aulas
01/88533/PCI/00007 AJ. CASTELLDEFELS - ESCOLA ANTONI GAUDÍ-PAVELLÓ ESPORTIU | EXTINTOR POLVO 6KG |  | 4168454 | 6 |  | 27A 183B | 2014-12-19 | 2023-12-10 | FAEX | PB - Aulas
01/88533/PCI/00007 AJ. CASTELLDEFELS - ESCOLA ANTONI GAUDÍ-PAVELLÓ ESPORTIU | EXTINTOR POLVO 6KG |  | 3792435 | 6 |  | 21A-113B | 2012-07-19 | 2023-03-19 | INGESFOC | - Ampa
01/88533/PCI/00007 AJ. CASTELLDEFELS - ESCOLA ANTONI GAUDÍ-PAVELLÓ ESPORTIU | EXTINTOR POLVO 6KG |  | 5939 | 6 |  | 27-A 183-B C | 2018-12-19 | 2023-12-10 | GRUPO DE INCENDIOS | PB - Aulas
01/88533/PCI/00007 AJ. CASTELLDEFELS - ESCOLA ANTONI GAUDÍ-PAVELLÓ ESPORTIU | EXTINTOR POLVO 6KG |  | 79762 | 6 |  | 27-A 183-B C | 2017-12-19 | 2023-12-10 | ARC | PB - PASSADÍS PRINCIPAL
01/88533/PCI/00007 AJ. CASTELLDEFELS - ESCOLA ANTONI GAUDÍ-PAVELLÓ ESPORTIU | EXTINTOR POLVO 6KG |  | 29314 | 6 |  | 27-A 183-B C | 2018-12-19 | 2023-12-10 | GRUPO DE INCENDIOS | P1 -
01/88533/PCI/00007 AJ. CASTELLDEFELS - ESCOLA ANTONI GAUDÍ-PAVELLÓ ESPORTIU | EXTINTOR POLVO 6KG |  | 21613 | 6 |  | 27-A 183-B C | 2018-12-19 | 2023-12-10 | GRUPO DE INCENDIOS | P1 -
01/88533/PCI/00007 AJ. CASTELLDEFELS - ESCOLA ANTONI GAUDÍ-PAVELLÓ ESPORTIU | EXTINTOR POLVO 6KG |  | 229583 | 6 |  | 27-A 183-B C | 2018-12-19 | 2023-12-10 | GRUPO DE INCENDIOS | P1 -
01/88533/PCI/00007 AJ. CASTELLDEFELS - ESCOLA ANTONI GAUDÍ-PAVELLÓ ESPORTIU | EXTINTOR POLVO 6KG |  | 1182 | 6 | polvo | 27-A 183-B C | 2024-11-19 |  | TODO EXTINTOR | P1 -
01/88533/PCI/00007 AJ. CASTELLDEFELS - ESCOLA ANTONI GAUDÍ-PAVELLÓ ESPORTIU | EXTINTOR POLVO 6KG |  | 1567 | 6 |  | 27-A 183-B C | 2017-12-19 | 2023-12-10 | TODO EXTINTOR | P1 -
01/88533/PCI/00001 AJ. CASTELLDEFELS - ESCOLA CAN ROCA | EXTINTOR POLVO 6KG | 24 | 868 | 6 | POLVO | 27A 183B C | 2019-01-05 | 2024-07-31 | FIREFOX | PB Passadís
01/88533/PCI/00001 AJ. CASTELLDEFELS - ESCOLA CAN ROCA | EXTINTOR POLVO 6KG |  | 4581913 | 6 |  | 27A 183B | 2015-10-05 | 2021-06-08 | EXFAEX | PB Passadís
01/88533/PCI/00001 AJ. CASTELLDEFELS - ESCOLA CAN ROCA | EXTINTOR POLVO 6KG | 26 | 127146 | 6 | POLVO | 27-A 183-B C | 2018-01-05 | 2024-06-30 | TE | PB Passadís
01/88533/PCI/00001 AJ. CASTELLDEFELS - ESCOLA CAN ROCA | EXTINTOR POLVO 6KG | 22 | 875 | 6 | POLVO | 27-A 183-B C | 2019-11-05 | 2024-07-31 | FIRE FOX | P01 Passadís
01/88533/PCI/00001 AJ. CASTELLDEFELS - ESCOLA CAN ROCA | EXTINTOR POLVO 6KG | 18 | 4288284 | 6 | POLVO | 27A 183B | 2014-08-05 | 2024-07-31 | FAEX | P01 Passadís
01/88533/PCI/00001 AJ. CASTELLDEFELS - ESCOLA CAN ROCA | EXTINTOR POLVO 6KG |  | 4574725 | 6 |  | 27A 183B | 2015-09-05 | 2021-06-08 | EXFAEX | P01 Passadís
01/88533/PCI/00001 AJ. CASTELLDEFELS - ESCOLA CAN ROCA | EXTINTOR POLVO 6KG |  | 21620 | 6 |  | 27A 183B | 2018-12-05 | 2023-11-05 | GRUPO DE INCENDIOS | P01 Passadís
01/88533/PCI/00001 AJ. CASTELLDEFELS - ESCOLA CAN ROCA | EXTINTOR POLVO 6KG |  | 4574722 | 6 |  | 27A 183B | 2015-09-05 | 2021-06-08 | EXFAEX | P02 Passadis
01/88533/PCI/00001 AJ. CASTELLDEFELS - ESCOLA CAN ROCA | EXTINTOR POLVO 6KG |  | 4674724 | 6 |  | 27A 183B | 2015-09-05 | 2021-06-08 | EXFAEX | P02 Passadis
01/88533/PCI/00001 AJ. CASTELLDEFELS - ESCOLA CAN ROCA | EXTINTOR POLVO 6KG | 12 | 9184 | 6 | POLVO | 27-A 183-B C | 2019-11-05 | 2024-08-21 | FIRE FOX | P02 Passadis
01/88533/PCI/00001 AJ. CASTELLDEFELS - ESCOLA CAN ROCA | EXTINTOR POLVO 6KG |  | 4756002 | 6 |  | 27A 183B | 2016-06-05 | 2021-06-08 | EXFAEX | P02 Entrada Passadís
01/88533/PCI/00001 AJ. CASTELLDEFELS - ESCOLA CAN ROCA | EXTINTOR POLVO 6KG |  | 4574679 | 6 |  | 27A 183B | 2015-09-05 | 2021-06-08 | EXFAEX | P02 Passadís
01/88533/PCI/00001 AJ. CASTELLDEFELS - ESCOLA CAN ROCA | EXTINTOR POLVO 6KG | 9 | 401877 | 6 | POLVO | 27-A 183-B C | 2019-11-05 | 2024-07-31 | GRUPO DE INCENDIOS | P02 Passadis
01/88533/PCI/00001 AJ. CASTELLDEFELS - ESCOLA CAN ROCA | EXTINTOR POLVO 6KG |  | 4772894 | 6 |  | 27A 183B | 2016-06-01 | 2021-06-08 | EXFAEX | P03 Passadís
01/88533/PCI/00001 AJ. CASTELLDEFELS - ESCOLA CAN ROCA | EXTINTOR POLVO 6KG |  | 4762570 | 6 |  | 27A 183B | 2016-06-05 | 2021-06-08 | EXFAEX | P03 Passadís
01/88533/PCI/00001 AJ. CASTELLDEFELS - ESCOLA CAN ROCA | EXTINTOR POLVO 6KG | 6 | 4903 | 6 | POLVO | 27-A 183-B C | 2019-11-01 | 2024-08-21 | FIRE FOX | P03 Passadís
01/88533/PCI/00001 AJ. CASTELLDEFELS - ESCOLA CAN ROCA | EXTINTOR POLVO 6KG |  | 4591923 | 6 |  | 27A 183B | 2015-10-01 | 2021-06-01 | EXFAEX | P03 Entrada Passadís
01/88533/PCI/00001 AJ. CASTELLDEFELS - ESCOLA CAN ROCA | EXTINTOR POLVO 6KG |  | 4797748 | 6 |  | 27A 183B | 2016-06-05 | 2021-06-08 | EXFAEX | P03 Passadís
01/88533/PCI/00001 AJ. CASTELLDEFELS - ESCOLA CAN ROCA | EXTINTOR POLVO 6KG |  | 4807191 | 6 |  | 27A 183B | 2016-07-05 | 2021-06-05 | EXFAEX | P03 Passadís
01/88533/PCI/00001 AJ. CASTELLDEFELS - ESCOLA CAN ROCA | EXTINTOR POLVO 6KG |  | 4574942 | 6 |  | 27A 183B | 2015-09-05 | 2021-06-08 | EXFAEX | P01 Biblioteca
01/88533/PCI/00001 AJ. CASTELLDEFELS - ESCOLA CAN ROCA | EXTINTOR POLVO 6KG |  | 4807184 | 6 |  | 27A 183B | 2016-07-05 | 2021-06-08 | EXFAEX | P01 - Menjador
01/88533/PCI/00001 AJ. CASTELLDEFELS - ESCOLA CAN ROCA | EXTINTOR POLVO 6KG |  | 4539297 | 6 |  | 27A 183B | 2015-07-05 | 2021-06-08 | EXFAEX | P01 Menjador
01/88533/PCI/00001 AJ. CASTELLDEFELS - ESCOLA CAN ROCA | EXTINTOR POLVO 6KG | 17 | 12395 | 6 | POLVO | 27-A 183-B C | 2019-11-05 | 2024-07-31 | FIRE FOX | P01 Sala Calderes
01/88533/PCI/00001 AJ. CASTELLDEFELS - ESCOLA CAN ROCA | EXTINTOR POLVO 6KG |  | 4600384 | 6 |  | 27A 183B | 2015-10-05 | 2021-06-08 | EXFAEX | P01 Gimnas
01/88533/PCI/00001 AJ. CASTELLDEFELS - ESCOLA CAN ROCA | EXTINTOR POLVO 6KG |  | 4785082 | 6 |  | 27A 183B | 2016-06-05 | 2021-06-08 | EXFAEX | P01 Gimnas
01/88533/PCI/00001 AJ. CASTELLDEFELS - ESCOLA CAN ROCA | EXTINTOR POLVO 6KG |  | 4868449 | 6 |  | 27A 183B | 2016-11-05 | 2021-05-08 | EXFAEX | P01 Gimnas
01/88533/PCI/00001 AJ. CASTELLDEFELS - ESCOLA CAN ROCA | EXTINTOR POLVO 6KG |  | 4792235 | 6 |  | 27A-183B | 2016-07-05 | 2022-01-08 | FAEX | P01 Vestidor nens
01/88533/PCI/00001 AJ. CASTELLDEFELS - ESCOLA CAN ROCA | EXTINTOR POLVO 6KG |  | 4582053 | 6 |  | 27A 183B | 2015-10-05 | 2021-06-08 | EXFAEX | P01 Vestidor nenes
01/88533/PCI/00005 AJ. CASTELLDEFELS - ESCOLA D´ADULTS JACINT VERDAGUER | EXTINTOR POLVO 6KG | 1 | 271 | 6 | POLVO | 27-A 183-B C | 2014-12-21 | 2024-09-09 | TODO EXTINTOR | PB - PASSADÍS
01/88533/PCI/00005 AJ. CASTELLDEFELS - ESCOLA D´ADULTS JACINT VERDAGUER | EXTINTOR POLVO 6KG | 2 | 39712 | 6 | POLVO | 27-A 183-B C | 2013-12-21 | 2024-07-31 | GMB | - Pasillo
01/88533/PCI/00005 AJ. CASTELLDEFELS - ESCOLA D´ADULTS JACINT VERDAGUER | EXTINTOR POLVO 6KG | 3 | 3210505 | 6 | POLVO | 27-A 183-B C | 2009-01-21 | 2024-09-09 | FAEX | - Pasillo
01/88533/PCI/00005 AJ. CASTELLDEFELS - ESCOLA D´ADULTS JACINT VERDAGUER | EXTINTOR POLVO 6KG |  | 367048 | 6 |  | 27A-183B | 2014-01-01 | 2020-12-01 | ALERTA | - Almacén fotocopiadora
01/88533/PCI/00005 AJ. CASTELLDEFELS - ESCOLA D´ADULTS JACINT VERDAGUER | EXTINTOR POLVO 6KG |  | 377749 | 6 |  | 27A-183B | 2007-01-01 | 2021-06-01 | ALERTA | - Pasillo
01/88533/PCI/00005 AJ. CASTELLDEFELS - ESCOLA D´ADULTS JACINT VERDAGUER | EXTINTOR POLVO 6KG |  | 4774119 | 6 |  | 27A-183B | 2016-06-01 | 2021-06-01 | EXFAEX | - Clase inf.
01/88533/PCI/00006 AJ. CASTELLDEFELS - ESCOLA EDUMAR | EXTINTOR POLVO 6KG | 24 | 40349 | 6 | POLVO | 27A 183B | 2013-02-13 | 2024-07-31 | PARSI | PB Entrada
01/88533/PCI/00006 AJ. CASTELLDEFELS - ESCOLA EDUMAR | EXTINTOR POLVO 6KG |  | 1179 | 6 | polvo | 27A 183B | 2024-09-13 |  | todo extintor | PB Passadís Menjador
01/88533/PCI/00006 AJ. CASTELLDEFELS - ESCOLA EDUMAR | EXTINTOR POLVO 6KG | 19 | 541836 | 6 | POVLO | 27A 183B C | 2009-12-13 | 2024-08-14 | EXMON | PB Menjador
01/88533/PCI/00006 AJ. CASTELLDEFELS - ESCOLA EDUMAR | EXTINTOR POLVO 6KG | 17 | 6256 | 6 | POLVO | 27-A 183-B C | 2019-08-14 | 2024-08-14 | TODO EXTINTOR | PB Cocina
01/88533/PCI/00006 AJ. CASTELLDEFELS - ESCOLA EDUMAR | EXTINTOR POLVO 6KG | 23 | 5131 | 6 | POLVO | 27-A 183-B C | 2018-02-13 | 2024-07-31 | GRUPO DE INCENDIOS | PB AULA pintura
01/88533/PCI/00006 AJ. CASTELLDEFELS - ESCOLA EDUMAR | EXTINTOR POLVO 6KG | 21 | 4670285 | 6 | POLVO | 27A 183B | 2016-12-25 | 2024-07-31 | FAEX | PB Gimnàs
01/88533/PCI/00006 AJ. CASTELLDEFELS - ESCOLA EDUMAR | EXTINTOR POLVO 6KG | 22 | 831540 | 6 | POLVO | 27A 183B | 2019-02-13 | 2024-08-14 | EACI | PB Gimnàs
01/88533/PCI/00006 AJ. CASTELLDEFELS - ESCOLA EDUMAR | EXTINTOR POLVO 6KG | 26 | 5606341 | 6 | POLVO | 27A 183B | 2019-12-13 | 2024-08-14 | EXTINSA | PB Consergeria
01/88533/PCI/00006 AJ. CASTELLDEFELS - ESCOLA EDUMAR | EXTINTOR POLVO 6KG |  | 5248591 | 6 |  | 27A 183B | 2018-04-13 | 2023-02-09 | ENTINCISE | P01 2n B
01/88533/PCI/00006 AJ. CASTELLDEFELS - ESCOLA EDUMAR | EXTINTOR POLVO 6KG | 14 | 831544 | 6 | POLVO | 27-A 183-B C | 2019-12-26 | 2024-08-14 | EACI | PB Recepcio
01/88533/PCI/00006 AJ. CASTELLDEFELS - ESCOLA EDUMAR | EXTINTOR POLVO 6KG | 12 | 1681 | 6 | POLVO | 27-A 183-B C | 2018-08-14 | 2024-08-14 | GRUPO DE INCENDIOS | PB Passadís
01/88533/PCI/00006 AJ. CASTELLDEFELS - ESCOLA EDUMAR | EXTINTOR POLVO 6KG | 7 | 292739 | 6 | POLVO | 27A 183B C | 2021-05-29 | 2024-08-14 | FIREFOX | PB Aula Llums i Ombres
01/88533/PCI/00006 AJ. CASTELLDEFELS - ESCOLA EDUMAR | EXTINTOR POLVO 6KG | 11 | 4906 | 6 | POLVO | 21A-113B-C | 2014-08-14 | 2024-08-14 | FIREFOX | PB Passadís
01/88533/PCI/00006 AJ. CASTELLDEFELS - ESCOLA EDUMAR | EXTINTOR POLVO 6KG |  | 4552543 | 6 |  | 21A-113B | 2015-02-13 | 2022-04-13 | ORFEO | PB conserjería
01/88533/PCI/00006 AJ. CASTELLDEFELS - ESCOLA EDUMAR | EXTINTOR POLVO 6KG |  | 5512737 | 6 |  | 21A-113B | 2019-03-13 | 2023-02-17 | ORFEO | P01 Aula 4TB
01/88533/PCI/00006 AJ. CASTELLDEFELS - ESCOLA EDUMAR | EXTINTOR POLVO 6KG | 5 | 20691 | 6 | POLVO | 27-A 183-B C | 2018-02-13 | 2024-08-14 | GRUPO DE INCENDIOS | P01 5eA
01/88533/PCI/00006 AJ. CASTELLDEFELS - ESCOLA EDUMAR | EXTINTOR POLVO 6KG | 9 | 20069 | 6 | POLVO | 27A 183B | 2018-08-14 | 2024-08-14 | GRUPO DE INCENDIOS | PB Sala caldera
01/88533/PCI/00004 AJ. CASTELLDEFELS - ESCOLA JACINT VERDAGUER | EXTINTOR POLVO 6KG |  | 3874 | 6 |  | 27A 183B | 2015-01-08 | 2023-04-08 | EXTINCISE | PB - Hall dirección
01/88533/PCI/00004 AJ. CASTELLDEFELS - ESCOLA JACINT VERDAGUER | EXTINTOR POLVO 6KG |  | 9 | 6 |  | 27A 183B | 2018-07-08 | 2023-04-08 | ENTINCISE | PB - Menjador
01/88533/PCI/00004 AJ. CASTELLDEFELS - ESCOLA JACINT VERDAGUER | EXTINTOR POLVO 6KG |  | 1895 | 6 |  | 27A 183B | 2012-01-08 | 2023-04-08 | EXTINCISE | PB - GimnàS
01/88533/PCI/00004 AJ. CASTELLDEFELS - ESCOLA JACINT VERDAGUER | EXTINTOR POLVO 6KG |  | 855 | 6 |  | 27A 183B | 2018-01-08 | 2023-04-08 | EXTINCISE | PB - ENTRADA
01/88533/PCI/00004 AJ. CASTELLDEFELS - ESCOLA JACINT VERDAGUER | EXTINTOR POLVO 6KG |  | 9929 | 6 |  | 27A 183B | 2017-01-08 | 2023-02-08 | EXTINCISE | PB - ENTRADA
01/88533/PCI/00004 AJ. CASTELLDEFELS - ESCOLA JACINT VERDAGUER | EXTINTOR POLVO 6KG |  | 5949267 | 6 |  | 27A 183B | 2020-09-08 |  | FAEX | P01 - hall escaleras
01/88533/PCI/00004 AJ. CASTELLDEFELS - ESCOLA JACINT VERDAGUER | EXTINTOR POLVO 6KG |  | 32318 | 6 |  | 27A 183B | 2017-04-19 | 2023-12-08 | EXTINCISE | P01 - hall aula steam
01/88533/PCI/00004 AJ. CASTELLDEFELS - ESCOLA JACINT VERDAGUER | EXTINTOR POLVO 6KG |  | 70243 | 6 |  | 27A 183B | 2017-01-08 | 2023-03-08 | EXTINCISE | P01 - hall aulas cinque, quart y tercer
01/88533/PCI/00004 AJ. CASTELLDEFELS - ESCOLA JACINT VERDAGUER | EXTINTOR POLVO 6KG |  | L25-01672 | 6 |  | 27A 183B | 2022-01-27 | 2022-01-27 | TODO EXTINTOR | P1 - hall aula quart
01/88533/PCI/00004 AJ. CASTELLDEFELS - ESCOLA JACINT VERDAGUER | EXTINTOR POLVO 6KG |  | 18173 | 6 |  | 27A 183B | 2018-01-08 | 2023-03-08 | ENTINCISE | P01 - pasillo aula refuerzo
01/88533/PCI/00004 AJ. CASTELLDEFELS - ESCOLA JACINT VERDAGUER | EXTINTOR POLVO 6KG |  | 522082 | 6 |  | 27A 183B | 2021-12-01 | 2021-12-01 | FAEX | PB - Sala música
01/88533/PCI/00003 AJ. CASTELLDEFELS - ESCOLA MARGALLÓ | EXTINTOR POLVO 6KG | 33 | 233722 | 6 | POLVO | 27A 183B | 2019-12-31 | 2024-07-31 | DIID | PB - recepción
01/88533/PCI/00003 AJ. CASTELLDEFELS - ESCOLA MARGALLÓ | EXTINTOR POLVO 6KG | 35 | 608 | 6 | POLVO | 27A 183B | 2019-07-31 | 2024-07-31 | CLEMENTE | PB - DIRECCION
01/88533/PCI/00003 AJ. CASTELLDEFELS - ESCOLA MARGALLÓ | EXTINTOR POLVO 6KG |  | 673 | 6 |  | 27A 183B | 2013-06-07 | 2023-04-27 | ENTINCISE | PB - DIRECCION
01/88533/PCI/00003 AJ. CASTELLDEFELS - ESCOLA MARGALLÓ | EXTINTOR POLVO 6KG | 14 | 2273 | 6 | POLVO | 27A 183B | 2018-07-07 | 2024-07-31 | GRUPO DE INCENDIOS | PB - TEATRA
01/88533/PCI/00003 AJ. CASTELLDEFELS - ESCOLA MARGALLÓ | EXTINTOR POLVO 6KG | 13 | 9016 | 6 | POLVO | 27A 183B | 2019-07-07 | 2024-07-31 | FIREFOX | PB - COMEDOR
01/88533/PCI/00003 AJ. CASTELLDEFELS - ESCOLA MARGALLÓ | EXTINTOR POLVO 6KG | 12 | 223344 | 6 | POLVO | 27A 183B | 2009-07-07 | 2024-07-31 | MAIFOC | PB - COCINA
01/88533/PCI/00003 AJ. CASTELLDEFELS - ESCOLA MARGALLÓ | EXTINTOR POLVO 6KG | 24 | 39928 | 6 | POLVO | 27A 183B | 2013-12-31 | 2024-07-31 | PARSI | P02 - PASILLO
01/88533/PCI/00003 AJ. CASTELLDEFELS - ESCOLA MARGALLÓ | EXTINTOR POLVO 6KG |  | 211984 | 6 |  | 27A 183B | 2018-07-07 | 2023-04-27 | EXTINCISE | P01 - PASILLO
01/88533/PCI/00003 AJ. CASTELLDEFELS - ESCOLA MARGALLÓ | EXTINTOR POLVO 6KG |  | 83529 | 6 |  | 27A 183B | 2017-04-27 | 2023-04-27 | ENTINCISE | P03 Laboratori
01/88533/PCI/00003 AJ. CASTELLDEFELS - ESCOLA MARGALLÓ | EXTINTOR POLVO 6KG |  | 5633268 | 6 |  | 27A 183B | 2019-04-27 | 2023-04-27 | MAIFOC | P03 Laboratori
01/88533/PCI/00003 AJ. CASTELLDEFELS - ESCOLA MARGALLÓ | EXTINTOR POLVO 6KG |  | 4574680 | 6 |  | 27A 183B | 2015-09-07 | 2021-06-08 | EXFAEX | P03 aula de la llum
01/88533/PCI/00003 AJ. CASTELLDEFELS - ESCOLA MARGALLÓ | EXTINTOR POLVO 6KG |  | 1046 | 6 |  | 27A 183B | 2019-07-07 | 2024-09-07 | todo extintor | P01 - AULA MUSICA
01/88533/PCI/00003 AJ. CASTELLDEFELS - ESCOLA MARGALLÓ | EXTINTOR POLVO 6KG |  | 48449 | 6 |  | 27A 183B | 2017-07-07 | 2024-09-07 | grupo incendios | P01 - AULA MUSICA
01/88533/PCI/00003 AJ. CASTELLDEFELS - ESCOLA MARGALLÓ | EXTINTOR POLVO 6KG | 43 | 4168724 | 6 | POLVO | 27A 183B | 2014-12-30 | 2024-07-31 | FAEX | P02 - SALA CALDERAS
01/88533/PCI/00003 AJ. CASTELLDEFELS - ESCOLA MARGALLÓ | EXTINTOR POLVO 6KG |  | 217595 | 6 |  | 27A 183B | 2018-07-07 | 2023-04-27 | ENTINCISE | P02 - SALA CALDERAS
01/88533/PCI/00003 AJ. CASTELLDEFELS - ESCOLA MARGALLÓ | EXTINTOR POLVO 6KG |  | 486 | 6 |  | 27A 183B | 2018-01-06 | 2023-04-27 | MAIFOC | PL2 - aula siei
01/88533/PCI/00003 AJ. CASTELLDEFELS - ESCOLA MARGALLÓ | EXTINTOR POLVO 6KG |  | 4752 | 6 |  | 27A 183B | 2019-01-06 | 2023-04-27 | MAIFOC | PL2 - PASILLO ESCALERAS
01/88533/PCI/00003 AJ. CASTELLDEFELS - ESCOLA MARGALLÓ | EXTINTOR POLVO 6KG |  | 206353 | 6 |  | 27A 183B | 2018-07-06 | 2023-04-06 | MAIFOC | PL2 - PRIMERO B EDIFICIO NORTE
01/88533/PCI/00003 AJ. CASTELLDEFELS - ESCOLA MARGALLÓ | EXTINTOR POLVO 6KG |  | 848 | 6 |  | 27A 183B | 2018-01-06 | 2023-04-27 | MAIFOC | PL2 - SEGUNDO A EDIF NORTE
01/88533/PCI/00003 AJ. CASTELLDEFELS - ESCOLA MARGALLÓ | EXTINTOR POLVO 6KG |  | 54317 | 6 |  | 27A 183B | 2012-01-06 | 2023-04-27 | MAIFOC | PL2 - SEGUNDO B EDIF. NORTE
01/88533/PCI/00003 AJ. CASTELLDEFELS - ESCOLA MARGALLÓ | EXTINTOR POLVO 6KG |  | 1013 | 6 |  | 27A 183B | 2018-07-06 | 2023-04-27 | MAIFOC | PL1 CONSERGUERIA EDIFICIO NORTE
01/88533/PCI/00003 AJ. CASTELLDEFELS - ESCOLA MARGALLÓ | EXTINTOR POLVO 6KG |  | 1815 | 6 |  | 27A 183B | 2018-12-01 | 2023-04-01 | TODO EXTINTOR | PL1 - AULA izquierda
01/88533/PCI/00003 AJ. CASTELLDEFELS - ESCOLA MARGALLÓ | EXTINTOR POLVO 6KG |  | 307 | 6 |  | 27A 183B | 2018-01-06 | 2023-04-27 | MAIFOC | PB AULA P3 EDIF NORTE
01/88533/PCI/00003 AJ. CASTELLDEFELS - ESCOLA MARGALLÓ | EXTINTOR POLVO 6KG | 9 | 4404 | 6 | POLVO | 27A 183B | 2018-03-06 | 2024-07-31 | GRUPO DE INCENDIOS | PB AULA P4 EDIF NORTE
01/88533/PCI/00003 AJ. CASTELLDEFELS - ESCOLA MARGALLÓ | EXTINTOR POLVO 6KG | 10 | 402576 | 6 | POLVO | 27A 183B | 2019-07-31 | 2024-07-31 | GRUPO DE INCENDIOS | PB AULA P5 EDIF NORTE
01/88533/PCI/00003 AJ. CASTELLDEFELS - ESCOLA MARGALLÓ | EXTINTOR POLVO 6KG |  | 435 | 6 |  | 27A 183B | 2019-07-07 | 2024-09-07 | todo extintor | P01 - ED. INFANTIL P3A
01/88533/PCI/00003 AJ. CASTELLDEFELS - ESCOLA MARGALLÓ | EXTINTOR POLVO 6KG |  | 4574721 | 6 |  | 27A 183B | 2015-09-07 | 2021-06-08 | EXFAEX | P03 Expressio oral
01/88533/PCI/00003 AJ. CASTELLDEFELS - ESCOLA MARGALLÓ | EXTINTOR POLVO 6KG | 27 | 1391 | 6 | POLVO | 27A 183B | 2019-12-31 | 2024-07-31 | FIREFOX | P02 - SEXTO 6
01/88533/PCI/00003 AJ. CASTELLDEFELS - ESCOLA MARGALLÓ | EXTINTOR POLVO 6KG |  | L05-01265 | 6 |  | 27A-183B | 2022-01-31 | 2022-01-31 | TODO EXTINTOR | P02 - SEXTO A
01/88533/PCI/00003 AJ. CASTELLDEFELS - ESCOLA MARGALLÓ | EXTINTOR POLVO 6KG |  | 12145 | 6 |  | 27A 183B | 2018-07-07 | 2023-04-27 | EXTINCISE | P02 - QUINTO B
01/88533/PCI/00003 AJ. CASTELLDEFELS - ESCOLA MARGALLÓ | EXTINTOR POLVO 6KG |  | 541931 | 6 |  | 27A 183B | 2007-04-27 | 2023-04-27 | EXTINCISE | P02 - QUINTO A
01/88533/PCI/00003 AJ. CASTELLDEFELS - ESCOLA MARGALLÓ | EXTINTOR POLVO 6KG | 23 | 9713 | 6 | POLVO | 27A 183B | 2018-02-07 | 2024-07-31 | GRUPO DE INCENDIOS | P01 - AULA INGLES
01/88533/PCI/00003 AJ. CASTELLDEFELS - ESCOLA MARGALLÓ | EXTINTOR POLVO 6KG | 32 | 466603 | 6 | POLVO | 27A 183B | 2019-12-30 | 2024-07-31 | ECA SICI | PB - STAFF ROOM
01/88533/PCI/00003 AJ. CASTELLDEFELS - ESCOLA MARGALLÓ | EXTINTOR POLVO 6KG |  | 15882 | 6 |  | 27A 183B | 2017-01-07 | 2023-04-27 | ENTINCISE | SOT 1 - BIBLIOTECA
01/88533/PCI/00003 AJ. CASTELLDEFELS - ESCOLA MARGALLÓ | EXTINTOR POLVO 6KG | 38 | 4331204 | 6 | POLVO | 27A 183B | 2014-12-07 | 2024-07-31 | FAEX | SOT 1 - CUARTO A
01/88533/PCI/00003 AJ. CASTELLDEFELS - ESCOLA MARGALLÓ | EXTINTOR POLVO 6KG | 39 | 672 | 6 | POLVO | 27A 183B | 2017-12-28 | 2024-08-13 | TODO EXTINTOR | SOT 1 - CUARTO B
01/88533/PCI/00003 AJ. CASTELLDEFELS - ESCOLA MARGALLÓ | EXTINTOR POLVO 6KG | 40 | 4907 | 6 | POLVO | 27A 183B | 2019-12-27 | 2024-08-13 | FIREFOX | SOT 1 - TERCERO A
01/88533/PCI/00003 AJ. CASTELLDEFELS - ESCOLA MARGALLÓ | EXTINTOR POLVO 6KG | 42 | 4397 | 6 | POLVO | 27A 183B | 2018-12-31 | 2024-07-31 | GRUPO DE INCENDIOS | Exterior - AULA AIS
01/88533/PCI/00012 AJ. CASTELLDEFELS - ESCOLA MUNICIPAL DE DANSA | EXTINTOR POLVO 6KG | 1 | 4168701 | 6 | POLVO | 27-A 183-B C | 2014-11-30 | 2024-07-31 | FAEX | PB - ENTRADA
01/88533/PCI/00012 AJ. CASTELLDEFELS - ESCOLA MUNICIPAL DE DANSA | EXTINTOR POLVO 6KG | 2 | 407477 | 6 | POLVO | 27-A 183-B C | 2019-12-31 | 2024-07-31 | GRUPO DE INCENDIOS | PB - Sala Dansa
01/88533/PCI/00012 AJ. CASTELLDEFELS - ESCOLA MUNICIPAL DE DANSA | EXTINTOR POLVO 6KG | 3 | 4340496 | 6 | POLVO | 27-A 183-B C | 2014-12-30 | 2024-07-31 | FAEX | PB - Sala Dansa
01/88533/PCI/00012 AJ. CASTELLDEFELS - ESCOLA MUNICIPAL DE DANSA | EXTINTOR POLVO 6KG | 4 | 4340493 | 6 | POLVO | 27-A 183-B C | 2014-12-31 | 2024-07-31 | FAEX | P1 - Sala Dansa
01/88533/PCI/00012 AJ. CASTELLDEFELS - ESCOLA MUNICIPAL DE DANSA | EXTINTOR POLVO 6KG | 5 | 78494 | 6 | POLVO | 27-A 183-B C | 2015-12-31 | 2024-08-22 | FIREFOX | P1 - Sala Dansa
01/88533/PCI/00012 AJ. CASTELLDEFELS - ESCOLA MUNICIPAL DE DANSA | EXTINTOR POLVO 6KG | 6 | 361406 | 6 | POLVO | 27-A 183-B C | 2018-12-31 | 2024-07-31 | ELITEX | P2 -
01/88533/PCI/00012 AJ. CASTELLDEFELS - ESCOLA MUNICIPAL DE DANSA | EXTINTOR POLVO 6KG | 7 | 978753 | 6 | POLVO | 27-A 183-B C | 2020-12-31 | 2024-07-31 | FIRE ICE | SOT 1 - Sala
01/88533/PCI/00012 AJ. CASTELLDEFELS - ESCOLA MUNICIPAL DE DANSA | EXTINTOR POLVO 6KG | 8 | 4886 | 6 | POLVO | 27-A 183-B C | 2019-12-30 | 2024-08-22 | FIREFOX | SOT 1 - Sala
01/88533/PCI/00002 AJ. CASTELLDEFELS - ESCOLA TORRE BARONA | EXTINTOR POLVO 6KG | 21 | 561 | 6 | POLVO | 27A 183B C | 2017-12-13 | 2024-08-31 | TODO EXTINTOR | PB Sala Calderes
01/88533/PCI/00002 AJ. CASTELLDEFELS - ESCOLA TORRE BARONA | EXTINTOR POLVO 6KG | 12 | 99871 | 6 | POLVO | 27-A 183-B C | 2013-12-06 | 2024-09-09 | pARSI | PB Entrada
01/88533/PCI/00002 AJ. CASTELLDEFELS - ESCOLA TORRE BARONA | EXTINTOR POLVO 6KG |  | 4539319 | 6 |  | 27A 183B | 2015-07-06 | 2021-06-08 | EXFAEX | PB Lavabos
01/88533/PCI/00002 AJ. CASTELLDEFELS - ESCOLA TORRE BARONA | EXTINTOR POLVO 6KG |  | 2015019538 | 6 |  | 27A 183B | 2015-01-06 | 2020-07-07 | FOC9 | PB Menjador
01/88533/PCI/00002 AJ. CASTELLDEFELS - ESCOLA TORRE BARONA | EXTINTOR POLVO 6KG |  | 4539296 | 6 |  | 27A 183B | 2015-07-06 | 2021-06-08 | EXFAEX | PB Menjador
01/88533/PCI/00002 AJ. CASTELLDEFELS - ESCOLA TORRE BARONA | EXTINTOR POLVO 6KG |  | 4574842 | 6 |  | 27A 183B | 2015-09-06 | 2021-06-08 | EXFAEX | PB Recepcio
01/88533/PCI/00002 AJ. CASTELLDEFELS - ESCOLA TORRE BARONA | EXTINTOR POLVO 6KG | 16 | 327269 | 6 | POLVO | 27-A 183-B C | 2008-02-06 | 2024-07-31 | PARSI | PB Sortida pati
01/88533/PCI/00002 AJ. CASTELLDEFELS - ESCOLA TORRE BARONA | EXTINTOR POLVO 6KG |  | 4297564 | 6 |  | 27A 183B | 2014-08-06 | 2021-06-08 | EXFAEX | PB 3A
01/88533/PCI/00002 AJ. CASTELLDEFELS - ESCOLA TORRE BARONA | EXTINTOR POLVO 6KG | 14 | 3931 | 6 | POLVO | 27-A 183-B C | 2019-12-19 | 2024-08-31 | FIREFOX | PB 4c
01/88533/PCI/00002 AJ. CASTELLDEFELS - ESCOLA TORRE BARONA | EXTINTOR POLVO 6KG | 20 | 927 | 6 | POLVO | 27-A 183-B C | 2014-12-06 | 2024-09-09 | TODO EXTINTOR | PB Gimnas
01/88533/PCI/00002 AJ. CASTELLDEFELS - ESCOLA TORRE BARONA | EXTINTOR POLVO 6KG |  | 26971 | 6 |  | 27A 183B | 2018-12-06 | 2023-11-08 | GRUPO DE INCENDIOS | PB Dutxes nois
01/88533/PCI/00002 AJ. CASTELLDEFELS - ESCOLA TORRE BARONA | EXTINTOR POLVO 6KG |  | 4574710 | 6 |  | 27A 183B | 2015-09-06 | 2021-06-08 | EXFAEX | PB Dutxes noies
01/88533/PCI/00002 AJ. CASTELLDEFELS - ESCOLA TORRE BARONA | EXTINTOR POLVO 6KG |  | 4582257 | 6 |  | 27A 183B | 2015-10-06 | 2021-06-08 | EXFAEX | PB Biblioteca
01/88533/PCI/00002 AJ. CASTELLDEFELS - ESCOLA TORRE BARONA | EXTINTOR POLVO 6KG | 23 | 10727 | 6 | POLVO | 27-A 183-B C | 2014-03-06 | 2024-09-09 | FIREFOX | SOT01 Aula suport
01/88533/PCI/00002 AJ. CASTELLDEFELS - ESCOLA TORRE BARONA | EXTINTOR POLVO 6KG |  | 4766776 | 6 |  | 27A 183B | 2016-06-06 | 2021-06-08 | EXFAEX | SOT01 P5 B
01/88533/PCI/00002 AJ. CASTELLDEFELS - ESCOLA TORRE BARONA | EXTINTOR POLVO 6KG | 25 | 9161 | 6 | PLLVO | 27-A 183-B C | 2019-12-06 | 2024-08-31 | FIREFOX | SOT01 P4 A
01/88533/PCI/00002 AJ. CASTELLDEFELS - ESCOLA TORRE BARONA | EXTINTOR POLVO 6KG |  | 4762565 | 6 |  | 27A 183B | 2016-06-06 | 2021-06-08 | EXFAEX | SOT01 P3
01/88533/PCI/00002 AJ. CASTELLDEFELS - ESCOLA TORRE BARONA | EXTINTOR POLVO 6KG |  | 4774136 | 6 |  | 27A 183B | 2016-06-06 | 2021-06-08 | EXFAEX | SOT01 Sala Psicomotricitat
01/88533/PCI/00002 AJ. CASTELLDEFELS - ESCOLA TORRE BARONA | EXTINTOR POLVO 6KG | 28 | 4168741 | 6 | POLVO | 27-A 183-B C | 2014-12-17 | 2024-08-31 | FAEX | SOT01 Tutoria
01/88533/PCI/00002 AJ. CASTELLDEFELS - ESCOLA TORRE BARONA | EXTINTOR POLVO 6KG | 3 | 4450586 | 6 | POLVO | 27-A 183-B C | 2015-12-06 | 2024-07-31 | FAEX | P01 Aula Educacio Especial
01/88533/PCI/00002 AJ. CASTELLDEFELS - ESCOLA TORRE BARONA | EXTINTOR POLVO 6KG | 2 | 5458149 | 6 | POLVO | 27-A 183-B C | 2019-12-06 | 2024-07-31 | FAEX | P01 Lavabos
01/88533/PCI/00002 AJ. CASTELLDEFELS - ESCOLA TORRE BARONA | EXTINTOR POLVO 6KG | 1 | 361329 | 6 | POLVO | 27-A 183-B C | 2018-12-06 | 2024-07-31 | ELITEX | P01 Aula d`acollida
01/88533/PCI/00002 AJ. CASTELLDEFELS - ESCOLA TORRE BARONA | EXTINTOR POLVO 6KG | 4 | 343863 | 6 | POLVO | 27-A 183-B C | 2019-12-06 | 2024-07-31 | SIEX | P01 Aula 2C
01/88533/PCI/00002 AJ. CASTELLDEFELS - ESCOLA TORRE BARONA | EXTINTOR POLVO 6KG | 8 | 5279 | 6 | POLVO | 27-A 183-B C | 2018-12-06 | 2024-09-09 | FIREFOX | P01 5b
01/88533/PCI/00002 AJ. CASTELLDEFELS - ESCOLA TORRE BARONA | EXTINTOR POLVO 6KG | 6 | 51849 | 6 | POLVO | 27-A 183-B C | 2014-12-24 | 2024-07-31 | PARSI | P01 6B
01/88533/PCI/00002 AJ. CASTELLDEFELS - ESCOLA TORRE BARONA | EXTINTOR POLVO 6KG | 7 | 973 | 6 | POLVO | 27-A 183-B C | 2012-12-06 | 2024-07-31 | FIREFOX | P01 5B
01/88533/PCI/00002 AJ. CASTELLDEFELS - ESCOLA TORRE BARONA | EXTINTOR POLVO 6KG | 5 | 978754 | 6 | POLVO | 27-A 183-B C | 2020-12-17 | 2024-07-31 | FIRE ICE | P01 Aula Musica
01/88533/PCI/00019 AJ. CASTELLDEFELS - ESPAI MUNICIPAL DEL MAR. CLUB NÀUTIC | EXTINTOR POLVO 6KG |  | 885 | 6 |  | 27A 183B | 2019-05-01 | 2024-06-27 | firefox | P1 - OFICINAS
01/88533/PCI/00019 AJ. CASTELLDEFELS - ESPAI MUNICIPAL DEL MAR. CLUB NÀUTIC | EXTINTOR POLVO 6KG |  | 1702 | 6 |  | 27A 183B | 2018-10-01 | 2024-07-01 | sabico | P1 - AULA
01/88533/PCI/00019 AJ. CASTELLDEFELS - ESPAI MUNICIPAL DEL MAR. CLUB NÀUTIC | EXTINTOR POLVO 6KG |  | 4297535 | 6 |  | 27A 183B | 2014-05-01 | 2024-03-01 | exfaex | CENTRO CIVICO -
01/88533/PCI/00019 AJ. CASTELLDEFELS - ESPAI MUNICIPAL DEL MAR. CLUB NÀUTIC | EXTINTOR POLVO 6KG |  | 4168743 | 6 |  | 27A 183B | 2014-06-01 | 2024-03-01 | Exfaex | CENTRO CIVICO -
01/88533/PCI/00058 AJ. CASTELLDEFELS - L´ESPLAI | EXTINTOR POLVO 6KG |  | 3818196 | 6 |  | 27A 183B | 2012-01-01 | 2023-02-01 | ARC | PB - ENTRADA
01/88533/PCI/00058 AJ. CASTELLDEFELS - L´ESPLAI | EXTINTOR POLVO 6KG |  | 2266 | 6 |  | 27A 183B | 2015-01-01 | 2023-03-01 | ARC | PB -
01/88533/PCI/00058 AJ. CASTELLDEFELS - L´ESPLAI | EXTINTOR POLVO 6KG |  | 22011 | 6 |  | 27A 183B | 2009-04-01 | 2022-10-14 | FIREFOX | PB - EXTERIOR
01/88533/PCI/00018 AJ. CASTELLDEFELS - LA GUAITA-EDIFICIS DE POLITIQUES ACTIVES D´OCUPACIÓ | EXTINTOR POLVO 6KG |  | 229544 | 6 |  | 27A 183B | 2018-12-01 | 2023-11-01 | GRUPO DE INCENDIOS | PB - ENTRADA
01/88533/PCI/00018 AJ. CASTELLDEFELS - LA GUAITA-EDIFICIS DE POLITIQUES ACTIVES D´OCUPACIÓ | EXTINTOR POLVO 6KG |  | 229532 | 6 |  | 27A 183B | 2018-12-01 | 2023-11-01 | GRUPO DE INCENDIOS | PB - ENTRADA Arxiu
01/88533/PCI/00018 AJ. CASTELLDEFELS - LA GUAITA-EDIFICIS DE POLITIQUES ACTIVES D´OCUPACIÓ | EXTINTOR POLVO 6KG |  | 205239 | 6 |  | 27A 183B | 2018-12-01 | 2023-11-01 | GRUPO DE INCENDIOS | PB Final Passadís
01/88533/PCI/00018 AJ. CASTELLDEFELS - LA GUAITA-EDIFICIS DE POLITIQUES ACTIVES D´OCUPACIÓ | EXTINTOR POLVO 6KG |  | 79767 | 6 |  | 27A 183B | 2017-12-01 | 2023-11-01 | GRUPO DE INCENDIOS | P01 Final Passadís
01/88533/PCI/00018 AJ. CASTELLDEFELS - LA GUAITA-EDIFICIS DE POLITIQUES ACTIVES D´OCUPACIÓ | EXTINTOR POLVO 6KG |  | 5002 | 6 |  | 27A 183B | 2018-12-21 | 2023-11-01 | GRUPO DE INCENDIOS | P01 Escalas
01/88533/PCI/00018 AJ. CASTELLDEFELS - LA GUAITA-EDIFICIS DE POLITIQUES ACTIVES D´OCUPACIÓ | EXTINTOR POLVO 6KG |  | 2684 | 6 |  | 27A 183B | 2010-01-01 | 2020-01-01 | FIREFOX | - Coworking Aula 1
01/88533/PCI/00018 AJ. CASTELLDEFELS - LA GUAITA-EDIFICIS DE POLITIQUES ACTIVES D´OCUPACIÓ | EXTINTOR POLVO 6KG |  | 2718 | 6 |  | 27A 183B | 2010-01-01 | 2020-08-01 | FIREFOX | Pasillo - Coworking
01/88533/PCI/00018 AJ. CASTELLDEFELS - LA GUAITA-EDIFICIS DE POLITIQUES ACTIVES D´OCUPACIÓ | EXTINTOR POLVO 6KG |  | 2698 | 6 |  | 27A 183B | 2010-06-01 | 2020-08-01 | FIREFOX | - Coworking Aula 3
01/88533/PCI/00018 AJ. CASTELLDEFELS - LA GUAITA-EDIFICIS DE POLITIQUES ACTIVES D´OCUPACIÓ | EXTINTOR POLVO 6KG |  | 10143 | 6 |  | 27A 183B | 2010-01-01 | 2020-08-01 | FIREFOX | Coworking Aula 4
01/88533/PCI/00018 AJ. CASTELLDEFELS - LA GUAITA-EDIFICIS DE POLITIQUES ACTIVES D´OCUPACIÓ | EXTINTOR POLVO 6KG |  | 10091 | 6 |  | 27A 183B | 2010-01-01 | 2020-01-01 | FIREFOX | - Coworking Aula 2
01/88533/PCI/00011 AJ. CASTELLDEFELS - LLAR D´INFANTS CA N´AIMERIC | EXTINTOR POLVO 6KG |  | 4740288 | 6 |  | 27A-183B | 2016-06-01 | 2021-06-01 | TODO EXTINTOR | PB - ENTRADA
01/88533/PCI/00011 AJ. CASTELLDEFELS - LLAR D´INFANTS CA N´AIMERIC | EXTINTOR POLVO 6KG |  | 4785124 | 6 |  | 27A-183B | 2016-06-01 | 2021-06-01 | TODO EXTINTOR | PB - ENTRADA
01/88533/PCI/00011 AJ. CASTELLDEFELS - LLAR D´INFANTS CA N´AIMERIC | EXTINTOR POLVO 6KG |  | 4574709 | 6 |  | 27A-183B | 2015-09-01 | 2021-06-01 | TODO EXTINTOR | PB -
01/88533/PCI/00011 AJ. CASTELLDEFELS - LLAR D´INFANTS CA N´AIMERIC | EXTINTOR POLVO 6KG |  | 848 | 6 |  | 27A-183B | 2013-01-01 | 2021-07-01 | TODO EXTINTOR | PB - COCINA
01/88533/PCI/00011 AJ. CASTELLDEFELS - LLAR D´INFANTS CA N´AIMERIC | EXTINTOR POLVO 6KG |  | 478538 | 6 |  | 27A-183B | 2016-06-01 | 2021-07-01 | EXFAEX | PB - espai blanc
01/88533/PCI/00011 AJ. CASTELLDEFELS - LLAR D´INFANTS CA N´AIMERIC | EXTINTOR POLVO 6KG |  | 401 | 6 |  | 27A-183B | 2016-01-01 | 2021-04-01 | FAEX | PB -
01/88533/PCI/00011 AJ. CASTELLDEFELS - LLAR D´INFANTS CA N´AIMERIC | EXTINTOR POLVO 6KG |  | 1403 | 6 |  | 27A-183B | 2015-01-01 | 2021-05-01 | FAEX | PB -
01/88533/PCI/00011 AJ. CASTELLDEFELS - LLAR D´INFANTS CA N´AIMERIC | EXTINTOR POLVO 6KG |  | 1594 | 6 |  | 27A-183B | 2016-01-01 | 2021-04-01 | FAEX | PB -
01/88533/PCI/00011 AJ. CASTELLDEFELS - LLAR D´INFANTS CA N´AIMERIC | EXTINTOR POLVO 6KG |  | 1875 | 6 |  | 27A-183B | 2010-01-01 | 2021-06-01 | TECNO ENVASE | SALA CALDERAS
01/88533/PCI/00008 AJ. CASTELLDEFELS - LLAR D´INFANTS CAN VINADER | EXTINTOR POLVO 6KG |  | 4757690 | 6 |  | 27A-183B | 2016-07-01 | 2021-06-01 | EXFAEX | PB - ENTRADA
01/88533/PCI/00008 AJ. CASTELLDEFELS - LLAR D´INFANTS CAN VINADER | EXTINTOR POLVO 6KG |  | 1244 | 6 |  | 27A 183B | 2019-01-04 | 2024-09-01 | sabico | PB -
01/88533/PCI/00008 AJ. CASTELLDEFELS - LLAR D´INFANTS CAN VINADER | EXTINTOR POLVO 6KG |  | 83588 | 6 |  | 27A 183B | 2016-09-01 | 2024-05-01 | bili | PB - AULA GRAN
01/88533/PCI/00008 AJ. CASTELLDEFELS - LLAR D´INFANTS CAN VINADER | EXTINTOR POLVO 6KG |  | 1271 | 6 |  | 27A 183B | 2014-05-01 | 2024-06-01 | todo extintor | PB - AULA GRAN
01/88533/PCI/00008 AJ. CASTELLDEFELS - LLAR D´INFANTS CAN VINADER | EXTINTOR POLVO 6KG |  | 5460714 | 6 |  | 27A 183B | 2008-10-20 | 2024-06-01 | eurofesa | PB - SALA JOCS
01/88533/PCI/00008 AJ. CASTELLDEFELS - LLAR D´INFANTS CAN VINADER | EXTINTOR POLVO 6KG |  | 19258 | 6 |  | 27A 183B | 2008-10-20 | 2024-06-06 | parsi | PB - SALA JOCS
01/88533/PCI/00008 AJ. CASTELLDEFELS - LLAR D´INFANTS CAN VINADER | EXTINTOR POLVO 6KG |  | 84 | 6 |  | 27A 183B | 2013-10-20 | 2024-06-01 | fire-fox | PB - FONS
01/88533/PCI/00008 AJ. CASTELLDEFELS - LLAR D´INFANTS CAN VINADER | EXTINTOR POLVO 6KG |  | 872 | 6 |  | 27A 183B | 2017-05-20 | 2025-01-01 | sabico | - Cocina
01/88533/PCI/00008 AJ. CASTELLDEFELS - LLAR D´INFANTS CAN VINADER | EXTINTOR POLVO 6KG |  | 1490 | 6 |  | 27A 183B | 2016-10-01 | 2024-08-06 | todo extintor | - SALA CALDERAS
01/88533/PCI/00008 AJ. CASTELLDEFELS - LLAR D´INFANTS CAN VINADER | EXTINTOR POLVO 6KG |  | 1386 | 6 |  | 27A 183B | 2018-09-01 | 2024-08-06 | fire-fox | PB - FONS
01/88533/PCI/00010 AJ. CASTELLDEFELS - LLAR D´INFANTS GRANVIA MAR | EXTINTOR POLVO 6KG | 2 | 48839 | 6 | POLVO | 27A 183B | 2017-12-26 | 2024-08-13 | GRUPO DE INCENDIOS | PB - ENTRADA ALMACEN
01/88533/PCI/00010 AJ. CASTELLDEFELS - LLAR D´INFANTS GRANVIA MAR | EXTINTOR POLVO 6KG | 4 | 677 | 6 | POLVO | 27A 183B | 2014-12-31 | 2024-08-13 | FIREFOX | PB -
01/88533/PCI/00010 AJ. CASTELLDEFELS - LLAR D´INFANTS GRANVIA MAR | EXTINTOR POLVO 6KG | 5 | 7528 | 6 | POLVO | 27A 183B | 2019-12-31 | 2024-08-13 | FIREFOX | PB - PASSADÍS
01/88533/PCI/00010 AJ. CASTELLDEFELS - LLAR D´INFANTS GRANVIA MAR | EXTINTOR POLVO 6KG | 6 | 37833 | 6 | POLVO | 27A 183B | 2014-12-30 | 2024-07-31 | PARSI | PB - PASSADÍS
01/88533/PCI/00009 AJ. CASTELLDEFELS - LLAR D´INFANTS LA MUNTANYETA | EXTINTOR POLVO 6KG |  | 472311 | 6 |  | 27A 183B | 2016-05-11 | 2021-03-11 | MAIFOC | PB - ENTRADA
01/88533/PCI/00009 AJ. CASTELLDEFELS - LLAR D´INFANTS LA MUNTANYETA | EXTINTOR POLVO 6KG |  | 462 | 6 |  | 27A 183B | 2018-01-01 | 2023-04-01 | ARC | - Cocina
01/88533/PCI/00009 AJ. CASTELLDEFELS - LLAR D´INFANTS LA MUNTANYETA | EXTINTOR POLVO 6KG |  | 4826271 | 6 |  | 27A 183B | 2016-01-01 | 2022-04-01 | ARC | PB -
01/88533/PCI/00009 AJ. CASTELLDEFELS - LLAR D´INFANTS LA MUNTANYETA | EXTINTOR POLVO 6KG |  | 1714 | 6 |  | 27A 183B | 2018-01-01 | 2023-04-28 | ARC | PB -
01/88533/PCI/00009 AJ. CASTELLDEFELS - LLAR D´INFANTS LA MUNTANYETA | EXTINTOR POLVO 6KG |  | 17082 | 6 |  | 27A 183B | 2018-01-01 | 2023-04-28 | ARC | FONS - Magatzem
01/88533/PCI/00017 AJ. CASTELLDEFELS - LOCAL BRIGADA OBRES MUNICIPAL | EXTINTOR POLVO 6KG |  | 4756865 | 6 |  | 27A 183B | 2016-05-01 | 2021-06-01 | ARC | NAVE -
01/88533/PCI/00017 AJ. CASTELLDEFELS - LOCAL BRIGADA OBRES MUNICIPAL | EXTINTOR POLVO 6KG |  | 4757059 | 6 |  | 27A 183B | 2016-05-01 | 2021-06-01 | ARC | ALMACEN - Derecho
01/88533/PCI/00017 AJ. CASTELLDEFELS - LOCAL BRIGADA OBRES MUNICIPAL | EXTINTOR POLVO 6KG |  | 309905 | 6 |  | 27A 183B | 2016-05-01 | 2021-06-01 | ARC | NAVE -
01/88533/PCI/00017 AJ. CASTELLDEFELS - LOCAL BRIGADA OBRES MUNICIPAL | EXTINTOR POLVO 6KG |  | 4785454 | 6 |  | 27A 183B | 2016-05-01 | 2021-06-01 | ARC | NAVE -
01/88533/PCI/00050 AJ. CASTELLDEFELS - LOCAL CLUB DE DONES | EXTINTOR POLVO 6KG |  | 19347 | 6 |  | 27A 183B | 2017-11-01 | 2023-02-01 | GRUPO INCENDIOS | PB PASSADIS
01/88533/PCI/00050 AJ. CASTELLDEFELS - LOCAL CLUB DE DONES | EXTINTOR POLVO 6KG |  | 1092 | 6 |  | 27A 183B | 2018-12-01 | 2023-02-01 | FAEX | PB PINTURA
01/88533/PCI/00050 AJ. CASTELLDEFELS - LOCAL CLUB DE DONES | EXTINTOR POLVO 6KG |  | 4864613 | 6 |  | 27A 183B | 2016-09-01 | 2023-03-01 | FAEX | PB PINTURA
01/88533/PCI/00042 AJ. CASTELLDEFELS - MASIA DE CANYARS | EXTINTOR POLVO 6KG |  | 1422 | 6 |  | 27A 183B | 2013-12-01 | 2023-11-01 | FIREFOX | LOCAL -
01/88533/PCI/00042 AJ. CASTELLDEFELS - MASIA DE CANYARS | EXTINTOR POLVO 6KG |  | 34895 | 6 |  | 27A 183B | 2017-12-01 | 2023-11-01 | GRUPO DE INCENDIOS | LOCAL -
01/88533/PCI/00028 AJ. CASTELLDEFELS - OFICINA DE TURISME I GREMI D´HOSTELERIA | EXTINTOR POLVO 6KG |  | 5207 | 6 |  | 27A 183B | 2018-12-01 | 2023-11-01 | GRUPO DE INCENDIOS | PB - ENTRADA
01/88533/PCI/00029 AJ. CASTELLDEFELS - OFICINA DE TURISME PLATJA | EXTINTOR POLVO 6KG |  | 615 | 6 |  | 27A 183B | 2016-09-01 | 2024-05-01 | FIREICE | - Oficina
01/88533/PCI/00029 AJ. CASTELLDEFELS - OFICINA DE TURISME PLATJA | EXTINTOR POLVO 6KG |  | 3387 | 6 |  | 27A 183B | 2018-01-01 | 2024-04-01 | grupo exticion | - Almacén
01/88533/PCI/00053 AJ. CASTELLDEFELS - PISTA POLIESPORTIVA CAN ROCA | EXTINTOR POLVO 6KG |  | 4194581 | 6 |  | 27A 183B | 2014-12-01 | 2024-04-23 | Faex | PB - PASILLO
01/88533/PCI/00053 AJ. CASTELLDEFELS - PISTA POLIESPORTIVA CAN ROCA | EXTINTOR POLVO 6KG |  | 402461 | 6 |  | 27A 183B | 2019-12-01 | 2024-04-23 | Grupo de Incendios | PB - PASILLO
01/88533/PCI/00053 AJ. CASTELLDEFELS - PISTA POLIESPORTIVA CAN ROCA | EXTINTOR POLVO 6KG |  | 4787840 | 6 |  | 27A 183B | 2016-06-01 | 2021-05-01 | FAEX | PB - PASILLO
01/88533/PCI/00053 AJ. CASTELLDEFELS - PISTA POLIESPORTIVA CAN ROCA | EXTINTOR POLVO 6KG |  | 4756852 | 6 |  | 27A 183B | 2016-05-01 | 2021-05-01 | FAEX | - SALA POLIVALENT
01/88533/PCI/00053 AJ. CASTELLDEFELS - PISTA POLIESPORTIVA CAN ROCA | EXTINTOR POLVO 6KG |  | 4682839 | 6 |  | 27A-183B | 2016-01-01 | 2020-05-01 | FAEX | P1 -
01/88533/PCI/00016 AJ. CASTELLDEFELS - POLICIA LOCAL | EXTINTOR POLVO 6KG |  | 206644 | 6 |  | 27A 183B | 2018-12-01 | 2023-12-01 | ARC | PB - ENTRADA
01/88533/PCI/00016 AJ. CASTELLDEFELS - POLICIA LOCAL | EXTINTOR POLVO 6KG |  | 8168441 | 6 |  | 27A 183B | 2014-12-01 | 2023-12-01 | ARC | PB Recepció
01/88533/PCI/00016 AJ. CASTELLDEFELS - POLICIA LOCAL | EXTINTOR POLVO 6KG |  | 3254287 | 6 |  | 27A 183B | 2010-01-01 | 2021-04-01 | FAEX | PB -
01/88533/PCI/00016 AJ. CASTELLDEFELS - POLICIA LOCAL | EXTINTOR POLVO 6KG |  | 5474920 | 6 |  | 27A 183B | 2019-12-01 | 2023-12-01 | ARC | PB Ascensor
01/88533/PCI/00016 AJ. CASTELLDEFELS - POLICIA LOCAL | EXTINTOR POLVO 6KG |  | 83552 | 6 |  | 27A 183B | 2017-12-01 | 2023-12-01 | ARC | PB - Sala Formación
01/88533/PCI/00016 AJ. CASTELLDEFELS - POLICIA LOCAL | EXTINTOR POLVO 6KG |  | 228518 | 6 |  | 27A 183B | 2018-12-01 | 2023-12-01 | ARC | P01 COSTAT Escales
01/88533/PCI/00016 AJ. CASTELLDEFELS - POLICIA LOCAL | EXTINTOR POLVO 6KG |  | 5210 | 6 |  | 27A 183B | 2018-12-01 | 2023-12-01 | ARC | P01 ENTRADA VESTUARI FEMENI
01/88533/PCI/00016 AJ. CASTELLDEFELS - POLICIA LOCAL | EXTINTOR POLVO 6KG |  | 34867 | 6 |  | 27A 183B | 2017-12-01 | 2023-12-01 | ARC | P01 COSTAT VESTUARIS MASCULI
01/88533/PCI/00016 AJ. CASTELLDEFELS - POLICIA LOCAL | EXTINTOR POLVO 6KG |  | 5899 | 6 |  | 27A 183B | 2018-12-01 | 2023-12-01 | ARC | P01 Fotocopiadora
01/88533/PCI/00016 AJ. CASTELLDEFELS - POLICIA LOCAL | EXTINTOR POLVO 6KG |  | 228353 | 6 |  | 27A 183B | 2018-12-01 | 2023-12-01 | GLORIA | AZOTEA -
01/88533/PCI/00016 AJ. CASTELLDEFELS - POLICIA LOCAL | EXTINTOR POLVO 6KG |  | 21716 | 6 |  | 27A 183B | 2018-12-01 | 2023-12-01 | GRUPO DE INCENDIOS | AZOTEA -
01/88533/PCI/00016 AJ. CASTELLDEFELS - POLICIA LOCAL | EXTINTOR POLVO 6KG |  | 206633 | 6 |  | 27A 183B | 2018-12-01 | 2023-12-01 | GGRUPO DE INCENDIOS | PARKING -
01/88533/PCI/00016 AJ. CASTELLDEFELS - POLICIA LOCAL | EXTINTOR POLVO 6KG |  | 29709 | 6 |  | 27A 183B | 2018-12-01 | 2023-12-01 | GRUPO DE INCENDIOS | PARKING -
01/88533/PCI/00016 AJ. CASTELLDEFELS - POLICIA LOCAL | EXTINTOR POLVO 6KG |  | 83693 | 6 |  | 27A 183B | 2017-12-01 | 2023-12-01 | GGRUPO DE INCENDIOS | PARKING -
01/88533/PCI/00016 AJ. CASTELLDEFELS - POLICIA LOCAL | EXTINTOR POLVO 6KG |  | 27157 | 6 |  | 27A 183B | 2018-12-01 | 2023-12-01 | GRUPO DE INCENDIOS | PARKING -
01/88533/PCI/00016 AJ. CASTELLDEFELS - POLICIA LOCAL | EXTINTOR POLVO 6KG |  | 228356 | 6 |  | 27A 183B | 2018-12-01 | 2023-12-01 | GLORIA | PARKING -
01/88533/PCI/00016 AJ. CASTELLDEFELS - POLICIA LOCAL | EXTINTOR POLVO 6KG |  | 187 | 6 |  | 27A 183B | 2017-12-01 | 2023-11-01 | TODO EXTINTOR | SALA TIRO
01/88533/PCI/00016 AJ. CASTELLDEFELS - POLICIA LOCAL | EXTINTOR POLVO 6KG |  | 1672 | 6 |  | 27A 183B | 2017-12-01 | 2023-12-01 | TODO EXTINTOR | DEPOSITO POLICIA LOCAL -
01/88533/PCI/00016 AJ. CASTELLDEFELS - POLICIA LOCAL | EXTINTOR POLVO 6KG |  | 1055 | 6 |  | 27A-183B | 2017-12-01 | 2023-12-01 | TODO EXTINTOR | DEPOSITO POLICIA LOCAL -
01/88533/PCI/00016 AJ. CASTELLDEFELS - POLICIA LOCAL | EXTINTOR POLVO 6KG |  | 4901476 | 6 |  | 27A 183B | 2017-12-01 | 2023-12-01 | FAEX | DEPOSITO POLICIA LOCAL -
01/88533/PCI/00016 AJ. CASTELLDEFELS - POLICIA LOCAL | EXTINTOR POLVO 6KG |  | 35374 | 6 |  | 27A 183B | 2017-12-01 | 2023-12-01 | FAEX | GRUA_DEPOSITO
01/88533/PCI/00016 AJ. CASTELLDEFELS - POLICIA LOCAL | EXTINTOR POLVO 6KG |  | L83-01042 | 6 |  | 27A 183B | 2023-05-01 | 2023-05-01 | TODO EXTINTOR | DEPOSITO POLICIA LOCAL -
01/88533/PCI/00054 AJ. CASTELLDEFELS - POLIESPORTIU DE CAN VINADER | EXTINTOR POLVO 6KG | 1 | 48829 | 6 | POLVO | 27-A 183-B C | 2017-12-20 | 2024-08-30 | GRUPO DE INCENDIOS | PB - ENTRADA
01/88533/PCI/00054 AJ. CASTELLDEFELS - POLIESPORTIU DE CAN VINADER | EXTINTOR POLVO 6KG | 2 | 54 | 6 | POLVO | 27-A 183-B C | 2019-12-01 | 2024-08-30 | TODO EXTINTOR | PB - CONSERGERÍA
01/88533/PCI/00054 AJ. CASTELLDEFELS - POLIESPORTIU DE CAN VINADER | EXTINTOR POLVO 6KG |  | 26098 | 6 |  | 27A 183B | 2018-01-20 | 2024-02-08 | Bili | PB - EXPENDEDORAS
01/88533/PCI/00054 AJ. CASTELLDEFELS - POLIESPORTIU DE CAN VINADER | EXTINTOR POLVO 6KG | 4 | 48862 | 6 | POLVO | 27-A 183-B C | 2017-12-20 | 2024-08-30 | GRUPO DE INCENDIOS | PB - PASILLO MAT.
01/88533/PCI/00054 AJ. CASTELLDEFELS - POLIESPORTIU DE CAN VINADER | EXTINTOR POLVO 6KG |  | 4756853 | 6 |  | 27A-183B | 2016-05-01 | 2021-05-01 | EXFAEX | PB - VESTIDORS
01/88533/PCI/00054 AJ. CASTELLDEFELS - POLIESPORTIU DE CAN VINADER | EXTINTOR POLVO 6KG |  | 1063 | 6 |  | 27A-183B | 2016-01-01 | 2021-02-01 | TODO EXTINTOR | PB - Vestidors
01/88533/PCI/00054 AJ. CASTELLDEFELS - POLIESPORTIU DE CAN VINADER | EXTINTOR POLVO 6KG |  | 20660 | 6 |  | 27A 183B | 2018-01-20 | 2024-02-08 | Bili | PB - PASILLO MAT.
01/88533/PCI/00054 AJ. CASTELLDEFELS - POLIESPORTIU DE CAN VINADER | EXTINTOR POLVO 6KG |  | 203196 | 6 |  | 27A 183B | 2018-11-01 | 2024-02-08 | FAEX | PB - SALA CALDERAS
01/88533/PCI/00051 AJ. CASTELLDEFELS - SALES DE GRUPS DE BOMBEIG | EXTINTOR POLVO 6KG |  | 985 | 6 |  | 27A 183B | 2017-04-01 | 2024-01-08 | Sabico | E.T 1 Passeig Marítim - Carrer Estrella de Mar
01/88533/PCI/00051 AJ. CASTELLDEFELS - SALES DE GRUPS DE BOMBEIG | EXTINTOR POLVO 6KG |  | 49531 | 6 |  | 27A 183B | 2016-05-01 | 2024-07-05 | grupo incendios | E. T 2 Passeig Marítim - Carrer Perú
01/88533/PCI/00037 AJ. CASTELLDEFELS - TEATRE PLAZA | EXTINTOR POLVO 6KG |  | 3936317 | 6 |  | 27A 183B | 2013-09-01 | 2024-11-05 | serví foc | SOT 1 - OFICINES
01/88533/PCI/00037 AJ. CASTELLDEFELS - TEATRE PLAZA | EXTINTOR POLVO 6KG |  | 715 | 6 |  | 27A 183B | 2014-10-01 | 2024-11-05 | faex | SOT 1 SALA CARMEN AMAYA
01/88533/PCI/00037 AJ. CASTELLDEFELS - TEATRE PLAZA | EXTINTOR POLVO 6KG |  | 1246 | 6 |  | 27A 183B | 2014-10-01 | 2024-11-06 | faex | SOT 2 - Vestidors
01/88533/PCI/00037 AJ. CASTELLDEFELS - TEATRE PLAZA | EXTINTOR POLVO 6KG |  | 960 | 6 |  | 27A 183B | 2019-09-01 | 2024-11-05 | todo extintor | SOT2 - Sala Pepe Rubianes
01/88533/PCI/00037 AJ. CASTELLDEFELS - TEATRE PLAZA | EXTINTOR POLVO 6KG |  | 758313 | 6 |  | 27A 183B | 2019-09-01 | 2024-11-05 | fire ice | SOT2 - Sala Adolfo Marsillach
01/88533/PCI/00037 AJ. CASTELLDEFELS - TEATRE PLAZA | EXTINTOR POLVO 6KG |  | 396624 | 6 |  | 27A 183B | 2013-10-01 | 2024-11-06 | servifoc | SOT 2 - WC
01/88533/PCI/00037 AJ. CASTELLDEFELS - TEATRE PLAZA | EXTINTOR POLVO 6KG |  | 758318 | 6 |  | 27A 183B | 2019-09-01 | 2024-11-05 | eaci | SOT 2 - PASSADÍS
01/88533/PCI/00037 AJ. CASTELLDEFELS - TEATRE PLAZA | EXTINTOR POLVO 6KG |  | 758319 | 6 |  | 27A 183B | 2019-10-01 | 2024-11-01 | eaci | SOT2 Magatzem
01/88533/PCI/00037 AJ. CASTELLDEFELS - TEATRE PLAZA | EXTINTOR POLVO 6KG |  | 3936315 | 6 |  | 27A 183B | 2013-10-01 | 2024-11-05 | servifoc | SOT2 Magatzem
01/88533/PCI/00037 AJ. CASTELLDEFELS - TEATRE PLAZA | EXTINTOR POLVO 6KG |  | 7619 | 6 |  | 27A 183B | 2012-09-01 | 2024-11-12 | sabico | SOT 2 - PASSADÍS
01/88533/PCI/00037 AJ. CASTELLDEFELS - TEATRE PLAZA | EXTINTOR POLVO 6KG |  | 690 | 6 |  | 27A 183B | 2019-09-01 | 2024-11-05 | sabico | SOT1 Camerino 2
01/88533/PCI/00037 AJ. CASTELLDEFELS - TEATRE PLAZA | EXTINTOR POLVO 6KG |  | 51 | 6 |  | 27A 183B | 2019-10-01 | 2024-11-11 | sabico | PB - Camerino 3
01/88533/PCI/00037 AJ. CASTELLDEFELS - TEATRE PLAZA | EXTINTOR POLVO 6KG |  | 700406 | 6 |  | 27A 183B | 2018-09-01 | 2024-11-12 | FIRE ice | P1 - Camerino 4
01/88533/PCI/00037 AJ. CASTELLDEFELS - TEATRE PLAZA | EXTINTOR POLVO 6KG | 17 | 5058 | 6 | POLVO | 27-A 183-B C | 2018-12-01 | 2023-07-31 | GRUPO DE INCENDIOS | PB - ENTRADA
01/88533/PCI/00037 AJ. CASTELLDEFELS - TEATRE PLAZA | EXTINTOR POLVO 6KG | 18 | 4765999 | 6 | POLVO | 27-A 183-B C | 2016-12-01 | 2024-09-09 | FAEX | PB - Taquilla
01/88533/PCI/00037 AJ. CASTELLDEFELS - TEATRE PLAZA | EXTINTOR POLVO 6KG |  | 758320 | 6 |  | 27A 183B | 2019-10-01 | 2024-11-05 | fire ice | P1 - Sala de Control
01/88533/PCI/00037 AJ. CASTELLDEFELS - TEATRE PLAZA | EXTINTOR POLVO 6KG |  | 1596 | 6 |  | 27A 183B | 2012-09-01 | 2024-11-05 | FIRE ice | P1 - Sala de Control
01/88533/PCI/00037 AJ. CASTELLDEFELS - TEATRE PLAZA | EXTINTOR POLVO 6KG |  | 758317 | 6 |  | 27A 183B | 2019-10-01 | 2024-12-05 | Fire ice | P1 - Sobre Escenari
01/88533/PCI/00037 AJ. CASTELLDEFELS - TEATRE PLAZA | EXTINTOR POLVO 6KG |  | 302403 | 6 |  | 27A 183B | 2017-09-01 | 2024-11-06 | bili | P1 - Sobre Escenari
01/88533/PCI/00037 AJ. CASTELLDEFELS - TEATRE PLAZA | EXTINTOR POLVO 6KG |  | 4713427 | 6 |  | 27A 183B | 2016-04-01 | 2021-05-01 | EXFAEX | - Techo
01/88533/PCI/00037 AJ. CASTELLDEFELS - TEATRE PLAZA | EXTINTOR POLVO 6KG |  | 302604 | 6 |  | 27A 183B | 2019-10-01 | 2024-11-05 | bili | PB - Escenario
01/88533/PCI/00037 AJ. CASTELLDEFELS - TEATRE PLAZA | EXTINTOR POLVO 6KG |  | 5999 | 6 |  | 27A 183B | 2012-10-01 | 2024-12-05 | FIREFOX | PB - Escenario
01/88533/PCI/00037 AJ. CASTELLDEFELS - TEATRE PLAZA | EXTINTOR POLVO 6KG |  | 842 | 6 |  | 27A 183B | 2019-10-01 | 2024-11-01 | todo extintor | PB - Butacas
01/88533/PCI/00037 AJ. CASTELLDEFELS - TEATRE PLAZA | EXTINTOR POLVO 6KG |  | 303024 | 6 |  | 27A 183B | 2019-09-01 | 2024-10-01 | bili | PB - Butacas
01/88533/PCI/00037 AJ. CASTELLDEFELS - TEATRE PLAZA | EXTINTOR POLVO 6KG |  | 700401 | 6 |  | 27A 183B | 2018-09-01 | 2024-08-01 | FIRE ice | PB - Salida Butacas
01/88533/PCI/00037 AJ. CASTELLDEFELS - TEATRE PLAZA | EXTINTOR POLVO 6KG |  | 405913 | 6 |  | 27A 183B | 2019-10-01 | 2024-02-03 | Bili | PB - Guarda-roba
01/88533/PCI/00035 AJ. CASTELLDEFELS - BIBLIOTECA DE LA PLATJA CARME ROMANÍ | EXTINTOR POLVO 6KG |  | 615 | 6 |  | 27A-183B | 2017-09-10 | 2024-06-02 | grupo incendio | PB Entrada
01/88533/PCI/00007 AJ. CASTELLDEFELS - ESCOLA ANTONI GAUDÍ-PAVELLÓ ESPORTIU | EXTINTOR POLVO 6KG |  | 4778363 | 6 |  | 27A-183B | 2016-06-01 | 2021-06-01 | TODO EXTINTOR | PB RECEPCIÓ
01/88533/PCI/00056 AJ. CASTELLDEFELS - CAMP DE FUTBOL CAN VINADER | EXTINTOR POLVO 6KG |  | 4756901 | 6 |  | 27A-183B | 2016-05-20 | 2021-05-20 | FAEX | P01 ACCES GRADAS
01/88533/PCI/00056 AJ. CASTELLDEFELS - CAMP DE FUTBOL CAN VINADER | EXTINTOR POLVO 6KG |  | 4740514 | 6 |  | 27A-183B | 2016-05-20 | 2021-05-20 | FAEX | P01 ACCES GRADAS
01/88533/PCI/00022 AJ. CASTELLDEFELS - LOCAL SERVEIS SOCIALS | EXTINTOR POLVO 6KG |  | 1690 | 6 |  | 27A-183B | 2017-05-01 | 2023-03-24 | FAEX | Despatx 002
01/88533/PCI/00022 AJ. CASTELLDEFELS - LOCAL SERVEIS SOCIALS | EXTINTOR POLVO 6KG |  | 18 | 6 |  | 27A-183B | 2018-05-01 | 2023-03-24 | FAEX | COSTAT WC
01/88533/PCI/00022 AJ. CASTELLDEFELS - LOCAL SERVEIS SOCIALS | EXTINTOR POLVO 6KG |  | 333 | 6 |  | 27A-183B | 2018-05-01 | 2023-03-24 | FAEX | FINAL SALA
01/88533/PCI/00022 AJ. CASTELLDEFELS - LOCAL SERVEIS SOCIALS | EXTINTOR POLVO 6KG |  | 9829 | 6 |  | 27A-183B | 2016-05-01 | 2023-03-24 | FAEX | COLUMNA SALA
01/88533/PCI/00021 AJ. CASTELLDEFELS - CENTRE CÍVIC CANYARS-POBLE VELL | EXTINTOR POLVO 6KG |  | 4629835 | 6 |  | 27A-183B | 2015-12-01 | 2021-06-01 | EXFAEX | Entrada
01/88533/PCI/00021 AJ. CASTELLDEFELS - CENTRE CÍVIC CANYARS-POBLE VELL | EXTINTOR POLVO 6KG |  | 4778374 | 6 |  | 27A-183B | 2016-06-01 | 2021-06-01 | EXFAEX | Entrada Aulas
01/88533/PCI/00021 AJ. CASTELLDEFELS - CENTRE CÍVIC CANYARS-POBLE VELL | EXTINTOR POLVO 6KG |  | 40357 | 6 |  | 27A-183B | 2013-01-01 | 2020-12-01 | CHUBB | Sala polivalens
01/88533/PCI/00021 AJ. CASTELLDEFELS - CENTRE CÍVIC CANYARS-POBLE VELL | EXTINTOR POLVO 6KG |  | 1262 | 6 |  | 27A-183B | 2015-07-22 | 2021-04-01 | TODO EXTINTOR | Passadís Interior Oficines
01/88533/PCI/00057 AJ. CASTELLDEFELS - CAMP DE FUTBOL CANYARS | EXTINTOR POLVO 6KG |  | 4582125 | 6 |  | 27A-183B | 2015-10-01 | 2021-07-01 | FAEX | BAR
01/88533/PCI/00030 AJ. CASTELLDEFELS - CEMENTIRI | EXTINTOR POLVO 6KG |  | 4539320 | 6 |  | 27A-183B | 2015-07-01 | 2021-06-01 | FAEX | CUARTO ELEVADORA
01/88533/PCI/00016 AJ. CASTELLDEFELS - POLICIA LOCAL | EXTINTOR POLVO 6KG |  | 804 | 6 |  | 27A-183B | 2011-03-01 | 2020-06-01 | UNIX | DEPOSITO POLICIA LOCAL -
01/88533/PCI/00023 AJ. CASTELLDEFELS - EDIFICI DE LA REPÚBLICA | EXTINTOR POLVO 6KG |  | 668174 | 6 |  | 27A-183B | 2020-01-01 |  |  | P01 SALA
01/88533/PCI/00023 AJ. CASTELLDEFELS - EDIFICI DE LA REPÚBLICA | EXTINTOR POLVO 6KG |  | 668223 | 6 |  | 27A-183B | 2020-01-01 |  |  | PB PASSADÍS ESQUERRA
01/88533/PCI/00020 AJ. CASTELLDEFELS - MASIA ROCA DE BAIX | EXTINTOR POLVO 6KG |  | 1538 | 6 | Polvo | 27A-183B | 2014-11-01 | 2024-10-31 | Tecno Envases | PB RACK
01/88533/PCI/00023 AJ. CASTELLDEFELS - EDIFICI DE LA REPÚBLICA | EXTINTOR POLVO 6KG |  | 665957 | 6 |  | 27A-183B | 2020-01-01 |  |  | PB WC
01/88533/PCI/00023 AJ. CASTELLDEFELS - EDIFICI DE LA REPÚBLICA | EXTINTOR POLVO 6KG |  | 665947 | 6 |  | 27A-183B | 2020-01-01 |  | ALERTA | PB PASSADÍS ESQUERRA
01/88533/PCI/00023 AJ. CASTELLDEFELS - EDIFICI DE LA REPÚBLICA | EXTINTOR POLVO 6KG |  | 668176 | 6 |  | 27A-183B | 2020-01-01 |  | ALERTA | PB ENTRADA
01/88533/PCI/00023 AJ. CASTELLDEFELS - EDIFICI DE LA REPÚBLICA | EXTINTOR POLVO 6KG |  | 668243 | 6 |  | 27A-183B | 2020-01-01 |  | ALERTA | PB PASSADÍS DRETA
01/88533/PCI/00023 AJ. CASTELLDEFELS - EDIFICI DE LA REPÚBLICA | EXTINTOR POLVO 6KG |  | 644400 | 6 |  | 27A-183B | 2020-01-01 |  | ALERTA | PB PASSADÍS DRETA WC
01/88533/PCI/00023 AJ. CASTELLDEFELS - EDIFICI DE LA REPÚBLICA | EXTINTOR POLVO 6KG |  | 668170 | 6 |  | 27A-183B | 2020-01-01 |  | ALERTA | PB PASSADÍS DRETA FONS
01/88533/PCI/00020 AJ. CASTELLDEFELS - MASIA ROCA DE BAIX | EXTINTOR POLVO 6KG |  | 12199 | 6 | Polvo | 27A-183B | 2017-11-01 | 2024-09-30 | Grupo de Incendios | PB Sala DAVANT Ascensor
01/88533/PCI/00020 AJ. CASTELLDEFELS - MASIA ROCA DE BAIX | EXTINTOR POLVO 6KG |  | 630153 | 6 | Polvo | 27A 183B | 2019-11-01 | 2024-10-31 | Sabico | P01 COSTAT ESCALES
01/88533/PCI/00020 AJ. CASTELLDEFELS - MASIA ROCA DE BAIX | EXTINTOR POLVO 6KG |  | 2715 | 6 | Polvo | 27A-183B | 2011-11-01 | 2024-10-31 | Orfeo | P01 PASSADÍS ESQUERRA
01/88533/PCI/00020 AJ. CASTELLDEFELS - MASIA ROCA DE BAIX | EXTINTOR POLVO 6KG |  | 343 | 6 | Polvo | 27A-183B | 2019-11-01 | 2024-10-31 | Sabico | P01 OFICINES
01/88533/PCI/00048 AJ. CASTELLDEFELS - EQUIPAMENT VISTA ALEGRE | EXTINTOR POLVO 6KG |  | 4743417 | 6 |  | 27A-183B | 2016-05-01 | 2021-06-01 | FAEX | P02 OFICIS CUADRE ELÈCTRIC
01/88533/PCI/00048 AJ. CASTELLDEFELS - EQUIPAMENT VISTA ALEGRE | EXTINTOR POLVO 6KG |  | 4868102 | 6 |  | 27A-183B | 2016-01-01 | 2022-01-27 | FAEX | P02 OFICIS CUINA AULA 3
01/88533/PCI/00048 AJ. CASTELLDEFELS - EQUIPAMENT VISTA ALEGRE | EXTINTOR POLVO 6KG |  | 2232 | 6 |  | 27A-183B | 2018-01-02 | 2024-02-16 | Bili | MANSION SALA CALDERAS
01/88533/PCI/00048 AJ. CASTELLDEFELS - EQUIPAMENT VISTA ALEGRE | EXTINTOR POLVO 6KG |  | 7116 | 6 |  | 27A-183B | 2018-01-02 | 2024-02-16 | Bili | MANSION SALA CALDERAS
01/88533/PCI/00048 AJ. CASTELLDEFELS - EQUIPAMENT VISTA ALEGRE | EXTINTOR POLVO 6KG |  | 29177 | 6 |  | 27A-183B | 2018-01-02 | 2024-02-16 | Bili | P01 MANSION ASCENSOR
01/88533/PCI/00048 AJ. CASTELLDEFELS - EQUIPAMENT VISTA ALEGRE | EXTINTOR POLVO 6KG |  | 27192 | 6 |  | 27A-183B | 2018-01-02 | 2024-02-16 | Bili | P01 MANSION
01/88533/PCI/00048 AJ. CASTELLDEFELS - EQUIPAMENT VISTA ALEGRE | EXTINTOR POLVO 6KG |  | 5326017 | 6 |  | 27A-183B | 2019-01-02 | 2024-02-16 | Segufoc | P01 MANSION SALA POLIVALENT
01/88533/PCI/00048 AJ. CASTELLDEFELS - EQUIPAMENT VISTA ALEGRE | EXTINTOR POLVO 6KG |  | 4774125 | 6 |  | 27A-183B | 2016-06-01 | 2021-06-01 | FAEX | P01 MANSION SALA CLIMA
01/88533/PCI/00048 AJ. CASTELLDEFELS - EQUIPAMENT VISTA ALEGRE | EXTINTOR POLVO 6KG |  | 211921 | 6 |  | 27A-183B | 2018-12-01 | 2023-11-01 | BILI | P01 MANSION SALA CLIMA
01/88533/PCI/00048 AJ. CASTELLDEFELS - EQUIPAMENT VISTA ALEGRE | EXTINTOR POLVO 6KG |  | 13205 | 6 |  | 27A-183B | 2017-12-01 | 2023-11-01 | BILI | P01 MANSION TEATRE SALA POLIVALENT
01/88533/PCI/00048 AJ. CASTELLDEFELS - EQUIPAMENT VISTA ALEGRE | EXTINTOR POLVO 6KG |  | 5889 | 6 |  | 27A-183B | 2018-12-01 | 2023-11-01 | BILI | P01 MANSION TEATRE SALA POLIVALENT
01/88533/PCI/00048 AJ. CASTELLDEFELS - EQUIPAMENT VISTA ALEGRE | EXTINTOR POLVO 6KG |  | 203227 | 6 |  | 27A-183B | 2018-12-01 | 2023-11-01 | BILI | P01 MANSION TEATRE SALA CAMERINO POLIVALENT
01/88533/PCI/00048 AJ. CASTELLDEFELS - EQUIPAMENT VISTA ALEGRE | EXTINTOR POLVO 6KG |  | 303149 | 6 |  | 27A-183B | 2018-01-02 | 2024-02-16 | BILI | PB MANSION
01/88533/PCI/00048 AJ. CASTELLDEFELS - EQUIPAMENT VISTA ALEGRE | EXTINTOR POLVO 6KG |  | 205428 | 6 |  | 27A-183B | 2018-01-02 | 2024-02-16 | BILI | PB MANSION
01/88533/PCI/00048 AJ. CASTELLDEFELS - EQUIPAMENT VISTA ALEGRE | EXTINTOR POLVO 6KG |  | 67485 | 6 |  | 27A-183B | 2019-01-02 | 2024-02-16 | Bili | PB MANSION OFFICE
01/88533/PCI/00048 AJ. CASTELLDEFELS - EQUIPAMENT VISTA ALEGRE | EXTINTOR POLVO 6KG |  | 303148 | 6 |  | 27A-183B | 2019-01-02 | 2024-02-16 | Bili | PB MANSION ALMACEN
01/88533/PCI/00048 AJ. CASTELLDEFELS - EQUIPAMENT VISTA ALEGRE | EXTINTOR POLVO 6KG |  | 35184 | 6 |  | 27A-183B | 2017-01-06 | 2024-02-16 | Bili | SOT MANSION CALDERAS
01/88533/PCI/00048 AJ. CASTELLDEFELS - EQUIPAMENT VISTA ALEGRE | EXTINTOR POLVO 6KG |  | 205444 | 6 | polvo | 27A-183B | 2018-01-01 | 2024-02-16 | Bili | SOT MANSION ALMACEN 1
01/88533/PCI/00048 AJ. CASTELLDEFELS - EQUIPAMENT VISTA ALEGRE | EXTINTOR POLVO 6KG |  | 303013 | 6 |  | 27A-183B | 2019-01-02 | 2024-02-16 | Bili | SOT MANSION ALMACEN 2
01/88533/PCI/00048 AJ. CASTELLDEFELS - EQUIPAMENT VISTA ALEGRE | EXTINTOR POLVO 6KG |  | 27136 | 6 |  | 27A-183B | 2018-01-02 | 2024-02-16 | Bili | SOT MANSION ALMACEN 3
01/88533/PCI/00048 AJ. CASTELLDEFELS - EQUIPAMENT VISTA ALEGRE | EXTINTOR POLVO 6KG |  | 303154 | 6 |  | 27A-183B | 2019-01-02 | 2024-02-16 | Bili | SOT MANSION ALMACEN 4
01/88533/PCI/00048 AJ. CASTELLDEFELS - EQUIPAMENT VISTA ALEGRE | EXTINTOR POLVO 6KG |  | 4787814 | 6 |  | 27A-183B | 2016-06-01 | 2021-06-01 | FAEX | SOT MANSION
01/88533/PCI/00048 AJ. CASTELLDEFELS - EQUIPAMENT VISTA ALEGRE | EXTINTOR POLVO 6KG |  | 205434 | 6 |  | 27A-183B | 2018-01-02 | 2024-02-16 | Bili | SOT MANSION ALMACEN 5
01/88533/PCI/00048 AJ. CASTELLDEFELS - EQUIPAMENT VISTA ALEGRE | EXTINTOR POLVO 6KG |  | L83-00922 | 6 |  | 27A-183B | 2016-01-01 | 2022-01-27 | TODO EXTINTOR | P02 PASSADIS CASA OFICIS
01/88533/PCI/00052 AJ. CASTELLDEFELS - CEM CAN ROCA | EXTINTOR POLVO 6KG |  | 5666 | 6 |  | 27A-183B | 2019-04-01 | 2021-07-28 | FIRE FOX | SOT1 MAGATZEM PISTA 1al 5 fondo
01/88533/PCI/00052 AJ. CASTELLDEFELS - CEM CAN ROCA | EXTINTOR POLVO 6KG |  | 1845 | 6 |  | 27A-183B | 2018-04-01 | 2024-01-01 | Planas fabregad | SOT1 SALA MÁQUINAS
01/88533/PCI/00052 AJ. CASTELLDEFELS - CEM CAN ROCA | EXTINTOR POLVO 6KG |  | 1675 | 6 |  | 27A-183B | 2018-12-01 | 2023-04-03 | BILI | SOT1 SALA MÁQUINAS
01/88533/PCI/00052 AJ. CASTELLDEFELS - CEM CAN ROCA | EXTINTOR POLVO 6KG |  | 79904 | 6 |  | 27A-183B | 2017-12-01 | 2023-04-03 | BILI | SOT1 SALA MÁQUINAS
01/88533/PCI/00052 AJ. CASTELLDEFELS - CEM CAN ROCA | EXTINTOR POLVO 6KG |  | 657 | 6 |  | 27A-183B | 2018-12-01 | 2023-04-03 | BILI | SOT1 SALA MÁQUINAS
01/88533/PCI/00052 AJ. CASTELLDEFELS - CEM CAN ROCA | EXTINTOR POLVO 6KG |  | 79759 | 6 |  | 27A-183B | 2017-02-01 | 2023-04-03 | ORFEO | SOT1 SALA MÁQUINAS
01/88533/PCI/00052 AJ. CASTELLDEFELS - CEM CAN ROCA | EXTINTOR POLVO 6KG |  | 206639 | 6 |  | 27A-183B | 2018-01-01 | 2024-01-01 | Planas fabregad | SOT1 SALA MÁQUINAS
01/88533/PCI/00052 AJ. CASTELLDEFELS - CEM CAN ROCA | EXTINTOR POLVO 6KG |  | 83391 | 6 |  | 27A-183B | 2017-12-01 | 2023-04-03 | BILI | SOT1 SALA MÁQUINAS
01/88533/PCI/00052 AJ. CASTELLDEFELS - CEM CAN ROCA | EXTINTOR POLVO 6KG |  | 302 | 6 |  | 27A-183B | 2016-01-01 | 2024-01-01 | Planas fabregad | SOT1 SALA MÁQUINAS
01/88533/PCI/00052 AJ. CASTELLDEFELS - CEM CAN ROCA | EXTINTOR POLVO 6KG |  | 1653 | 6 |  | 27A-183B | 2018-12-01 | 2023-04-03 | FIRE FOX | PB PISCINA
01/88533/PCI/00052 AJ. CASTELLDEFELS - CEM CAN ROCA | EXTINTOR POLVO 6KG |  | 8453 | 6 |  | 27A-183B | 2018-03-01 | 2024-01-03 | Planas fabregas | PB VESTUARIS PISCINA
01/88533/PCI/00052 AJ. CASTELLDEFELS - CEM CAN ROCA | EXTINTOR POLVO 6KG |  | 4834608 | 6 |  | 27A-183B | 2016-12-01 | 2023-04-03 | FIRE FOX | PB PISCINA
01/88533/PCI/00052 AJ. CASTELLDEFELS - CEM CAN ROCA | EXTINTOR POLVO 6KG |  | 4834706 | 6 |  | 27A-183B | 2016-12-01 | 2023-04-03 | BILI | PB PISCINA
01/88533/PCI/00052 AJ. CASTELLDEFELS - CEM CAN ROCA | EXTINTOR POLVO 6KG |  | 4834611 | 6 |  | 27A-183B | 2016-12-01 | 2023-04-03 | BILI | PB PISCINA
01/88533/PCI/00052 AJ. CASTELLDEFELS - CEM CAN ROCA | EXTINTOR POLVO 6KG |  | 38728 | 6 |  | 27A-183B | 2009-04-01 | 2024-04-23 | Grupo de Incendios | SOT1 VESTUARIS GROC
01/88533/PCI/00052 AJ. CASTELLDEFELS - CEM CAN ROCA | EXTINTOR POLVO 6KG |  | 3907 | 6 |  | 27A-183B | 2011-04-01 | 2024-04-23 | Orfeo | PB VESTUARIS MASCULI
01/88533/PCI/00059 AJ. CASTELLDEFELS - ESTADI PI TORT | EXTINTOR POLVO 6KG |  | 221240 | 6 |  | 27A-183B | 2018-01-01 | 2024-04-23 | Grupo de Incendios | P01 PASSADÍS
01/88533/PCI/00059 AJ. CASTELLDEFELS - ESTADI PI TORT | EXTINTOR POLVO 6KG |  | 147 | 6 |  | 27A-183B | 2018-01-01 | 2023-04-03 | FIRE ICE | P01 SALA PASSADÍS
01/88533/PCI/00059 AJ. CASTELLDEFELS - ESTADI PI TORT | EXTINTOR POLVO 6KG |  | 147933 | 6 |  | 27A-183B | 2018-01-01 | 2024-04-23 | Gloria | P01 SALA PASSADÍS
01/88533/PCI/00059 AJ. CASTELLDEFELS - ESTADI PI TORT | EXTINTOR POLVO 6KG |  | 767 | 6 |  | 27A-183B | 2011-01-01 | 2024-04-23 | Firefox | P01 SALA TENIS TAULA
01/88533/PCI/00059 AJ. CASTELLDEFELS - ESTADI PI TORT | EXTINTOR POLVO 6KG |  | 402485 | 6 |  | 27A-183B | 2019-01-01 | 2024-04-23 | Grupo de Incendios | PB RECEPCIÓ
01/88533/PCI/00059 AJ. CASTELLDEFELS - ESTADI PI TORT | EXTINTOR POLVO 6KG |  | 456369 | 6 |  | 27A-183B | 2009-01-01 | 2024-04-23 | Extarsa | PB PASSADÍS
01/88533/PCI/00059 AJ. CASTELLDEFELS - ESTADI PI TORT | EXTINTOR POLVO 6KG |  | 4372255 | 6 |  | 27A-183B | 2016-07-01 | 2021-11-02 | EXFAEX | PB PASSADÍS
01/88533/PCI/00059 AJ. CASTELLDEFELS - ESTADI PI TORT | EXTINTOR POLVO 6KG |  | 9634 | 6 |  | 27A-183B | 2019-01-01 | 2024-04-23 | FireFox | PB SORTIDA CAMP
01/88533/PCI/00059 AJ. CASTELLDEFELS - ESTADI PI TORT | EXTINTOR POLVO 6KG | 10 | 3925 | 6 | PLLVO | 27-A 183-B C | 2019-12-01 | 2024-08-30 | Grupo de Incendios | PB PASSADÍS
01/88533/PCI/00059 AJ. CASTELLDEFELS - ESTADI PI TORT | EXTINTOR POLVO 6KG |  | 3554797 | 6 |  | 27A-183B | 2011-01-01 | 2024-04-23 | Faex | WC ACCES GRADAS
01/88533/PCI/00059 AJ. CASTELLDEFELS - ESTADI PI TORT | EXTINTOR POLVO 6KG |  | 78055 | 6 |  | 27A-183B | 2017-01-01 | 2024-04-23 | Grupo de Incendios | P01 SALA CALDERAS
01/88533/PCI/00044 AJ. CASTELLDEFELS - LA GUIXERA | EXTINTOR POLVO 6KG |  | 6015066 | 6 |  | 27A-183B | 2020-12-01 |  |  | Entrada
01/88533/PCI/00043 AJ. CASTELLDEFELS - CENTRE CÍVIC CENTRE | EXTINTOR POLVO 6KG |  | 330368 | 6 |  | 27A-183B | 2013-12-01 | 2023-11-01 | TECNO ENVASES | ENTRADA
01/88533/PCI/00041 AJ. CASTELLDEFELS - EDIFICI SOCIOCULTURAL VISTA ALEGRE | EXTINTOR POLVO 6KG |  | 20306 | 6 |  | 27A-183B | 2018-12-01 | 2023-11-01 | GRUPO DE INCENDIOS | Pb Passadís Sala 8
01/88533/PCI/00041 AJ. CASTELLDEFELS - EDIFICI SOCIOCULTURAL VISTA ALEGRE | EXTINTOR POLVO 6KG |  | 1721 | 6 |  | 27A-183B | 2018-12-01 | 2023-11-01 | GRUPO DE INCENDIOS | Pb Passadís Sala 9
01/88533/PCI/00041 AJ. CASTELLDEFELS - EDIFICI SOCIOCULTURAL VISTA ALEGRE | EXTINTOR POLVO 6KG |  | 29581 | 6 |  | 27A-183B | 2018-12-01 | 2023-11-01 | GRUPO DE INCENDIOS | Pb Passadís Entrada
01/88533/PCI/00041 AJ. CASTELLDEFELS - EDIFICI SOCIOCULTURAL VISTA ALEGRE | EXTINTOR POLVO 6KG |  | 20447 | 6 |  | 27A-183B | 2018-12-01 | 2023-11-01 | GRUPO DE INCENDIOS | Pb Passadís Sala 12
01/88533/PCI/00045 AJ. CASTELLDEFELS - OFICINA DE GESTIÓ DE KITESURF | EXTINTOR POLVO 6KG |  | 4787003 | 6 |  | 27A-183B | 2016-06-01 | 2021-06-01 | FAEX | ENTRADA local policia
01/88533/PCI/00024 AJ. CASTELLDEFELS - CIRCUIT D´EDUCACIÓ VIAL | EXTINTOR POLVO 6KG |  | 4788079 | 6 |  | 27A-183B | 2016-06-01 | 2021-07-01 | FAEX | PB ENTRADA
01/88533/PCI/00028 AJ. CASTELLDEFELS - OFICINA DE TURISME I GREMI D´HOSTELERIA | EXTINTOR POLVO 6KG |  | 4712233 | 6 |  | 27A-183B | 2016-07-01 | 2022-01-27 | FAEX | gremi hosteleria
01/88533/PCI/00048 AJ. CASTELLDEFELS - EQUIPAMENT VISTA ALEGRE | EXTINTOR POLVO 6KG |  | 4870143 | 6 |  | 27A-183B | 2016-11-01 | 2022-01-01 | FAEX | P02 OFICIS CONSERGERIA
01/88533/PCI/00029 AJ. CASTELLDEFELS - OFICINA DE TURISME PLATJA | EXTINTOR POLVO 6KG |  | L25-01662 | 6 |  | 21A-183B | 2022-01-24 | 2022-01-24 | TODO EXTINTOR | exposición
01/88533/PCI/00031 AJ. CASTELLDEFELS - CASTELL | EXTINTOR POLVO 6KG | 22 | 4168729 | 6 | POLVO | 27-A 183-B C | 2014-12-31 | 2024-07-31 | FAEX | PB- capilla escalera
01/88533/PCI/00055 AJ. CASTELLDEFELS - CAMP DE FUTBOL VIA FÉRREA | EXTINTOR POLVO 6KG |  | 221779 | 6 |  | 27A-183B | 2008-06-02 | 2024-03-23 | Bili | Oficina hokey
01/88533/PCI/00055 AJ. CASTELLDEFELS - CAMP DE FUTBOL VIA FÉRREA | EXTINTOR POLVO 6KG |  | 3464781 | 6 |  | 27A-183B | 2011-02-02 | 2024-03-17 | Exfaex | Centro cultural
01/88533/PCI/00028 AJ. CASTELLDEFELS - OFICINA DE TURISME I GREMI D´HOSTELERIA | EXTINTOR POLVO 6KG |  | 48234 | 3 |  | 70B | 2017-12-20 | 2024-01-15 | Fire grup | Coche 1463KNR
01/88533/PCI/00040 AJ. CASTELLDEFELS - AGRUPACIÓ DE CULTURA POPULAR | EXTINTOR POLVO 6KG |  | 3792427 | 6 |  | 27A 183B | 2012-02-01 | 2023-03-01 | FAEX | PB - BAR
01/88533/PCI/00051 AJ. CASTELLDEFELS - SALES DE GRUPS DE BOMBEIG | EXTINTOR POLVO 6KG |  | 5760695 | 6 |  | 27A 183B | 2020-01-01 |  | EXFAEX | Passeig Ferrocarril - Avinguda Pineda
01/88533/PCI/00051 AJ. CASTELLDEFELS - SALES DE GRUPS DE BOMBEIG | EXTINTOR POLVO 6KG |  | 335 | 6 |  | 27A 183B | 2022-09-01 |  | TODO EXTINTOR | Passeig Ferrocarril - Mossos
01/88533/PCI/00051 AJ. CASTELLDEFELS - SALES DE GRUPS DE BOMBEIG | EXTINTOR POLVO 6KG |  | 1420 | 6 |  | 27A 183B | 2022-09-01 |  | TODO EXTINTOR | Carrer de la Font
01/88533/PCI/00051 AJ. CASTELLDEFELS - SALES DE GRUPS DE BOMBEIG | EXTINTOR POLVO 6KG |  | 5789846 | 6 |  | 27A 183B | 2020-02-01 |  | EXFAEX | Magatzem Plaza Catalunya
01/88533/PCI/00051 AJ. CASTELLDEFELS - SALES DE GRUPS DE BOMBEIG | EXTINTOR POLVO 6KG |  | 980 | 6 |  | 27A 183B | 2022-09-01 |  | TODO EXTINTOR | Aparcament Pau Casals
01/88533/PCI/00051 AJ. CASTELLDEFELS - SALES DE GRUPS DE BOMBEIG | EXTINTOR POLVO 6KG |  | 8366 | 6 |  | 27A 183B | 2012-05-01 | 2020-01-01 | FIRE FOX | Camp Hoquei Herba - Pas Estació
01/88533/PCI/00051 AJ. CASTELLDEFELS - SALES DE GRUPS DE BOMBEIG | EXTINTOR POLVO 6KG |  | 5760676 | 6 |  | 27A 183B | 2020-01-01 |  | EXFAEX | Grup Bombeig Passeig Marítim - Carrer Estrella de Mar
01/88533/PCI/00051 AJ. CASTELLDEFELS - SALES DE GRUPS DE BOMBEIG | EXTINTOR POLVO 6KG |  | 5760644 | 6 |  | 27A 183B | 2020-01-01 |  | EXFAEX | Grup Bombeig Passeig Marítim - Carrer Perú
01/88533/PCI/00030 AJ. CASTELLDEFELS - CEMENTIRI | EXTINTOR POLVO 6KG |  | 1250 | 6 |  | 27A-183B | 2022-11-08 | 2022-11-08 | TODO EXTINTOR | CARGA VEHICULOS
01/88533/PCI/00052 AJ. CASTELLDEFELS - CEM CAN ROCA | EXTINTOR MOVIL POLVO 25KG |  | 6670800 | 25 |  | 0 | 2023-01-05 |  | FAEX | SOT1 SALA MÁQUINAS
01/88533/PCI/00015 AJ. CASTELLDEFELS - AJUNTAMENT | EXTINTOR CO2 2KG |  | 10100060 | 2 |  | 34B | 2015-12-03 | 2020-10-03 | EXFAEX | ARXIU ENTRADA - SOT1
01/88533/PCI/00015 AJ. CASTELLDEFELS - AJUNTAMENT | EXTINTOR CO2 2KG |  | 10141053 | 2 |  | 34B | 2016-12-03 | 2021-06-03 | EXFAEX | ARXIU - SOT1
01/88533/PCI/00015 AJ. CASTELLDEFELS - AJUNTAMENT | EXTINTOR CO2 2KG |  | 10138752 | 2 |  | 34B | 2016-12-03 | 2021-06-03 | EXFAEX | ARXIU - SOT1
01/88533/PCI/00015 AJ. CASTELLDEFELS - AJUNTAMENT | EXTINTOR CO2 2KG |  | 10107210 | 2 |  | 34B | 2016-01-01 | 2020-12-01 | EXFAEX | ARXIU ENTRADA - SOT1
01/88533/PCI/00015 AJ. CASTELLDEFELS - AJUNTAMENT | EXTINTOR CO2 2KG |  | 10141090 | 2 |  | 34B | 2016-01-01 | 2021-05-01 | EXFAEX | ARXIU MUNICIPAL - INTERIOR FONDO
01/88533/PCI/00015 AJ. CASTELLDEFELS - AJUNTAMENT | EXTINTOR CO2 2KG |  | 10175550 | 2 |  | 34B | 2014-12-03 | 2020-10-03 | TODOEXT | EDIFICI ANTIC - P.1
01/88533/PCI/00006 AJ. CASTELLDEFELS - ESCOLA EDUMAR | EXTINTOR CO2 2KG |  | 1612844 | 2 |  | 34B | 2012-12-13 | 2022-11-10 | GRUPO DE INCENDIOS | P01 FUSTERIA
01/88533/PCI/00003 AJ. CASTELLDEFELS - ESCOLA MARGALLÓ | EXTINTOR CO2 2KG |  | 466 | 2 |  | 34B | 2021-07-07 | 2021-07-07 | TODO EXTINTOR | P03 Copisteria
01/88533/PCI/00003 AJ. CASTELLDEFELS - ESCOLA MARGALLÓ | EXTINTOR CO2 2KG |  | 1091 | 2 |  | 34B | 2021-07-07 | 2021-07-07 | TECNO ENVASE | P03 Aula Pretecnologia
01/88533/PCI/00003 AJ. CASTELLDEFELS - ESCOLA MARGALLÓ | EXTINTOR CO2 2KG |  | 297 | 2 |  | 34B | 2021-07-07 | 2021-07-07 | TODO EXTINTOR | P02 - COMPUTER ROOM
01/88533/PCI/00018 AJ. CASTELLDEFELS - LA GUAITA-EDIFICIS DE POLITIQUES ACTIVES D´OCUPACIÓ | EXTINTOR CO2 2KG |  | L05-1868 | 2 |  | 34B | 2018-05-01 | 2023-05-01 | TODO EXTINTOR | Coworking
01/88533/PCI/00018 AJ. CASTELLDEFELS - LA GUAITA-EDIFICIS DE POLITIQUES ACTIVES D´OCUPACIÓ | EXTINTOR CO2 2KG |  | 52442 | 2 |  | 34B | 2015-05-01 | 2023-05-01 | FOC9 | Coworking
01/88533/PCI/00050 AJ. CASTELLDEFELS - LOCAL CLUB DE DONES | EXTINTOR CO2 2KG |  | 168 | 2 |  | 70B | 2018-01-14 | 2024-02-04 | sabico | PB - ENTRADA
01/88533/PCI/00053 AJ. CASTELLDEFELS - PISTA POLIESPORTIVA CAN ROCA | EXTINTOR CO2 2KG |  | 10109673 | 2 |  | 34B | 2015-12-01 | 2020-10-01 | FOC9 | PB - Recepción
01/88533/PCI/00053 AJ. CASTELLDEFELS - PISTA POLIESPORTIVA CAN ROCA | EXTINTOR CO2 2KG |  | 10131132 | 2 |  | 34B | 2016-01-01 | 2021-04-02 | GRUPO DE INCENDIOS | PB - Recepción
01/88533/PCI/00052 AJ. CASTELLDEFELS - CEM CAN ROCA | EXTINTOR CO2 2KG |  | 5747 | 2 |  | 34B | 2010-02-01 | 2020-10-01 | FIRE ICE | P02 OFICINES
01/88533/PCI/00051 AJ. CASTELLDEFELS - SALES DE GRUPS DE BOMBEIG | EXTINTOR CO2 2KG |  | 1035 | 2 |  | 34B | 2011-01-01 | 2020-01-01 | FIRE FOX | Passeig Ferrocarril - Avinguda Pineda
01/88533/PCI/00051 AJ. CASTELLDEFELS - SALES DE GRUPS DE BOMBEIG | EXTINTOR CO2 2KG |  | 1500 | 2 |  | 34B | 2022-09-01 |  | TODO EXTINTOR | Carrer de la Font
01/88533/PCI/00051 AJ. CASTELLDEFELS - SALES DE GRUPS DE BOMBEIG | EXTINTOR CO2 2KG |  | 1051 | 2 |  | 34B | 2012-01-01 | 2020-01-01 | FIRE FOX | Camp Hoquei Herba - Pas Estació
01/88533/PCI/00031 AJ. CASTELLDEFELS - CASTELL | EXTINTOR CO2 5KG |  | 30011 | 5 |  | 89B | 2011-01-01 | 2021-10-03 | RECIPRESS | PB Entrada Museo
01/88533/PCI/00031 AJ. CASTELLDEFELS - CASTELL | EXTINTOR CO2 5KG |  | 1211 | 5 |  | 89B | 2011-01-01 | 2020-08-15 | FIRE FOX | PB Vestibulo Ascensor castell
01/88533/PCI/00031 AJ. CASTELLDEFELS - CASTELL | EXTINTOR CO2 5KG |  | 10257909 | 5 |  | 89B | 2019-01-01 | 2020-08-15 | FAEX | P3 Vestibulo Escalera
01/88533/PCI/00040 AJ. CASTELLDEFELS - AGRUPACIÓ DE CULTURA POPULAR | EXTINTOR CO2 5KG |  | 27737 | 5 |  | 89B | 2018-07-01 | 2023-03-01 | FOC9 | PB - Magatzem
01/88533/PCI/00015 AJ. CASTELLDEFELS - AJUNTAMENT | EXTINTOR CO2 5KG |  | 10049937 | 5 |  | 89B | 2013-11-01 | 2023-12-01 | FAEX | PARKING TRASTEROS -
01/88533/PCI/00015 AJ. CASTELLDEFELS - AJUNTAMENT | EXTINTOR CO2 5KG |  | 27844 | 5 |  | 89B | 2018-12-01 | 2023-11-01 | GRUPO DE INCENDIOS | EDIFICI ANTIC - P.4
01/88533/PCI/00013 AJ. CASTELLDEFELS - ANTIGA ESCOLA LLUIS VIVES | EXTINTOR CO2 5KG |  | 2316 | 5 |  | 89B | 2019-07-01 | 2024-04-01 | sabico | PB - ENTRADA
01/88533/PCI/00034 AJ. CASTELLDEFELS - BIBLIOTECA RAMÓN FDEZ JURADO | EXTINTOR CO2 5KG |  | 10140015 | 5 |  | 89B | 2016-01-01 | 2021-04-01 | FAEX | PB - Q.E
01/88533/PCI/00034 AJ. CASTELLDEFELS - BIBLIOTECA RAMÓN FDEZ JURADO | EXTINTOR CO2 5KG |  | 1644407 | 5 |  | 89B | 2013-12-01 | 2023-11-01 | FIRE ICE | PB- Cabina Sonido
01/88533/PCI/00056 AJ. CASTELLDEFELS - CAMP DE FUTBOL CAN VINADER | EXTINTOR CO2 5KG |  | 1339 | 5 |  | 89B | 2017-12-20 | 2023-11-01 | GRUPO DE INCENDIOS | PB - ENTRADA
01/88533/PCI/00055 AJ. CASTELLDEFELS - CAMP DE FUTBOL VIA FÉRREA | EXTINTOR CO2 5KG |  | 34424 | 5 |  | 89B | 2012-01-09 | 2024-03-01 | Reciprex | Cuadro eléctrico puerta cris pequeña
01/88533/PCI/00055 AJ. CASTELLDEFELS - CAMP DE FUTBOL VIA FÉRREA | EXTINTOR CO2 5KG |  | 19704 | 5 |  | 89B | 2017-06-01 | 2024-03-05 | Bili | Consergueria
01/88533/PCI/00032 AJ. CASTELLDEFELS - CENTRE CÍVIC VISTA ALEGRE | EXTINTOR CO2 5KG |  | L01-0543 | 5 |  | 89B | 2022-01-21 | 2022-01-21 | TODO EXTINTOR | P2 - oficina 300
01/88533/PCI/00032 AJ. CASTELLDEFELS - CENTRE CÍVIC VISTA ALEGRE | EXTINTOR CO2 5KG |  | 273 | 5 |  | 89B | 2008-01-01 | 2023-04-20 | TECNO ENVASES | P1 - PORTA SALA NAVEGACIO
01/88533/PCI/00014 AJ. CASTELLDEFELS - CENTRE DE RECURSOS PEDAGÒGICS | EXTINTOR CO2 5KG | 1 | 15702 | 5 | POLVO | 89B | 2019-12-01 | 2024-07-30 | GRUPO DE INCENDIOS | PB - ENTRADA
01/88533/PCI/00036 AJ. CASTELLDEFELS - CENTRE DE SALUT MENTAL INFANTIL I JUVENIL (CSMIJ) | EXTINTOR CO2 5KG |  | 26009 | 5 |  | 89B | 2017-12-01 | 2023-11-01 | GRUPO DE INCENDIOS | PB - Recepción
01/88533/PCI/00036 AJ. CASTELLDEFELS - CENTRE DE SALUT MENTAL INFANTIL I JUVENIL (CSMIJ) | EXTINTOR CO2 5KG |  | 315 | 5 |  | 89B | 2018-12-01 | 2023-11-01 | GRUPO DE INCENDIOS | PB - INFERMERIA
01/88533/PCI/00026 AJ. CASTELLDEFELS - EMISSORA MUNICIPAL | EXTINTOR CO2 5KG |  | 1043 | 5 |  | 89B | 2013-01-01 | 2023-03-01 | ARC | PB - ENTRADA
01/88533/PCI/00007 AJ. CASTELLDEFELS - ESCOLA ANTONI GAUDÍ-PAVELLÓ ESPORTIU | EXTINTOR CO2 5KG |  | 2407 | 5 |  | 89B | 2012-12-19 | 2023-12-10 | FIREFOX | PB Cocina
01/88533/PCI/00007 AJ. CASTELLDEFELS - ESCOLA ANTONI GAUDÍ-PAVELLÓ ESPORTIU | EXTINTOR CO2 5KG |  | 10125869 | 5 |  | 89B | 2018-01-01 | 2021-04-01 | FAEX | Sala caldera
01/88533/PCI/00001 AJ. CASTELLDEFELS - ESCOLA CAN ROCA | EXTINTOR CO2 5KG |  | 7259 | 5 |  | 89B | 2017-01-05 | 2022-01-27 | BILI | P01 Menjador
01/88533/PCI/00001 AJ. CASTELLDEFELS - ESCOLA CAN ROCA | EXTINTOR CO2 5KG |  | 10138347 | 5 |  | 89B | 2016-01-05 | 2022-01-27 | FAEX | P01 Sala Rack
01/88533/PCI/00001 AJ. CASTELLDEFELS - ESCOLA CAN ROCA | EXTINTOR CO2 5KG |  | 773 | 5 |  | 89B | 2016-01-05 | 2022-01-27 | FIRE FOX | PB Consergeria
01/88533/PCI/00005 AJ. CASTELLDEFELS - ESCOLA D´ADULTS JACINT VERDAGUER | EXTINTOR CO2 5KG |  | 23007 | 5 |  | 89B | 2015-01-01 | 2021-06-01 | FARIVAL | PB - Conserjería
01/88533/PCI/00006 AJ. CASTELLDEFELS - ESCOLA EDUMAR | EXTINTOR CO2 5KG | 16 | 35423 | 5 | Co2 | 89B | 2014-01-13 | 2024-08-14 | PARSI | PB Almacén Cocina
01/88533/PCI/00006 AJ. CASTELLDEFELS - ESCOLA EDUMAR | EXTINTOR CO2 5KG | 25 | 7273 | 5 | CO2 | 89B | 2017-12-13 | 2024-07-31 | GRUPO DE INCENDIOS | PB Rack Consergeria
01/88533/PCI/00006 AJ. CASTELLDEFELS - ESCOLA EDUMAR | EXTINTOR CO2 5KG | 13 | 10059394 | 5 | CO2 | 89B | 2014-01-13 | 2024-08-14 | FAEX | PB Escala A
01/88533/PCI/00006 AJ. CASTELLDEFELS - ESCOLA EDUMAR | EXTINTOR CO2 5KG | 2 | 10249 | 5 | Co2 | 89B | 2018-01-13 | 2024-08-14 | GRUPO DE INCENDIOS | P01 Escala
01/88533/PCI/00006 AJ. CASTELLDEFELS - ESCOLA EDUMAR | EXTINTOR CO2 5KG | 4 | 8645 | 5 | Co2 | 89B | 2021-01-11 | 2024-08-14 | GRUPO DE INCENDIOS | P01 5eB
01/88533/PCI/00006 AJ. CASTELLDEFELS - ESCOLA EDUMAR | EXTINTOR CO2 5KG | 10 | 8020 | 5 | CO2 | 89B | 2008-10-13 | 2024-07-31 | FIREFOX | PB Sala caldera
01/88533/PCI/00006 AJ. CASTELLDEFELS - ESCOLA EDUMAR | EXTINTOR CO2 5KG |  | 1794 | 5 |  | 89B | 2021-07-13 |  | TODO EXTINTOR | PB Caldera Exterior Cocina
01/88533/PCI/00004 AJ. CASTELLDEFELS - ESCOLA JACINT VERDAGUER | EXTINTOR CO2 5KG |  | 10142398 | 5 |  | 89B | 2016-10-08 | 2021-04-08 | FAEX | PB - ENTRADA consergueria
01/88533/PCI/00004 AJ. CASTELLDEFELS - ESCOLA JACINT VERDAGUER | EXTINTOR CO2 5KG |  | 10120214 | 5 |  | 89B | 2016-10-08 | 2021-04-08 | FAEX | PB - Cuina
01/88533/PCI/00004 AJ. CASTELLDEFELS - ESCOLA JACINT VERDAGUER | EXTINTOR CO2 5KG |  | 10121627 | 5 |  | 89B | 2015-07-08 | 2021-04-08 | FAEX | PB - Entrada Cuina
01/88533/PCI/00003 AJ. CASTELLDEFELS - ESCOLA MARGALLÓ | EXTINTOR CO2 5KG | 11 | 6228 | 5 |  | 89B | 2019-07-07 | 2024-08-12 | RECIPRESS | PB - COCINA
01/88533/PCI/00003 AJ. CASTELLDEFELS - ESCOLA MARGALLÓ | EXTINTOR CO2 5KG | 41 | 4478 | 5 | POLVO | 27A-183B | 2018-12-28 | 2024-07-31 | GRUPO DE INCENDIOS | PB - TERCERO B
01/88533/PCI/00002 AJ. CASTELLDEFELS - ESCOLA TORRE BARONA | EXTINTOR CO2 5KG |  | RP01638 | 5 |  | 89B | 2016-01-06 | 2022-01-27 | RECIPRESS | PB Sala Calderes
01/88533/PCI/00058 AJ. CASTELLDEFELS - L´ESPLAI | EXTINTOR CO2 5KG |  | 13178 | 5 |  | 89B | 2014-01-01 | 2023-03-01 | FOC9 | PB - CASETA CONSERGERIA
01/88533/PCI/00011 AJ. CASTELLDEFELS - LLAR D´INFANTS CA N´AIMERIC | EXTINTOR CO2 5KG |  | 6271 | 5 |  | 89B | 2015-01-01 | 2021-06-01 | FOC9 | PB - ENTRADA
01/88533/PCI/00008 AJ. CASTELLDEFELS - LLAR D´INFANTS CAN VINADER | EXTINTOR CO2 5KG |  | 25677 | 5 |  | 89B | 2017-01-20 | 2024-04-09 | Bili | - SALA CALDERAS
01/88533/PCI/00010 AJ. CASTELLDEFELS - LLAR D´INFANTS GRANVIA MAR | EXTINTOR CO2 5KG | 1 | 10257 | 5 | CO2 | 89B | 2019-12-31 | 2024-08-13 | GRUPO DE INCENDIOS | - SALA CALDERAS
01/88533/PCI/00010 AJ. CASTELLDEFELS - LLAR D´INFANTS GRANVIA MAR | EXTINTOR CO2 5KG | 3 | 17688 | 5 | Co2 | 89B | 2018-12-31 | 2024-08-13 | GRUPO DE INCENDIOS | PB - COCINA
01/88533/PCI/00009 AJ. CASTELLDEFELS - LLAR D´INFANTS LA MUNTANYETA | EXTINTOR CO2 5KG |  | 13226 | 5 |  | 89B | 2007-01-01 | 2023-04-28 | ARC | - SALA CALDERAS
01/88533/PCI/00009 AJ. CASTELLDEFELS - LLAR D´INFANTS LA MUNTANYETA | EXTINTOR CO2 5KG | 7 | 20030 | 5 | Co2 | 89B | 2019-09-30 | 2024-07-31 | GRUPO DE INCENDIOS | PB - Secretaría
01/88533/PCI/00009 AJ. CASTELLDEFELS - LLAR D´INFANTS LA MUNTANYETA | EXTINTOR CO2 5KG |  | 10160320 | 5 |  | 89B | 2017-12-01 | 2023-04-28 | FAEX | - Cocina
01/88533/PCI/00017 AJ. CASTELLDEFELS - LOCAL BRIGADA OBRES MUNICIPAL | EXTINTOR CO2 5KG |  | 10129308 | 5 |  | 89B | 2016-04-01 | 2021-04-01 | FOC9 | NAVE - Entrada
01/88533/PCI/00028 AJ. CASTELLDEFELS - OFICINA DE TURISME I GREMI D´HOSTELERIA | EXTINTOR CO2 5KG |  | 10115236 | 5 |  | 89B | 2015-01-01 | 2021-07-01 | EXFAEX | - Almacén
01/88533/PCI/00016 AJ. CASTELLDEFELS - POLICIA LOCAL | EXTINTOR CO2 5KG |  | 24115 | 5 |  | 89B | 2012-12-01 | 2023-11-01 | GRUPO DE INCENDIOS | PB Recepció
01/88533/PCI/00016 AJ. CASTELLDEFELS - POLICIA LOCAL | EXTINTOR CO2 5KG |  | 10049930 | 5 |  | 89B | 2013-11-01 | 2023-11-01 | FAEX | P01 COSTAT Escales
01/88533/PCI/00016 AJ. CASTELLDEFELS - POLICIA LOCAL | EXTINTOR CO2 5KG |  | 10049918 | 5 |  | 89B | 2013-12-01 | 2023-11-01 | FAEX | AZOTEA -
01/88533/PCI/00016 AJ. CASTELLDEFELS - POLICIA LOCAL | EXTINTOR CO2 5KG |  | 77712 | 5 |  | 89B | 2018-12-01 | 2023-11-01 | ELITEX | AZOTEA -
01/88533/PCI/00016 AJ. CASTELLDEFELS - POLICIA LOCAL | EXTINTOR CO2 5KG |  | 10049918 | 5 |  | 89B | 2013-12-01 | 2023-11-01 | FAEX | AZOTEA -
01/88533/PCI/00016 AJ. CASTELLDEFELS - POLICIA LOCAL | EXTINTOR CO2 5KG |  | 37 | 5 |  | 89B | 2011-12-01 | 2023-11-01 | FIREFOX | PARKING -
01/88533/PCI/00016 AJ. CASTELLDEFELS - POLICIA LOCAL | EXTINTOR CO2 5KG |  | 24078 | 5 |  | 89B | 2018-12-01 | 2023-11-01 | GRUPO DE INCENDIOS | PARKING -
01/88533/PCI/00016 AJ. CASTELLDEFELS - POLICIA LOCAL | EXTINTOR CO2 5KG |  | 2587 | 5 |  | 89B | 2018-12-01 | 2023-11-01 | TODO EXTINTOR | PARKING -
01/88533/PCI/00016 AJ. CASTELLDEFELS - POLICIA LOCAL | EXTINTOR CO2 5KG |  | 1268 | 5 |  | 89B | 2017-12-01 | 2023-11-01 | TODO EXTINTOR | SALA TIRO
01/88533/PCI/00016 AJ. CASTELLDEFELS - POLICIA LOCAL | EXTINTOR CO2 5KG |  | 10212873 | 5 |  | 89B | 2018-12-01 | 2023-11-01 | FAEX | SOT - RACK
01/88533/PCI/00054 AJ. CASTELLDEFELS - POLIESPORTIU DE CAN VINADER | EXTINTOR CO2 5KG |  | 76208 | 5 |  | 89B | 2016-01-01 | 2021-05-01 | FOC9 | PB - SALA CALDERAS
01/88533/PCI/00037 AJ. CASTELLDEFELS - TEATRE PLAZA | EXTINTOR CO2 5KG |  | 50535 | 5 |  | 89B | 2016-10-01 | 2024-11-05 | tecno envases | SOT 2 - PASSADÍS
01/88533/PCI/00037 AJ. CASTELLDEFELS - TEATRE PLAZA | EXTINTOR CO2 5KG |  | 70156 | 5 |  | 89B | 2014-04-01 | 2024-11-05 | recipres | SOT2 Magatzem
01/88533/PCI/00037 AJ. CASTELLDEFELS - TEATRE PLAZA | EXTINTOR CO2 5KG | 16 | 288856 | 5 | co2 | 89B | 2008-10-01 | 2024-07-31 | FIRE ICE | PB - Taquilla
01/88533/PCI/00037 AJ. CASTELLDEFELS - TEATRE PLAZA | EXTINTOR CO2 5KG | 21 | 290563 | 5 | co2 | 89B | 2009-01-01 | 2024-07-31 | FIRE ICE | P1 - Sobre Escenari
01/88533/PCI/00037 AJ. CASTELLDEFELS - TEATRE PLAZA | EXTINTOR CO2 5KG |  | 68202 | 5 |  | 89B | 2017-05-01 | 2024-11-06 | chubb | P1 - Sobre Escenari
01/88533/PCI/00037 AJ. CASTELLDEFELS - TEATRE PLAZA | EXTINTOR CO2 5KG |  | 1874297 | 5 |  | 89B | 2019-06-01 | 2024-11-05 | fire ice | P01 - Cuarto cuato etapas potencia
01/88533/PCI/00022 AJ. CASTELLDEFELS - LOCAL SERVEIS SOCIALS | EXTINTOR CO2 5KG |  | 1643 | 5 |  | 89B | 2016-01-01 | 2022-01-31 | RECIPRESS | Entrada
01/88533/PCI/00021 AJ. CASTELLDEFELS - CENTRE CÍVIC CANYARS-POBLE VELL | EXTINTOR CO2 5KG |  | 23293 | 5 |  | 89B | 2015-01-01 | 2021-07-01 | CDAF | Entrada
01/88533/PCI/00020 AJ. CASTELLDEFELS - MASIA ROCA DE BAIX | EXTINTOR CO2 5KG |  | 707 | 5 | CO2 | 89B | 2012-10-01 | 2024-10-31 | Firefox | PB RECEPCIÓ
01/88533/PCI/00023 AJ. CASTELLDEFELS - EDIFICI DE LA REPÚBLICA | EXTINTOR CO2 5KG |  | 647934 | 5 |  | 89B | 2020-01-01 |  | ZENITH | PB CUADRE ELÈCTRIC
01/88533/PCI/00023 AJ. CASTELLDEFELS - EDIFICI DE LA REPÚBLICA | EXTINTOR CO2 5KG |  | 650202 | 5 |  | 89B | 2020-01-01 |  | ZENITH | PB RACK
01/88533/PCI/00048 AJ. CASTELLDEFELS - EQUIPAMENT VISTA ALEGRE | EXTINTOR CO2 5KG |  | 23004 | 5 |  | 89B | 2015-01-01 | 2021-07-01 | RECIPRESS | P02 CASA OFICIS CUADRE ELÈCTRIC
01/88533/PCI/00052 AJ. CASTELLDEFELS - CEM CAN ROCA | EXTINTOR CO2 5KG |  | 10125852 | 5 |  | 89B | 2016-01-01 | 2021-07-01 | firefox | SOT1 SALA MÁQUINAS
01/88533/PCI/00052 AJ. CASTELLDEFELS - CEM CAN ROCA | EXTINTOR CO2 5KG |  | 10149707 | 5 |  | 89B | 2016-01-01 | 2021-03-01 | firefox | SOT1 SALA MÁQUINAS
01/88533/PCI/00052 AJ. CASTELLDEFELS - CEM CAN ROCA | EXTINTOR CO2 5KG |  | 23298 | 5 |  | 89B | 2015-01-01 | 2021-07-01 | firefox | P03 SORTIDA TERRAT
01/88533/PCI/00052 AJ. CASTELLDEFELS - CEM CAN ROCA | EXTINTOR CO2 5KG |  | 22534 | 5 |  | 89B | 2015-01-01 | 2024-01-07 | Iberext | PB COCINA
01/88533/PCI/00059 AJ. CASTELLDEFELS - ESTADI PI TORT | EXTINTOR CO2 5KG |  | 367 | 5 |  | 89B | 2019-01-01 | 2024-04-23 | FireFox | PB ARMARI RECEPCIÓ
01/88533/PCI/00058 AJ. CASTELLDEFELS - L´ESPLAI | EXTINTOR CO2 5KG |  | 333569 | 5 |  | 89B | 2010-01-01 | 2021-06-01 | CDAF | PB EXTERIOR
01/88533/PCI/00047 AJ. CASTELLDEFELS - AULARI ANTIGA ESCOLA VISTA ALEGRE | EXTINTOR CO2 5KG |  | 10125845 | 5 |  | 89B | 2016-01-01 | 2021-04-01 | FAEX | ENTRADA
01/88533/PCI/00021 AJ. CASTELLDEFELS - CENTRE CÍVIC CANYARS-POBLE VELL | EXTINTOR CO2 5KG |  | 1924 | 5 |  | 89B | 2017-01-24 | 2023-02-18 | FIRE FOX | SALA CONTROL AUDIO SALA POLIVALENTE
01/88533/PCI/00055 AJ. CASTELLDEFELS - CAMP DE FUTBOL VIA FÉRREA | EXTINTOR CO2 5KG |  | 22222 | 5 |  | 89B | 2014-02-02 |  |  | centro cultural
01/88533/PCI/00051 AJ. CASTELLDEFELS - SALES DE GRUPS DE BOMBEIG | EXTINTOR CO2 5KG |  | 1466 | 5 |  | 89B | 2011-01-01 | 2020-01-01 | FIRE FOX | Passeig Ferrocarril - Mossos
01/88533/PCI/00051 AJ. CASTELLDEFELS - SALES DE GRUPS DE BOMBEIG | EXTINTOR CO2 5KG |  | 1467 | 5 |  | 89B | 2011-01-01 | 2020-01-01 | FIRE FOX | Aparcament Pau Casals
01/88533/PCI/00051 AJ. CASTELLDEFELS - SALES DE GRUPS DE BOMBEIG | EXTINTOR CO2 5KG |  | 154 | 5 |  | 89B | 2022-09-01 |  | TODO EXTINTOR | E. T 2 Passeig Marítim - Carrer Perú
01/88533/PCI/00051 AJ. CASTELLDEFELS - SALES DE GRUPS DE BOMBEIG | EXTINTOR CO2 5KG |  | 600653 | 5 |  | 89B | 2022-02-01 |  | SIEX | Grup Bombeig Passeig Marítim - Carrer Estrella de Mar
01/88533/PCI/00051 AJ. CASTELLDEFELS - SALES DE GRUPS DE BOMBEIG | EXTINTOR CO2 5KG |  | 600660 | 5 |  | 89B | 2022-02-01 |  | SIEX | Grup Bombeig Passeig Marítim - Carrer Perú
01/88533/PCI/00051 AJ. CASTELLDEFELS - SALES DE GRUPS DE BOMBEIG | EXTINTOR CO2 5KG |  | 367 | 5 |  | 89B | 2022-09-01 |  | TODO EXTINTOR | E. T 1 Passeig Marítim - Carrer Estrella de Mar
01/88533/PCI/00015 AJ. CASTELLDEFELS - AJUNTAMENT | EXTINTOR CO2 5KG |  | 5489 | 5 |  | 89B | 2018-12-01 | 2023-11-01 | GRUPO DE INCENDIOS | EDIFICI ANTIC - PB CPD (AVISAR INFORMÀTICA)
01/88533/PCI/00016 AJ. CASTELLDEFELS - POLICIA LOCAL | EXTINTOR MOVIL POLVO 50KG | 28 | 65481 | 50 | Polvo | 0 | 2017-12-28 | 2023-11-28 | GRUPO DE INCENDIOS | Parking
01/88533/PCI/00052 AJ. CASTELLDEFELS - CEM CAN ROCA | EXTINTOR POLVO 6KG | 50 | 4834614 | 6 | polvo abc | 27A-183B | 2016-12-01 | 2023-04-03 | bili | SOT 1 SALA MAQUINAS PUERTA AMARILLA
01/88533/PCI/00033 AJ. CASTELLDEFELS - CASA DE LA CULTURA | EXTINTOR CO2 5KG |  | 215077 | 5 | CO2 | 89B | 2022-04-26 |  | diid | P01 QUADRO ELECTRICO
01/88533/PCI/00033 AJ. CASTELLDEFELS - CASA DE LA CULTURA | EXTINTOR POLVO 6KG |  | 869354 | 6 | ABC | 27A 183B | 2022-04-26 |  | diid | PB ESPAI DE TROBADA
01/88533/PCI/00016 AJ. CASTELLDEFELS - POLICIA LOCAL | EXTINTOR POLVO 6KG | 3 | L83-00572 | 6 |  | 27A 183B | 2023-05-01 | 2023-05-01 | TODO EXTINTOR | DEPOSITO POLICIA LOCAL -
01/88533/PCI/00016 AJ. CASTELLDEFELS - POLICIA LOCAL | EXTINTOR POLVO 6KG | 4 | L83-00209 | 6 |  | 27A 183B | 2023-05-01 | 2023-05-01 | TODO EXTINTOR | DEPOSITO POLICIA LOCAL -
01/88533/PCI/00016 AJ. CASTELLDEFELS - POLICIA LOCAL | EXTINTOR POLVO 6KG | 5 | L83-00222 | 6 |  | 27A 183B | 2023-05-01 | 2023-05-01 | TODO EXTINTOR | DEPOSITO POLICIA LOCAL -
01/88533/PCI/00016 AJ. CASTELLDEFELS - POLICIA LOCAL | EXTINTOR POLVO 6KG | 6 | L83-00207 | 6 |  | 27A 183B | 2023-05-01 | 2023-05-01 | TODO EXTINTOR | DEPOSITO POLICIA LOCAL -
01/88533/PCI/00016 AJ. CASTELLDEFELS - POLICIA LOCAL | EXTINTOR POLVO 6KG | 12 | 859126 | 6 |  | 27A 183B | 2023-05-01 | 2023-05-01 | ALERTA | DEPOSITO POLICIA LOCAL -
01/88533/PCI/00016 AJ. CASTELLDEFELS - POLICIA LOCAL | EXTINTOR POLVO 6KG | 13 | 859128 | 6 |  | 27A 183B | 2023-05-01 | 2023-05-01 | ALERTA | DEPOSITO POLICIA LOCAL -
01/88533/PCI/00016 AJ. CASTELLDEFELS - POLICIA LOCAL | EXTINTOR POLVO 6KG | 14 | L83-01047 | 6 |  | 27A 183B | 2023-05-01 | 2023-05-01 | TODO EXTINTOR | DEPOSITO POLICIA LOCAL -
01/88533/PCI/00016 AJ. CASTELLDEFELS - POLICIA LOCAL | EXTINTOR POLVO 6KG | 15 | 1119 | 6 | polvo | 27A 183B | 2024-05-01 |  | sabico | DEPOSITO POLICIA LOCAL -
01/88533/PCI/00016 AJ. CASTELLDEFELS - POLICIA LOCAL | EXTINTOR POLVO 6KG | 16 | L83-00210 | 6 |  | 27A 183B | 2023-05-01 | 2023-05-01 | TODO EXTINTOR | DEPOSITO POLICIA LOCAL -
01/88533/PCI/00016 AJ. CASTELLDEFELS - POLICIA LOCAL | EXTINTOR POLVO 6KG | 17 | L93-01279 | 6 |  | 27A 183B | 2023-05-01 | 2023-05-01 | TODO EXTINTOR | DEPOSITO POLICIA LOCAL -
01/88533/PCI/00016 AJ. CASTELLDEFELS - POLICIA LOCAL | EXTINTOR POLVO 6KG | 19 | L88-00146 | 6 |  | 27A 183B | 2023-05-01 | 2023-05-01 | TODO EXTINTOR | DEPOSITO POLICIA LOCAL -
01/88533/PCI/00016 AJ. CASTELLDEFELS - POLICIA LOCAL | EXTINTOR POLVO 6KG | 20 | 1253 | 6 | polvo | 27A 183B | 2024-05-01 |  | sabico | DEPOSITO POLICIA LOCAL -
01/88533/PCI/00016 AJ. CASTELLDEFELS - POLICIA LOCAL | EXTINTOR POLVO 6KG | 21 | L83-01079 | 6 |  | 27A 183B | 2023-05-01 | 2023-05-01 | TODO EXTINTOR | DEPOSITO POLICIA LOCAL -
01/88533/PCI/00016 AJ. CASTELLDEFELS - POLICIA LOCAL | EXTINTOR POLVO 6KG | 22 | L83-01062 | 6 |  | 27A 183B | 2023-05-01 | 2023-05-01 | TODO EXTINTOR | DEPOSITO POLICIA LOCAL -
01/88533/PCI/00016 AJ. CASTELLDEFELS - POLICIA LOCAL | EXTINTOR POLVO 6KG | 23 | 4921 | 6 | polvo | 27A 183B | 2019-05-01 | 2024-08-01 | inv | Deposito coche 3856 mfc
01/88533/PCI/00016 AJ. CASTELLDEFELS - POLICIA LOCAL | EXTINTOR POLVO 6KG | 25 | 859121 | 6 |  | 27A 183B | 2023-05-01 | 2023-05-01 | ALERTA | DEPOSITO POLICIA LOCAL -
01/88533/PCI/00016 AJ. CASTELLDEFELS - POLICIA LOCAL | EXTINTOR POLVO 6KG | 26 | 859110 | 6 |  | 27A 183B | 2023-05-01 | 2023-05-01 | ALERTA | DEPOSITO POLICIA LOCAL -
01/88533/PCI/00016 AJ. CASTELLDEFELS - POLICIA LOCAL | EXTINTOR POLVO 6KG | 27 | 859127 | 6 |  | 27A 183B | 2023-05-01 | 2023-05-01 | ALERTA | PARKING coche 6665 CWD
01/88533/PCI/00016 AJ. CASTELLDEFELS - POLICIA LOCAL | EXTINTOR POLVO 6KG | 28 | 923 | 6 | polvo | 27A 183B | 2024-05-01 |  | sabico | DEPOSITO POLICIA LOCAL -
01/88533/PCI/00016 AJ. CASTELLDEFELS - POLICIA LOCAL | EXTINTOR POLVO 6KG | 29 | 1316 | 6 | polvo | 27A 183B | 2024-04-01 |  | sabico | sierra 15 coche
01/88533/PCI/00057 AJ. CASTELLDEFELS - CAMP DE FUTBOL CANYARS | EXTINTOR CO2 2KG | 5 | 10101767 | 2 |  | 34B | 2015-12-01 | 2021-05-01 | FAEX | PB COCINA
01/88533/PCI/00005 AJ. CASTELLDEFELS - ESCOLA D´ADULTS JACINT VERDAGUER | EXTINTOR AUTOMÁTICO POLVO 6KG |  | 477 | 6 | Polvo | 21A-183B | 2024-09-01 |  | TodoExtintor | PB CALDERA
01/88533/PCI/00003 AJ. CASTELLDEFELS - ESCOLA MARGALLÓ | EXTINTOR AUTOMÁTICO POLVO 6KG | 15 | 4386955 | 6 |  | 27A 183B | 2015-01-01 | 2020-10-30 | TODO EXTINTOR | P03 Sala Calderes
01/88533/PCI/00047 AJ. CASTELLDEFELS - AULARI ANTIGA ESCOLA VISTA ALEGRE | EXTINTOR POLVO 6KG | 2 | 1999 | 6 |  | 27-A 183-B C | 2018-12-01 | 2023-11-01 | GRUPO DE INCENDIOS | P0 ENTRADA
01/88533/PCI/00047 AJ. CASTELLDEFELS - AULARI ANTIGA ESCOLA VISTA ALEGRE | EXTINTOR CO2 2KG | 3 | L07-0938 | 2 |  | 34B | 2018-05-01 | 2023-05-01 | TODO EXTINTOR | P0 AULA 1
01/88533/PCI/00047 AJ. CASTELLDEFELS - AULARI ANTIGA ESCOLA VISTA ALEGRE | EXTINTOR POLVO 6KG | 4 | 206044 | 6 |  | 27-A 183-B C | 2018-12-01 | 2023-11-01 | GRUPO DE INCENDIOS | P1 HALL
01/88533/PCI/00047 AJ. CASTELLDEFELS - AULARI ANTIGA ESCOLA VISTA ALEGRE | EXTINTOR CO2 5KG | 5 | 21123 | 5 |  | 89B | 2018-06-01 | 2023-11-01 | GRUPO DE INCENDIOS | P1 HALL
01/88533/PCI/00017 AJ. CASTELLDEFELS - LOCAL BRIGADA OBRES MUNICIPAL | EXTINTOR POLVO 6KG | 1 | L05-01252 | 6 |  | 27-A 183-B C | 2022-12-01 |  | TODO EXTINTOR | Vehículo 9350 gmp
01/88533/PCI/00017 AJ. CASTELLDEFELS - LOCAL BRIGADA OBRES MUNICIPAL | EXTINTOR POLVO 6KG | 3 | 1227 | 6 |  | 27-A 183-B C | 2022-12-01 |  | TODO EXTINTOR | Coche 5244kwp
01/88533/PCI/00017 AJ. CASTELLDEFELS - LOCAL BRIGADA OBRES MUNICIPAL | EXTINTOR POLVO 6KG | 4 | 4672652 | 6 |  | 27-A 183-B C | 2016-12-01 | 2021-03-01 | FAEX | Coche 2978 DLR
01/88533/PCI/00017 AJ. CASTELLDEFELS - LOCAL BRIGADA OBRES MUNICIPAL | EXTINTOR POLVO 6KG | 5 | 5464080 | 6 |  | 27-A 183-B C | 2019-12-01 | 2020-06-01 | GRUPO DE INCENDIOS | RESERVA
01/88533/PCI/00017 AJ. CASTELLDEFELS - LOCAL BRIGADA OBRES MUNICIPAL | EXTINTOR POLVO 6KG | 6 | L05-01248 | 6 |  | 27-A 183-B C | 2022-12-01 |  | TODO EXTINTOR | camión 4524 pb
01/88533/PCI/00017 AJ. CASTELLDEFELS - LOCAL BRIGADA OBRES MUNICIPAL | EXTINTOR POLVO 6KG | 7 | L56-0164 | 6 |  | 27-A 183-B C | 2021-12-01 |  | TODO EXTINTOR | Coche 6697 fgp
01/88533/PCI/00017 AJ. CASTELLDEFELS - LOCAL BRIGADA OBRES MUNICIPAL | EXTINTOR POLVO 6KG | 8 | L56-01726 | 6 |  | 27-A 183-B C | 2021-12-01 |  | TODO EXTINTOR | vehículo 6697fgp
01/88533/PCI/00017 AJ. CASTELLDEFELS - LOCAL BRIGADA OBRES MUNICIPAL | EXTINTOR POLVO 6KG | 10 | L05-01573 | 6 |  | 27-A 183-B C | 2022-12-01 |  | TODO EXTINTOR | RESERVA
01/88533/PCI/00017 AJ. CASTELLDEFELS - LOCAL BRIGADA OBRES MUNICIPAL | EXTINTOR POLVO 6KG | 11 | 4582305 | 6 |  | 27-A 183-B C | 2015-12-01 | 2021-04-01 | GRUPO DE INCENDIOS | RESERVA
01/88533/PCI/00017 AJ. CASTELLDEFELS - LOCAL BRIGADA OBRES MUNICIPAL | EXTINTOR POLVO 6KG | 12 | 4807193 | 6 |  | 27-A 183-B C | 2016-12-01 | 2021-06-01 | TODO EXTINTOR | RESERVA
01/88533/PCI/00015 AJ. CASTELLDEFELS - AJUNTAMENT | EXTINTOR CO2 2KG | 42 | 1260 | 2 |  | 34B | 2018-12-11 | 2023-10-11 | TODO EXTINTOR | ACCESS TERASSA P4 EDIFICI NOU
01/88533/PCI/00016 AJ. CASTELLDEFELS - POLICIA LOCAL | EXTINTOR POLVO 6KG | 11 | 482291 | 6 |  | 27-A 183-B C | 2017-12-12 | 2023-12-14 | TODO EXTINTOR | DEPOSITO POLICIA
01/88533/PCI/00016 AJ. CASTELLDEFELS - POLICIA LOCAL | EXTINTOR POLVO 6KG | 10 | 4168448 | 6 |  | 27-A 183-B C | 2014-12-12 | 2023-12-14 | TODO EXTINTOR | RESERVA POLICIA
01/88533/PCI/00016 AJ. CASTELLDEFELS - POLICIA LOCAL | EXTINTOR POLVO 6KG | 33 | 164085 | 6 | polvo | 27-A 183-B C | 2020-05-12 | 2020-11-12 | segufoc | RESERVA POLICIA
01/88533/PCI/00016 AJ. CASTELLDEFELS - POLICIA LOCAL | EXTINTOR POLVO 6KG | 34 | 222330 | 6 |  | 34A-233B | 2018-12-12 | 2023-12-14 | ANAFGROUP | RESERVA POLICIA
01/88533/PCI/00031 AJ. CASTELLDEFELS - CASTELL | EXTINTOR POLVO 6KG |  | 222 | 6 |  | 27A 183B | 2024-01-18 |  | TODO EXTINTOR | Plt-3 Sala Polivalente
01/88533/PCI/00031 AJ. CASTELLDEFELS - CASTELL | EXTINTOR POLVO 6KG |  | 1844 | 6 |  | 27A 183B | 2024-01-18 |  | TODO EXTINTOR | Plt-3 Almacen Pasillo
01/88533/PCI/00031 AJ. CASTELLDEFELS - CASTELL | EXTINTOR POLVO 6KG |  | 1044 | 6 |  | 27A 183B | 2024-01-18 |  | TODO EXTINTOR | Plt-3 Almacen Pasillo
01/88533/PCI/00031 AJ. CASTELLDEFELS - CASTELL | EXTINTOR POLVO 6KG |  | 223 | 6 |  | 27A 183B | 2024-01-18 |  | TODO EXTINTOR | Plt-2 Almacen Enfrente Ascensor
01/88533/PCI/00008 AJ. CASTELLDEFELS - LLAR D´INFANTS CAN VINADER | EXTINTOR CO2 5KG |  | 24295 | 5 |  | 89B | 2018-01-01 | 2024-02-06 | Bili | - BUGADERIA
01/88533/PCI/00008 AJ. CASTELLDEFELS - LLAR D´INFANTS CAN VINADER | EXTINTOR CO2 5KG |  | 1856 | 5 |  | 89B | 2019-01-01 | 2024-02-06 | Sabico | - Cocina
01/88533/PCI/00053 AJ. CASTELLDEFELS - PISTA POLIESPORTIVA CAN ROCA | EXTINTOR POLVO 6KG |  | 211940 | 6 |  | 27A 183B | 2018-02-01 | 2024-02-08 | Bili | PB - PASILLO
01/88533/PCI/00056 AJ. CASTELLDEFELS - CAMP DE FUTBOL CAN VINADER | EXTINTOR POLVO 6KG |  | 40642 | 6 |  | 27A 183B | 2017-12-20 | 2024-02-08 | GRUPO DE INCENDIOS | PB - PASILLO ESQUERRA
01/88533/PCI/00010 AJ. CASTELLDEFELS - LLAR D´INFANTS GRANVIA MAR | EXTINTOR POLVO 6KG |  | 5525970 | 6 |  | 27A 183B | 2019-01-20 | 2024-02-09 | Segufoc | PB - PASSADÍS
01/88533/PCI/00057 AJ. CASTELLDEFELS - CAMP DE FUTBOL CANYARS | EXTINTOR POLVO 6KG |  | 227536 | 6 |  | 27A 183B | 2018-01-05 | 2024-02-09 | Bili | ENTRADA
01/88533/PCI/00006 AJ. CASTELLDEFELS - ESCOLA EDUMAR | EXTINTOR POLVO 6KG |  | 25389 | 6 |  | 27A 183B | 2014-02-13 | 2024-02-12 | Tecno envases | PB Menjador
01/88533/PCI/00006 AJ. CASTELLDEFELS - ESCOLA EDUMAR | EXTINTOR CO2 5KG |  | 1383 | 5 |  | 89B | 2017-01-13 | 2024-02-12 | Bili | PB Escala
01/88533/PCI/00020 AJ. CASTELLDEFELS - MASIA ROCA DE BAIX | EXTINTOR POLVO 6KG |  | 4318741 | 6 |  | 27A-183B | 2014-01-02 | 2024-02-12 | Exfaex | PB ENTRADA
01/88533/PCI/00027 AJ. CASTELLDEFELS - CENTRE FREDERIC MOMPOU | EXTINTOR POLVO 6KG |  | 4930986 | 6 |  | 27A 183B | 2017-01-01 | 2024-02-13 | Bili | P1 -
01/88533/PCI/00027 AJ. CASTELLDEFELS - CENTRE FREDERIC MOMPOU | EXTINTOR CO2 5KG |  | 18888 | 5 |  | 89B | 2017-01-01 | 2024-02-13 | Bili | Oficina
01/88533/PCI/00027 AJ. CASTELLDEFELS - CENTRE FREDERIC MOMPOU | EXTINTOR CO2 5KG |  | 10166433 | 5 |  | 89B | 2017-01-02 | 2024-02-13 | Exfaex | PB - COCINA
01/88533/PCI/00027 AJ. CASTELLDEFELS - CENTRE FREDERIC MOMPOU | EXTINTOR CO2 5KG |  | 2498 | 5 |  | 89B | 2017-01-02 | 2024-02-13 | Todo extintor | Almacén Auditorio
01/88533/PCI/00027 AJ. CASTELLDEFELS - CENTRE FREDERIC MOMPOU | EXTINTOR CO2 5KG |  | 65 | 5 |  | 89B | 2018-01-02 | 2024-02-13 | Bili | P1 -
01/88533/PCI/00013 AJ. CASTELLDEFELS - ANTIGA ESCOLA LLUIS VIVES | EXTINTOR POLVO 6KG |  | 9738 | 6 |  | 27A 183B | 2018-03-01 | 2024-02-14 | Bili | PB - ENTRADA
01/88533/PCI/00013 AJ. CASTELLDEFELS - ANTIGA ESCOLA LLUIS VIVES | EXTINTOR POLVO 6KG |  | 196104 | 6 |  | 27A 183B | 2016-03-01 | 2024-02-14 | Iberext | PB - Secretaria
01/88533/PCI/00013 AJ. CASTELLDEFELS - ANTIGA ESCOLA LLUIS VIVES | EXTINTOR POLVO 6KG |  | 1082 | 6 |  | 27A 183B | 2013-01-02 | 2024-02-14 | Todo estintor | P1 -
01/88533/PCI/00049 AJ. CASTELLDEFELS - AAVV CENTRE | EXTINTOR POLVO 6KG |  | 936 | 6 | Polvo | 27A 183B | 2018-03-01 | 2024-02-15 | Sci | ENTRADA
01/88533/PCI/00017 AJ. CASTELLDEFELS - LOCAL BRIGADA OBRES MUNICIPAL | EXTINTOR MOVIL POLVO 25KG | 7 | 14 | 25 | Carro | 34A-233B | 2023-08-22 |  | SESISA | PB ENTRADA
01/88533/PCI/00017 AJ. CASTELLDEFELS - LOCAL BRIGADA OBRES MUNICIPAL | EXTINTOR POLVO 6KG |  | 1136 | 6 |  | 27A 183B | 2024-01-03 |  | Sabico | NAVE -
01/88533/PCI/00016 AJ. CASTELLDEFELS - POLICIA LOCAL | EXTINTOR POLVO 6KG |  | 1277 | 6 | polvo | 27A 183B | 2024-05-01 |  | sabico | DEPOSITO POLICIA LOCAL -
01/88533/PCI/00016 AJ. CASTELLDEFELS - POLICIA LOCAL | EXTINTOR POLVO 6KG | 18 | 1792 | 6 |  | 27A 183B | 2024-02-01 |  | Sabico | DEPOSITO POLICIA LOCAL -
01/88533/PCI/00016 AJ. CASTELLDEFELS - POLICIA LOCAL | EXTINTOR POLVO 6KG | 35 | 2 | 6 |  | 34A-233B | 2024-02-12 |  | Sabico | RESERVA POLICIA
01/88533/PCI/00016 AJ. CASTELLDEFELS - POLICIA LOCAL | EXTINTOR POLVO 6KG | 36 | 42 | 6 |  | 34A-233B | 2025-02-01 |  | Sabico | RESERVA POLICIA
01/88533/PCI/00031 AJ. CASTELLDEFELS - CASTELL | EXTINTOR POLVO 6KG |  | 5917 | 6 |  | 27A-183B | 2017-01-06 | 2024-02-05 | Sabico | P1 Sala Esgrima
01/88533/PCI/00055 AJ. CASTELLDEFELS - CAMP DE FUTBOL VIA FÉRREA | EXTINTOR CO2 2KG |  | 13223 | 3 |  | 34B | 2018-04-17 | 2023-04-17 | Grupo incendios | Sala reuniones comedor
01/88533/PCI/00016 AJ. CASTELLDEFELS - POLICIA LOCAL | EXTINTOR AUTOMÁTICO POLVO 6KG |  | 45309 | 6 | Polvo | 27A 183B | 2005-04-18 | 2021-04-18 | Semaprin | Coche 5836 HNH
01/88533/PCI/00052 AJ. CASTELLDEFELS - CEM CAN ROCA | EXTINTOR POLVO 6KG |  | 946 | 6 |  | 27A-183B | 2013-04-01 | 2024-04-23 | Foc9 | PB ENTRADA
01/88533/PCI/00052 AJ. CASTELLDEFELS - CEM CAN ROCA | EXTINTOR POLVO 6KG |  | 147931 | 6 |  | 27A-183B | 2018-04-01 | 2024-04-23 | Gloria | PB VESTUARIS
01/88533/PCI/00052 AJ. CASTELLDEFELS - CEM CAN ROCA | EXTINTOR POLVO 6KG |  | 1406 | 6 |  | 27A-183B | 2019-04-01 | 2024-04-23 | Todo Extintor | PB VESTUARIS FAMILIAR
01/88533/PCI/00052 AJ. CASTELLDEFELS - CEM CAN ROCA | EXTINTOR POLVO 6KG |  | 456685 | 6 |  | 27A-183B | 2009-04-01 | 2024-04-23 | Extarsa | SOT2 SALA RECEPCIÓ
01/88533/PCI/00052 AJ. CASTELLDEFELS - CEM CAN ROCA | EXTINTOR POLVO 6KG |  | 26398 | 6 |  | 27A-183B | 2009-04-01 | 2024-04-23 | Grupo de Incendios | SOT2 SALA CARDIO
01/88533/PCI/00052 AJ. CASTELLDEFELS - CEM CAN ROCA | EXTINTOR POLVO 6KG |  | 147926 | 6 |  | 27A-183B | 2018-04-01 | 2024-04-23 | Gloria | SOT2 SALA SPINING
01/88533/PCI/00052 AJ. CASTELLDEFELS - CEM CAN ROCA | EXTINTOR POLVO 6KG |  | 37179 | 6 |  | 27A-183B | 2014-05-01 | 2024-04-23 | Chubb | SOT2 SALA MUSCULACIÓ
01/88533/PCI/00052 AJ. CASTELLDEFELS - CEM CAN ROCA | EXTINTOR POLVO 6KG |  | 148074 | 6 |  | 27A-183B | 2018-04-01 | 2024-04-23 | Gloria | SOT2 SALA MUSCULACIÓ
01/88533/PCI/00052 AJ. CASTELLDEFELS - CEM CAN ROCA | EXTINTOR POLVO 6KG |  | 7977 | 6 |  | 27A-183B | 2018-04-01 | 2024-04-23 | Grupo de Incendios | SOT2 VESTUARIS EMPLEADOS
01/88533/PCI/00052 AJ. CASTELLDEFELS - CEM CAN ROCA | EXTINTOR POLVO 6KG |  | 1475 | 6 |  | 27A-183B | 2019-04-01 | 2024-04-23 | Todo Extintor | SOT2 SALA CLASES DIRIGIDAS
01/88533/PCI/00052 AJ. CASTELLDEFELS - CEM CAN ROCA | EXTINTOR POLVO 6KG |  | 402479 | 6 |  | 27A-183B | 2019-04-01 | 2024-04-23 | Grupo de Incendios | SOT1 PASSADÍS CENTRAL
01/88533/PCI/00052 AJ. CASTELLDEFELS - CEM CAN ROCA | EXTINTOR POLVO 6KG |  | 5254 | 6 |  | 27A-183B | 2018-04-01 | 2024-04-23 | Grupo de Incendios | SOT1 PASSADÍS CENTRAL
01/88533/PCI/00052 AJ. CASTELLDEFELS - CEM CAN ROCA | EXTINTOR POLVO 6KG |  | 456364 | 6 |  | 27A-183B | 2009-05-01 | 2024-04-23 | Extarsa | SOT1 PASSADÍS CENTRAL
01/88533/PCI/00052 AJ. CASTELLDEFELS - CEM CAN ROCA | EXTINTOR POLVO 6KG |  | 148079 | 6 |  | 27A-183B | 2018-04-01 | 2024-04-28 | Chubb | SOT1 PASSADÍS VESTUARIS 1 y 2
01/88533/PCI/00052 AJ. CASTELLDEFELS - CEM CAN ROCA | EXTINTOR POLVO 6KG |  | 218993 | 6 |  | 27A-183B | 2012-04-01 | 2024-04-23 | Gloria | SOT1 SALA MÁQUINAS
01/88533/PCI/00052 AJ. CASTELLDEFELS - CEM CAN ROCA | EXTINTOR POLVO 6KG |  | 456603 | 6 |  | 27A-183B | 2009-04-01 | 2024-04-23 | Extarsa | P02 Ascensor
01/88533/PCI/00052 AJ. CASTELLDEFELS - CEM CAN ROCA | EXTINTOR POLVO 6KG |  | 149000 | 6 |  | 27A-183B | 2018-04-01 | 2024-04-23 | Gloria | P03 SORTIDA TERRAT
01/88533/PCI/00052 AJ. CASTELLDEFELS - CEM CAN ROCA | EXTINTOR POLVO 6KG |  | 602 | 6 |  | 27A-183B | 2019-04-01 | 2024-04-23 | Todo Extintor | PB BAR
01/88533/PCI/00052 AJ. CASTELLDEFELS - CEM CAN ROCA | EXTINTOR POLVO 6KG |  | 147896 | 6 |  | 27A-183B | 2018-04-01 | 2024-04-23 | Chubb | SOT1 VESTUARIS VERD
01/88533/PCI/00052 AJ. CASTELLDEFELS - CEM CAN ROCA | EXTINTOR POLVO 6KG |  | 1425 | 6 |  | 27A-183B | 2019-05-01 | 2024-04-23 | Todo extintor | SOT1 VESTUARIS VERMELL
01/88533/PCI/00052 AJ. CASTELLDEFELS - CEM CAN ROCA | EXTINTOR POLVO 6KG |  | 11489 | 6 |  | 27A-183B | 2017-05-01 | 2024-04-23 | Grupo de Incendios | PB GRADAS PISTA
01/88533/PCI/00052 AJ. CASTELLDEFELS - CEM CAN ROCA | EXTINTOR CO2 5KG |  | 22243 | 5 |  | 89B | 2018-05-01 | 2024-04-23 | Grupo de Incendios | PB RECEPCIÓ
01/88533/PCI/00052 AJ. CASTELLDEFELS - CEM CAN ROCA | EXTINTOR CO2 5KG |  | 7768 | 5 | CO2 | 89B | 2009-05-01 | 2024-04-23 | Tecno Envase | SOT1 RACK
01/88533/PCI/00052 AJ. CASTELLDEFELS - CEM CAN ROCA | EXTINTOR CO2 5KG |  | 2685 | 5 |  | 89B | 2012-05-01 | 2024-04-23 | FireFox | SOT2 Sala limpieza lavabos
01/88533/PCI/00052 AJ. CASTELLDEFELS - CEM CAN ROCA | EXTINTOR CO2 5KG |  | 218 | 5 |  | 89B | 2019-05-01 | 2024-04-23 | Todo Extintor | SOT1 Q.ELECTRIC JUNTO A BIE 5
01/88533/PCI/00052 AJ. CASTELLDEFELS - CEM CAN ROCA | EXTINTOR POLVO 6KG |  | 3907 | 6 |  | 27A-183B | 2011-01-01 | 2024-04-01 | Orfeo | VESTUARIS HOME PISCINAS
01/88533/PCI/00052 AJ. CASTELLDEFELS - CEM CAN ROCA | EXTINTOR CO2 2KG |  | 41502 | 2 |  | 34B | 2018-08-01 | 2024-01-05 | Chubb | SOT1 SALA MÁQUINAS
01/88533/PCI/00053 AJ. CASTELLDEFELS - PISTA POLIESPORTIVA CAN ROCA | EXTINTOR CO2 2KG |  | 1304735 | 2 |  |  | 2007-04-23 | 2024-04-23 | J. Alerm | PB. QUADRE ELECTRIC
01/88533/PCI/00053 AJ. CASTELLDEFELS - PISTA POLIESPORTIVA CAN ROCA | EXTINTOR CO2 5KG |  | 21119 | 5 |  | 89B | 2018-04-23 | 2024-04-23 | Grupo de Incendios | PB. Calderas
01/88533/PCI/00003 AJ. CASTELLDEFELS - ESCOLA MARGALLÓ | EXTINTOR POLVO 6KG | 37 | 32330 | 6 | POVLO | 27A 183B | 2017-07-07 | 2023-04-30 | GRUPO DE INCENDIOS | SOT 1 - EDUCACIÓ ESPECIAL
01/88533/PCI/00006 AJ. CASTELLDEFELS - ESCOLA EDUMAR | EXTINTOR AUTOMÁTICO POLVO 6KG | 28 | xxxx | 6 | [5 empty] | CALDERES
01/88533/PCI/00049 AJ. CASTELLDEFELS - AAVV CENTRE | EXTINTOR POLVO 6KG | Fondo | 4815 | 6 | Polvo | 27A 183B | 2015-10-31 | 2024-07-30 | Fabregas | Fondo local
01/88533/PCI/00030 AJ. CASTELLDEFELS - CEMENTIRI | EXTINTOR CO2 5KG | 6 | 4723 | 5 | co2 | 89B | 2024-10-07 |  | todo extintor | caseta cuadro electico
01/88533/PCI/00048 AJ. CASTELLDEFELS - EQUIPAMENT VISTA ALEGRE | EXTINTOR CO2 5KG | 27 | 4715 | 5 | co2 | 89B | 2024-10-07 |  | todo extintor | 2 planta sala calderas cuadra elecric
01/88533/PCI/00052 AJ. CASTELLDEFELS - CEM CAN ROCA | EXTINTOR POLVO 6KG | 51 | 3010 | 6 | Polvo | 27A-183B | 2014-09-11 | 2024-10-11 | faex | Plata 0 vestuarios mujeres
01/88533/PCI/00016 AJ. CASTELLDEFELS - POLICIA LOCAL | EXTINTOR POLVO 6KG | 36 | 796 | 6 | Polvo | 27A 183B | 2024-09-12 |  | sabico | Reserva
01/88533/PCI/00016 AJ. CASTELLDEFELS - POLICIA LOCAL | EXTINTOR POLVO 6KG | 38 | 1117 | 6 | Polvo | 27A 183B | 2024-11-12 |  | sabico | Feserva
01/88533/PCI/00001 AJ. CASTELLDEFELS - ESCOLA CAN ROCA | EXTINTOR HIDRICO MARINA 9LITROS | 32 | 9692255 | 9 |  |  | 2010-01-26 | 2017-08-30 | TSP | extinción P01 campana cocina
AAVV LLUMINETES | EXTINTOR POLVO 6KG | [8 empty] | 741
AAVV LLUMINETES | EXTINTOR CO2 5KG
AAVV POAL | EXTINTOR POLVO 6KG
AAVV POAL | EXTINTOR CO2 5KG
AAVV CAN BOU | EXTINTOR POLVO 6KG
AAVV CAN BOU | EXTINTOR CO2 5KG
AAVV GRAN VIA MAR | EXTINTOR POLVO 6KG
AAVV GRAN VIA MAR | EXTINTOR CO2 5KG
AAVV BELLAMAR | EXTINTOR POLVO 6KG
AAVV BELLAMAR | EXTINTOR CO2 5KG
MASIA CAN VINADER | EXTINTOR POLVO 6KG
MASIA CAN VINADER | EXTINTOR POLVO 6KG
MASIA CAN VINADER | EXTINTOR POLVO 6KG
MASIA CAN VINADER | EXTINTOR POLVO 6KG
MASIA CAN VINADER | EXTINTOR CO2 5KG
CAL GANXO | EXTINTOR POLVO 6KG
CAL GANXO | EXTINTOR POLVO 6KG
CAL GANXO | EXTINTOR POLVO 6KG
CAL GANXO | EXTINTOR POLVO 6KG
CAL GANXO | EXTINTOR CO2 5KG

## Bies Castelldefels
Centro | Tipo de Equipamiento | NIDENTIFICACION | UBICACION | MARCA | MODELO | LONGUITUD | F. FAB. MANG. | F. RET. | BIE 25 TOMA 45 | FABRICANTE | PLACA | PRES
01/88533/PCI/00040 AJ. CASTELLDEFELS - AGRUPACIÓ DE CULTURA POPULAR | BIE 25 | 1 | PB - ENTRADA | IDE | BIE-25-20 | 20 | 2001-01-01 | 2023-11-30 |  | IDE |  | 5
01/88533/PCI/00040 AJ. CASTELLDEFELS - AGRUPACIÓ DE CULTURA POPULAR | BIE 25 | 2 | P1 - | IDE | BIE-25-20 | 20 | 2001-01-01 | 2023-11-30 |  | IDE |  | 5
01/88533/PCI/00015 AJ. CASTELLDEFELS - AJUNTAMENT | BIE 25 | 1 | AJ - Planta 4 | IDE | BIE-25-20 | 20 |  | 2020-01-01 |  | IDE | 7207 | 3
01/88533/PCI/00015 AJ. CASTELLDEFELS - AJUNTAMENT | BIE 25 | 2 | AJ - Planta 3 | IDE | BIE-25-20 | 20 |  | 2020-01-01 |  | IDE | 6926 | 35
01/88533/PCI/00015 AJ. CASTELLDEFELS - AJUNTAMENT | BIE 25 | 3 | AJ - Planta 2 | IDE | BIE-25-20 | 20 |  | 2020-01-01 |  | ID3 | 7208 | 35
01/88533/PCI/00015 AJ. CASTELLDEFELS - AJUNTAMENT | BIE 25 | 4 | AJ - Planta 1 | IDE | BIE-25-20 | 20 |  | 2020-01-01 |  | IDE | 7206 | 4
01/88533/PCI/00015 AJ. CASTELLDEFELS - AJUNTAMENT | BIE 25 | 5 | AJ - Planta Baja | IDE | BIE-25-20 | 20 |  | 2020-01-01 |  | IDW | 7209 | 4
01/88533/PCI/00015 AJ. CASTELLDEFELS - AJUNTAMENT | BIE 25 | 6 | PARKING -1 | IDE | BIE-25-20 | 20 |  | 2020-01-01 |  | IDE | 3855 | 5
01/88533/PCI/00015 AJ. CASTELLDEFELS - AJUNTAMENT | BIE 25 | 7 | PARKING -1 | IDE | BIE-25-20 | 20 |  | 2020-01-01 |  | IDE | 6995 | 5
01/88533/PCI/00032 AJ. CASTELLDEFELS - CENTRE CÍVIC VISTA ALEGRE | BIE 25 | 1 | PB - ENTRADA | IMP | BIE-25-20 | 20 | 1999-12-14 | 2024-02-14 |  | IMP | 186882 | 6
01/88533/PCI/00032 AJ. CASTELLDEFELS - CENTRE CÍVIC VISTA ALEGRE | BIE 25 | 2 | P1 - | IDE | BIE-25-20 | 20 | 1999-12-01 | 2024-02-14 |  | TYPSA | 10099 | 6
01/88533/PCI/00032 AJ. CASTELLDEFELS - CENTRE CÍVIC VISTA ALEGRE | BIE 25 | 3 | P2 - Hall ascensor | IDE | BIE-25-20 | 20 | 1999-12-01 | 2024-02-14 |  | TYPSA | 10105 | 4
01/88533/PCI/00027 AJ. CASTELLDEFELS - CENTRE FREDERIC MOMPOU | BIE 25 | 5 | P1 - | IDE | BIE-25-20 | 20 | 2019-10-01 | 2024-02-02 |  | IDE |  | 5
01/88533/PCI/00001 AJ. CASTELLDEFELS - ESCOLA CAN ROCA | BIE 25 | 1 | P03 Passadís | COFEM | BIE-25-20 | 20 | 2009-01-01 | 2024-08-20 |  | COFEM | 22110 | 5
01/88533/PCI/00001 AJ. CASTELLDEFELS - ESCOLA CAN ROCA | BIE 25 | 2 | P03 Passadís | COFEM | BIE-25-20 | 20 | 2009-01-01 | 2024-08-20 |  | COFEM | 22108 | 5
01/88533/PCI/00001 AJ. CASTELLDEFELS - ESCOLA CAN ROCA | BIE 25 | 3 | P02 Passadís | COFEM | BIE-25-20 | 20 | 2009-01-01 | 2024-08-20 |  | COFEM | 22112 | 5
01/88533/PCI/00001 AJ. CASTELLDEFELS - ESCOLA CAN ROCA | BIE 25 | 4 | P02 Passadis | COFEM | BIE-25-20 | 20 | 2009-01-01 | 2024-08-20 |  | COFEM | 22107 | 8
01/88533/PCI/00001 AJ. CASTELLDEFELS - ESCOLA CAN ROCA | BIE 25 | 5 | P01 Passadis | COFEM | BIE-25-20 | 20 | 2009-01-01 | 2024-08-20 |  | COFEM | 23109 | 5
01/88533/PCI/00001 AJ. CASTELLDEFELS - ESCOLA CAN ROCA | BIE 25 | 6 | P01 Passadís | COFEM | BIE-25-20 | 20 | 2009-01-01 | 2024-08-20 |  | COFEM | 22113 | 6
01/88533/PCI/00001 AJ. CASTELLDEFELS - ESCOLA CAN ROCA | BIE 25 | 7 | PB Passadís | COFEM | BIE-25-20 | 20 | 2009-01-01 | 2024-08-20 |  | COFEM | 21128 | 8
01/88533/PCI/00001 AJ. CASTELLDEFELS - ESCOLA CAN ROCA | BIE 25 | 8 | PB Passadís | COFEM | BIE-25-20 | 20 | 2009-01-01 | 2024-08-20 |  | COFEM | 21125 | 8
01/88533/PCI/00001 AJ. CASTELLDEFELS - ESCOLA CAN ROCA | BIE 25 | 9 | P01 Gimnas | COFEM | BIE-25-20 | 20 | 2009-08-19 | 2024-08-20 |  | COFEM | 22111 | 8
01/88533/PCI/00006 AJ. CASTELLDEFELS - ESCOLA EDUMAR | BIE 25 | 1 | P01 Musica | NO.HA | BIE-25-30 | 20 | 2005-01-13 | 2024-08-13 |  | NO.HA |  | 6
01/88533/PCI/00006 AJ. CASTELLDEFELS - ESCOLA EDUMAR | BIE 25 | 2 | P01 Aula Informática | COFEM | BIE-25-20 | 20 | 2005-01-13 | 2024-08-13 |  | COFEM | 2271 | 6
01/88533/PCI/00006 AJ. CASTELLDEFELS - ESCOLA EDUMAR | BIE 25 | 3 | PB Passadis Escala C | COFEM | BIE-25-20 | 20 | 2005-01-13 | 2024-08-13 |  | COFEM | 4586 | 6
01/88533/PCI/00006 AJ. CASTELLDEFELS - ESCOLA EDUMAR | BIE 25 | 4 | PB Passadís | COFEM | BIE-25-20 | 20 | 2005-01-13 | 2024-08-13 |  | COFEM | 2269 | 5
01/88533/PCI/00006 AJ. CASTELLDEFELS - ESCOLA EDUMAR | BIE 25 | 5 | PB Menjador | COFEM | BIE-25-20 | 20 | 2005-01-13 | 2024-08-13 |  | COFEM | 2260 | 6
01/88533/PCI/00006 AJ. CASTELLDEFELS - ESCOLA EDUMAR | BIE 25 | 6 | PB Passadís Menjador | COFEM | BIE-25-20 | 20 | 2005-01-13 | 2024-08-13 |  | COFEM | 2263 | 6
01/88533/PCI/00006 AJ. CASTELLDEFELS - ESCOLA EDUMAR | BIE 25 | 7 | PB Entrada | COFEM | BIE-25-20 | 20 | 2005-01-13 | 2024-08-13 |  | COFEM | 2265 | 5
01/88533/PCI/00002 AJ. CASTELLDEFELS - ESCOLA TORRE BARONA | BIE 25 | 1 | P01 Aula d`acollida | COFEM | BIE-25-20 | 20 | 2009-02-06 | 2024-02-06 |  | COFEM | 21127 | 6
01/88533/PCI/00002 AJ. CASTELLDEFELS - ESCOLA TORRE BARONA | BIE 25 | 2 | P01 Aula Educacio Especial | COFEM | BIE-25-20 | 20 | 2009-09-01 | 2024-02-06 |  | COFEM |  | 6
01/88533/PCI/00002 AJ. CASTELLDEFELS - ESCOLA TORRE BARONA | BIE 25 | 3 | P01 Aula Musica | COFEM | BIE-25-20 | 20 | 2009-01-01 | 2024-02-06 |  | COFEM | 21126 | 8
01/88533/PCI/00002 AJ. CASTELLDEFELS - ESCOLA TORRE BARONA | BIE 25 | 4 | P01 5B | COFEM | BIE-25-20 | 20 | 2009-01-01 | 2024-02-06 |  | COFEM | 21132 | 7
01/88533/PCI/00002 AJ. CASTELLDEFELS - ESCOLA TORRE BARONA | BIE 25 | 5 | PB Entrada | COFEM | BIE-25-20 | 20 | 2009-01-01 | 2024-02-06 |  | COFEM | 21131 | 7
01/88533/PCI/00002 AJ. CASTELLDEFELS - ESCOLA TORRE BARONA | BIE 25 | 6 | PB 2B | COFEM | BIE-25-20 | 20 | 2009-01-01 | 2024-02-06 |  | COFEM | 21130 | 12
01/88533/PCI/00002 AJ. CASTELLDEFELS - ESCOLA TORRE BARONA | BIE 25 | 7 | PB Sortida Pati | COFEM | BIE-25-20 | 20 | 2009-01-01 | 2024-02-06 |  | COFEM | 21133 | 5
01/88533/PCI/00002 AJ. CASTELLDEFELS - ESCOLA TORRE BARONA | BIE 25 | 8 | Pb - gimnas | COFEM | BIE-25-20 | 20 | 2019-01-01 | 2024-02-06 |  | COFEM | 21129 | 6
01/88533/PCI/00002 AJ. CASTELLDEFELS - ESCOLA TORRE BARONA | BIE 25 | 9 | SOT01 Aula suport | COFEM | BIE-25-20 | 20 | 2009-01-01 | 2024-02-06 |  | COFEM | 20888 | 7
01/88533/PCI/00002 AJ. CASTELLDEFELS - ESCOLA TORRE BARONA | BIE 25 | 10 | sot 01 - P4 | COFEM | BIE-25-20 | 20 | 2009-01-01 | 2024-02-06 |  | COFEM | 20890 | 8
01/88533/PCI/00002 AJ. CASTELLDEFELS - ESCOLA TORRE BARONA | BIE 25 | 11 | SOT01 Tutoría | COFEM | BIE-25-20 | 20 | 2009-01-01 | 2024-02-06 |  | COFEM | 20889 | 8
01/88533/PCI/00016 AJ. CASTELLDEFELS - POLICIA LOCAL | BIE 25 | 1 | PB - ENTRADA |  | BIE-25-20 | 20 | 2007-01-01 | 2023-12-14 |  |  | 377889 | 8
01/88533/PCI/00016 AJ. CASTELLDEFELS - POLICIA LOCAL | BIE 25 | 2 | PB - SALIDA EMERGENCIA |  | BIE-25-20 | 20 | 2007-01-01 | 2023-12-14 |  |  | 346368 | 8
01/88533/PCI/00016 AJ. CASTELLDEFELS - POLICIA LOCAL | BIE 25 | 3 | P01 ASCENSOR |  | BIE-25-20 | 20 | 2007-01-01 | 2023-12-14 |  |  | 377888 | 7
01/88533/PCI/00016 AJ. CASTELLDEFELS - POLICIA LOCAL | BIE 25 | 4 | P01 COSTAT VESTUARI MASCULI |  | BIE-25-20 | 20 | 2007-01-01 | 2023-12-14 |  |  | 377892 | 7
01/88533/PCI/00016 AJ. CASTELLDEFELS - POLICIA LOCAL | BIE 25 | 5 | PARKING - |  | BIE-25-20 | 20 | 2007-01-01 | 2023-12-14 |  |  | 346367 | 8
01/88533/PCI/00016 AJ. CASTELLDEFELS - POLICIA LOCAL | BIE 25 | 6 | PARKING - |  | BIE-25-20 | 20 | 2007-01-01 | 2023-12-14 |  |  | 346365 | 8
01/88533/PCI/00016 AJ. CASTELLDEFELS - POLICIA LOCAL | BIE 25 | 7 | PARKING - |  | BIE-25-20 | 20 | 2013-01-01 | 2023-12-14 |  |  | 597 | 8
01/88533/PCI/00037 AJ. CASTELLDEFELS - TEATRE PLAZA | BIE 25 | 1 | SOT 1 OFICINES | cofem | BIE-25-20 | 20 | 2019-01-01 | 2024-08-27 |  | COFEM | 1938 | 5
01/88533/PCI/00037 AJ. CASTELLDEFELS - TEATRE PLAZA | BIE 25 | 2 | SOT 1 - sala formacio carmen | COFEM | BIE-25-20 | 20 | 2008-03-01 | 2024-08-27 |  | COFEM | 18642 | 5
01/88533/PCI/00037 AJ. CASTELLDEFELS - TEATRE PLAZA | BIE 25 | 3 | SOT 2 - vestidor | cofem | BIE-25-20 | 20 | 2008-03-01 | 2024-08-26 |  | COFEM | 19504 | 5
01/88533/PCI/00037 AJ. CASTELLDEFELS - TEATRE PLAZA | BIE 25 | 4 | SOT 2 - passadis | cofem | BIE-25-20 | 20 | 2008-03-01 | 2024-08-26 |  | COFEM | 19503 | 5
01/88533/PCI/00037 AJ. CASTELLDEFELS - TEATRE PLAZA | BIE 25 | 5 | SOT 1 - Camerino 2 | cofem | BIE-25-20 | 20 | 2008-03-01 | 2024-08-26 |  | COFEM | 19501 | 5
01/88533/PCI/00037 AJ. CASTELLDEFELS - TEATRE PLAZA | BIE 25 | 6 | PB - Camerino 3 | cofem | BIE-25-20 | 20 | 2008-03-01 | 2024-08-27 |  | COFEM | 19502 | 5
01/88533/PCI/00037 AJ. CASTELLDEFELS - TEATRE PLAZA | BIE 25 | 7 | P1 - Camerino 4 | cofem | BIE-25-20 | 20 | 2008-03-01 | 2024-08-27 |  | COFEM |  | 5
01/88533/PCI/00037 AJ. CASTELLDEFELS - TEATRE PLAZA | BIE 25 | 8 | PB - ENTRADA | cofem | BIE-25-20 | 20 | 2008-05-01 | 2024-02-05 |  | COFEM | 1863 | 5
01/88533/PCI/00037 AJ. CASTELLDEFELS - TEATRE PLAZA | BIE 25 | 9 | P1 - Sala de Control | cofem | BIE-25-20 | 20 | 2008-03-01 | 2024-08-27 |  | COFEM | 19849 | 5
01/88533/PCI/00037 AJ. CASTELLDEFELS - TEATRE PLAZA | BIE 25 | 10 | P1 - Sala de Control | cofem | BIE-25-20 | 20 | 2008-03-01 | 2024-08-27 |  | COFEM | 18637 | 5
01/88533/PCI/00037 AJ. CASTELLDEFELS - TEATRE PLAZA | BIE 25 | 11 | P1 - Sobre Escenari | cofem | BIE-25-20 | 20 | 2008-08-27 | 2024-08-27 |  | COFEM | 18641 | 5
01/88533/PCI/00037 AJ. CASTELLDEFELS - TEATRE PLAZA | BIE 25 | 12 | SOT1 - Escenari | cofem | BIE-25-20 | 20 | 2008-03-01 | 2024-08-27 |  | COFEM | 18643 | 4
01/88533/PCI/00037 AJ. CASTELLDEFELS - TEATRE PLAZA | BIE 25 | 13 | SOT1 Escenari | cofem | BIE-25-20 | 20 | 2008-03-01 | 2024-08-27 |  | COFEM | 18639 | 5
01/88533/PCI/00037 AJ. CASTELLDEFELS - TEATRE PLAZA | BIE 25 | 14 | PB - Butacas | cofem | BIE-25-20 | 20 | 2008-01-01 | 2024-08-27 |  | COFEM | 18640 | 5
01/88533/PCI/00037 AJ. CASTELLDEFELS - TEATRE PLAZA | BIE 25 | 15 | PB - Butacas | cofem | BIE-25-20 | 20 | 2008-06-01 | 2024-08-27 |  | COFEM | 18644 | 5
01/88533/PCI/00052 AJ. CASTELLDEFELS - CEM CAN ROCA | BIE 25 | 1 | PB VESTUARIS | plana fabrega | BIE 25 | 20 | 2019-01-01 | 2024-02-07 |  | GRUPO INCENDIOS | 190206 | 4
01/88533/PCI/00052 AJ. CASTELLDEFELS - CEM CAN ROCA | BIE 25 | 2 | SOT2 SALA SPINING | plana fabrega | bie 25 | 20 | 2019-01-01 | 2024-02-07 |  | GRUPO INCENDIOS | 190214 | 4
01/88533/PCI/00052 AJ. CASTELLDEFELS - CEM CAN ROCA | BIE 25 | 3 | SOT2 SALA MUSCULACIÓ | GRUPO INCENDIOS | BIE-25 | 20 | 2019-01-01 | 2024-02-07 |  | GRUPO INCENDIOS | 190214 | 3
01/88533/PCI/00052 AJ. CASTELLDEFELS - CEM CAN ROCA | BIE 25 | 4 | SOT1 PASSADÍS CENTRAL | plana fabrega | bie 25 | 20 | 2019-01-01 | 2024-02-07 |  | GRUPO INCENDIOS | 190206 | 4
01/88533/PCI/00052 AJ. CASTELLDEFELS - CEM CAN ROCA | BIE 25 | 5 | SOT1 PASSADÍS CENTRAL | plana fabrega | BIE-25 | 20 | 2019-01-01 | 2024-02-07 |  | GRUPO INCENDIOS | 190214 | 3
01/88533/PCI/00052 AJ. CASTELLDEFELS - CEM CAN ROCA | BIE 25 | 6 | SOT1 SALA MÁQUINAS | GRUPO INCENDIOS | BIE-25 | 20 | 2017-01-01 | 2024-02-07 |  | GRUPO INCENDIOS | 99 | 4
01/88533/PCI/00052 AJ. CASTELLDEFELS - CEM CAN ROCA | BIE 25 | 7 | SOT1 SALA MÁQUINAS | GRUPO INCENDIOS | BIE-25 | 20 | 2016-01-01 | 2024-02-07 |  | GRUPO INCENDIOS | 160226 | 3
01/88533/PCI/00052 AJ. CASTELLDEFELS - CEM CAN ROCA | BIE 25 | 8 | SOT1 SALA MÁQUINAS | grupo incendios | BIE-25 | 20 | 2017-01-01 | 2024-02-07 |  | GRUPO INCENDIOS | 170222 | 4
01/88533/PCI/00052 AJ. CASTELLDEFELS - CEM CAN ROCA | BIE 25 | 9 | SOT1 SALA MÁQUINAS | grupo incendios | bie 25 | 20 | 2017-01-01 | 2024-02-07 |  | GRUPO INCENDIOS | 170223 | 4
01/88533/PCI/00052 AJ. CASTELLDEFELS - CEM CAN ROCA | BIE 25 | 10 | P02 ASCENSOR | GRUPO INCENDIOS | BIE-25 | 20 | 2019-01-01 | 2024-02-07 |  | GRUPO INCENDIOS | 190513 | 3
01/88533/PCI/00052 AJ. CASTELLDEFELS - CEM CAN ROCA | BIE 25 | 11 | PB BAR | plana fabrega | BIE-25 | 20 | 2019-01-01 | 2024-02-07 |  | GRUPO INCENDIOS | 190208 | 3
01/88533/PCI/00052 AJ. CASTELLDEFELS - CEM CAN ROCA | BIE 25 | 12 | PB VESTUARIS PISCINA | plana fabrega | bie 25 | 20 | 2019-01-01 | 2024-02-07 |  | GRUPO INCENDIOS | 190207 | 3
01/88533/PCI/00031 AJ. CASTELLDEFELS - CASTELL | BIE 25 | 2 | PB Vestibulo Ascensor |  | BIE25 | 20 | 2010-01-01 | 2021-06-15 |  |  | 2 | 7
01/88533/PCI/00031 AJ. CASTELLDEFELS - CASTELL | BIE 25 | 3 | P.1 Vestíbulo Ascensor Castell |  | BIE 25 | 20 | 2010-01-01 | 2021-06-15 |  |  | 427062 | 6.5
01/88533/PCI/00031 AJ. CASTELLDEFELS - CASTELL | BIE 25 | 1 | PB Museo |  | BIE25 | 20 | 2010-01-01 | 2021-06-15 |  |  | 1 | 5
01/88533/PCI/00031 AJ. CASTELLDEFELS - CASTELL | BIE 25 | 4 | P2 Vestibulo Ascensor Castell |  | BIE25 | 20 | 2009-01-01 | 2021-06-15 |  |  | 427063 | 4
01/88533/PCI/00031 AJ. CASTELLDEFELS - CASTELL | BIE 25 | 5 | P.3 Castell Terraza |  | BIE25 | 20 | 2009-01-01 | 2021-06-15 |  |  | 397906 | 4
01/88533/PCI/00021 AJ. CASTELLDEFELS - CENTRE CÍVIC CANYARS-POBLE VELL | BIE 25 | 2 | Sala Reunions | IMP | BIE-25 | 25 | 2015-01-01 | 2023-04-18 |  | IMP | 166272 | 5
01/88533/PCI/00021 AJ. CASTELLDEFELS - CENTRE CÍVIC CANYARS-POBLE VELL | BIE 25 | 1 | Entrada | IMP | BIE-25 | 25 | 2014-01-01 | 2023-04-18 |  | IMP | 159671 | 5
01/88533/PCI/00023 AJ. CASTELLDEFELS - EDIFICI DE LA REPÚBLICA | BIE 25 | 1 | PB PASSADÍS ESQUERRA | MACOIN | BIE-25 | 20 | 2020-01-01 | 2020-01-01 |  | MACOIN | 124782 | 4
01/88533/PCI/00023 AJ. CASTELLDEFELS - EDIFICI DE LA REPÚBLICA | BIE 25 | 3 | PB PASSADÍS DRETA FONS | MACOIN | BIE-25 | 20 | 2020-01-01 | 2020-01-01 |  | MACOIN | 124783 | 4
01/88533/PCI/00023 AJ. CASTELLDEFELS - EDIFICI DE LA REPÚBLICA | BIE 25 | 2 | PB ENTRADA | MACOIN | BIE-25 | 20 | 2020-01-01 | 2020-01-01 |  | MACOIN | 124784 | 4
01/88533/PCI/00041 AJ. CASTELLDEFELS - EDIFICI SOCIOCULTURAL VISTA ALEGRE | BIE 25 | 1 | Pb entrada |  | BIE45 | 25 | [5 empty] | 0
01/88533/PCI/00003 AJ. CASTELLDEFELS - ESCOLA MARGALLÓ | BIE 45 | 1 | PL 1 - aula 1rA |  | BIE-45-20 | 20 |  | 2024-08-12 |  |  | 100 | 5
01/88533/PCI/00003 AJ. CASTELLDEFELS - ESCOLA MARGALLÓ | BIE 45 | 3 | PB - ENTRADA P3 |  | BIE-45-20 | 20 |  | 2024-08-12 |  |  | 102 | 6
01/88533/PCI/00003 AJ. CASTELLDEFELS - ESCOLA MARGALLÓ | BIE 45 | 4 | PB ENTRADA COMEDOR EDIF NORTE |  | BIE-45-20 | 20 |  | 2024-08-12 |  |  | 103 | 6
01/88533/PCI/00003 AJ. CASTELLDEFELS - ESCOLA MARGALLÓ | BIE 45 | 5 | P01 - pasillo |  | BIE-45-20 | 20 |  | 2024-08-12 |  |  | 104 | 5
01/88533/PCI/00003 AJ. CASTELLDEFELS - ESCOLA MARGALLÓ | BIE 45 | 7 | P01 - pasillo |  | BIE-45-20 | 20 |  | 2024-08-07 |  |  | 106 | 6
01/88533/PCI/00003 AJ. CASTELLDEFELS - ESCOLA MARGALLÓ | BIE 45 | 8 | PB- hall recepción |  | BIE-45-20 | 20 |  | 2024-08-12 |  |  | 107 | 6
01/88533/PCI/00003 AJ. CASTELLDEFELS - ESCOLA MARGALLÓ | BIE 45 | 9 | SOT 1 - pasillo |  | BIE-45-20 | 20 |  | 2024-08-12 |  |  | 108 | 6
01/88533/PCI/00003 AJ. CASTELLDEFELS - ESCOLA MARGALLÓ | BIE 45 | 10 | SOT 1 - pasillo |  | BIE-45-20 | 20 |  | 2024-08-12 |  |  | 109 | 6
01/88533/PCI/00003 AJ. CASTELLDEFELS - ESCOLA MARGALLÓ | BIE 45 | 2 | PL2 - HALL PASILLO EDIF SUR |  | BIE-45-20 | 20 |  | 2024-02-08 |  |  | 101 | 5
01/88533/PCI/00003 AJ. CASTELLDEFELS - ESCOLA MARGALLÓ | BIE 45 | 6 | P02 Replà Ascensor |  | BIE-45-20 | 20 |  | 2024-08-12 |  |  | 104 | 6
01/88533/PCI/00054 AJ. CASTELLDEFELS - POLIESPORTIU DE CAN VINADER | BIE 25 | 1 | PB - | EXB | BIE-25-20 | 20 |  | 2024-02-08 |  | EXB |  | 6
01/88533/PCI/00054 AJ. CASTELLDEFELS - POLIESPORTIU DE CAN VINADER | BIE 25 | 2 | PB - VESTIDORS | IMP | BIE-25-20 | 20 | 2024-02-08 | 2024-02-08 |  | IMP | 190663 | 8
01/88533/PCI/00059 AJ. CASTELLDEFELS - ESTADI PI TORT | BIE 25 | 1 | P01 PASSADÍS | COFEM | BIE-25 | 20 | 2019-01-01 | 2024-02-09 |  | COFEM | 190121 | 16
01/88533/PCI/00059 AJ. CASTELLDEFELS - ESTADI PI TORT | BIE 25 | 2 | P01 PASSADÍS | COFEM | BIE-25 | 20 | 2019-01-01 | 2024-02-09 |  | COFEM | 181128 | 16
01/88533/PCI/00059 AJ. CASTELLDEFELS - ESTADI PI TORT | BIE 25 | 3 | PB RECEPCIÓ | COFEM | bie 25 | 20 | 2019-01-01 | 2024-02-09 |  | COFEM | 735 | 16
01/88533/PCI/00059 AJ. CASTELLDEFELS - ESTADI PI TORT | BIE 25 | 4 | PB PASSADÍS | COFEM | BIE-25 | 20 | 2019-01-01 | 2024-02-09 |  | COFEM | 734 | 16
01/88533/PCI/00059 AJ. CASTELLDEFELS - ESTADI PI TORT | BIE 25 | 5 | PB PASSADÍS | COFEM | BIE-25 | 20 | 2019-01-01 | 2024-02-09 |  | COFEM | 736 | 16
01/88533/PCI/00020 AJ. CASTELLDEFELS - MASIA ROCA DE BAIX | BIE 25 | 1 | PB ENTRADA | MACOIN | BIE-25 | 25 | 2019-01-01 | 2024-02-12 |  | MACOIN | 102524 | 1
01/88533/PCI/00020 AJ. CASTELLDEFELS - MASIA ROCA DE BAIX | BIE 25 | 2 | P01 COSTAT ESCALES | MACOIN | BIE-25 | 25 | 2019-01-01 | 2024-02-12 |  | MACOIN | 102525 | 1
01/88533/PCI/00027 AJ. CASTELLDEFELS - CENTRE FREDERIC MOMPOU | BIE 25 | 1 | PB - SALA JOGS | IDE | BIE-25-20 | 20 |  | 2024-02-13 |  | IDE |  | 5
01/88533/PCI/00027 AJ. CASTELLDEFELS - CENTRE FREDERIC MOMPOU | BIE 25 | 2 | AUDITORI | COFEM | BIE-25-20 | 20 | 1997-12-01 | 2024-02-13 |  | COFEM | 255651 | 5
01/88533/PCI/00027 AJ. CASTELLDEFELS - CENTRE FREDERIC MOMPOU | BIE 25 | 3 | PB - PASSADIS ENTITATS | COFEM | BIE-25-20 | 20 | 1997-12-01 | 2024-02-13 |  | COFEM | 258667 | 7
01/88533/PCI/00027 AJ. CASTELLDEFELS - CENTRE FREDERIC MOMPOU | BIE 25 | 4 | AUDITORI | COFEM | BIE-25-20 | 20 | 1997-12-01 | 2024-02-13 |  | COFEM | 258671 | 7
01/88533/PCI/00027 AJ. CASTELLDEFELS - CENTRE FREDERIC MOMPOU | BIE 25 | 6 | PB OFICINA | IDE | BIE-25-20 | 20 |  | 2024-02-13 |  | IDE |  | 5
01/88533/PCI/00007 AJ. CASTELLDEFELS - ESCOLA ANTONI GAUDÍ-PAVELLÓ ESPORTIU | BIE 25 | 1 | PB - COMEDOR | PARSI | BIE-25-20 | 20 | 2002-01-24 | 2024-02-14 |  | PARSI | 233745 | 7
01/88533/PCI/00007 AJ. CASTELLDEFELS - ESCOLA ANTONI GAUDÍ-PAVELLÓ ESPORTIU | BIE 25 | 2 | PB - 1r - B | PARSI | BIE-25-20 | 20 | 2002-01-19 | 2024-02-14 |  | PARSI | 233740 | 7
01/88533/PCI/00007 AJ. CASTELLDEFELS - ESCOLA ANTONI GAUDÍ-PAVELLÓ ESPORTIU | BIE 25 | 3 | - Pavelló material E.F. | PARSI | BIE-25-20 | 20 | 2002-06-24 | 2024-02-14 |  | PARSI | 233743 | 7
01/88533/PCI/00007 AJ. CASTELLDEFELS - ESCOLA ANTONI GAUDÍ-PAVELLÓ ESPORTIU | BIE 25 | 4 | - Pavelló | MACOIN | BIE-25-20 | 20 | 2004-01-01 | 2024-02-14 |  | MACOIN | 10261 | 7
01/88533/PCI/00007 AJ. CASTELLDEFELS - ESCOLA ANTONI GAUDÍ-PAVELLÓ ESPORTIU | BIE 25 | 5 | Pavello | MAICON | BIE-25-20 | 20 | 2004-01-24 | 2024-02-14 |  | MACOIN | 5 | 7
01/88533/PCI/00007 AJ. CASTELLDEFELS - ESCOLA ANTONI GAUDÍ-PAVELLÓ ESPORTIU | BIE 25 | 6 | PB - 1r - B | PARSI | BIE-25-20 | 20 | 2002-01-24 | 2024-02-14 |  | PARSI | 233732 | 7
01/88533/PCI/00007 AJ. CASTELLDEFELS - ESCOLA ANTONI GAUDÍ-PAVELLÓ ESPORTIU | BIE 25 | 7 | PB - Reforç 2 | PARSI | BIE-25-20 | 20 | 2002-01-24 | 2024-02-14 |  | PARSI | 233741 | 7
01/88533/PCI/00007 AJ. CASTELLDEFELS - ESCOLA ANTONI GAUDÍ-PAVELLÓ ESPORTIU | BIE 25 | 8 | PB - TUTORIAS | GISA | BIE-25-20 | 20 | 2002-01-24 | 2024-02-14 |  | GISA | 235888 | 7
01/88533/PCI/00007 AJ. CASTELLDEFELS - ESCOLA ANTONI GAUDÍ-PAVELLÓ ESPORTIU | BIE 25 | 9 | PB - P4 | PARSI | BIE-25-20 | 20 | 2002-01-24 | 2024-02-14 |  | PARSI | 233745 | 7
01/88533/PCI/00007 AJ. CASTELLDEFELS - ESCOLA ANTONI GAUDÍ-PAVELLÓ ESPORTIU | BIE 25 | 10 | P1 - passadis escalas | PARSI | BIE-25-20 | 20 | 2002-01-24 | 2024-02-14 |  | PARSI | 233739 | 6
01/88533/PCI/00007 AJ. CASTELLDEFELS - ESCOLA ANTONI GAUDÍ-PAVELLÓ ESPORTIU | BIE 25 | 11 | P1 - 6è - A | PARSI | BIE-25-20 | 20 | 2002-01-24 | 2024-02-14 |  | PARSI | 237747 | 7
01/88533/PCI/00007 AJ. CASTELLDEFELS - ESCOLA ANTONI GAUDÍ-PAVELLÓ ESPORTIU | BIE 25 | 12 | P1 - 5è - B | PARSI | BIE-25-20 | 20 | 2002-01-24 | 2024-02-14 |  | PARSI | 233742 | 7
01/88533/PCI/00007 AJ. CASTELLDEFELS - ESCOLA ANTONI GAUDÍ-PAVELLÓ ESPORTIU | BIE 25 | 13 | PB - PASSADÍS | PARSI | BIE-25-20 | 20 | 2002-01-24 | 2024-02-14 |  | PARSI | 233744 | 7
01/88533/PCI/00034 AJ. CASTELLDEFELS - BIBLIOTECA RAMÓN FDEZ JURADO | BIE 25 | 1 | PB - ADULTOS | IMP | BIE-25-20 | 20 | 2010-03-01 | 2024-02-15 |  | IMP | 120225 | 6
01/88533/PCI/00034 AJ. CASTELLDEFELS - BIBLIOTECA RAMÓN FDEZ JURADO | BIE 25 | 2 | PB - ADULTOS | IMP | BIE-25-20 | 20 | 2010-03-01 | 2024-02-15 |  | IMP | 120218 | 6
01/88533/PCI/00034 AJ. CASTELLDEFELS - BIBLIOTECA RAMÓN FDEZ JURADO | BIE 25 | 3 | PB - INFANTIL | IMP | BIE-25-20 | 20 | 2010-04-01 | 2024-02-15 |  | IMP | 120222 | 6
01/88533/PCI/00034 AJ. CASTELLDEFELS - BIBLIOTECA RAMÓN FDEZ JURADO | BIE 25 | 4 | PB - INFANTIL | IMP | BIE-25-20 | 20 | 2010-03-01 | 2024-02-15 |  | IMP | 120223 | 6
01/88533/PCI/00034 AJ. CASTELLDEFELS - BIBLIOTECA RAMÓN FDEZ JURADO | BIE 25 | 5 | PB - EXPOSICIÓN | IMP | BIE-25-20 | 20 | 2010-03-01 | 2024-02-15 |  | IMP | 120226 | 6
01/88533/PCI/00034 AJ. CASTELLDEFELS - BIBLIOTECA RAMÓN FDEZ JURADO | BIE 25 | 6 | P1 - | IMP | BIE-25-20 | 20 | 2010-03-01 | 2024-02-15 |  | IMP | 120219 | 6
01/88533/PCI/00034 AJ. CASTELLDEFELS - BIBLIOTECA RAMÓN FDEZ JURADO | BIE 25 | 7 | P1 - | IMP | BIE-25-20 | 20 | 2010-03-01 | 2024-02-15 |  | IMP | 120224 | 6
01/88533/PCI/00034 AJ. CASTELLDEFELS - BIBLIOTECA RAMÓN FDEZ JURADO | BIE 25 | 8 | P1 - | IMP | BIE-25-20 | 20 | 2010-03-03 | 2024-02-15 |  | IMP | 120221 | 6
01/88533/PCI/00034 AJ. CASTELLDEFELS - BIBLIOTECA RAMÓN FDEZ JURADO | BIE 25 | 9 | P2 - | IMP | BIE-25-20 | 20 | 2010-03-01 | 2024-02-15 |  | IMP | 120228 | 5
01/88533/PCI/00034 AJ. CASTELLDEFELS - BIBLIOTECA RAMÓN FDEZ JURADO | BIE 25 | 10 | P2 - | IMP | BIE-25-20 | 20 | 2010-03-01 | 2024-02-15 |  | IMP | 120217 | 5
01/88533/PCI/00034 AJ. CASTELLDEFELS - BIBLIOTECA RAMÓN FDEZ JURADO | BIE 25 | 11 | P01 OFICINAS | IMP | BIE-25-20 | 20 | 2010-03-01 | 2024-02-15 |  | IMP | 120220 | 6
01/88533/PCI/00034 AJ. CASTELLDEFELS - BIBLIOTECA RAMÓN FDEZ JURADO | BIE 25 | 13 | PB - Exposición | IMP | BIE-25-20 | 20 | 2010-03-01 | 2024-02-15 |  | IMP | 120227 | 6
01/88533/PCI/00034 AJ. CASTELLDEFELS - BIBLIOTECA RAMÓN FDEZ JURADO | BIE 45 | 12 | SOT 1 - |  | BIE-45-20 | 20 | 2010-03-03 | 2024-02-15 |  |  | 16501 | 5
01/88533/PCI/00017 AJ. CASTELLDEFELS - LOCAL BRIGADA OBRES MUNICIPAL | BIE 25 | 1 | NAVE - |  | BIE-25-20 | 20 | 2007-05-01 | 2024-02-16 |  |  | 151171 | 0
01/88533/PCI/00031 AJ. CASTELLDEFELS - CASTELL | BIE 25 | 6 | P3 Castell Terraza Escales |  | BIE25 | 20 | 2019-01-01 | 2024-02-20 |  |  | 1 | 4
01/88533/PCI/00031 AJ. CASTELLDEFELS - CASTELL | BIE 25 | 7 | P2 Escales Castell |  | Bie 25 | 20 | 2019-01-01 | 2024-02-20 |  |  | 3 | 4
01/88533/PCI/00031 AJ. CASTELLDEFELS - CASTELL | BIE 25 | 8 | P1 Escalera Castell |  | Bie 25 | 20 | 2019-01-01 | 2024-02-20 |  |  |  | 0
139

## Altres PCI
Codi Edifici | Edifici | Adreça | Extinció automàtica | Grup de control | Grup de pressió | Exutoris evacuació de fum d'incendi
CCC01_A1 | Castell | Plaça del Castell,1 | Si | No | Si | No
CCC03 | Teatre Plaza | Plaça de l'Estació, núm. 4 | Si | Si | No | Si
CCC04 | Biblioteca Espai Ramón Fernández Jurado i Espai Margarida Xirgú | Carrer Bisbe Urquinaona, núm. 19-21 | Si | No | Si | No
CCC10 | Espai Jove Can Gomar | Carrer Bisbe urquinaona, 25 | Si | Si | No | No
ESC01 | Escola Can Roca | Av. Lluís Companys, núm. 10 | No | No | No | Si