## Full1
REHABILITACIÓ ANTIC ESCORXADOR
Pressupost
Código | Nat | Ud | Resumen | Comentario | N | Longitud | Anchura | Altura | Cantidad | CanPres | Pres | ImpPres
01 | Capítol |  | Enderrocs i moviment de terres | [6 empty] | 1 | 8706.16 | 8706.16
K2183501 | Partida | m2 | Arrencada enrajolat,param.vert.,m.man.,càrrega manual | [6 empty] | 10 | 11.46 | 114.6
Arrencada d'enrajolat en parament vertical, amb mitjans manuals i càrrega manual de runa sobre camió o contenidor
|  |  |  | fissures | 10 | 0 | 0 | 0 | 10
[9 empty] | Total K2183501 | 10 | 11.46 | 114.6
K2182231 | Partida | m2 | Repicat arreb.,mort.ciment,m.man.,càrrega manual | [6 empty] | 10 | 14.95 | 149.5
Repicat d'arrebossat de morter de ciment, amb mitjans manuals i càrrega manual de runa sobre camió o contenidor
|  |  |  | fissures | 10 | 0 | 0 | 0 | 10
[9 empty] | Total K2182231 | 10 | 14.95 | 149.5
K2182281 | Partida | m2 | Repicat arreb.,mort.calç,m.man.,càrrega manual | [6 empty] | 48.88 | 11.22 | 548.43
Repicat d'arrebossat de morter de calç, amb mitjans manuals i càrrega manual de runa sobre camió o contenidor
|  |  |  | Nau part superior | 2 | 12.2 | 0 | 0.8 | 19.52
[5 empty] | 2 | 7.1 | 0 | 0.8 | 11.36
|  |  |  | SÒCOLS VO |  |  |  |  | 0
|  |  |  | Plaça St Andreu | 0 | 8 | 0 | 1 | 8
|  |  |  | fissures | 10 | 0 | 0 | 0 | 10
[9 empty] | Total K2182281 | 48.88 | 11.22 | 548.43
ENDELEC01 | Partida | u | Desconnexió i arrencada de instal.lació elèctrica d’un edifici de fins a 200 m2, amb mitjans manuals i càrrega a camió o conteni | [6 empty] | 1 | 688.05 | 688.05
Desconnexió i arrencada de instal.lació elèctrica i d'enllumenat d’un edifici de fins a 200 m2, amb mitjans manuals i càrrega manual a camió o contenidor.
ENDAIGU01 | Partida | u | Desconnexió i arrencada de instal.lació d’aigua d’un edifici de fins a 200 m2 amb dos banys, amb mitjans manuals i càrrega a cam | [6 empty] | 1 | 573.78 | 573.78
Desconnexió i arrencada de instal.lació de lampisteria d’un edifici de fins a 200 m2 amb dos banys inclòs aparells sanitaris, escalfador, accessoris i mobles de bany, amb mitjans manuals i càrrega manual a camió o contenidor.
K2182301 | Partida | m2 | Repicat enguix.,m.man.,càrrega manual | [6 empty] | 24.2 | 9.97 | 241.27
Repicat d'enguixat, amb mitjans manuals i càrrega manual de runa sobre camió o contenidor
|  |  |  | vo | 0 | 12.1 | 2 | 0 | 24.2
[9 empty] | Total K2182301 | 24.2 | 9.97 | 241.27
ENDDES01 | Partida | u | Arrencada de instal.lació de clavegueram d’un edifici de fins a 200 m2, amb mitjans manuals i càrrega manual a camió o contenido | [6 empty] | 1 | 199.35 | 199.35
Arrencada de instal.lació de clavegueram d’un edifici de fins a 200 m2, amb mitjans manuals i càrrega manual a camió o contenidor.
K21JB111 | Partida | u | Arrencada inodor,ancor.,aixetes,mecan.,desgua.,desc.xarx.subm./evac.,m.man.,càrrega manual | [6 empty] | 1 | 17.62 | 17.62
Arrencada d'inodor, ancoratges, aixetes, mecanismes, desguassos i desconnexió de les xarxes de subministrament i d'evacuació, amb mitjans manuals i càrrega manual de runa sobre camió o contenidor
K21JD111 | Partida | u | Arrencada lavabo,suport,aixetes,sifó,desgua.,desc.xarx.subm./evac.,m.man.,càrrega manual | [6 empty] | 1 | 19.48 | 19.48
Arrencada de lavabo, suport, aixetes, sifó, desguassos i desconnexió de les xarxes de subministrament i d'evacuació, amb mitjans manuals i càrrega manual de runa sobre camió o contenidor
P214T-4RQI | Partida | m2 | Enderroc paret tancam. Maó calat,g=15cm,a mà+mart.trenc.man.,càrrega manual | [6 empty] | 29.58 | 19.22 | 568.53
Enderroc de paret de tancament de maó calat de 15 cm de gruix, a mà i amb martell trencador manual i càrrega manual de runa sobre camió o contenidor
|  |  |  | Paret central | 0 | 6.8 | 0 | 4.35 | 29.58
[9 empty] | Total P214T-4RQI | 29.58 | 19.22 | 568.53
K2161511 | Partida | m2 | Enderroc envà ceràm.,g=5cm,m.man.,càrrega manual | [6 empty] | 12.85 | 7.23 | 92.91
Enderroc d'envà de ceràmica de 5 cm de gruix, amb mitjans manuals i càrrega manual de runa sobre camió o contenidor
|  |  |  | Aseo | 0 | 1.4 | 0 | 2.4 | 3.36
[5 empty] | 0 | 1.6 | 0 | 2.4 | 3.84
|  |  |  | Altell Magatzem | 0 | 3.15 | 0 | 0 | 3.15
[5 empty] | 0 | 2.5 | 0 | 0 | 2.5
[9 empty] | Total K2161511 | 12.85 | 7.23 | 92.91
F227A00A | Partida | m2 | Repàs+picon.sòl rasa,ampl.=de més de 0,6 i menys d'1,5m,90%PM | [6 empty] | 6.63 | 3.05 | 20.22
Repàs i piconatge de sòl de rasa de més de 0,6 i menys d'1,5 m d'amplària, amb compactació del 90% PM
|  |  |  | Distribuidor |  |  |  |  | 2.59
|  |  |  | Bany |  |  |  |  | 4.04
[9 empty] | Total F227A00A | 6.63 | 3.05 | 20.22
K2194421 | Partida | m2 | Arrencada pavim. ceràmic,m.man.,càrrega manual | [6 empty] | 6 | 7.48 | 44.88
Arrencada de paviment ceràmic, amb mitjans manuals i càrrega manual de runa sobre camió o contenidor
|  |  |  | Office | 0 | 4 | 1.5 | 0 | 6
[9 empty] | Total K2194421 | 6 | 7.48 | 44.88
K222B622_a | Partida | m3 | Previsió treballs de connexió a xarxa de sanejament existent. | [6 empty] | 3.6 | 102.49 | 368.96
Previsió treballs de connexió a xarxa de sanejament existent.
|  |  |  | VO | 0 | 10 | 0.6 | 0.6 | 3.6
[9 empty] | Total K222B622_a | 3.6 | 102.49 | 368.96
K21A3011 | Partida | u | Arrencada full+bastim. porta int.,m.man.,càrr.man. | [6 empty] | 3 | 12.46 | 37.38
Arrencada de full i bastiment de porta interior amb mitjans manuals i càrrega manual sobre camió o contenidor
|  |  |  | Magatzem | 1 | 0 | 0 | 0 | 1
|  |  |  | Office | 1 | 0 | 0 | 0 | 1
|  |  |  | Aseo | 1 | 0 | 0 | 0 | 1
[9 empty] | Total K21A3011 | 3 | 12.46 | 37.38
K2183971 | Partida | m | Arrencada escopidor,ceràm.,m.man.,càrrega manual | [6 empty] | 11.55 | 4.98 | 57.52
Arrencada d'escopidor de ceràmica, amb mitjans manuals i càrrega manual de runa sobre camió o contenidor
|  |  |  | FAÇANA PRINCIPAL PLAÇA |  |  |  |  | 0
|  |  |  | FE-01 | 2 | 0 | 1.6 | 0 | 3.2
|  |  |  | FE-03 | 1 | 0 | 1.4 | 0 | 1.4
|  |  |  | FE-04 | 2 | 0 | 0.6 | 0 | 1.2
|  |  |  | FAÇANA LATERAL CARRER MAJOR |  |  |  |  | 0
|  |  |  | FE-05 | 2 | 0 | 2.4 | 0 | 4.8
|  |  |  | FE-07 Porta lateral | 1 | 0 | 0.95 | 0 | 0.95
|  |  |  | FE-08 |  |  |  |  | 0
[9 empty] | Total K2183971 | 11.55 | 4.98 | 57.52
ES02.02 | Partida | m2 | Enderroc forjat de fusta | [6 empty] | 21.5 | 32.02 | 688.43
Enderroc de forjat de biguetes de fusta y entrebigat ceràmic i canyís, paviment i reforços de bigues de ferro, amb mitjans manuals, martell pneumàtic i motoserra, i càrrega manual sobre camió o contenidor. La D.F. podrà indicar en obra l'execució de l'enderroc en dues fases, enderracant primerament l'entrebigat i mantenint les biguetes de fusta per acodalar els murs de fàbrica existents fins a l'execució dels nous forjats. I/l'enderroc de les jàsseres existents. I/p.p. d'enderroc d'escala existent. I/p.p. de medis auxiliars. Inclòs retirada de runes i càrrega sobre camió, i posterior transport a abocador o planta de reciclatge.
|  |  |  | Cobert | 0 | 15.5 | 0 | 0 | 15.5
|  |  |  | Office | 0 | 4 | 1.5 | 0 | 6
[9 empty] | Total ES02.02 | 21.5 | 32.02 | 688.43
P214Q-4RPI | Partida | m2 | Desmuntatge teules,m.man.,aplec p/aprofit. | [6 empty] | 30 | 30.89 | 926.7
Desmuntatge de teules amb mitjans manuals i aplec i sanejament per a posterior aprofitament
|  |  |  | Magatzem |  |  |  |  | 30
[9 empty] | Total P214Q-4RPI | 30 | 30.89 | 926.7
P214Q-4RPT | Partida | m2 | Arrencada teules,m.man.,càrrega manual | [6 empty] | 90 | 14.2 | 1278
Arrencada de teules amb mitjans manuals i càrrega manual de runa sobre camió o contenidor
|  |  |  | NAU | 90 | 0 | 0 | 0 | 90
[9 empty] | Total P214Q-4RPT | 90 | 14.2 | 1278
P214O-4RNH | Partida | m | Enderroc biga,perf.lam.,m.man.,càrrega manual | [6 empty] | 45 | 16.55 | 744.75
Enderroc de biga de perfil laminat, amb mitjans manuals i càrrega manual de runa sobre camió o contenidor
|  |  |  | Pont grua antic escorxador | 3 | 15 | 0 | 0 | 45
[9 empty] | Total P214O-4RNH | 45 | 16.55 | 744.75
P214O-4RNY | Partida | m2 | Enderroc sostre,bigueta perf.lam.,m.man.,càrrega manual | [6 empty] | 7 | 41.71 | 291.97
Enderroc de sostre de bigueta de perfil laminat, amb mitjans manuals i càrrega manual de runa sobre camió o contenidor
|  |  |  | Altell dipòsits magatzem | 0 | 4 | 0.7 | 0 | 2.8
[5 empty] | 0 | 1 | 0.7 | 0 | 0.7
[5 empty] | 3.5 | 0 | 0 | 0 | 3.5
[9 empty] | Total P214O-4RNY | 7 | 41.71 | 291.97
P21G1-W8ZB_a | Partida | m | Desmuntatge baix.,clave.,tub vent.,fibrocim.+amiant, D=fins a 125 mm,alç=superior a 5 m,m.man.,empaquetat+càr.s/camió-contenidor | [6 empty] | 19 | 35.91 | 682.29
Desmuntatge de baixant, clavegueró o tub de ventilació de fibrociment amb contingut d'amiant de diàmetre fins a 125 mm a una alçària superior a 5 m, treballs verticals amb mitjans manuals, reg del tub amb líquid fixador de les fibres d'amiant, empaquetat i càrrega sobre camió o contenidor corresponent
|  |  |  | Baixants mitgera lateral | 2 | 7 | 0 | 0 | 14
|  |  |  | VO | 5 | 0 | 0 | 0 | 5
[9 empty] | Total P21G1-W8ZB_a | 19 | 35.91 | 682.29
P21GQ-W8ZC_a | Partida | u | Enderroc dipòs.aigua+tapa,fins a 150 l,fibrocim.,base sup.obra,m.man.,càrrega manual | [6 empty] | 9 | 39.06 | 351.54
Enderroc de dipòsit d'aigua amb tapa de fibrociment amb contingut d'amiant de capacitat fins a 150 l i base de suport d'obra, amb mitjans manuals i càrrega manual de runa sobre contenidor o sac corresponent
|  |  |  | Dipòsits uralita | 3 | 0 | 0 | 0 | 3
[5 empty] | 1 | 0 | 0 | 0 | 1
|  |  |  | VO | 5 | 0 | 0 | 0 | 5
[9 empty] | Total P21GQ-W8ZC_a | 9 | 39.06 | 351.54
[9 empty] | Total 01 | 1 | 8706.16 | 8706.16
02_ | Capítol |  | Estructura coberta nau | [6 empty] | 1 | 14620.49 | 14620.49
ESW01 | Capítol |  | DEMOLICIONS | [6 empty] | 1 | 3994.69 | 3994.69
ESW_01.01 | Partida | m³ | Demolició de mur de fàbrica | [6 empty] | 1.08 | 121.23 | 130.93
Demolició de mur de fàbrica, amb mitjans manuals, i càrrega manual sobre camió o contenidor i transport de runes en camió a abocador controlat, a la distància que sigui necessària, considerant anada i tornada, i/ descàrrega per bolcada, i/ cànon d'abocador, i/p.p de tots els mitjans auxiliars necessaris per a la correcta execució d'aquests treballs.
|  |  |  | Daus formigó Eix 1 Façana plaça | 6 | 0.35 | 0.2 | 0.2 | 0.08
|  |  |  | vo | 1 | 0 | 0 | 0 | 1
[9 empty] | Total ESW_01.01 | 1.08 | 121.23 | 130.93
ESW_01.02 | Partida | m² | Demolició forjat coberta de fusta | [6 empty] | 92.06 | 41.97 | 3863.76
Demolició de de coberta de llates, sobre les quals recolza un tauler de maó ceràmic cara vista massís d'elaboració manual (teuleria) col·locat per taula; i possible capa de compressió de formigó, amb martell pneumàtic i motoserra, previ retirada de l'acabat de coberta, i càrrega manual sobre camió o contenidor. I transport de runes en camió a abocador controlat, a la distància que sigui necessària, considerant anada i tornada, i/ descàrrega per bolcada, i/ cànon d'abocador, i/p.p de tots els mitjans auxiliars necessaris per a la correcta execució d'aquests treballs. I/p.p. retirada de les corretges de fusta d'acord al procés constructiu indicat per la D.F.
|  |  |  | Coberta nau | 1 | 12.2 | 7.3 | 0 | 89.06
|  |  |  | VO | 3 | 0 | 0 | 0 | 3
[9 empty] | Total ESW_01.02 | 92.06 | 41.97 | 3863.76
[9 empty] | Total ESW01 | 1 | 3994.69 | 3994.69
ESW02 | Capítol |  | ESTRUCTURA DE FUSTA | [6 empty] | 1 | 5895.07 | 5895.07
ESW_02.01 | Partida | m | Bigueta de fusta laminada encolada GL24h | [6 empty] | 165.4 | 28.62 | 4733.75
Bigueta de fusta laminada encolada homogènia de pi silvestre (Pinus sylvestris) procedent d'Espanya amb certificat PEFC, de 140x140 mm de secció, classe resistent GL-24h i classe E1 en emissió de formaldehid segons UNE-EN 14080; per a classe d'ús 1 segons UNE-EN 335, amb protecció davant d'agents biòtics que es correspon amb la classe de penetració NP1 segons UNE-EN 351-1, amb acabat raspallat. Col·locació en obra: amb peces metàl·liques.
|  |  |  | W 14x14 cm |  |  |  |  | 0
|  |  |  | Eixos 3-4 | 12 | 4.35 | 0 | 0 | 52.2
|  |  |  | Eixos 2-3 | 12 | 4.3 | 0 | 0 | 51.6
|  |  |  | Eixos 1-2 | 12 | 4.4 | 0 | 0 | 52.8
|  |  |  | VO | 2 | 4.4 | 0 | 0 | 8.8
[9 empty] | Total ESW_02.01 | 165.4 | 28.62 | 4733.75
ESW_02.02 | Partida | m² | Vernís ignifug R-30 per encavallada existent | [6 empty] | 22.15 | 25.35 | 561.5
Protecció passiva contra incendis d'element estructural de encavallada existent, mitjançant l'aplicació d'una mà de vernís intumescent per a interior, de dos components a emulsió aquosa, incolor, acabat setinat, amb una resistència al foc de 30 minuts, segons UNE-EN 1363-1.
|  |  |  | Cordó superior | 8 | 3.55 | 0.08 | 0 | 2.27
[5 empty] | 8 | 3.55 | 0 | 0.23 | 6.53
|  |  |  | Cordó inferior | 4 | 6.75 | 0.08 | 0 | 2.16
[5 empty] | 4 | 6.75 | 0 | 0.23 | 6.21
|  |  |  | Pendoló | 4 | 1.7 | 0.08 | 0 | 0.54
[5 empty] | 4 | 1.7 | 0 | 0.23 | 1.56
|  |  |  | Diagonal | 8 | 1.5 | 0.08 | 0 | 0.96
[5 empty] | 8 | 1.5 | 0 | 0.16 | 1.92
[9 empty] | Total ESW_02.02 | 22.15 | 25.35 | 561.5
RYP005_a | Partida | m² | Preparació de superfície de fusta, per a repintar. | [6 empty] | 22.15 | 27.08 | 599.82
Preparació de superfície de fusta, amb capes de pintura en mal estat, mitjançant l'aplicació amb brotxa de 0,29 l/m² de decapant, impregnant la pintura existent, eliminant-la amb espàtula una vegada reblanida i rentat posterior amb aigua o dissolvent fins a eliminar les restes del decapant, per procedir posteriorment al seu repintat. Inclou: Aplicació del decapant. Rentat amb aigua i detergent. Recollida i eliminació de l'aigua de neteja. Eliminació de la pintura existent. Neteja de la superfície. Criteri d'amidament de projecte: Superfície mesurada segons documentació gràfica de Projecte. Criteri de mesura d'obra: Es mesurarà la superfície realment executada segons especificacions de Projecte.
|  |  |  | Cordó superior | 8 | 3.55 | 0.08 | 0 | 2.27
[5 empty] | 8 | 3.55 | 0 | 0.23 | 6.53
|  |  |  | Cordó inferior | 4 | 6.75 | 0.08 | 0 | 2.16
[5 empty] | 4 | 6.75 | 0 | 0.23 | 6.21
|  |  |  | Pendoló | 4 | 1.7 | 0.08 | 0 | 0.54
[5 empty] | 4 | 1.7 | 0 | 0.23 | 1.56
|  |  |  | Diagonal | 8 | 1.5 | 0.08 | 0 | 0.96
[5 empty] | 8 | 1.5 | 0 | 0.16 | 1.92
[9 empty] | Total RYP005_a | 22.15 | 27.08 | 599.82
[9 empty] | Total ESW02 | 1 | 5895.07 | 5895.07
ESW03 | Capítol |  | ESTRUCTURA DE FORMIGÓ ARMAT | [6 empty] | 1 | 631.77 | 631.77
ESW_03.01 | Partida | m³ | HA-30/F/20/XC3 per daus de formigó | [6 empty] | 1.08 | 584.97 | 631.77
Daus de formigó armat realitzats amb formigó HA-30/F/20/XC3 fabricat in situ, i acer UNE-EN 10080 B 500 S, amb una quantia aproximada de 200 kg/m³. Inclús filferro de lligar, encofrat i separadors.
|  |  |  | W-DET-03 |  |  |  |  | 0
|  |  |  | Eix 1 | 6 | 0.35 | 0.2 | 0.2 | 0.08
|  |  |  | VO | 1 | 0 | 0 | 0 | 1
[9 empty] | Total ESW_03.01 | 1.08 | 584.97 | 631.77
[9 empty] | Total ESW03 | 1 | 631.77 | 631.77
ESW04 | Capítol |  | ESTRUCTURA D'ACER | [6 empty] | 1 | 4098.96 | 4098.96
ESW_04.01 | Partida | kg | Acer S275JR en perfils laminats en calent | [6 empty] | 230.07 | 5.78 | 1329.8
Acer UNE-EN 10025 S275JR, en elements estructurals formats per peces simples de perfils laminats en calent de les sèries L, LD, T, rodó, quadrat, rectangular o platina, acabat amb emprimació antioxidant, col·locats amb unions cargolades en obra i soldadura, a una altura de més de 3 m. NOTA: La columa "Alçada" fa referència a kg/m2 per a xapes i kg/ml per a perfils metàl·lics
|  |  |  | W-DET-01 |  |  |  |  | 0
|  |  |  | L 100.100.8 | 24 | 0.08 | 0 | 12.2 | 23.42
|  |  |  | Xapa 80x80x6 | 24 | 0.08 | 0.08 | 47.1 | 7.23
|  |  |  | W-DET-02 |  |  |  |  | 0
|  |  |  | L 100.100.8 | 12 | 0.08 | 0 | 12.2 | 11.71
|  |  |  | Xapa 80x80x6 | 12 | 0.08 | 0.08 | 47.1 | 3.62
|  |  |  | W-DET-03 |  |  |  |  | 0
|  |  |  | L 120.120.10 | 6 | 0.3 | 0 | 18.2 | 32.76
|  |  |  | Xapa 100x120x6 | 6 | 0.1 | 0.12 | 47.1 | 3.39
|  |  |  | Xapa 300x200x10 | 6 | 0.3 | 0.2 | 78.5 | 28.26
|  |  |  | Xapa 100x120x6 | 12 | 0.1 | 0.12 | 47.1 | 6.78
|  |  |  | +10% (escapçadures,...) | 0.1 | 0 | 0 | 330.9 | 33.09
|  |  |  | CARENER L 100.100.8 | 12.5 | 0.08 | 0 | 12.2 | 12.2
|  |  |  | vo | 67.61 | 0 | 0 | 0 | 67.61
[9 empty] | Total ESW_04.01 | 230.07 | 5.78 | 1329.8
P448-44GX | Partida | kg | Acer S275JR,p/encavallades peça comp.,perf.lam.L,LD,T,rodó,quad.,rectang.,treb.taller+galv.,col.obra carg. | [6 empty] | 205.79 | 4.99 | 1026.89
Acer S275JR segons UNE-EN 10025-2, per a encavallades formades per peça composta, en perfils laminats en calent sèrie L, LD, T, rodó, quadrat, rectangular i planxa, treballat a taller i galvanitzat, col·locat a l'obra amb unions cargolades i soldadura, a una altura de més de 3 m.
|  |  |  | Encavallada metàl·lica Eix 4 |  |  |  |  | 0
|  |  |  | Cordó superior #100.4 | 2 | 3.55 | 0 | 0 | 83.28 | 11.73
|  |  |  | Cordó inferior #100.4 | 1 | 6.75 | 0 | 0 | 79.18 | 11.73
|  |  |  | Diagonal #80.4 | 2 | 1.5 | 0 | 0 | 27.66 | 9.22
|  |  |  | Pendoló #80.4 | 1 | 1.7 | 0 | 0 | 15.67 | 9.22
[9 empty] | Total P448-44GX | 205.79 | 4.99 | 1026.89
ESW_ | Partida | u | Element de fixació | [6 empty] | 94 | 6.47 | 608.18
Vareta roscada amb femella i volandera d'acer galvanitzat, segons UNE-EN ISO 898-1, de 12 mm de diàmetre i màxim 300 mm de longitud. Execució de fixació de nova estructura de fusta en estructura de fusta existent i recolzament en daus, d'acord a les indicacions de la D.F. i als plànols del projecte. Inclou l'execució dels trepants i la disposició de les resines en el trepant.
|  |  |  | W-DET-01 | 48 | 0 | 0 | 0 | 48
|  |  |  | W-DET-02 | 12 | 0 | 0 | 0 | 12
|  |  |  | W-DET-03 | 36 | 0 | 0 | 0 | 36
|  |  |  | vo | -2 | 0 | 0 | 0 | -2
[9 empty] | Total ESW_ | 94 | 6.47 | 608.18
ESW_04.03 | Partida | m2 | Pintura anticorrosió | [6 empty] | 12.02 | 38.25 | 459.77
Subministrament i aplicació de sistema de protecció mitjançant sistema de pintures de protecció anticorrosiva de perfils metàl·lics. Protecció d'estructura en funció de l'ambient indicat en projecte i segons indicacions de la Direcció Facultativa.
|  |  |  | Encavallada metàl·lica |  |  |  |  | 0
|  |  |  | Cordó superior #100.4 | 2 | 3.65 | 0 | 0.39 | 2.85
|  |  |  | Cordó inferior #100.4 | 1 | 6.75 | 0 | 0.39 | 2.63
|  |  |  | Diagonal #80.4 | 2 | 1.75 | 0 | 0.31 | 1.09
|  |  |  | Pendoló #80.4 | 1 | 1.45 | 0 | 0.31 | 0.45
|  |  |  | W-DET-01 |  |  |  |  | 0
|  |  |  | L 100.100.8 | 24 | 0.08 | 0 | 0.39 | 0.75
|  |  |  | Xapa 80x80x6 | 24 | 0.08 | 0.08 | 0 | 0.15
|  |  |  | W-DET-02 |  |  |  |  | 0
|  |  |  | L 100.100.8 | 12 | 0.08 | 0 | 0.39 | 0.37
|  |  |  | Xapa 80x80x6 | 12 | 0.08 | 0.08 | 0 | 0.08
|  |  |  | W-DET-03 |  |  |  |  | 0
|  |  |  | L 120.120.10 | 6 | 0.3 | 0 | 0.47 | 0.85
|  |  |  | Xapa 100x120x6 | 6 | 0.1 | 0.12 | 0 | 0.07
|  |  |  | Xapa 300x200x10 | 6 | 0.3 | 0.2 | 0 | 0.36
|  |  |  | Xapa 100x120x6 | 12 | 0.1 | 0.12 | 0 | 0.14
|  |  |  | CARENER L 100.100.8 | 1 | 12.5 | 0.19 | 0 | 2.38
|  |  |  | vo | -0.15 | 0 | 0 | 0 | -0.15
[9 empty] | Total ESW_04.03 | 12.02 | 38.25 | 459.77
W_04.04 | Partida | m2 | Pintura intumescent R-30 | [6 empty] | 12.02 | 56.1 | 674.32
Protecció passiva contra incendis d'estructura metàl·lica, mitjançant l'aplicació de pintura intumescent, fins aconseguir una resistència al foc de 30 minuts. Gruix a definir per la DIrecció Facultativa per a una capacitat portant al foc R 30.
|  |  |  | Encavallada metàl·lica |  |  |  |  | 0
|  |  |  | Cordó superior #100.4 | 2 | 3.65 | 0 | 0.39 | 2.85
|  |  |  | Cordó inferior #100.4 | 1 | 6.75 | 0 | 0.39 | 2.63
|  |  |  | Diagonal #80.4 | 2 | 1.75 | 0 | 0.31 | 1.09
|  |  |  | Pendoló #80.4 | 1 | 1.45 | 0 | 0.31 | 0.45
|  |  |  | W-DET-01 |  |  |  |  | 0
|  |  |  | L 100.100.8 | 24 | 0.08 | 0 | 0.39 | 0.75
|  |  |  | Xapa 80x80x6 | 24 | 0.08 | 0.08 | 0 | 0.15
|  |  |  | W-DET-02 |  |  |  |  | 0
|  |  |  | L 100.100.8 | 12 | 0.08 | 0 | 0.39 | 0.37
|  |  |  | Xapa 80x80x6 | 12 | 0.08 | 0.08 | 0 | 0.08
|  |  |  | W-DET-03 |  |  |  |  | 0
|  |  |  | L 120.120.10 | 6 | 0.3 | 0 | 0.47 | 0.85
|  |  |  | Xapa 100x120x6 | 6 | 0.1 | 0.12 | 0 | 0.07
|  |  |  | Xapa 300x200x10 | 6 | 0.3 | 0.2 | 0 | 0.36
|  |  |  | Xapa 100x120x6 | 12 | 0.1 | 0.12 | 0 | 0.14
|  |  |  | CARENER L 100.100.8 | 1 | 12.5 | 0.19 | 0 | 2.38
|  |  |  | vo | -0.15 | 0 | 0 | 0 | -0.15
[9 empty] | Total W_04.04 | 12.02 | 56.1 | 674.32
[9 empty] | Total ESW04 | 1 | 4098.96 | 4098.96
[9 empty] | Total 02_ | 1 | 14620.49 | 14620.49
03 | Capítol |  | Cobertes | [6 empty] | 1 | 35535.02 | 35535.02
E52219PK | Partida | m2 | Teulada teula àrab mec.ceràm.,envellit,35 u/m2,col.morter 1:2:10 | [6 empty] | 121.44 | 70.29 | 8536.02
Teulada de teula àrab mecànica de ceràmica color envellit, de 35 peces/m2, com a màxim, col·locada amb morter mixt 1:2:10
|  |  |  | Coberta nau | 0 | 90.6 | 0 | 0 | 90.6
|  |  |  | Magatzem | 0 | 30.84 | 0 | 0 | 30.84
[9 empty] | Total E52219PK | 121.44 | 70.29 | 8536.02
E5Z2U010 | Partida | m2 | Cap.prot.morter ciment 1:6 g=1cm,remolinat | [6 empty] | 121.44 | 13.54 | 1644.3
Capa de protecció de morter de ciment 1:6, elaborat a l'obra d'1 cm de gruix, amb acabat remolinat, inclosa la formació de mitges canyes amb l'entrega amb els paraments
|  |  |  | Coberta nau | 0 | 90.6 | 0 | 0 | 90.6
|  |  |  | Magatzem | 0 | 30.84 | 0 | 0 | 30.84
[9 empty] | Total E5Z2U010 | 121.44 | 13.54 | 1644.3
E5ZB4DCN | Partida | m | Canal 30x30cm,parets totxana,imperm.LBM(SBS)50/G-FP 150g/m2 | [6 empty] | 11.5 | 50.05 | 575.58
Canal de 30 cm d'amplària i 30 cm de fondària, amb parets de totxana i impermeabilització amb làmina de betum modificat LBM (SBS) 50/G- FP 150 g/m2
|  |  |  | Magatzem | 0 | 7.5 | 0 | 0 | 7.5
|  |  |  | Cobert Pati | 0 | 4 | 0 | 0 | 4
[9 empty] | Total E5ZB4DCN | 11.5 | 50.05 | 575.58
P5ZJ0-4SMY_a | Partida | m | Canal ext.secc.a mida,planx.alu. Lacat,g=0,8mm,ampl.=20cm,desenv.=70cm col.pec.esp.,connec.baix. | [6 empty] | 25 | 85 | 2125
Canal exterior de secció a mida, de planxa d'alumini lacat, de 0,8 mm de gruix, de 20 cm d'amplària i 70 cm de desenvolupament, col·locada amb peces especials i connectada al baixant
|  |  |  | Nau | 2 | 12.5 | 0 | 0 | 25
[9 empty] | Total P5ZJ0-4SMY_a | 25 | 85 | 2125
P54C-WHQ5 | Partida | m | Remat plan.acer pl. Galv.+prelac. G=0,8mm, desenv.<60cm 3 plecs, p/minvell col.fix.mec+perfils estanquitat+segellat | [6 empty] | 25 | 26.07 | 651.75
Remat de planxa d'acer plegada amb acabat galvanitzat i prelacat, de 0,8 mm de gruix, 60 cm de desenvolupament, com a màxim, amb 3 plecs, per a minvell, col·locat amb fixacions mecàniques, amb perfils conformats d' estanquitat, i segellat
|  |  |  | Nau | 2 | 12.5 | 0 | 0 | 25
[9 empty] | Total P54C-WHQ5 | 25 | 26.07 | 651.75
P51K-5RZH | Partida | m | Minvell rajola encast.,arreb.+matarracó | [6 empty] | 11.5 | 46.62 | 536.13
Minvell amb rajola ceràmica, reforç de membrana bituminosa LBM (SBS)-40-FV+FP, parament arrebossat i matarracó de morter de ciment
|  |  |  | Magatzem | 0 | 7.5 | 0 | 0 | 7.5
|  |  |  | Cobert Pati | 0 | 4 | 0 | 0 | 4
[9 empty] | Total P51K-5RZH | 11.5 | 46.62 | 536.13
K5ZD1G0K | Partida | m | Minvell encast.,rajola ceràm.fina,col.morter 1:2:10 | [6 empty] | 29.99 | 11.84 | 355.08
Minvell encastat al parament, de rajola ceràmica fina, col·locada amb morter mixt 1:2:10
|  |  |  | Cobert pati vo | 1 | 4 | 0 | 0 | 4
|  |  |  | vo | 2 | 3.8 | 0 | 0 | 7.6
|  |  |  | Magatzem | 1 | 7.14 | 0 | 0 | 7.14
[5 empty] | 1 | 4.35 | 0 | 0 | 4.35
|  |  |  | Nau façana Plaça | 1 | 6.9 | 0 | 0 | 6.9
[9 empty] | Total K5ZD1G0K | 29.99 | 11.84 | 355.08
P54C-WHNS | Partida | m | Remat plan.acer pl. Galv.+prelac. G=0,6mm, desenv.<30cm 3 plecs, p/minvell col.fix.mec+perfils estanquitat+segellat | [6 empty] | 19.6 | 24.8 | 486.08
Remat de planxa d'acer plegada amb acabat galvanitzat i prelacat, de 0,6 mm de gruix, 30 cm de desenvolupament, com a màxim, amb 3 plecs, per a minvell, col·locat amb fixacions mecàniques, amb perfils conformats d' estanquitat, i segellat
|  |  |  | Cobert pati | 3 | 4 | 0 | 0 | 12
[5 empty] | 2 | 3.8 | 0 | 0 | 7.6
[9 empty] | Total P54C-WHNS | 19.6 | 24.8 | 486.08
E5330A01JICM | Partida | m2 | Placa base p/coberta teula,placa conf.bitum.ona gran,col.fix.mec.Bajo Teja de ONDULINE | [6 empty] | 121.44 | 19.23 | 2335.29
Placa base per a formació de coberta de teula, de placa conformada bituminosa amb perfil d'ona gran ref. BT235 de la sèrie Bajo Teja de ONDULINE col·locada amb fixacions mecàniques
|  |  |  | Coberta Nau | 90.6 | 0 | 0 | 0 | 90.6
|  |  |  | Coberta Magatzem | 30.84 | 0 | 0 | 0 | 30.84
[9 empty] | Total E5330A01JICM | 121.44 | 19.23 | 2335.29
QUN040 | Partida | m² | Tauler de panell sandvitx, per a formació de faldó en coberta inclinada. TYH 12 - 160 - 19 | [6 empty] | 99.6 | 159.67 | 15903.13
Tauler de panell sandvitx encadellat en les quatre cares, Thermochip Plus, TYH 12 - 160 - 19 "THERMOCHIP", compost de: cara exterior de tauler d'aglomerat hidròfug de 19 mm d'espessor, amb làmina impermeabilitzant i altament transpirable, de 0,02 m de gruix d'aire equivalent enfront de la difusió de vapor d'aigua, segons UNE-EN 1931, permeabilitat a l'aire 0,02 m³/h·m² a 50 Pa, nucli aïllant d'escuma de poliestirè extrusor, de 160 mm d'espessor i cara interior de placa de guix reforçat amb fibres, de 12 mm d'espessor, de 2400x550 mm, transmitància tèrmica 0,21 W/(m²K), Euroclasse B-s1, d0 de reacció al foc, segons UNE-EN 13501-1, fixat mecànicament sobre suport discontinu de fusta; per a formació de faldó en coberta inclinada. Inclús cargols autoroscants, per a fixació a suport de fusta; cinta autoadhesiva per a segellat de junts. Inclou: Replanteig. Tall de les peces. Col·locació dels panells que formen el tauler. Fixació mecànica de les peces al suport. Segellat de juntes i unions.
|  |  |  | NAU | 90.6 | 0 | 0 | 0 | 90.6
|  |  |  | VO | 9 | 0 | 0 | 0 | 9
[9 empty] | Total QUN040 | 99.6 | 159.67 | 15903.13
P531-9T5L | Partida | m2 | Cob.sandv.acer+aill MW-roca 100mm grecada color estàndard (no blanc) llisa,prelacat,REI90 | [6 empty] | 15.5 | 81.25 | 1259.38
Coberta amb panell sandvitx de planxes d'acer amb aillament de llana mineral de roca, REI90, amb un gruix total de 100 mm, amb la cara exterior grecada color estàndard, diferent del blanc i la cara interior llisa, prelacat en ambdues cares, gruix de les planxes (ext/int) 0.6/0,5 mm, junt longitudinal encadellat amb nervi, amb fixació vista, amb un pendent de 7 a 30 %, REI90
|  |  |  | Magatzem | 0 | 15.5 | 0 | 0 | 15.5
[9 empty] | Total P531-9T5L | 15.5 | 81.25 | 1259.38
QRB010_a | Partida | m | Vora lateral de coberta amb perfil. | [6 empty] | 12 | 40.21 | 482.52
Vora lateral de coberta amb perfil escopidor d'alumini lacat, de 25 mm d'altura, color beix clar RAL 1019, amb perforacions trapezoïdals per a la seva fixació i goteró. Inclús adhesiu cimentós, peces especials i silicona neutra. Inclou: Neteja i preparació de la superfície. Replanteig. Tall, col·locació i fixació del perfil.
|  |  |  | Nau muralla | 0 | 2 | 0 | 0 | 2
|  |  |  | Cobert pati | 0 | 4 | 0 | 0 | 4
|  |  |  | VO | 0 | 6 | 0 | 0 | 6
[9 empty] | Total QRB010_a | 12 | 40.21 | 482.52
P5ZF7-H95Y | Partida | u | Gàrgola planxa coure estampada silueta retallada,DN=80mm,soldat | [6 empty] | 4 | 161.19 | 644.76
Gàrgola de planxa de coure estampada amb silueta retallada, de 80 mm de diàmetre, col·locada soldada
|  |  |  | Nau | 3 | 0 | 0 | 0 | 3
|  |  |  | Magatzem | 1 | 0 | 0 | 0 | 1
[9 empty] | Total P5ZF7-H95Y | 4 | 161.19 | 644.76
[9 empty] | Total 03 | 1 | 35535.02 | 35535.02
04 | Capítol |  | Tancaments i divisions | [6 empty] | 1 | 10684.34 | 10684.34
K612B51K | Partida | m2 | Paret tanc.recolzada,p/revestir,14cm,maó calat,290x140x100mm,p/revestir,categoria I,HD,UNE-EN 771-1,col.morter 1:2:10,CEM II | [6 empty] | 14.4 | 52.29 | 752.98
Paret de tancament recolzada per a revestir de gruix 14 cm, de maó calat, de 290x140x100 mm, per a revestir, categoria I, HD, segons la norma UNE-EN 771-1, col·locat amb morter mixt de ciment pòrtland amb filler calcari CEM II/B-L, calç i sorra, amb 200 kg/m3 de ciment, amb una proporció en volum 1:2:10 i 2,5 N/mm2 de resistència a compressió, elaborat a l'obra
|  |  |  | VO recolzament bigues | 0 | 7.2 | 0 | 2 | 14.4
[9 empty] | Total K612B51K | 14.4 | 52.29 | 752.98
ES05.03_a | Partida | m2 | Forjat de perfileria d'acer galvanitzat | [6 empty] | 7.2 | 90.84 | 654.05
Forjat de perfileria d'acer galvanitzat i tancaments de panell aglomerat hidròfug, ignífug, REI-90
|  |  |  | bany adaptat i pas | 0 | 4 | 1.8 | 0 | 7.2
[9 empty] | Total ES05.03_a | 7.2 | 90.84 | 654.05
K652317X | Partida | m2 | Envà pl.guix laminat,estruc.doble N121mm, /400mm(48mm+48mm),1xH(12,5mm) | [6 empty] | 5.25 | 64.02 | 336.11
Envà de plaques de guix laminat format per estructura doble normal amb perfileria de planxa d'acer galvanitzat, amb un gruix total de l'envà de 121 mm, muntants cada 400 mm de 48 mm d'amplària i canals de 48 mm d'amplària, 1 placa hidròfuga (H) de 12,5 mm de gruix en cada cara, fixades mecànicament
|  |  |  | BANY | 0 | 1.75 | 0 | 3 | 5.25
[9 empty] | Total K652317X | 5.25 | 64.02 | 336.11
P653-15BMZ | Partida | m2 | Envà pl.guix laminat,estruc.senzilla refor.H0,136mm/400mm(100mm),2xF(18mm). 1xH(12,5mm) | [6 empty] | 14 | 112.53 | 1575.42
Envà de plaques de guix laminat format per estructura senzilla reforçada en H amb perfileria de planxa d'acer galvanitzat, amb un gruix total de l'envà de 0,136 mm, muntants cada 400 mm de 100 mm d'amplària i canals de 100 mm d'amplària, 1 placa resistent al foc (F) de 18 mm de gruix en cada cara, REI90, 1 placa hidròfuga (H) de 12,5 mm de gruix, fixades mecànicament. Envà hidròfug, ignífug, REI-90.
|  |  |  | Paret bany-magatzem | 0 | 4 | 0 | 3.5 | 14
[9 empty] | Total P653-15BMZ | 14 | 112.53 | 1575.42
K83E536A | Partida | m2 | Extradossat pl.guix lam, estruc.autop.arriost.N,60.5/400(48) A(12,5mm) | [6 empty] | 81.85 | 41.75 | 3417.24
Extradossat autoportant lliure de plaques de guix laminat format per estructura autoportant arriostrada normal amb perfileria de planxa d'acer galvanitzat, amb un gruix total de l'extradossat de 60,5 mm, muntants cada 400 mm de 48 mm d'amplaria i canals de 48 mm d'amplaria, amb 1 placa estàndard (A) de 12,5 mm de gruix, fixada mecànicament
|  |  |  | NAU LATERALS | 2 | 12.3 | 2.75 | 0 | 67.65
|  |  |  | FONS | 1 | 7.1 | 2 | 0 | 14.2
[9 empty] | Total K83E536A | 81.85 | 41.75 | 3417.24
K83E586A | Partida | m2 | Extradossat pl.guix lam, estruc.autop.arriost.N,60.5/400(48) H(12,5mm) | [6 empty] | 5.76 | 47.02 | 270.84
Extradossat autoportant lliure de plaques de guix laminat format per estructura autoportant arriostrada normal amb perfileria de planxa d'acer galvanitzat, amb un gruix total de l'extradossat de 60,5 mm, muntants cada 400 mm de 48 mm d'amplaria i canals de 48 mm d'amplaria, amb 1 placa hidròfuga (H) de 12,5 mm de gruix, fixada mecànicament
|  |  |  | BANY | 0 | 2.4 | 0 | 2.4 | 5.76
[9 empty] | Total K83E586A | 5.76 | 47.02 | 270.84
P83EC-WCLX_a | Partida | m2 | Extradossat pl.guix lam, estruc.autop.arriost.N,0,063/400(48) IFHD(15mm) Fonoabsorbent | [6 empty] | 14.95 | 63.56 | 950.22
Extradossat autoportant lliure de plaques de guix laminat format per estructura autoportant arriostrada normal amb perfileria de planxa d'acer galvanitzat, amb un gruix total de l'extradossat de 0,063 mm, muntants cada 400 mm de 48 mm d'amplaria i canals de 48 mm d'amplaria, amb 1 Fonoabsorbent amb perforacions circulars i amb aïllament acústic (D) de 15 mm de gruix, fixada mecànicament
|  |  |  | NAU FONS | 1 | 7.12 | 0 | 2.1 | 14.95
[9 empty] | Total P83EC-WCLX_a | 14.95 | 63.56 | 950.22
K83E9372 | Partida | m | Calaix de pl.guix lam.,estruc.autop.lliure N,perf.48mm ampl.,1xA(12.5) | [6 empty] | 4 | 102.94 | 411.76
Formació de calaix d'amb plaques de guix laminat format per estructura d'autoportant lliure normal N amb perfileria de planxa d'acer galvanitzat de 48 mm d'amplària i 1 placa tipus estàndard (A) de 12,5 mm de gruix, fixades mecànicament, inclòs aïllament
|  |  |  | Caixes ventilació | 2 | 2 | 0 | 0 | 4
[9 empty] | Total K83E9372 | 4 | 102.94 | 411.76
44FR21F1 | Partida | m | Rep.esquerda paret obra ceràm.,repic.+sanej.zona afect.+grapes acer b/corrugada B500S,c/30cm,morter polimèric ciment+res.sint.fi | [6 empty] | 10.2 | 77.68 | 792.34
Reparació d'esquerda en paret d'obra ceràmica, amb repicat i sanejament previ de la zona afectada, col·locació de grapes amb acer en barres corrugades B500S, separades cada 30 cm, reblert amb morter polimèric de ciment amb resines sintètiques i fibres, fluid i de retracció controlada per a reparació, i càrrega manual de runa sobre camió o contenidor
|  |  |  | Façana lateral | 2 | 1.3 | 0 | 0 | 2.6
[5 empty] | 2 | 1.8 | 0 | 0 | 3.6
|  |  |  | Façana principal | 2 | 2 | 0 | 0 | 4
[9 empty] | Total 44FR21F1 | 10.2 | 77.68 | 792.34
K4GRRE00 | Partida | m | Segellat esquerda param.,pedra,inj.res.epoxi s/dissolv.baix.visc. | [6 empty] | 10.2 | 78.48 | 800.5
Segellat d'esquerda en parament de pedra amb injecció d'adhesiu de resines epoxi sense dissolvents, de dos components i baixa viscositat
|  |  |  | Façana lateral | 2 | 1.3 | 0 | 0 | 2.6
[5 empty] | 2 | 1.8 | 0 | 0 | 3.6
|  |  |  | Façana principal | 2 | 2 | 0 | 0 | 4
[9 empty] | Total K4GRRE00 | 10.2 | 78.48 | 800.5
K4FZ610L_a | Partida | m3 | Ataconat maó massís mec./pedra,,paret obra ceràm./mamposteria+morter calç | [6 empty] | 0.38 | 937.68 | 356.32
Ataconat amb maó massís d'elaboració mecànica i/o pedra en estintolament de paret d'obra ceràmica i/o mamposteria, amb morter de claç
|  |  |  | Corretges | 13 | 0.15 | 0.15 | 0.15 | 0.04
[5 empty] | 13 | 0.15 | 0.15 | 0.15 | 0.04
|  |  |  | vo | 0.3 | 0 | 0 | 0 | 0.3
[9 empty] | Total K4FZ610L_a | 0.38 | 937.68 | 356.32
CZX030_a | Partida | m³ | Ataconat amb morter expansiu | [6 empty] | 0.21 | 1745.5 | 366.56
Ataconat mitjançant l'injecció de morter expansiu, sense retracció, d'alta resistència inicial, fins a colmatar l'espai resultant entre l'estructura existent i la nova estructura, així com les cavitats que poguessin quedar, tipus SikaGrout-334 o similar. Inclús pasta de guix i massilla per al segellat de l'espai entre la estructura existent i el recalçament. Inclou: Neteja de la cara superior del recalç de la fonamentació. Humectació de les superfícies de contacte. Segellat de l'espai entre fonamentació i recalç. Col·locació dels broquets d'injecció. Injecció del morter expansiu. Retirada del guix i la runa. Neteja de l'element. Càrrega d'enderrocs sobre camió o contenidor. Criteri d'amidament de projecte: Volum mesurat segons documentació gràfica de Projecte. Criteri de mesura d'obra: Es mesurarà el volum realment executat segons especificacions de Projecte.
|  |  |  | Encavellades vo | 4 | 0.2 | 0.2 | 0.2 | 0.03
|  |  |  | Corretges vo | 13 | 0.15 | 0.15 | 0.15 | 0.04
[5 empty] | 13 | 0.15 | 0.15 | 0.15 | 0.04
|  |  |  | vo | 0.1 | 0 | 0 | 0 | 0.1
[9 empty] | Total CZX030_a | 0.21 | 1745.5 | 366.56
[9 empty] | Total 04 | 1 | 10684.34 | 10684.34
05 | Capítol |  | Impermeabilització i aïllaments | [6 empty] | 1 | 7831.31 | 7831.31
K7B21H0L | Partida | m2 | Làmina separad.polietilè g=150µm,pes=144g/m2,col.n/adh. | [6 empty] | 90 | 1.77 | 159.3
Làmina separadora de polietilè de 150 µm i 144 g/m2, col·locada no adherida
|  |  |  | VO | 90 | 0 | 0 | 0 | 90
[9 empty] | Total K7B21H0L | 90 | 1.77 | 159.3
P7R1-HIZ0 | Partida | m2 | Barrera radó làm.bitum.betum aditivat ac.plàstic p/2 caresLA-30-AL+arm.alum.gof., g>= 2mm coef dif. gas radó <= 10^-13m2/s, col. | [6 empty] | 44.4 | 28.86 | 1281.38
Barrera front al gas radó amb làmina bituminosa de betum aditivat amb acabat plàstic per les dues cares LA-30-AL amb armadura d'alumini gofrat, de gruix mes gran a 2 mm, amb coeficient de difusió front al gas radó menor o igual a 10^-13 m2/s, col·locada no adherida sobre superfície horitzontal. Inclòs segellat perimetral i dels passos d'instal·lacions i de sanejament. Inclòs medició posterior.
|  |  |  | Magatzem |  |  |  |  | 37
|  |  |  | Bany | 0 | 4 | 1.85 | 0 | 7.4
[9 empty] | Total P7R1-HIZ0 | 44.4 | 28.86 | 1281.38
K7C96514 | Partida | m2 | Aïllam.lamel·la MW-roca,dens.=106 a 115kg/m3,g=50mm,R>=1,25m2·K/W,imprim.col.fix.mecàniques | [6 empty] | 101.78 | 30.2 | 3073.76
Aïllament amb lamel·la de llana mineral de roca, segons UNE-EN 13162, de densitat 106 a 115 kg/m3 i 50 mm de gruix, amb una conductivitat tèrmica <= 0.04 W/(m·K), resistència tèrmica >= 1,25 m2·K/W, amb imprimació, col·locat amb fixacions mecàniques
|  |  |  | NAU FAÇANA LATERAL | 1 | 12.3 | 0 | 5.1 | 62.73
|  |  |  | FAÇANA PLAÇA | 1 | 7.1 | 0 | 5.5 | 39.05
[9 empty] | Total K7C96514 | 101.78 | 30.2 | 3073.76
K7C2EA64 | Partida | m2 | Aïllam.planxa XPS,g=100mm,resist.compress.>= 300kPa,res.tèrmica=2.941-2,703m2·K/W,superf.acanal.,cantell encadellat,col.fix.mecà | [6 empty] | 31 | 28.29 | 876.99
Aïllament de planxa de poliestirè extruït (XPS), de 100 mm de gruix, resistència a compressió >= 300 kPa, resistència tèrmica entre 2.941 i 2,703 m2·K/W, amb la superfície acanalada i cantell encadellat, col·locada amb fixacions mecàniques
|  |  |  | Coberta magatzem |  |  |  |  | 31
[9 empty] | Total K7C2EA64 | 31 | 28.29 | 876.99
K7119D85_a | Partida | m2 | Membrana PA-6 4,1kg/m2,d'una làminaLBM(APP)-40-FV-100g/m2,adh.calent | [6 empty] | 54.17 | 26.95 | 1459.88
Membrana per a impermeabilització de cobertes PA-6 segons UNE 104402 de 4,1 kg/m2 d'una làmina de betum asfàltic modificat LBM (APP)-40-FV amb armadura de feltre de fibra de vidre de 100 g/m2, adherida en calent, prèvia imprimació, inclòs formació de regata a mur perimetral.
|  |  |  | canals laterals coberta nau | 2 | 12.8 | 1.2 | 0 | 30.72
[5 empty] | 2 | 7.45 | 1.2 | 0 | 17.88
|  |  |  | Magatzem | 0 | 7.14 | 0.5 | 0 | 3.57
|  |  |  | Cobert pati | 0 | 4 | 0.5 | 0 | 2
[9 empty] | Total K7119D85_a | 54.17 | 26.95 | 1459.88
K8B11A05 | Partida | m2 | Hidrof.param.vert.ext.,protector hidròfug | [6 empty] | 40.16 | 8.78 | 352.6
Hidrofugat de parament vertical exterior amb protector hidròfug
|  |  |  | SÒCOLS |  |  |  |  | 0
|  |  |  | Façana carrer Major | 0 | 18 | 0 | 1 | 18
|  |  |  | Plaça St Andreu | 0 | 8 | 0 | 1 | 8
|  |  |  | Raval Sant Pere | 0 | 11.8 | 0 | 1.2 | 14.16
[9 empty] | Total K8B11A05 | 40.16 | 8.78 | 352.6
ES06.01 | Partida | m2 | Pintura intumescent R-90 | [6 empty] | 8.4 | 74.69 | 627.4
Protecció passiva contra incendis d'estructura metàl·lica, mitjançant l'aplicació de pintura intumescent, fins aconseguir una resistència al foc de 90 minuts. Gruix a definir per la DIrecció Facultativa per a una capacitat portant al foc R 90.
|  |  |  | Bigues fusta magatzem | 7 | 4 | 0.3 | 0 | 8.4
[9 empty] | Total ES06.01 | 8.4 | 74.69 | 627.4
[9 empty] | Total 05 | 1 | 7831.31 | 7831.31
06 | Capítol |  | Revestiments | [6 empty] | 1 | 29541.87 | 29541.87
06.01 | Capítol |  | Arrebossats i enguixats | [6 empty] | 1 | 5761.99 | 5761.99
K81126L2 | Partida | m2 | Arrebossat bona vista,vert.ext.,h>3m,morter calç GP,CSIV-W0,remolinat | [6 empty] | 30.88 | 26.91 | 830.98
Arrebossat a bona vista sobre parament vertical exterior, a més de 3,00 m d'alçària, amb morter de calç per a ús corrent (GP), de designació CSIV-W0, segons UNE-EN 998-1, remolinat
|  |  |  | Nau part superior | 2 | 12.2 | 0 | 0.8 | 19.52
[5 empty] | 2 | 7.1 | 0 | 0.8 | 11.36
[9 empty] | Total K81126L2 | 30.88 | 26.91 | 830.98
K81126L2_a1 | Partida | m2 | Arrebossat bona vista,vert.ext.,h>3m,morter calç GP,CSIV-W0,remolinat crema | [6 empty] | 18 | 36.11 | 649.98
Arrebossat a bona vista sobre parament vertical exterior, a més de 3,00 m d'alçària, amb morter de calç per a ús corrent (GP), de designació CSIV-W0, segons UNE-EN 998-1, remolinat. Base i acabat color crema/beix a escollir per la propietat i la DF
|  |  |  | SÒCOLS VO |  |  |  |  | 0
|  |  |  | Plaça St Andreu | 0 | 8 | 0 | 1 | 8
|  |  |  | fissures | 10 | 0 | 0 | 0 | 10
[9 empty] | Total K81126L2_a1 | 18 | 36.11 | 649.98
K81135C2 | Partida | m2 | Arrebossat reglejat,vert.ext.,h<3m,morter mixt 1:2:10,remolinat | [6 empty] | 28 | 34.38 | 962.64
Arrebossat reglejat sobre parament vertical exterior, a 3,00 m d'alçària, com a màxim, amb morter mixt 1:2:10, remolinat
|  |  |  | Paret cobert | 2 | 4 | 0 | 3.5 | 28
[9 empty] | Total K81135C2 | 28 | 34.38 | 962.64
K8122112 | Partida | m2 | Enguixat reglejat,vert.int.h<3m,B1,lliscat C6 | [6 empty] | 14 | 15.99 | 223.86
Enguixat reglejat sobre parament vertical interior, a 3,00 m d'alçària, com a màxim, amb guix B1, acabat lliscat amb guix C6 segons la norma UNE-EN 13279-1
|  |  |  | Paret cobert VO | 1 | 4 | 0 | 3.5 | 14
[9 empty] | Total K8122112 | 14 | 15.99 | 223.86
K8122312_a | Partida | m2 | Revestiment de guix en forjat | [6 empty] | 31 | 17.35 | 537.85
Protecció passiva contra incendis en forjat undireccional de biguetes prefabricades i entrebigat ceràmic, mitjançant revestiment de guix o de morter continu.
|  |  |  | Magatzem |  |  |  |  | 31
[9 empty] | Total K8122312_a | 31 | 17.35 | 537.85
P87C-HKUQ | Partida | m2 | Rejuntat de junts param.vert. paredat,morter calç 1:4,1009, NHL 3,5+colorant,buidat mat.junt.+Cinta adhesiva tipus pintor, a=50 | [6 empty] | 28 | 91.31 | 2556.68
Rejuntat de junts de parament vertical de paredat, amb morter de calç 1:4 NHL 3,5 amb colorant, prèvi buidat i neteja del material dels junts i protecció dels junts amb Cinta adhesiva tipus pintor de 50 mm d'amplaria. Color similar a l'original.
|  |  |  | Interior | 0 | 8 | 2 | 0 | 16
|  |  |  | Exterior | 0 | 8 | 1.5 | 0 | 12
[9 empty] | Total P87C-HKUQ | 28 | 91.31 | 2556.68
[9 empty] | Total 06.01 | 1 | 5761.99 | 5761.99
06.02 | Capítol |  | Enrajolats i aplacats | [6 empty] | 1 | 8267.91 | 8267.91
K82C1N2K | Partida | m2 | Enrajolat vert.int.,h<= 3m,rajola gres porcell.premsat polit,rectang/quadr. 6 a 15 peces/m2,preu mitjà,col.adhes.rajola C2,beura | [6 empty] | 23.76 | 44.38 | 1054.47
Enrajolat de parament vertical interior a una alçària <= 3 m amb rajola de gres porcellànic premsat polit de forma rectangular o quadrada, de 6 a 15 peces/m2, preu mitjà, grup BIa (UNE-EN 14411), col·locades amb adhesiu per a rajola ceràmica C2 (UNE-EN 12004) i rejuntat amb beurada CG2 (UNE-EN 13888)
|  |  |  | Bany adaptat | 0 | 2 | 1.8 | 2.4 | 8.64
[5 empty] | 0 | 2 | 2.4 | 2.4 | 11.52
|  |  |  | Office | 0 | 0 | 1.5 | 2.4 | 3.6
[9 empty] | Total K82C1N2K | 23.76 | 44.38 | 1054.47
E865U231-a | Partida | m2 | Revestiment vertical tauler aglomerat DA ignífug,acabat melamina,2cares,g=19mm,adherit sobre llistons | [6 empty] | 104.06 | 51.18 | 5325.79
Revestiment de parament vertical amb tauler aglomerat de fibres de fusta i resines sintètiques d'alta densitat, ignífug, acabat amb melamina a les 1 cares, de 19 mm de gruix, col·locat adherit, sobre llistons amb reacció al foc B-s2,d0. Inclòs cantejats i remats, i portes practicables per a instal·lacions.
|  |  |  | NAU LATERALS | 2 | 12.3 | 2.4 | 0 | 59.04
|  |  |  | FONS | 2 | 7.1 | 2.4 | 0 | 34.08
|  |  |  | DISTRIBUÏDOR | 2 | 1.55 | 2.4 | 0 | 7.44
[5 empty] | 2 | 1.75 | 0 | 0 | 3.5
[9 empty] | Total E865U231-a | 104.06 | 51.18 | 5325.79
P83Z1-4291 | Partida | m2 | Perfileria planxa acer galv.,vert.,ampl.=75 a 85 mm,/40cm,fix.mec. | [6 empty] | 104.06 | 18.14 | 1887.65
Perfileria de planxa d'acer galvanitzat, en paraments verticals amb perfils entre 75 a 85 mm d'amplària, col·locats cada 40 cm, amb fixacions mecàniques
|  |  |  | NAU LATERALS | 2 | 12.3 | 2.4 | 0 | 59.04
|  |  |  | FONS | 2 | 7.1 | 2.4 | 0 | 34.08
|  |  |  | DISTRIBUÏDOR | 2 | 1.55 | 2.4 | 0 | 7.44
[5 empty] | 2 | 1.75 | 0 | 0 | 3.5
[9 empty] | Total P83Z1-4291 | 104.06 | 18.14 | 1887.65
[9 empty] | Total 06.02 | 1 | 8267.91 | 8267.91
06.03 | Capítol |  | Cels rasos | [6 empty] | 1 | 473.37 | 473.37
K8447300_a | Partida | m2 | Cel ras,placa guix lamin.,H,g=12,5mm,vora afinada+mestres c/400mm | [6 empty] | 6.8 | 43.51 | 295.87
Cel ras de placa de guix laminat hidròfuga (H) i gruix 12,5 mm, amb vora afinada (BA), segons la norma UNE-EN 520, amb perfileria de mestres fixades directament al sostre col·locades cada 400 mm, per a una alçària de cel ras de 4 m com a màxim, horitzontal o inclinat, segons sostre o coberta.
|  |  |  | Bany i pas | 0 | 4 | 1.7 | 0 | 6.8
[9 empty] | Total K8447300_a | 6.8 | 43.51 | 295.87
E84ZG1D0 | Partida | u | Registre cel ras guix lam. portella 50x50cm2,marc alumini+fulla PGL (H),g=30mm,col.perf.acer galv. | [6 empty] | 2 | 88.75 | 177.5
Registre per a cel ras de plaques de guix laminat format per portella de 50x50 cm2 amb marc d'alumini i fulla de placa guix laminat hidròfuga (H) amb un gruix total de 30 mm com a màxim, tanca de pressió i dispositiu de retenció, col·locat amb perfileria d'acer galvanitzat
[9 empty] | Total 06.03 | 1 | 473.37 | 473.37
06.04 | Capítol |  | Pintats | [6 empty] | 1 | 10075.88 | 10075.88
K89BDDJ0 | Partida | m2 | Freg.+netej.+repint. barana fosa,barrots a 12cm,pintura part.met.,2capes imprimació antioxidant,2capes acabat | [6 empty] | 0.42 | 47.24 | 19.84
Fregat d'òxid, neteja i repintat de barana de fosa amb barrots a 12 cm de separació, amb pintura de partícules metàl·liques, dues capes d'imprimació antioxidant i dues capes d'acabat
|  |  |  | Barana Finestra FE-08 | 0 | 0.7 | 0 | 0.6 | 0.42
[9 empty] | Total K89BDDJ0 | 0.42 | 47.24 | 19.84
K89B5DJ0 | Partida | m2 | Pintat barana/reixa acer barrots sep.10cm,pintura part.met.,2imprimació antioxidant+2acab. | [6 empty] | 0.42 | 33.34 | 14
Pintat de barana i reixa d'acer de barrots separats 10 cm, amb pintura de partícules metàl·liques, amb dues capes d'imprimació antioxidant i 2 d'acabat
|  |  |  | Finestra FE-08 | 0 | 0.7 | 0 | 0.6 | 0.42
[9 empty] | Total K89B5DJ0 | 0.42 | 33.34 | 14
K894B0M2 | Partida | m2 | Pintat biga acer pintura epoxi,2imprim.epoxi +acab. | [6 empty] | 2 | 36.59 | 73.18
Pintat de biga d'un sol perfil d'acer amb pintura epoxi, amb dues capes d'imprimació epoxi i dues d'acabat. Inclòs raspat i sanejament biga actual.
|  |  |  | Biga magatzem vo | 2 | 4 | 0.25 | 0 | 2
[9 empty] | Total K894B0M2 | 2 | 36.59 | 73.18
K8989240_a | Partida | m2 | Pintat vert. int.,pintura plàstica,llis,1fons+2acab. | [6 empty] | 120.76 | 13.39 | 1616.98
Pintat de parament vertical interior de cartró-guix, amb pintura plàstica amb acabat llis, amb una capa de fons diluïda i dues d'acabat. Inclòs lijar pladur, acondicionar la base, protecció de paviment i paraments, encintar i part proporcional de mitjans auxiliars.
|  |  |  | NAU |  |  |  |  | 0
|  |  |  | Laterals | 2 | 12.3 | 2.6 | 0 | 63.96
|  |  |  | Fons | 2 | 7.1 | 4 | 0 | 56.8
[9 empty] | Total K8989240_a | 120.76 | 13.39 | 1616.98
K898A240_a | Partida | m2 | Pintat horitz. inclinat int.,pintura plàstica,llis,1fons+2acab. | [6 empty] | 85 | 15.15 | 1287.75
Pintat de parament horitzontal, inclinat, amb pintura plàstica amb acabat llis, amb una capa de fons diluïda i dues d'acabat. Inclòs lijar pladur, acondicionar la base, protecció de bigues i encavallades, paviment i paraments i encintar, encintar i part proporcional de mitjans auxiliars.
|  |  |  | NAU |  |  |  |  | 85
[9 empty] | Total K898A240_a | 85 | 15.15 | 1287.75
P894-4V9L_A | Partida | m2 | Pintat peces acer planxa,esmalt poliuretà,2imprimació antioxidant+2acab. | [6 empty] | 12.32 | 21.26 | 261.92
Pintat de barana i reixa d'acer de planxa, amb esmalt de poliuretà, amb dues capes d'imprimació antioxidant i 2 d'acabat
|  |  |  | W-DET-01 |  |  |  |  | 0
|  |  |  | Xapa 300x200x10 | 23 | 0.3 | 0.2 | 0 | 1.38
|  |  |  | Xapa 100x120x6 | 46 | 0.1 | 0.12 | 0 | 0.55
|  |  |  | W-DET-02 |  |  |  |  | 0
|  |  |  | L 100.100.8 | 24 | 0.08 | 0.19 | 0 | 0.36
|  |  |  | Xapa 80x80x6 | 24 | 0.08 | 0.08 | 0 | 0.15
|  |  |  | CARENER L 100.100.8 | 1 | 12.5 | 0.19 | 0 | 2.38
|  |  |  | VO | 7.5 | 0 | 0 | 0 | 7.5
[9 empty] | Total P894-4V9L_A | 12.32 | 21.26 | 261.92
K89ABBJ0 | Partida | m2 | Pintat porta acer,esmalt sint.,+2 antioxidant +2acabat | [6 empty] | 2.31 | 28.04 | 64.77
Pintat de portes cegues d'acer, amb esmalt sintètic, amb dues capes d'imprimació antioxidant i dues d'acabat
|  |  |  | Porta RF | 0 | 2.2 | 1.05 | 0 | 2.31
[9 empty] | Total K89ABBJ0 | 2.31 | 28.04 | 64.77
P874-4UC1 | Partida | m2 | Neteja parament morter,raig ag.desion.pres. fins a 2 bar, SANEART o KF-12 | [6 empty] | 223.39 | 14.32 | 3198.94
Neteja de parament de morter, amb raig d'aigua desionitzada a pressió, fins a 2 bar amb Saneart, KF-12 o similar
|  |  |  | FAÇANA PRINCIPAL PLAÇA | 0 | 7.6 | 0 | 7.37 | 56.01
|  |  |  | FAÇANA LATERAL CARRER MAJOR | 0 | 17.9 | 0 | 5.8 | 103.82
|  |  |  | FAÇANA POSTERIOR RAVAL ST PERE | 0 | 11.35 | 0 | 5.6 | 63.56
[9 empty] | Total P874-4UC1 | 223.39 | 14.32 | 3198.94
P89H-HE8C | Partida | m2 | Pintat vert. ext. ciment,pintura silicat,llis,imprimació fixadora KF-7+2acab. | [6 empty] | 223.39 | 15.84 | 3538.5
Pintat de parament vertical exterior de ciment, amb pintura al silicat amb acabat llis, i pigments, amb una capa d'imprimació fixadora KF-7 o similar i dues d'acabatSilicalith o similar
|  |  |  | FAÇANA PRINCIPAL PLAÇA | 0 | 7.6 | 0 | 7.37 | 56.01
|  |  |  | FAÇANA LATERAL CARRER MAJOR | 0 | 17.9 | 0 | 5.8 | 103.82
|  |  |  | FAÇANA POSTERIOR RAVAL ST PERE | 0 | 11.35 | 0 | 5.6 | 63.56
[9 empty] | Total P89H-HE8C | 223.39 | 15.84 | 3538.5
[9 empty] | Total 06.04 | 1 | 10075.88 | 10075.88
06.05 | Capítol |  | Brancals, coronaments, escopidors i llindes | [6 empty] | 1 | 4962.72 | 4962.72
P8JD-607K | Partida | m | Repar.junt.coron. ceràm. paret g=15cm,arrenc.+net.+segell. junts massilla silicona neut.,imprim.prèv.segell. | [6 empty] | 47.15 | 7.01 | 330.52
Reparació de junts de coronament de ceràmica d'acabat fi color vermell de paret de 15 cm de gruix, amb arrencada, neteja i nou segellat de junts amb massilla de silicona neutra, aplicada amb pistola manual, i imprimació prèvia per a segellats
|  |  |  | FAÇANA LATERAL CARRER MAJOR | 2 | 17.9 | 0 | 0 | 35.8
|  |  |  | FAÇANA POSTERIOR RAVAL ST PERE | 0 | 11.35 | 0 | 0 | 11.35
[9 empty] | Total P8JD-607K | 47.15 | 7.01 | 330.52
K8K1D14K | Partida | m | Escopidor ampl.=29cm,raj.fina,col.vermell,trencaaig.,mort.1:2:10 | [6 empty] | 12.55 | 31.59 | 396.45
Escopidor de 29 cm d'amplària, amb rajola ceràmica fina, de color vermell, amb trencaaigües, col·locada amb morter mixt 1:2:10
|  |  |  | FAÇANA PRINCIPAL PLAÇA |  |  |  |  | 0
|  |  |  | FE-01 | 2 | 0 | 1.6 | 0 | 3.2
|  |  |  | FE-03 | 1 | 0 | 1.4 | 0 | 1.4
|  |  |  | FE-04 | 2 | 0 | 0.6 | 0 | 1.2
|  |  |  | FAÇANA LATERAL CARRER MAJOR |  |  |  |  | 0
|  |  |  | FE-05 | 2 | 0 | 2.4 | 0 | 4.8
|  |  |  | FE-07 Porta lateral | 1 | 0 | 0.95 | 0 | 0.95
|  |  |  | FE-08 |  |  |  |  | 0
|  |  |  | FE-10 Finestra magatzem | 1 | 0 | 0 | 0 | 1
[9 empty] | Total K8K1D14K | 12.55 | 31.59 | 396.45
E8K454DK | Partida | m | Escopidor ampl.=50cm,pedra calcària nacio.,buixardada,preu alt,g=30mm,forat.+4arest.v.,col.morter 1:2:10 | [6 empty] | 1 | 91.66 | 91.66
Escopidor de 50 cm, amb peça de pedra calcària nacional de la sènia, amb una cara buixardada, preu alt, de 30 mm de gruix amb forats per a fixacions i aresta viva a les quatre vores, col·locat amb morter mixt 1:2:10
|  |  |  | Porta lateral FE-07 | 0 | 1 | 0 | 0 | 1
[9 empty] | Total E8K454DK | 1 | 91.66 | 91.66
E8MAU051_a | Partida | m | Formació contorn d'obertura (brancal+escopidor+llinda) planxa acer .g=5mm, col. | [6 empty] | 22.6 | 95.19 | 2151.29
Formació de contorn d'obertura (brancals, escopidors i llinda corbada) amb planxa acer de 5 mm de gruix i fins a 40 cm d'amplada, amb 3 plecs, formant goteró, col.locada amb fixacions mecàniques, varilles amb resina epoxi a obra i segellat amb massilla de silicona de monocomponent. Inclòs trencaaigües a llinda corbada i ampit, ancoratges a obra amb fixacions mecàniques, varilles amb resina epoxi a obra. Acabat pintat d'estructura d'acer galvanitzat a l'esmalt sintètic, amb dues capes d'imprimació fosfatant i dues d'acabat
|  |  |  | -LLINDES: |  |  |  |  | 0
|  |  |  | FE-05 | 2 | 0 | 2.4 | 0 | 4.8
|  |  |  | - ESCOPIDORS AMPITS: |  |  |  |  | 0
|  |  |  | FE-05 | 2 | 0 | 2.4 | 0 | 4.8
|  |  |  | -BRANCALS. |  |  |  |  | 0
|  |  |  | FE-05 | 2 | 0 | 0 | 1.75 | 7 | 2
|  |  |  | vo | 6 | 0 | 0 | 0 | 6
[9 empty] | Total E8MAU051_a | 22.6 | 95.19 | 2151.29
P8KC-I171 | Partida | m | Remat plan.acer pl. Galv.+prelac. G=0,8mm, desenv.<30cm 5 plecs, p/escopidor col.fix.mec+segellat | [6 empty] | 17.9 | 44.86 | 802.99
Remat de planxa d'acer plegada amb acabat galvanitzat i prelacat, de 0,8 mm de gruix, 30 cm de desenvolupament, com a màxim, amb 5 plecs, per a escopidor, col·locat amb fixacions mecàniques, i segellat
|  |  |  | FAÇANA LATERAL CARRER MAJOR | 0 | 17.9 | 0 | 0 | 17.9
[9 empty] | Total P8KC-I171 | 17.9 | 44.86 | 802.99
P8KC-I87R | Partida | m | Remat plan.acer pl. Galv.+prelac. G=0,8mm, desenv.<40cm 5 plecs, p/escopidor col.fix.mec+segellat | [6 empty] | 18.95 | 45.15 | 855.59
Remat de planxa d'acer plegada amb acabat galvanitzat i prelacat, de 0,8 mm de gruix, 40 cm de desenvolupament, com a màxim, amb 5 plecs, per a escopidor, col·locat amb fixacions mecàniques, i segellat
|  |  |  | FAÇANA PRINCIPAL PLAÇA | 0 | 7.6 | 0 | 0 | 7.6
|  |  |  | FAÇANA POSTERIOR RAVAL ST PERE | 0 | 11.35 | 0 | 0 | 11.35
[9 empty] | Total P8KC-I87R | 18.95 | 45.15 | 855.59
P8KC-I86J | Partida | m | Remat plan.acer pl. Galv.+prelac. G=0,8mm, desenv.<60cm 5 plecs, p/escopidor col.fix.mec+segellat | [6 empty] | 7.14 | 46.81 | 334.22
Remat de planxa d'acer plegada amb acabat galvanitzat i prelacat, de 0,8 mm de gruix, 60 cm de desenvolupament, com a màxim, amb 5 plecs, per a escopidor, col·locat amb fixacions mecàniques, i segellat
|  |  |  | MURALLA | 0 | 7.14 | 0 | 0 | 7.14
[9 empty] | Total P8KC-I86J | 7.14 | 46.81 | 334.22
[9 empty] | Total 06.05 | 1 | 4962.72 | 4962.72
[9 empty] | Total 06 | 1 | 29541.87 | 29541.87
07 | Capítol |  | Paviments | [6 empty] | 1 | 4081.42 | 4081.42
K9234B91 | Partida | m2 | Subbase,g=15cm,grava pedra calc.50 a 70mm,estesa+picon. | [6 empty] | 15.89 | 11.67 | 185.44
Subbase de 15 cm de gruix de grava de pedrera de pedra calcària, de 50 a 70 mm, amb estesa i piconatge del material
|  |  |  | Bany i pas | 2 | 3.2 | 0.4 | 0 | 2.56
[5 empty] | 2 | 1.83 | 0.8 | 0 | 2.93
|  |  |  | Tapiat Fossa | 1 | 0 | 0.4 | 0 | 0.4
|  |  |  | VO | 10 | 0 | 0 | 0 | 10
[9 empty] | Total K9234B91 | 15.89 | 11.67 | 185.44
ES04.05_a | Partida | m2 | H.ARM. HA-30/B/20/XC3 en solera | [6 empty] | 13.14 | 36.62 | 481.19
Formació de solera de formigó de 15 cm. d'espessor, executada amb formigó HA-30/B/20/XC3, abocada per qualsevol mitjà, vibrat, reglejat, arrencat, col·locació, transport i armat amb doble malla #Ø8/20-20, p.p. de formació de taló, de juntes de dilatació, retracció, construcció i trobades amb paraments verticals, serrat de les mateixes i remolinat, i/p.p de làmina de polietilè per impermeabilització entre l'encaixat i el formigó i feltre geotèxtil entre l'encaixat i el terreny, i/ p.p de poliestirè per a rematada de juntes, i/encaixat de pedra calcària 40/80 de 20 cm. de gruix, estès i compactat amb pisó, sobre base de terreny compactat. Encofrat i desencofrat en cas necessari i tots els mitjans necessaris per a la perfecta execució daquests treballs. Totalment acabada i rematada segons plànols. Segons NTE-RSS, CE, CTE i indicacions de la D.F. Mesurada la superfície teòrica segons plànols en veritable magnitud.
|  |  |  | Bany i pas | 0 | 3.2 | 0.4 | 0 | 1.28
[5 empty] | 0 | 1.83 | 0.8 | 0 | 1.46
|  |  |  | Tapiat Fossa | 1 | 0 | 0.4 | 0 | 0.4
|  |  |  | VO | 10 | 0 | 0 | 0 | 10
[9 empty] | Total ES04.05_a | 13.14 | 36.62 | 481.19
K7B111A0 | Partida | m2 | Geotèxtil feltre PP no teix. lligat mecàn.,100-110g/m2,s/adh. | [6 empty] | 46.16 | 3.24 | 149.56
Geotèxtil format per feltre de polipropilè no teixit lligat mecànicament de 100 a 110 g/m2, col·locat sense adherir
|  |  |  | Bany i pas | 0 | 4 | 1.85 | 0 | 7.4
|  |  |  | Magatzem |  |  |  |  | 21.55
15.21
|  |  |  | Tapiat fossa | 2 | 0 | 0 | 0 | 2
[9 empty] | Total K7B111A0 | 46.16 | 3.24 | 149.56
K93AK116 | Partida | m2 | Recrescuda i anivellament del suport de 40 mm de gruix, amb pasta autoanivellant de ciment tipus CT-C12-F3 segons UNE-EN 13813, | [6 empty] | 45.16 | 10.48 | 473.28
Recrescuda i anivellament del suport de 40 mm de gruix, amb pasta autoanivellant de ciment tipus CT-C12-F3 segons UNE-EN 13813, aplicada mitjançant bombeig
|  |  |  | Bany i pas | 0 | 4 | 1.85 | 0 | 7.4
|  |  |  | Magatzem |  |  |  |  | 21.55
15.21
|  |  |  | Tapiat Fossa | 1 | 0 | 0 | 0 | 1
[9 empty] | Total K93AK116 | 45.16 | 10.48 | 473.28
E9DC1K13_a | Partida | m2 | Paviment int.rajola gres porcell.premsat polit,rectang/quadr. 1 a 5 peces/m2,preu mitjàadhes.rajola C3,beurada CG1 | [6 empty] | 9.2 | 57.99 | 533.51
Paviment interior, de rajola de gres porcellànic premsat polit de forma rectangular o quadrada, d'1 a 5 peces/m2, preu mitjà, grup BIa (UNE-EN 14411), col·locades amb adhesiu per a rajola ceràmica CLASSE 3 (UNE-EN 12004) i rejuntat amb beurada CG1 (UNE-EN 13888). Color gris o taupe, a escollir per la propietat i la DF.
|  |  |  | Bany i pas | 0 | 4 | 1.85 | 0 | 7.4
|  |  |  | Escales magatzem | 6 | 1 | 0.3 | 0 | 1.8
[9 empty] | Total E9DC1K13_a | 9.2 | 57.99 | 533.51
P9U6-J0J2_a | Partida | m | Sòcol alumini lacat COLOR ral,g=1,4mm,desenv=15cm,tacs exp.+cargols | [6 empty] | 45.32 | 27.65 | 1253.1
Sòcol de planxa d'alumini lacat, color RAL, plegat en forma de "U", d'1,4 mm de gruix, i desenvolupament 15 cm, col·locat amb tacs d'expansió i cargols
|  |  |  | NAU Lateral | 2 | 12.3 | 0 | 0 | 24.6
|  |  |  | Fons | 2 | 7.1 | 0 | 0 | 14.2
|  |  |  | Distribuidor | 2 | 1.51 | 0 | 0 | 3.02
[5 empty] | 2 | 1.75 | 0 | 0 | 3.5
[9 empty] | Total P9U6-J0J2_a | 45.32 | 27.65 | 1253.1
P9Z8-8D2Y_a | Partida | m2 | Pintat pavim.form.,2 c.Vernis de poliuretà base aigua de dos components mat | [6 empty] | 86 | 11.69 | 1005.34
Pintat de paviment de formigó amb 2 capes de Vernis de poliuretà base aigua de dos components mat. Inclòs neteja solera existent.
|  |  |  | nau | 86 | 0 | 0 | 0 | 86
[9 empty] | Total P9Z8-8D2Y_a | 86 | 11.69 | 1005.34
[9 empty] | Total 07 | 1 | 4081.42 | 4081.42
08 | Capítol |  | Tancaments i division practicables | [6 empty] | 1 | 3635.33 | 3635.33
08.01_ | Capítol |  | Tancaments de PVC exteriors | [6 empty] | 1 | 1083.04 | 1083.04
PAJ4-CE6X_a | Partida | u | Subst.finestra,p/finestra PVC,1oscilob.,105x105cm,classif.4 9A C5,s/persiana,col.,vidre aïlla.,incolora 6/12/4+4incolor | [6 empty] | 1 | 645 | 645
Substitució de finestra de 105x105 cm, amb finestra de PVC no plastificat, col·locada sobre bastiment de base, amb una fulla oscilobatent, per a un buit d'obra aproximat de 105x105 cm, classificació mínima 4 de permeabilitat a l'aire segons UNE-EN 12207, classificació mínima 9A d'estanquitat a l'aigua segons UNE-EN 12208 i classificació mínima C5 de resistència al vent segons UNE-EN 12210, sense persiana, vidre aïllant laminat de lluna incolora de 6 mm de gruix, cambra d'aire de 12 mm i lluna de 4+4 mm de gruix incolora, col·locat amb llistó de vidre sobre fusta, acer o alumini.
|  |  |  | FE-10 Pati | 1 | 0 | 0 | 0 | 1
[9 empty] | Total PAJ4-CE6X_a | 1 | 645 | 645
PAJ1-8082 | Partida | u | Finestra PVC,1oscilob.,60x35cm,classif.3 8A C3,s/persiana,col.,vidre aïlla.,incolora 6/12/4+4incolor | [6 empty] | 2 | 219.02 | 438.04
Finestra de PVC no plastificat, col·locada sobre bastiment de base, amb una fulla oscilobatent, per a un buit d'obra aproximat de 60x35 cm, classificació mínima 3 de permeabilitat a l'aire segons UNE-EN 12207, classificació mínima 8A d'estanquitat a l'aigua segons UNE-EN 12208 i classificació mínima C3 de resistència al vent segons UNE-EN 12210, sense persiana, vidre aïllant laminat de lluna incolora de 6 mm de gruix, cambra d'aire de 12 mm i lluna de 4+4 mm de gruix incolora, col·locat amb llistó de vidre sobre fusta, acer o alumini.
|  |  |  | fe-08 | 2 | 0 | 0 | 0 | 2
[9 empty] | Total PAJ1-8082 | 2 | 219.02 | 438.04
[9 empty] | Total 08.01_ | 1 | 1083.04 | 1083.04
08.03 | Capítol |  | Tancaments d'acer | [6 empty] | 1 | 752.66 | 752.66
KASA71P7 | Partida | u | Porta tallaf.,metàl.,EI2-C 60,1bat.,90x210cm,preu alt,finest.col. | [6 empty] | 1 | 752.66 | 752.66
Porta tallafocs metàl·lica, EI2-C 60, una fulla batent, per a una llum de 90x210 cm, preu alt amb finestreta, col·locada
[9 empty] | Total 08.03 | 1 | 752.66 | 752.66
08.04 | Capítol |  | Tancaments interiors de fusta | [6 empty] | 1 | 1799.63 | 1799.63
08.05.02 | Partida | u | Fulla p/porta corr. llum pas 90x210 cm, galze p/vidr.DM lacat RAL ferratges preu mitjà+folrrat bast.base | [6 empty] | 2 | 728.78 | 1457.56
Fulla per a porta corredissa encastada amb una llum de pas de 90x210 cm, amb DM lacada color blanc, ferratges de preu mitjà, comdemna, tirador i folrat del bastiment i tapajunts.
|  |  |  | Fi-02 Bany | 1 | 0 | 0 | 0 | 1
|  |  |  | Fi-01 Distribuidor | 1 | 0 | 0 | 0 | 1
[9 empty] | Total 08.05.02 | 2 | 728.78 | 1457.56
EAND1940 | Partida | u | Caixa corred.enc. 1 fulla 90x210cm acabat guix lam. | [6 empty] | 1 | 266.2 | 266.2
Caixa i bastiment de base per a porta corredissa encastada d'acer galvanitzat, d'1 fulla de 90x 210 cm de llum de pas, per a acabat amb plaques de guix laminat, muntada
|  |  |  | Fi-02 Bany | 1 | 0 | 0 | 0 | 1
[9 empty] | Total EAND1940 | 1 | 266.2 | 266.2
PAZ2-BTIW | Partida | u | Ferramenta p/portes corred. guia acer galv. l=2m, pes porta <=40kg, munt. | [6 empty] | 1 | 75.87 | 75.87
Ferramenta per a portes corredisses composada per guia d'acer galvanitzat de 2 m, llarg, per a una porta de pes màxim de 40 kg, 2 carros per a suspensió de la porta, topalls retenedors, peça de guiat inferior i elements de fixació, muntada als paraments de suport i a la porta
|  |  |  | Fi-01 Distribuïdor | 1 | 0 | 0 | 0 | 1
[9 empty] | Total PAZ2-BTIW | 1 | 75.87 | 75.87
[9 empty] | Total 08.04 | 1 | 1799.63 | 1799.63
[9 empty] | Total 08 | 1 | 3635.33 | 3635.33
09 | Capítol |  | Protecció i senyalització | [6 empty] | 1 | 2915.82 | 2915.82
EEKN1DB0_a | Partida | u | Reixeta intempèrie alum.anod.plat.+malla,200x200mm,aletes Z,fix.bast. | [6 empty] | 2 | 179.83 | 359.66
Reixa d'intempèrie d'aletes horitzontals d'alumini anoditzat platejat i reixeta de malla metàl·lica, de 200x200 mm, aletes en Z i fixada al bastiment
EEKN1KG0_a | Partida | u | Reixeta intempèrie alum.anod.plat.+malla,600x900mm,aletes Z,fix.bast. | [6 empty] | 2 | 277.89 | 555.78
Reixa d'intempèrie d'aletes horitzontals d'alumini anoditzat platejat i reixeta de malla metàl·lica, de 600x900 mm, aletes en Z i fixada al bastiment
ERST9824_a | Partida | u | Compra i col.locació de senyalètica per a tot l’edifici segons detall de la documentació gràfica, totalment col.locada. | [6 empty] | 1 | 634.54 | 634.54
Compra i col.locació de senyalètica per a tot l’edifici segons detall de la documentació gràfica, totalment col.locada. Inclòs vinil per a vidrieres ampliació amb el perfil de la Mola de Colldejou i el poble. A definir per la propietat i la DF.
ERST9824_a3 | Partida | u | Subminist i col.locació de lletres petites a façana de ferro a tall laser detall de la documentació gràfica,totalment col.locada | [6 empty] | 24 | 56.91 | 1365.84
Subministre i col.locació de lletres petites a façana, de ferro, a tall laser, de 20 a 30cm d'alçària, amb varilles per a anclatge a paret amb resina epoxi, separades 5 cm de paret, amb acabat pintat amb 2 capes d'emprimació antioxidant i 2 capes d'esmalt sintètic. Segons la documentació gràfica i detalls a l'obra, totalment col.locada.
|  |  |  | L ' ESCORXADOR | 12 | 0 | 0 | 0 | 24 | 2
[9 empty] | Total ERST9824_a3 | 24 | 56.91 | 1365.84
[9 empty] | Total 09 | 1 | 2915.82 | 2915.82
10 | Capítol |  | Instal·lacions | [6 empty] | 1 | 46037.59 | 46037.59
INS-01.01 | Capítol |  | SANEJANENT | [6 empty] | 1 | 2266.45 | 2266.45
PD781-WBP8_a | Partida | m | Previsió treballs de connexió a xarxa de sanejament existent. | [6 empty] | 5 | 149.94 | 749.7
Previsió treballs de connexió a xarxa de sanejament existent.
PD1A-F121 | Partida | m | Desg.ap.sanitari tub PVC-U,paret massissa,àrea aplicació B,DN=40mm | [6 empty] | 5 | 17.41 | 87.05
Desguàs d'aparell sanitari amb tub de PVC-U de paret massissa, àrea d'aplicació B segons norma UNE-EN 1329-1, classe de reacció al foc B-s1, d0 segons norma UNE-EN 13501-1, de DN 40 mm, fins a baixant, caixa o clavegueró Criteri d'amidament: m de llargària amidada segons les especificacions de la DT.
PJ34-3FOV | Partida | u | Desguàs recte p/aigüera,PVC,D=40mm,connec.ramal/sifó PVC | [6 empty] | 1 | 20.69 | 20.69
Desguàs recte per a aigüera, amb sobreeixidor, tap i cadeneta incorporats, de PVC, de diàmetre 40 mm, connectat a un ramal o a un sifó de PVC Criteri d'amidament: Unitat de quantitat instal·lada, mesurada segons les especificacions de la DT.
PJ38-HJRP | Partida | u | Desguàs recte p/lavab.,PVC,D=40mm,connec.ramal/sifó PVC | [6 empty] | 1 | 14.12 | 14.12
Desguàs recte per a lavabo, amb tap i cadeneta incorporats, de PVC, de diàmetre 40 mm, connectat a un ramal o a un sifó de PVC Criteri d'amidament: Unitat de quantitat instal·lada, mesurada segons les especificacions de la DT.
PJ3F-3FQH | Partida | u | Sifó botella p/1pica,PVC,D=40mm,connec.ramal PVC | [6 empty] | 1 | 14.31 | 14.31
Sifó de botella per a aigüera d'una pica, de PVC, de diàmetre 40 mm, connectat a un ramal de PVC Criteri d'amidament: Unitat de quantitat instal·lada, mesurada segons les especificacions de la DT.
PJ3I-3EHK | Partida | u | Sifó botella p/p/lavab.,PVC,D=40mm,connec.ramal PVC | [6 empty] | 1 | 14.31 | 14.31
Sifó de botella per a lavabo, de PVC de diàmetre 40 mm, connectat a un ramal de PVC Criteri d'amidament: Unitat de quantitat instal·lada, mesurada segons les especificacions de la DT.
PD19-49LO | Partida | m | Desg.ap.sanitari tub polipropilè paret tricapa,evacua.insonoritz.,DN=110mm,junt elàstic | [6 empty] | 5 | 51.02 | 255.1
Desguàs d'aparell sanitari amb tub de polipropilè de paret tricapa per a evacuació insonoritzada, segons norma UNE-EN 1451-1, de DN 110 mm, classe de reacció al foc B-s1, d0 segons norma UNE-EN 13501-1, junt elàstic, fins a baixant, caixa o clavegueró
ICN018010000 | Partida | m | Red de evacuación de condensados. | [6 empty] | 20 | 5.72 | 114.4
Red de evacuación de condensados, empotrada en la pared, formada por tubo flexible de PVC, de 20 mm de diámetro y 2 mm de espesor, que conecta la unidad de aire acondicionado con la red de pequeña evacuación, la bajante, el colector o el bote sifónico. Incluso, accesorios y piezas especiales colocados mediante unión pegada con adhesivo. Incluye: Replanteo. Presentación de tubos, accesorios y piezas especiales. Fijación del material auxiliar para montaje y sujeción a la obra. Colocación y fijación de tubos, accesorios y piezas especiales. Realización de pruebas de servicio. Criterio de medición de proyecto: Longitud medida según documentación gráfica de Proyecto. Criterio de medición de obra: Se medirá la longitud realmente ejecutada según especificaciones de Proyecto.
mt37gru480a | Partida | U | Estació elevadora per a evacuació de condensats, amb dipòsit de 2,65 l, alimentació monofàsica a 230 V, consum de la bomba 75 W, | [6 empty] | 1 | 132.85 | 132.85
Estació elevadora per a evacuació de condensats, amb dipòsit de 2,65 l, alimentació monofàsica a 230 V, consum de la bomba 75 W, nivell sonor 47 dBA, protecció IP20, cable d'alimentació de 1,7 m amb endoll, cable per a connexió d'alarma de 1,7 m, mànega flexible de descàrrega de 5 m, adaptador d'entrada de 19, 32 i 40 mm de diàmetre i cargols per a col·locació en paret.
KD14C531 | Partida | m | Baixant tub coure unió electrosoldada,DN=80mm G=0,6mm,fix.mec.brides | [6 empty] | 6 | 56.83 | 340.98
Baixant de tub de xapa de coure amb unió longitudinal electrosoldada, de diàmetre nominal 80 mm i de 0,6 mm de gruix, incloses les peces especials i fixat mecànicament amb brides
|  |  |  | vo | 0 | 0 | 0 | 6 | 6
[9 empty] | Total KD14C531 | 6 | 56.83 | 340.98
PD18-8D50 | Partida | m | Baixant PVC-U paret massissa,B,DN=110mm,fix.mec.brides | [6 empty] | 12 | 29.54 | 354.48
Baixant de tub de PVC-U de paret massissa, àrea d'aplicació B segons norma UNE-EN 1329-1, de DN 110 mm, classe de reacció al foc B-s1, d0 segons norma UNE-EN 13501-1, incloses les peces especials i fixat mecànicament amb brides
[5 empty] | 2 | 6 | 0 | 0 | 12
[9 empty] | Total PD18-8D50 | 12 | 29.54 | 354.48
PDKY-HP20 | Partida | u | Col.bastiment+tapa pericons serv.,costat<= 80 cm | [6 empty] | 2 | 84.23 | 168.46
Col·locació de bastiment i tapa per a pericons de serveis de costat <= 80 cm
|  |  |  | Tapa desaigües existents | 2 | 0 | 0 | 0 | 2
[9 empty] | Total PDKY-HP20 | 2 | 84.23 | 168.46
[9 empty] | Total INS-01.01 | 1 | 2266.45 | 2266.45
INS-01.02 | Capítol |  | AIGUA | [6 empty] | 1 | 1101.77 | 1101.77
PFB6-Z003 | Partida | m | Nota sobre els capítols de fontaneria | [6 empty] | 1 | 0.01 | 0.01
Notes els capítols de fontaneria (escomesa i distribució d'aigua, producció d'ACS, sanejament, combustibles, extinció d'incendis) Totes les partides del capítol inclouen: · control de la recepció en obra d'equips i materials, control d’execució de la instal·lació i control de la instal·lació acabada, comprovació de funcionament, control de qualitat, posta en marxa · bancades, estructures de suport i elements antivibradors · les ajudes de paleteria Es tindran en compte les següents indicacions: · tots els materials compatibles amb aigua per al consum humà, tant de tubs, com dipòsits o accessoris · tots els aparells sanitaris amb sifó · elements antiariets a la part superior dels muntants · tubs de fontaneria aeris amb polietilè reticulat · tubs de fontaneria enterrats amb polietilè d'alta densitat · tubs de sanejament aeris per gravetat amb PVC · tubs de sanejament enterrat per gravetat de PVC · tubs d'extinció d'incendis aeris amb acer negre · tubs d'extinció d'incendis enterrats amb polietilè d'alta densitat · suports i unions entre tubs i accessoris, compensació de dilatacions, segons recomanacions del fabricant. · control de legionel·la en dipòsits i temperatures de producció d'ACS segons projecte Qualsevol canvi ha de ser aprovats per la DF.
PEUC-51AT | Partida | u | Purgador automàt.aire,llautó,vert.+vàlvula obt.,D=3/8'' | [6 empty] | 1 | 17.69 | 17.69
Purgador automàtic d'aire, de llautó, per flotador, de posició vertical i vàlvula d'obturació incorporada, amb rosca de 3/8'' de diàmetre, roscat Criteri d'amidament: Unitat de quantitat instal·lada, mesurada segons les especificacions de la DT.
PN38-HDWX | Partida | u | Vàlvula bola manual rosca,2peces,pas tot.,llautó,DN=1/2,superf. | [6 empty] | 6 | 15.58 | 93.48
Vàlvula de bola manual amb rosca, de dues peces amb pas total, de llautó, de diàmetre nominal 1/2 i preu alt, muntada superficialment Criteri d'amidament: Unitat de quantitat instal·lada, mesurada segons les especificacions de la DT.
PJ2Z2-3ECH | Partida | u | Enllaç mural,munt.superf.,sortida1/2'',cromat,preu sup.,entrada1/2'' | [6 empty] | 5 | 18.03 | 90.15
Enllaç mural, muntat superficialment, amb sortida roscada de 1/2'' per a maniguets, de llautó cromat, preu superior, amb entrada roscada de 1/2'' Criteri d'amidament: Unitat de quantitat instal·lada, mesurada segons les especificacions de la DT.
PJ2Z3-3ECL | Partida | u | Maniguet flex.,malla met.,preu mitjà,2unions 1/2'' | [6 empty] | 4 | 13.99 | 55.96
Maniguet flexible, de malla metàl·lica amb ànima interior sintètica, preu mitjà, amb dues unions roscades de 1/2'' Criteri d'amidament: Unitat de quantitat instal·lada, mesurada segons les especificacions de la DT.
PFB6-7AJ5 | Partida | m | Tub poliet.retic.D=16mm,g=1,8mm,sèrie 4 segons UNE-EN ISO 15875-2,connect.pressió,superf. | [6 empty] | 10 | 4.62 | 46.2
Tub de polietilè reticulat de 16 mm de diàmetre nominal exterior i 1,8 mm de gruix, de la sèrie 4 segons UNE-EN ISO 15875-2, connectat a pressió i col·locat superficialment Criteri d'amidament: m de llargària instal·lada, amidada segons les especificacions de la DT, entre els eixos dels elements o dels punts per connectar. Aquest criteri inclou les pèrdues de material per retalls i els empalmaments que s'hagin efectuat.
PFB6-7AIB | Partida | m | Tub poliet.retic.D=20mm,g=1,9mm,sèrie 5 segons UNE-EN ISO 15875-2,connect.pressió,superf. | [6 empty] | 10 | 5.43 | 54.3
Tub de polietilè reticulat de 20 mm de diàmetre nominal exterior i 1,9 mm de gruix, de la sèrie 5 segons UNE-EN ISO 15875-2, connectat a pressió i col·locat superficialment Criteri d'amidament: m de llargària instal·lada, amidada segons les especificacions de la DT, entre els eixos dels elements o dels punts per connectar. Aquest criteri inclou les pèrdues de material per retalls i els empalmaments que s'hagin efectuat.
PFB6-7AID | Partida | m | Tub poliet.retic.D=25mm,g=2,3mm,sèrie 5 segons UNE-EN ISO 15875-2,connect.pressió,superf. | [6 empty] | 10 | 6.5 | 65
Tub de polietilè reticulat de 25 mm de diàmetre nominal exterior i 2,3 mm de gruix, de la sèrie 5 segons UNE-EN ISO 15875-2, connectat a pressió i col·locat superficialment Criteri d'amidament: m de llargària instal·lada, amidada segons les especificacions de la DT, entre els eixos dels elements o dels punts per connectar. Aquest criteri inclou les pèrdues de material per retalls i els empalmaments que s'hagin efectuat.
PFQ0-3LEA | Partida | m | Aïllament tèrmic d'escuma elastomèrica per a canonades que transporten fluids a temperatura entre -5 | [6 empty] | 10 | 8.3 | 83
Aïllament tèrmic d'escuma elastomèrica per a canonades que transporten fluids a temperatura entre -50°C i 105°C, per a tub de diàmetre exterior 18 mm, de 32 mm de gruix, classe de reacció al foc BL-s2, d0 segons norma UNE-EN 13501-1, amb un factor de resistència a la difusió del vapor d'aigua >= 7000, col·locat superficialment amb grau de dificultat baix Criteri d'amidament: m de llargària instal·lada, amidada segons les especificacions de la DT, entre els eixos dels elements o dels punts per connectar. Aquest criteri inclou les pèrdues de material com a conseqüència dels retalls.
PFQ0-3LEB | Partida | m | Aïllament tèrmic d'escuma elastomèrica per a canonades que transporten fluids a temperatura entre -5 | [6 empty] | 10 | 8.35 | 83.5
Aïllament tèrmic d'escuma elastomèrica per a canonades que transporten fluids a temperatura entre -50°C i 105°C, per a tub de diàmetre exterior 22 mm, de 32 mm de gruix, classe de reacció al foc BL-s2, d0 segons norma UNE-EN 13501-1, amb un factor de resistència a la difusió del vapor d'aigua >= 7000, col·locat superficialment amb grau de dificultat baix Criteri d'amidament: m de llargària instal·lada, amidada segons les especificacions de la DT, entre els eixos dels elements o dels punts per connectar. Aquest criteri inclou les pèrdues de material com a conseqüència dels retalls.
PFQ0-3LEC | Partida | m | Aïllament tèrmic d'escuma elastomèrica per a canonades que transporten fluids a temperatura entre -5 | [6 empty] | 10 | 9.27 | 92.7
Aïllament tèrmic d'escuma elastomèrica per a canonades que transporten fluids a temperatura entre -50°C i 105°C, per a tub de diàmetre exterior 28 mm, de 32 mm de gruix, classe de reacció al foc BL-s2, d0 segons norma UNE-EN 13501-1, amb un factor de resistència a la difusió del vapor d'aigua >= 7000, col·locat superficialment amb grau de dificultat baix Criteri d'amidament: m de llargària instal·lada, amidada segons les especificacions de la DT, entre els eixos dels elements o dels punts per connectar. Aquest criteri inclou les pèrdues de material com a conseqüència dels retalls.
IFC010 | Partida | U | Preinstal·lació de comptador per proveïment d'aigua potable. | [6 empty] | 1 | 98.5 | 98.5
Preinstal·lació de comptador general d'aigua 1/2´´ DN 15 mm, col·locat en fornícula, connectat a la branca d'escomès i al tub d'alimentació, formada per clau de tall general de comporta de llautó fos; aixeta de comprovació; filtre retenidor de residus; vàlvula de retenció de llautó i clau de sortida de comporta de llautó fos. Inclús marc i tapa de ferro colat dúctil per registre i material auxiliar. Criteri de valoració econòmica: El preu no inclou el comptador d'aigua. Inclou: Replanteig. Col·locació i fixació d'accessoris i peces especials. Connexionat i comprovació del seu correcte funcionament. Criteri d'amidament de projecte: Nombre d'unitats previstes, segons documentació gràfica de Projecte. Criteri de mesura d'obra: Es mesurarà el nombre d'unitats realment executades segons especificacions de Projecte.
ICA010 | Partida | U | Termos elèctric. | [6 empty] | 1 | 321.28 | 321.28
Termos elèctric per al servei d'A.C.S., mural vertical, resistència blindada, capacitat 50 l, potència 2 kW, de 553 mm d'altura i 450 mm de diàmetre, format per bóta d'acer vitrificat, aïllament d'escuma de poliuretà, ànode de sacrifici de magnesi. Inclús suport i ancoratges de fixació a parament, vàlvula de seguretat antiretorn, claus de tall d'esfera, tirantets flexibles, tant a l'entrada d'aigua com a la sortida. Totalment muntat, connexionat i provat. Inclou: Replanteig de l'aparell. Fixació en parament mitjançant elements d'ancoratge. Col·locació de l'aparell i accessoris. Connexionat amb les xarxes de conducció d'aigua, elèctrica i de terra. Posada en marxa. Criteri d'amidament de projecte: Nombre d'unitats previstes, segons documentació gràfica de Projecte. Criteri de mesura d'obra: Es mesurarà el nombre d'unitats realment executades segons especificacions de Projecte.
[9 empty] | Total INS-01.02 | 1 | 1101.77 | 1101.77
INS-01.03 | Capítol |  | ELECTRICITAT | [6 empty] | 1 | 14371.38 | 14371.38
PG1B-DGYG | Partida | u | Caixa p/quadre distrib.,plàst.+porta,quatrex18mòduls,munt.superf. | [6 empty] | 1 | 125.93 | 125.93
Caixa per a quadre de distribució, de plàstic amb porta, per a quatre fileres de divuit mòduls i muntada superficialment
PG29-H87R | Partida | m | Canal planxa acer galv.,250x28mm,instal·lada | [6 empty] | 12 | 48.53 | 582.36
Canal de planxa d'acer galvanitzat per a muntatge sota paviment, de 250 mm d'amplada i 28 mm d'alçada, instal·lada
PG2N-EUJN | Partida | m | Tub flexible corrugat plàstic s/halògens,DN=25mmbaixa emissió fums,2J,320N,2000V,encastat | [6 empty] | 150 | 3.2 | 480
Tub flexible corrugat de plàstic sense halògens, de 25 mm de diàmetre nominal, aïllant i no propagador de la flama, de baixa emissió de fums i sense emissió de gasos tòxics ni corrosius, resistència a l'impacte de 2 J, resistència a compressió de 320 N i una rigidesa dielèctrica de 2000 V, muntat encastat
PG2N-EUJT | Partida | m | Tub flexible corrugat plàstic s/halògens,DN=40mmbaixa emissió fums,2J,320N,2000V,encastat | [6 empty] | 50 | 5.32 | 266
Tub flexible corrugat de plàstic sense halògens, de 40 mm de diàmetre nominal, aïllant i no propagador de la flama, de baixa emissió de fums i sense emissió de gasos tòxics ni corrosius, resistència a l'impacte de 2 J, resistència a compressió de 320 N i una rigidesa dielèctrica de 2000 V, muntat encastat
PG2P-6T0C | Partida | m | Tub rígid plàstic s/halògens,DN=25mm,impacte=2J,resist.compress.=1250N,unió endollada+munt.superf. | [6 empty] | 30 | 11.89 | 356.7
Tub rígid de plàstic sense halògens, de 25 mm de diàmetre nominal, aïllant i no propagador de la flama, amb una resistència a l'impacte de 2 J, resistència a compressió de 1250 N i una rigidesa dielèctrica de 2000 V, amb unió endollada i muntat superficialment
PG12-DHFJ | Partida | u | Caixa deriv.plàstic,120x120mm,prot.IP-40,munt.superf. | [6 empty] | 10 | 23.98 | 239.8
Caixa de derivació quadrada de plàstic, de 120x120 mm, amb grau de protecció IP-40, muntada superficialment
PG13-E30U | Partida | u | Caixa deriv.plàstic,100x160mm,prot.IP-40,encastada | [6 empty] | 12 | 20.54 | 246.48
Caixa de derivació rectangular de plàstic, de 100x160 mm, amb grau de protecció IP-40, encastada
PG33-E747 | Partida | m | Cable 0,6/1 kV RZ1-K (AS), 1x2,5mm2,col.tub | [6 empty] | 750 | 2.74 | 2055
Cable amb conductor de coure de tensió assignada0,6/1 kV, de designació RZ1-K (AS), construcció segons norma UNE 21123-4, unipolar, de secció 1x2,5 mm2, amb coberta del cable de poliolefines, classe de reacció al foc Cca-s1b, d1, a1 segons la norma UNE-EN 50575 amb baixa emissió fums, col·locat en tub
PG35-HIXS | Partida | m | Cable Cu 450/750 V, H07Z1-K (AS) Type 2, 1x1,5mm2, Cca-s1b, d1, a1,col.tub | [6 empty] | 900 | 1.37 | 1233
Cable amb conductor de coure de tensió assignada inferior o igual a 450/750 V, de designació H07Z1-K (AS) Type 2, construcció segons norma UNE-EN 50525-3-31, unipolar, de secció 1x1,5 mm2, amb aïllament de poliolefines, classe de reacció al foc Cca-s1b, d1, a1 segons la norma UNE-EN 50575, amb baixa emissió fums, col·locat en tub
PG33-E74C | Partida | m | Cable 0,6/1 kV RZ1-K (AS), 1x10mm2,col.tub | [6 empty] | 60 | 7.22 | 433.2
Cable amb conductor de coure de tensió assignada0,6/1 kV, de designació RZ1-K (AS), construcció segons norma UNE 21123-4, unipolar, de secció 1x10 mm2, amb coberta del cable de poliolefines, classe de reacció al foc Cca-s1b, d1, a1 segons la norma UNE-EN 50575 amb baixa emissió fums, col·locat en tub
PG33-E74I | Partida | m | Cable 0,6/1 kV RZ1-K (AS), 1x35mm2,col.tub | [6 empty] | 15 | 17.04 | 255.6
Cable amb conductor de coure de tensió assignada0,6/1 kV, de designació RZ1-K (AS), construcció segons norma UNE 21123-4, unipolar, de secció 1x35 mm2, amb coberta del cable de poliolefines, classe de reacció al foc Cca-s1b, d1, a1 segons la norma UNE-EN 50575 amb baixa emissió fums, col·locat en tub
PGD4-614M | Partida | u | Punt connex.terra pont secc.platina coure,munt.caixa,col.superf. | [6 empty] | 1 | 76.36 | 76.36
Punt de connexió a terra amb pont seccionador de platina de coure, muntat en caixa estanca i col·locat superficialment
PGD1-E3BT | Partida | u | Piqueta connex.terra acer,300µm,long.=1500mm,D=14,6mm,clav.terr. | [6 empty] | 3 | 52.46 | 157.38
Piqueta de connexió a terra d'acer, amb recobriment de coure 300 µm de gruix, de 1500 mm llargària de 14,6 mm de diàmetre, clavada a terra
PG4G-9GYL | Partida | u | Protector p/sobret.perman.+transit.IGA 25Abipol.(4P),PIA corbaC,tall=6000A,Imàx=15kA,munt.perf.DIN | [6 empty] | 1 | 398.16 | 398.16
Protector per a sobretensions permanents i transitòries amb IGA integrat d'intensitat nominal 25 A, bipolar (4P), PIA corba C, de poder de tall segons UNE-EN 60898 de 6000 A, intensitat màxima transitòria 15 kA, muntat en perfil DIN
PG4B-DWYQ | Partida | u | Interruptor dif.cl.AC,gam.terc.,I=40A,(4P),0,3A,fix.select.,4mòd.DIN,munt.perf.DIN | [6 empty] | 1 | 390.7 | 390.7
Interruptor diferencial de la classe AC, gamma terciari, de 40 A d'intensitat nominal, tetrapolar (4P), de sensibilitat 0,3 A, de desconnexió fix selectiu, amb botó de test incorporat i indicador mecànic de defecte, construït segons les especificacions de la norma UNE-EN 61008-1, de 4 mòduls DIN de 18 mm d'amplària, muntat en perfil DIN
PG4B-DWYI | Partida | u | Interruptor dif.cl.AC,gam.terc.,I=40A,(4P),0,03A,fix.inst.,4mòd.DIN,munt.perf.DIN | [6 empty] | 1 | 280.56 | 280.56
Interruptor diferencial de la classe AC, gamma terciari, de 40 A d'intensitat nominal, tetrapolar (4P), de sensibilitat 0,03 A, de desconnexió fix instantani, amb botó de test incorporat i indicador mecànic de defecte, construït segons les especificacions de la norma UNE-EN 61008-1, de 4 mòduls DIN de 18 mm d'amplària, muntat en perfil DIN
PG4B-DWYF | Partida | u | Interruptor dif.cl.AC,gam.terc.,I=40A,(2P),0,03A,fix.inst.,2mòd.DIN,munt.perf.DIN | [6 empty] | 3 | 154.53 | 463.59
Interruptor diferencial de la classe AC, gamma terciari, de 40 A d'intensitat nominal, bipolar (2P), de sensibilitat 0,03 A, de desconnexió fix instantani, amb botó de test incorporat i indicador mecànic de defecte, construït segons les especificacions de la norma UNE-EN 61008-1, de 2 mòduls DIN de 18 mm d'amplària, muntat en perfil DIN
PG47-ELQF | Partida | u | Interruptor auto.magnet.,I=10A,PIA corbaC,(2P),tall=6000A/10kA,2mòd.DIN,munt.perf.DIN | [6 empty] | 3 | 56.94 | 170.82
Interruptor automàtic magnetotèrmic de 10 A d'intensitat nominal, tipus PIA corba C, bipolar (2P), de 6000 A de poder de tall segons UNE-EN 60898 i de 10 kA de poder de tall segons UNE-EN 60947-2, de 2 mòduls DIN de 18 mm d'amplària, muntat en perfil DIN
PG47-ELX8 | Partida | u | Interruptor auto.magnet.,I=16A,PIA corbaC,(2P),tall=6000A/10kA,2mòd.DIN,munt.perf.DIN | [6 empty] | 6 | 57.74 | 346.44
Interruptor automàtic magnetotèrmic de 16 A d'intensitat nominal, tipus PIA corba C, bipolar (2P), de 6000 A de poder de tall segons UNE-EN 60898 i de 10 kA de poder de tall segons UNE-EN 60947-2, de 2 mòduls DIN de 18 mm d'amplària, muntat en perfil DIN
PG47-ELY7 | Partida | u | Interruptor auto.magnet.,I=16A,PIA corbaC,(4P),tall=6000A/10kA,4mòd.DIN,munt.perf.DIN | [6 empty] | 1 | 105.33 | 105.33
Interruptor automàtic magnetotèrmic de 16 A d'intensitat nominal, tipus PIA corba C, tetrapolar (4P), de 6000 A de poder de tall segons UNE-EN 60898 i de 10 kA de poder de tall segons UNE-EN 60947-2, de 4 mòduls DIN de 18 mm d'amplària, muntat en perfil DIN
PG63-895U | Partida | u | Caixa 1elem.p/mec.univ.,ABS,preu alt,munt.superf. | [6 empty] | 30 | 14.06 | 421.8
Caixa d'1 element, per a mecanisme universal, d'ABS, de preu alt, muntada superficialment
PG65-483R | Partida | u | Caixa mecanismes,p/un element,preu alt,encastada | [6 empty] | 50 | 4.44 | 222
Caixa de mecanismes, per a un element, preu alt, encastada
PG6O-77NX | Partida | u | Presa corrent,tipus univ.(2P+T),16A/250V,a/tapa+marc,preu alt,encastada | [6 empty] | 38 | 16.68 | 633.84
Presa de corrent de tipus universal, bipolar amb presa de terra lateral (2P+T), 16 A 250 V, amb tapa i marc, preu alt, encastada
PG6E-7724 | Partida | u | Interruptor,tipus univ.,(1P),10AX/250V,a/tecla,preu alt,encastat | [6 empty] | 26 | 16.14 | 419.64
Interruptor, de tipus universal, unipolar (1P), 10 AX/250 V, amb tecla, preu alt, encastat
PG6E-76RF | Partida | u | Comm.,tipus univ.,(1P),10A/250V,a/tecla,,IP-44preu alt,encastat | [6 empty] | 18 | 25.36 | 456.48
Commutador, de tipus universal, unipolar (1P), 10 A/250 V, amb tecla, amb grau de protecció IP-44, preu alt, encastat
PG6E-7720 | Partida | u | Creuament pulsant,tipus univ.,(1P),10AX/250V,a/tecla,preu alt,encastat | [6 empty] | 6 | 30.59 | 183.54
Creuament pulsant, de tipus universal, unipolar (1P), 10 AX/250 V, amb tecla, preu alt, encastat
PG6S-486N | Partida | u | Sortida fils,tipus univ.,2,5mm2,a/tapa,preu alt,encastada | [6 empty] | 2 | 17.9 | 35.8
Sortida de fils, de tipus universal, per a conductors de fins a 2,5 mm2 de secció, amb tapa, preu alt, encastada
PG70-78AJ | Partida | u | Int.detect.mov.,tipus univ.,resistives,1000W,230V,10 a 300 s,5 a 120 lx,a/tapa,preu alt,encastat | [6 empty] | 2 | 97.66 | 195.32
Interruptor detector de moviment, de tipus universal, per a càrregues resistives de fins a 1000 W de potència i 230 V de tensió d'alimentació, de 10 a 300 s de temps de desconnexió, sensibilitat d'activació de 5 a 120 lx, amb tapa, preu alt, encastat
PH57-B3A2 | Partida | u | Llum emerg.led,no permanent,IP4X,classe II,140 a 170 lm,auton< 1h,,forma rect.,policarbon.,preu alt, | [6 empty] | 6 | 112.53 | 675.18
Llum d'emergència amb làmpada led, amb una vida útil de 100000 h, no permanent i no estanca amb grau de protecció IP4X, aïllament classe II, amb un flux aproximat de 140 a 170 lm, 1 h d'autonomia, de forma rectangular amb difusor i cos de policarbonat, preu alt, col·locat superficial
D27GA001 | Partida | Ud | PRESA DE TERRA (PICA) | [6 empty] | 2 | 74.91 | 149.82
Ud. Presa terra amb pica cobrizada de D=14,3 mm. y 2 m. de longitut, cable de coure nu de 1x35 mm2. connexionat amb soldadura aluminotérmica. ITC-BT 18. Comprobant el nivell de resistència del sol cumpleix amb la normativa vigent.
[5 empty] | 2 | 0 | 0 | 0 | 2
[9 empty] | Total D27GA001 | 2 | 74.91 | 149.82
D27GG001 | Partida | Ml | PRESA DE TERRA ESTRUCTURA | [6 empty] | 15 | 20.97 | 314.55
Ml. Presa de terra a estructura en terreny calizo ó de roques eruptives per edificis, amb cable de coure nu de 1x35 m2 electrodos cobrizados de D=14,3 mm. y 2 m. de longitud amb connexió amb soldadura aluminotèrmica. ITC-BT 18
[5 empty] | 1 | 15 | 0 | 0 | 15
[9 empty] | Total D27GG001 | 15 | 20.97 | 314.55
10.03.34_a | Partida |  | Projecte elèctric, inclòs inspecció inicial per ECA i registre a Canal Empresa de la instal·lació | [6 empty] | 1 | 2000 | 2000
[9 empty] | Total INS-01.03 | 1 | 14371.38 | 14371.38
INS-01.04 | Capítol |  | TÈRMIQUES I VENTILACIÓ | [6 empty] | 1 | 15427.9 | 15427.9
PEKK-38FL | Partida | u | Reixeta impuls/retorn orientables,200x200mm,20mm recta,fixada bastiment | [6 empty] | 3 | 35.44 | 106.32
Reixeta d'impulsió o retorn, amb una filera d'aletes orientables horitzontals, d'alumini anoditzat platejat, de 200x200 mm, d'aletes separades 20 mm, de secció recta i fixada al bastiment
PEKK-38FO | Partida | u | Reixeta impuls/retorn orientables,500x200mm,20mm recta,fixada bastiment | [6 empty] | 1 | 54.05 | 54.05
Reixeta d'impulsió o retorn, amb una filera d'aletes orientables horitzontals, d'alumini anoditzat platejat, de 500x200 mm, d'aletes separades 20 mm, de secció recta i fixada al bastiment
PEKM-H81C | Partida | u | Reixeta retorn quadríc.,alum.lacat blanc,400x400mm,16/12.5mm recta,fixada bastiment | [6 empty] | 2 | 52.87 | 105.74
Reixeta de retorn de quadrícula, d'alumini lacat blanc, de 400x400 mm, d'aletes separades 16/12.5 mm, de secció recta i fixada al bastiment
PE53-4UF4 | Partida | m2 | Formació cond.placa llana min.roca,aïll.106 a 115kg/m3,kraft-Al.p/ext.+tel nat.p/int.,encast.cel ras | [6 empty] | 12 | 32.65 | 391.8
Formació de conducte rectangular de placa de llana mineral de roca (MW) per a aïllaments (106 a 115 kg/m3), de 25 mm de gruix, amb paper kraft-alumini per la cara externa i tel natural per l'altra cara, muntat encastat en el cel ras
|  |  |  | Impulssió | 0 | 12 | 1 | 0 | 12
[9 empty] | Total PE53-4UF4 | 12 | 32.65 | 391.8
EEM32211 | Partida | u | Ventilador-extractor monof.230V,cabal<100m3/h,encastat | [6 empty] | 1 | 125.81 | 125.81
Ventilador-extractor monofàsic per a 230 V de tensió, de 100 m3/h de cabal màxim d'aire, de pressió baixa i encastat
KE41GGH6 | Partida | m | Xemeneia circ.helic. ac.galv+fibra+ac.galv.,d=175mm,amb adaptador,munt.superf. | [6 empty] | 1 | 105.02 | 105.02
Xemeneia circular helicoïdal d'acer galvanitzat+fibra+acer galvanitzat, de 175 mm de diàmetre, amb adaptador, muntada superficialment
KFA1C342 | Partida | m | Tub PVC,DN=90mm,PN=6bar,encolatUNE-EN 1452-2,dific.mitjà,col.superf. | [6 empty] | 1 | 25.33 | 25.33
Tub de PVC de 90 mm de diàmetre nominal exterior, de 6 bar de pressió nominal, encolat, segons la norma UNE-EN 1452-2, amb grau de dificultat mitjà i col·locat superficialment
PEG6-5ZQA | Partida | u | Bomba partida mural,6,7 a 7,2 kW/7,2 a 7,7 kW,A+/A++,230V,R410A,preu alt,col. | [6 empty] | 3 | 3446.12 | 10338.36
Bomba de calor partida d'expansió directa amb condensació per aire, amb una unitat interior de tipus mural, potència frigorífica nominal de 6,7 a 7,2 kW, potència calorífica nominal de 7,2 a 7,7 kW, amb uns coeficients d'eficiència energètica estacionals SEER de 5.6 a 6.1 1 (A+) i SCOP de 4.6 a 5.1 1 (A++) segons REGLAMENTO (UE) 206/2012, alimentació elèctrica monofàsica de 230 V, motor de tipus DC Inverter i compressor hermètic rotatiu, gas refrigerant R410A, nivell de potència acústica segons REGLAMENTO (UE) 206/2012, de preu alt, col.locada.
10.04.14 | Partida | u | Conductes frigorífics aïllats i connexió elèctrica entre màquines | [6 empty] | 3 | 437.5 | 1312.5
Conductes frigorífics aïllats i connexió elèctrica entre màquines
VENT01 | Partida | u | Caixa de ventilació acústica<br><strong>Serie CAB</strong>. Codigo Producto: 5113212400, Descripció | [6 empty] | 2 | 1216.97 | 2433.94
Caixa de ventilació construida en xapa d'acer galvanitzat, amb aillament acústic ignifug M0 amb espessor de 50 mm , ctancament estanco per clips, incorpora ventilador centrífug de álabes adelante amb motor tancat monofásic i regulable. IP44, B Marca S&P model CAB-200 0 equivalent. Amb filtres segons codi tècnic. Inclosos accessoris suports antivibratoris, atenuador acústic, comporta antiretorn, acoplaments elàstics circulars, viseres aspiració-descarga, regulador electrònic.
PE41-38WK | Partida | m | Flexible,conducte circular,Al+espiral acer+LV,D=200mm,col. | [6 empty] | 5 | 10.85 | 54.25
Tub flexible amb conducte circular d'alumini+espiral d'acer+fibra de vidre amb alumini reforçat de 200 mm de diàmetre sense gruixos definits, col·locat
PE422-13INC | Partida | u | Mòdul extensible (AISI 304),llarg.=550 a 900 mm,D=200mm,doble paret,aïllament llana roca alta dens.30mm,impulsió,munt.superf. | [6 empty] | 1 | 286.12 | 286.12
Mòdul extensible d'acer inoxidable 1.4301 (AISI 304), de 550 a 900 mm de llargària, de 200 mm de diàmetre, de doble paret, amb aïllament de llana de roca d?alta densitat de 30 mm, acabat exterior llis, per a formació de conducte circular d?aire condicionat en xarxa d'impulsió segons la norma UNE-EN 1506, muntat superficialment
PE46-B2AT | Partida | u | Tapa regis.cond.circ diàm.=200mm,250x150mm,xapa acer galvanit.,col. | [6 empty] | 1 | 35.1 | 35.1
Tapa de registre per a conducte circular de diàmetre 200 mm de dimensions 250x 150 mm de xapa d'acer galvanitzat amb sistema d'autoblocatge, col.locada
PEKK-H7MG | Partida | u | Reixeta impuls/retorn orientables,alum.lacat blanc,200x100mm,20mm recta,fixada bastiment | [6 empty] | 2 | 26.78 | 53.56
Reixeta d'impulsió o retorn, amb una filera d'aletes orientables horitzontals, d'alumini lacat blanc, de 200x100 mm, d'aletes separades 20 mm, de secció recta i fixada al bastiment
[9 empty] | Total INS-01.04 | 1 | 15427.9 | 15427.9
INS-01.05 | Capítol |  | TELECOMUNICACIONS I SEGURETAT | [6 empty] | 1 | 3749.25 | 3749.25
INS-01.05.03 | Capítol |  | CONTROL ACCESSOS | [6 empty] | 1 | 1944.02 | 1944.02
PPA2-HA65 | Partida | u | Equip control CTTV,joyistick,pantalla LCD,teclat,<=255u,alimentació,sobretaula | [6 empty] | 1 | 722.31 | 722.31
Equip per a control de càmeres domo, multiplexors, gravadors i matrius de video de CTTV, amb joyistick, pantalla LCD i teclat, per al control i gestió de 255 elements, com a màxim, amb font d'alimentació i de sobretaula, instal.lat
PPA0-HA51 | Partida | u | Càmera fixa p/CTTV,B/N, CCD1/3'',res=420 lin,>=0,1lux,(F1.2),C/CS, 230Vac,AES,DC-Iris,muntada | [6 empty] | 2 | 137.89 | 275.78
Càmera fixa per a circuit tancat de TV (CTTV), B/N amb sensor CCD d'1/3'', elements de 537 × 597, resolució 420 línies, sensibilitat de 0,1 lux a F1.2, muntura C / CS, alimentació a 230 Vac, relació senyal/soroll de 48 dB, compensació de contrallum, AES, DC vídeo iris, muntada i fixada en el interior de carcassa
PPA1-HA69 | Partida | u | Gravador MPEG4,4canals, 1TB,100imps,telemetria,TCP/IP,USB | [6 empty] | 1 | 945.93 | 945.93
Gravador digital MPEG4, de 4 canals amb 1 TB de capacitat a 100 imatges per segons, programació de qualitat i quantitat d'imatges per segon per a cada canal, control de telemetria per càmeres mòbils, transmissió TCP/IP incorporada amb connexió per iexplorer o programari remot, port USB per còpia de seguretat, per a muntage de superficie, instal.lat
[9 empty] | Total INS-01.05.03 | 1 | 1944.02 | 1944.02
INS-01.05.04 | Capítol |  | TELECOMUNICACIONS | [6 empty] | 1 | 1805.23 | 1805.23
PP7F-CUIH | Partida | u | Presa multimèdia,tipus univ.,+connector HDMI,a/tapa,encastada | [6 empty] | 1 | 27.09 | 27.09
Presa multimèdia, de tipus universal, amb connector HDMI, amb tapa, encastada
PP44-663Q | Partida | m | Cable transm.dades,4par.,cat.6 U/UTP,poliolefina/poliolefina,n/propag.incendi UNE-EN 50266,col.tub/c | [6 empty] | 80 | 1.76 | 140.8
Cable per a transmissió de dades amb conductor de coure, de 4 parells, categoria 6 U/UTP, aïllament de poliolefina i coberta de poliolefina, de baixa emissió de fums i opacitat reduïda, no propagador de l'incendi segons UNE-EN 50266, col·locat sota tub o canal Criteri d'amidament: m de llargària amidada segons les especificacions de la DT.
PP7C-66UV | Partida | u | Panell integrat lliscant, equipat amb 24 connectors RJ45 categoria 6 U/UTP, per a muntar sobre basti | [6 empty] | 1 | 314.35 | 314.35
Panell integrat lliscant, equipat amb 24 connectors RJ45 categoria 6 U/UTP, per a muntar sobre bastidor rack 19'', d'1 unitat d'alçària, amb organitzador de cables i portaetiquetes, fixat mecànicament Criteri d'amidament: Unitat de quantitat instal·lada, mesurada segons les especificacions de la DT.
PP7B-890F | Partida | u | Ventilador axialp/entrades cables,Q=35m3/h,230V,80x80,a/filtre+reixeta,col. | [6 empty] | 1 | 28.72 | 28.72
Ventilador de tipus axial, per a entrades de cables, cabal de 35 m3/h, 230 V de tensió d'alimentació, de 80x80 mm, amb filtre i reixeta protectora, col·locat Criteri d'amidament: Unitat de quantitat instal·lada, mesurada segons les especificacions de la DT.
PP71-Z002 | Partida | u | Conjunt de proves per a la comprovació del correcte funcionament de les telecomunicacions. | [6 empty] | 1 | 250 | 250
Conjunt de proves per a la comprovació del correcte funcionament de les telecomunicacions. Realització de protocol de proves en edifici de pública concurrència, d'acord a normativa vigent, de la xarxa estructurada, mitjançant quadrilla de telecomunicacions (oficial registrat més ajudant), equipament adequat (mesurador de camp, multímetre, simulador de FI, fluke, Fibra Òptica , etc.), fins i tot de redacció de l'informe de resultats
|  |  |  | instal·lacio telecomunicacions | 1 | 0 | 0 | 0 | 1
[9 empty] | Total PP71-Z002 | 1 | 250 | 250
PP47-65W4 | Partida | u | Cable xarxa 4 par.,a/2xRJ45 cat.6 U/UTP,llargària fins a 0,5m,col. | [6 empty] | 12 | 8.47 | 101.64
Cable de xarxa de 4 parells, amb 2 connectors RJ45, categoria 6 U/UTP, fins a 0,5 m de llargària, col·locat Criteri d'amidament: Unitat de quantitat necessària amidada segons les especificacions de la DT.
PP7H-784J | Partida | u | Presa senyal,tipus univ.,RJ45 simple,cat.6 U/UTP,despl.aïlla.,a/tapa,preu alt,encastada | [6 empty] | 10 | 19.04 | 190.4
Presa de senyal de veu i dades, de tipus universal, amb connector RJ45 simple, categoria 6 U/UTP, amb connexió per desplaçament de l'aïllament, amb tapa, preu alt, encastada Criteri d'amidament: Unitat de quantitat necessària amidada segons les especificacions de la DT.
PP7I-892C | Partida | u | Regleta d'alimentació fixa, amb 8 bases schucko 2P+T de 16 A i 250 V, i un interruptor bipolar de 16 | [6 empty] | 1 | 61.32 | 61.32
Regleta d'alimentació fixa, amb 8 bases schucko 2P+T de 16 A i 250 V, i un interruptor bipolar de 16 A, per a armaris rack 19'', d'1 unitat d'alçària, muntatge horitzontal, fixada mecànicament Criteri d'amidament: Unitat de quantitat instal·lada, mesurada segons les especificacions de la DT.
|  |  |  | rack | 1 | 0 | 0 | 0 | 1
[9 empty] | Total PP7I-892C | 1 | 61.32 | 61.32
PP72-67AG | Partida | u | Armari rack mur.VDI,rack 19´´,6U,600x400mm,porta vidre+pany,fixat parament | [6 empty] | 1 | 427.7 | 427.7
Armari rack metàl·lic mural per a sistemes de transmissió de veu, dades i imatge, amb bastidor tipus rack 19´´, de 6 unitats d'alçària, de 600x400 mm (amplària x fondària), porta de vidre securitzat amb pany i clau, fixat al parament
PP7A-6SB7 | Partida | u | Switch 10/100 Ethernet,24 ports, munt.superf. | [6 empty] | 1 | 263.21 | 263.21
Switch 10/100 Ethernet de 24 ports, muntat superficialment
[9 empty] | Total INS-01.05.04 | 1 | 1805.23 | 1805.23
[9 empty] | Total INS-01.05 | 1 | 3749.25 | 3749.25
INS-01.06 | Capítol |  | PROTECCIÓ CONTRA INDENDIS | [6 empty] | 1 | 448.86 | 448.86
PMS0-6Z98 | Partida | u | Rètol senyalització instal·lació de protecció contra incendis, quadrat, de 210x210 mm2 de panell de | [6 empty] | 4 | 13.88 | 55.52
Rètol senyalització instal·lació de protecció contra incendis, quadrat, de 210x210 mm2 de panell de PVC d'1 mm de gruix, fotoluminiscent categoria A segons UNE 23035-4, col·locat fixat mecànicament sobre parament vertical Criteri d'amidament: Unitat de quantitat col·locada, mesurada segons les especificacions de la DT.
PMS0-6Z97 | Partida | u | Rètol senyalització sortida d'emergència, rectangular, de 297x148 mm2 de panell de PVC d'1 mm de gru | [6 empty] | 4 | 13.88 | 55.52
Rètol senyalització sortida d'emergència, rectangular, de 297x148 mm2 de panell de PVC d'1 mm de gruix, fotoluminiscent categoria A segons UNE 23035-4, col·locat fixat mecànicament sobre parament vertical Criteri d'amidament: Unitat de quantitat col·locada, mesurada segons les especificacions de la DT.
PM32-DZ5H | Partida | u | Extintor manual pols seca poliv.,6kg,pressió incorpo.,pintat,armari munt.superf. | [6 empty] | 2 | 100.38 | 200.76
Extintor manual de pols seca polivalent, de càrrega 6 kg, amb pressió incorporada, pintat, amb armari muntat superficialment Criteri d'amidament: Unitat de quantitat instal·lada, mesurada segons les especificacions de la DT.
PM32-DZ5K | Partida | u | Extintor manual CO2,5kg,pressió incorpo.,pintat,armari munt.superf. | [6 empty] | 1 | 137.06 | 137.06
Extintor manual de diòxid de carboni, de càrrega 5 kg, amb pressió incorporada, pintat, amb armari muntat superficialment Criteri d'amidament: Unitat de quantitat instal·lada, mesurada segons les especificacions de la DT.
[9 empty] | Total INS-01.06 | 1 | 448.86 | 448.86
INS-01.09 | Capítol |  | APARELLS SANITARIS | [6 empty] | 1 | 1300.37 | 1300.37
PJ117-3BND | Partida | u | Lavabo mural/recolzar porcell.,senz.,ampl.75 a 100cm,blanc,preu alt,col.mural | [6 empty] | 1 | 181.79 | 181.79
Lavabo mural o per a recolzar de porcellana esmaltada, senzill, d'amplària 75 a 100 cm, de color blanc i preu alt, col·locat amb suports murals
PJ219-3SG5 | Partida | u | Aixeta monocoman.tempor.p/lavab.,munt.s/taule.,cromat,preu alt,maniguets | [6 empty] | 1 | 344.7 | 344.7
Aixeta monocomandament temporitzada per a lavabo, muntada superficialment sobre taulell o aparell sanitari, de llautó cromat, preu alt, amb dues entrades de maniguets
PJ11C-3CX8 | Partida | u | Inodor porcell.,vert./horitz.,cist.,blanc,preu alt,col.sob./pavim. | [6 empty] | 1 | 209.4 | 209.4
Inodor de porcellana esmaltada, de sortida vertical i/o horitzontal, amb seient i tapa, cisterna i mecanismes de descàrrega i alimentació incorporats, de color blanc, preu alt, col·locat sobre el paviment i connectat a la xarxa d'evacuació
PJ41-HA21 | Partida | u | Barra mural doble abatible per a bany adaptat, de | [6 empty] | 1 | 312.05 | 312.05
Barra mural doble abatible per a bany adaptat, de 800 mm de llargària i 35 mm de d, de tub d'alumini recobert de nilò, col·locat amb fixacions mecàniques
PJ181-3DXV | Partida | u | Aigüera planx.ac.inox.,2piques,L90 a 100cm,brillant,ampl.fins a 50cm,preu alt,encasta.taul.cuina | [6 empty] | 1 | 142.67 | 142.67
Aigüera de planxa d'acer inoxidable amb dues piques, 90 a 100 cm de llargària, acabat brillant i fins a 50 cm d'amplària, preu alt, encastada a un taulell de cuina
PJ21H-3ZZZ | Partida | u | Bateria p/aigüera,encastada,cromat,preu alt,broc fosa,duesx1/2'' | [6 empty] | 1 | 109.76 | 109.76
Bateria mescladora per a aigüera, mural, encastada, de llautó cromat, preu alt, amb broc giratori de fosa, dues entrades de 1/2''
[9 empty] | Total INS-01.09 | 1 | 1300.37 | 1300.37
INS-01.10 | Capítol |  | ENLLUMENAT | [6 empty] | 1 | 7371.61 | 7371.61
11.09.01.01 | Partida | ut | carril trifasic 2 trams de 12m | [6 empty] | 1 | 1266.96 | 1266.96
11.09.01.02 | Partida | ut | lineals 1130mm. URBAN TRACK 1130MM 43W 3000K BLANCO | [6 empty] | 6 | 365.51 | 2193.06
11.09.01.03 | Partida | ut | projectors. SUTIL CARRIL BLANCO 3000K CRI90 50º 2000LM 17.5W | [6 empty] | 12 | 158.09 | 1897.08
11.09.01.04 | Partida | ut | led para 2 tramos de 12m. Inclòs 2 drivers per tram. | [6 empty] | 1 | 1115.28 | 1115.28
11.09.05 | Partida | ut | pantalla estanca led con tubo | [6 empty] | 5 | 52.95 | 264.75
DLUX-01.07.01 | Partida | ut | PROYECTOR SUKY 20W 2700k CORTEN | [6 empty] | 2 | 34.79 | 69.58
GER01 | Partida | u | INSTAL·LACIÓ LLUMS | [6 empty] | 1 | 564.9 | 564.9
INSTAL·LACIÓ LLUMS SEGONS PROJECTE D'IL·LUMINACIÓ
[9 empty] | Total INS-01.10 | 1 | 7371.61 | 7371.61
[9 empty] | Total 10 | 1 | 46037.59 | 46037.59
11 | Capítol |  | Equipament | [6 empty] | 1 | 22260.4 | 22260.4
11.14 | Capítol |  | Accessoris Bany | [6 empty] | 1 | 1253.77 | 1253.77
EJ42U010 | Partida | u | Dosif.vert.,118x206x68 mm,capac.1,1kg,acer inox.,col.fix.mecàniques | [6 empty] | 1 | 93.12 | 93.12
Dosificador de sabó vertical, de dimensions 118x206x68 mm, capacitat d'1,1 kg, d'acer inoxidable amb acabat satinat en superfícies exposades, antivandàlic i amb visor de nivell de sabó i clau de seguretat, col·locat amb fixacions mecàniques
KQ8AU010 | Partida | u | Eixugamans aire calent,sensor presència,mat.vitrificat,1800W,3.6m3/minut,61ºC,instal. | [6 empty] | 1 | 224.89 | 224.89
Eixugamans per aire calent amb sensor electrònic de presència, fabricat en material vitrificat, de potència 1800 W, cabal 3,6 m3/minut i temperatura 61ºC, instal·lat
EJ4ZU020 | Partida | u | Porta-rotlles gegant,acer esmaltat,D=250mm fond.=110mm,col.fix.mecàniques | [6 empty] | 1 | 36.51 | 36.51
Porta-rotlles gegant de paper higiènic, d'acer esmaltat, de 250 mm de diàmetre i 110 mm de fondària, col·locat amb fixacions mecàniques
EJ46U010 | Partida | u | Barra mural recta p/bany adaptat,L=800mm,acer inox.,col.fix.mec. | [6 empty] | 1 | 101.48 | 101.48
Barra mural recta per a bany adaptat, de 800 mm de llargària i 35 mm de D, de tub d'acer inoxidable, col·locat amb fixacions mecàniques
EJ46U020 | Partida | u | Barra mural doble abatible p/bany adaptat,L=800mm,acer inox.,col.fix.mec. | [6 empty] | 1 | 138.76 | 138.76
Barra mural doble abatible per a bany adaptat, de 800 mm de llargària i 35 mm de D, de tub d'acer inoxidable, col·locat amb fixacions mecàniques
SML010 | Partida | U | Taula canvia-bolquers. | [6 empty] | 1 | 659.01 | 659.01
Taula canvia-bolquers horitzontal, de polietilè de baixa densitat microtexturitzat amb absència de punts de fricció, de 506x872 mm, 513 mm (obert) / 110 mm (tancat) de fons, pes màxim suportat 100 kg, amb dispensador de tovalloles, esquerdes laterals per penjar bosses i corretja de seguretat. Muntatge en la superfície de la paret. Inclús elements de fixació. Inclou: Replanteig i traçat en el parament de la situació de l'accessori. Col·locació, anivellació i fixació dels elements de suport. Cargolat de la taula canvia-bolquers als elements de suport de paret. Criteri d'amidament de projecte: Nombre d'unitats previstes, segons documentació gràfica de Projecte. Criteri de mesura d'obra: Es mesurarà el nombre d'unitats realment col·locades segons especificacions de Projecte.
[9 empty] | Total 11.14 | 1 | 1253.77 | 1253.77
12.04 | Capítol |  | Altres | [6 empty] | 1 | 21006.63 | 21006.63
EQUIP006_a | Partida | m2 | Cortina enrotllable de teixit tècnic tipus screen, amb accionament amb cadena, terminació inferior oculta, suport a paret, obert | [6 empty] | 20.44 | 108.61 | 2219.99
Cortina enrotllable de teixit tècnic tipus screen, ignífug M1 Classe 1 segons UNE EN 13773:2003, amb accionament amb cadena, terminació inferior oculta, suport a paret, obertura 1%, color blanc-perla, a escollir per la DF i la propietat
|  |  |  | FAÇANA PRINCIPAL PLAÇA |  |  |  |  | 0
|  |  |  | FE-01 | 2 | 0 | 1.6 | 2 | 7.04 | 1.1
|  |  |  | FE-03 | 1 | 0 | 1.4 | 1.1 | 1.694 | 1.1
|  |  |  | FAÇANA LATERAL CARRER MAJOR |  |  |  |  | 0
|  |  |  | FE-05 | 2 | 0 | 2.4 | 1.95 | 10.296 | 1.1
|  |  |  | FE-07 | 1 | 0 | 0.95 | 1.35 | 1.411 | 1.1
[9 empty] | Total EQUIP006_a | 20.44 | 108.61 | 2219.99
12.04.02 | Partida | pa | Partida alçada a justificar per imprevistos | [6 empty] | 1 | 18786.64 | 18786.64
[9 empty] | Total 12.04 | 1 | 21006.63 | 21006.63
[9 empty] | Total 11 | 1 | 22260.4 | 22260.4
12 | Capítol |  | Gestió de residus | [6 empty] | 1 | 6230.3 | 6230.3
P2R4-VSTX | Partida | m3 | Càrrega mec.+transp.terres no contaminades,obra ext./centr. valor.,camió 7t,rec.més de 15 i fins a 20km | [6 empty] | 7.2 | 20.4 | 146.88
Càrrega amb mitjans mecànics i transport de terres no contaminades a obra exterior o centre de valorització, amb camió de 7 t, amb un recorregut de més de 15 i fins a 20 km
|  |  |  | Verificar a obra | 7.2 | 0 | 0 | 0 | 7.2
[9 empty] | Total P2R4-VSTX | 7.2 | 20.4 | 146.88
P2RB-HFVM | Partida | m3 | Disposició de terres no cont. de densitat aparent 1,6 t/m3, a VNME | [6 empty] | 7.2 | 9.82 | 70.7
Disposició de terres no contaminades de densitat aparent 1,6 t/m3, a valoritzador de materials naturals excavats amb codi VNME
|  |  |  | Verificar a obra | 7.2 | 0 | 0 | 0 | 7.2
[9 empty] | Total P2RB-HFVM | 7.2 | 9.82 | 70.7
K2R641H0 | Partida | m3 | Càrr.manuals residus inerts o no especials instal.gestió residus,contenidor 8m3 | [6 empty] | 45.73 | 44.87 | 2051.91
Càrrega amb mitjans manuals i transport de residus inerts o no especials a instal·lació autoritzada de gestió de residus, amb contenidor de 8 m3 de capacitat
|  |  |  | Enrajolat | 92.64 | 0 | 0.02 | 0 | 1.85
|  |  |  | Arrebossat | 92.64 | 0 | 0.02 | 0 | 1.85
|  |  |  | Morter calç | 173.28 | 0 | 0.03 | 0 | 5.2
|  |  |  | Guix | 77.2 | 0 | 0.02 | 0 | 1.54
|  |  |  | Paret 15 | 29.58 | 0 | 0.15 | 0 | 4.44
|  |  |  | Enva 5 | 12.85 | 0 | 0.05 | 0 | 0.64
|  |  |  | Escopidor | 11.55 | 0 | 0.03 | 0 | 0.35
|  |  |  | Pav | 6 | 0 | 0.03 | 0 | 0.18
|  |  |  | Forjat | 21.5 | 0 | 0.15 | 0 | 3.23
|  |  |  | Fojat nau | 85 | 0 | 0.15 | 0 | 12.75
[5 empty] | 0.9 | 0 | 0 | 0 | 0.9
|  |  |  | Teules | 130 | 0 | 0.03 | 0 | 3.9
[5 empty] | 24.4 | 0 | 0.05 | 0 | 1.22
|  |  |  | Biga magatzem | 1 | 4 | 0.1 | 0.2 | 0.08
|  |  |  | Altell dipòsits magatzem | 0 | 4 | 0.7 | 0.2 | 0.56
[5 empty] | 0 | 1 | 0.7 | 0.2 | 0.14
|  |  |  | Pont grua antic escorxador | 1 | 15 | 0.2 | 0.3 | 0.9
|  |  |  | VO | 6 | 0 | 0 | 0 | 6
[9 empty] | Total K2R641H0 | 45.73 | 44.87 | 2051.91
K2RA7581 | Partida | m3 | Disposició controlada dipòsit autoritzat inclòs el cànon sobre la deposició controlada dels residus de la construcció, segons la | [6 empty] | 50 | 29.93 | 1496.5
Disposició controlada en dipòsit autoritzat inclòs el cànon sobre la deposició controlada dels residus de la construcció, segons la LLEI 8/2008, de residus barrejats no perillosos amb una densitat 0,17 t/m3, procedents de construcció o demolició, amb codi 17 09 04 segons la Llista Europea de Residus
[5 empty] | 46 | 0 | 0 | 0 | 46
|  |  |  | vo | 4 | 0 | 0 | 0 | 4
[9 empty] | Total K2RA7581 | 50 | 29.93 | 1496.5
P2R5-DT3X_a | Partida | m3 | Transp.res.especials,instal.gestió residus,contenidor 1m3 | [6 empty] | 2.07 | 458 | 948.06
Transport de residus especials a instal·lació autoritzada de gestió de residus, amb contenidor d'1 m3 de capacitat
|  |  |  | Baixants mitgera lateral | 2 | 7 | 0.1 | 0 | 0.03 | .02
|  |  |  | Dipòsits | 4 | 1 | 1 | 1 | 0.04 | .01
|  |  |  | vo | 2 | 0 | 0 | 0 | 2
[9 empty] | Total P2R5-DT3X_a | 2.07 | 458 | 948.06
P2RA-EU68_a | Partida | kg | Disposició controlada dipòsit autoritzat inclòs el cànon sobre la deposició controlada dels residus de la construcció, segons la | [6 empty] | 1213 | 1.25 | 1516.25
Disposició controlada en dipòsit autoritzat inclòs el cànon sobre la deposició controlada dels residus de la construcció, segons la LLEI 8/2008, de residus de fibrociment perillosos amb una densitat 0,9 t/m3, procedents de construcció o demolició, amb codi 17 06 05* segons la Llista Europea de Residus
[5 empty] | 1.07 | 900 | 0 | 0 | 963
|  |  |  | VO | 250 | 0 | 0 | 0 | 250
[9 empty] | Total P2RA-EU68_a | 1213 | 1.25 | 1516.25
[9 empty] | Total 12 | 1 | 6230.3 | 6230.3
13 | Capítol |  | Control de qualitat | [6 empty] | 1 | 999.4 | 999.4
BVAN-11NWA | Partida | ut | Determ.anual radó,locals habit.edif. | [6 empty] | 1 | 999.4 | 999.4
Determinació del promig anual de concentració de radó a l'aire als locals habitables d'un edifici, segons la norma UNE-EN ISO/IEC 17025. Inclou col·locació aparells de mesura de gas radó i informe dels mesuraments realitzats per un un laboratori d'anàlisi acreditat.
[9 empty] | Total 13 | 1 | 999.4 | 999.4
14 | Capítol |  | Seguretat i salut | [6 empty] | 1 | 13571.41 | 13571.41
SEG001 | Partida | u | Mesures de seguretat col.lectives i particulars necessaries per al bon funcionament de l'obra. Inclòs alta del centre de treball | [6 empty] | 1 | 3210 | 3210
Mesures de seguretat col·lectives i particulars necessàries per al bon funcionament de l'obra. Inclòs alta del centre de treball, pla de seguretat i senyalització viaria, senyalització d'obra i tanques de l'obra segons normativa vigent. Inclòs mesures de seguretat col·lectives amb Bastida tubular metàl·lica fixa i/o Plataforma elevadora telescòpica articulada o de tisores per treballs de façana, segons pla de seguretat aprovat.
0XA131 | Partida | Ud | Montaje y desmontaje de andamio tubular de volumen. | [6 empty] | 1 | 3285.42 | 3285.42
Montaje y desmontaje de andamio de volumen, formado por 405 m³ de estructura tubular de acero galvanizado en caliente y plataforma de trabajo de 100 m², situada hasta 10 m de altura máxima, según planos de montaje. Incluso accesorios, sistemas de protección, anclajes y reposiciones. Incluye: Replanteo de los apoyos. Limpieza y preparación de la superficie de apoyo y protección de los espacios afectados. Montaje y colocación de los componentes. Colocación de la plataforma de trabajo. Colocación de los elementos de protección, acceso y señalización. Prueba de carga. Desmontaje y retirada del andamio. Criterio de medición de proyecto: Número de unidades previstas, según Estudio o Estudio Básico de Seguridad y Salud.
0XA111 | Partida | U | Lloguer de bastida tubular de volum. | [6 empty] | 1 | 3412.38 | 3412.38
Lloguer, durant 90 dies naturals, de bastida de volum, format per 405 m³ d'estructura tubular d'acer galvanitzat en calent, de 48,3 mm de diàmetre i 3,2 mm de gruix, i plataforma de treball de 100 m², situada fins a 10 m d'altura màxima, escala interior amb trapa i barana posterior amb dues barres i entornpeu, i barana davantera amb una barra. Inclús revisió mensual de bastida a càrrec de l'empresa instal·ladora, segons R.D. 2177/2004, per a garantir la seva estabilitat i condicions de seguretat. Inclou: Revisió periòdica per a garantir la seva estabilitat i condicions de seguretat. Criteri d'amidament de projecte: Nombre d'unitats previstes, segons documentació gràfica de Projecte. Criteri de mesura d'obra: Amortització en forma de lloguer diari, segons condicions definides en el contracte subscrit amb l'empresa suministradora, considerant un mínim de 300 m³ de volum d'estructura, 100 m² de superfície de plataforma de treball i 15 dies naturals.
P127-EKJO | Partida | m2 | Munt/desm.bast.tub metàl fixa, bast.70cm,h<= 200 cm,base+plataform.+escala accés+baran+xarxa, amarrad.cada 20m2 façana+transp.re | [6 empty] | 223.39 | 8.9 | 1988.17
Muntatge i desmuntatge de bastida tubular metàl·lica fixa, formada per bastiments de 70 cm i alçària <= 200 cm, amb bases regulables, tubs travessers, tubs de travament, plataformes de treball d'amplària com a mínim de 60 cm, escales d'accés, baranes laterals, sòcols i xarxa de protecció de poliamida, col·locada a tota la cara exterior i amarradors cada 20 m2 de façana, inclosos tots els elements de senyalització normalitzats i el transport amb un recorregut total màxim de 20 km
|  |  |  | FAÇANA PRINCIPAL PLAÇA | 0 | 7.6 | 0 | 7.37 | 56.01
|  |  |  | FAÇANA LATERAL CARRER MAJOR | 0 | 17.9 | 0 | 5.8 | 103.82
|  |  |  | FAÇANA POSTERIOR RAVAL ST PERE | 0 | 11.35 | 0 | 5.6 | 63.56
[9 empty] | Total P127-EKJO | 223.39 | 8.9 | 1988.17
P121-EKJZ | Partida | m2 | Amort.dia bast.tub.metàl fixa,bast.70cm,h<= 200 cm,base+plataform.+escala accés+baran+xarxa,amarrad.cada 20m2façana | [6 empty] | 16754.4 | 0.1 | 1675.44
Amortització diària de bastida tubular metàl·lica fixa, formada per bastiments de 70 cm d'amplària i alçària <= 200 cm, amb bases regulables, tubs travessers, tubs de travament, plataformes de treball d'amplària com a mínim de 60 cm, escales d'accés, baranes laterals, sòcols i xarxa de protecció de poliamida col·locada a tota la cara exterior i amarradors cada 20 m2 de façana, inclosos tots els elements de senyalització normalitzats
|  |  |  | FAÇANA PRINCIPAL PLAÇA | 75 | 7.6 | 0 | 7.37 | 4200.9
|  |  |  | FAÇANA LATERAL CARRER MAJOR | 75 | 17.9 | 0 | 5.8 | 7786.5
|  |  |  | FAÇANA POSTERIOR RAVAL ST PERE | 75 | 11.35 | 0 | 5.6 | 4767
[9 empty] | Total P121-EKJZ | 16754.4 | 0.1 | 1675.44
[9 empty] | Total 14 | 1 | 13571.41 | 13571.41
[9 empty] | Total 0 | 1 | 206650.86 | 206650.86
Note on A3: Codi únic que n'identifica el concepte. Veure colors en "Entorn de treball: Aparença"
Note on B3: Naturalesa del concepte (veure menú contextual)
Note on C3: Unitat de mesura a què fa referència el preu unitari. Les unitats de temps afecten els càlculs de durades i recursos
Note on D3: Text breu que facilita la visualització, la cerca i la impressió del concepte en lloc del text
Note on E3: Descripció curta de la línia d’amidament
Note on F3: Columna A: Número d’unitats iguals de la línia d’amidament
Note on G3: Columna B: Longitud de la línia d’amidament
Note on H3: Columna C: Amplada de la línia d’amidament
Note on I3: Columna D: Alçada de la línia d’amidament
Note on J3: Quantitat Verd: Referència a una altra partida Taronja: Fórmula de mesurament Blau: Expressió Magenta: Calculat a partir de les dimensions Negre: Introduït directament
Note on K3: Rendiment o quantitat pressupostada
Note on L3: Preu unitari del concepte al pressupost Vermell: Bloquejat Gris: Anul·lat Magenta: Calculat
Note on M3: Import del pressupost Magenta: Hi ha ajustaments al producte de quantitat per preu unitari