## T-PRES
|  |  |  | BANC ITEC- PREUS DE REFERÈNCIA, PLECS DE CONDICIONS, DADES AMBIENTALS I PRODUCTES COMERCIALS | BANC ITEC- PREUS DE REFERÈNCIA, PLECS DE CONDICIONS, DADES AMBIENTALS I PRODUCTES COMERCIALS | BANC ITEC- PREUS DE REFERÈNCIA, PLECS DE CONDICIONS, DADES AMBIENTALS I PRODUCTES COMERCIALS | BANC ITEC- PREUS DE REFERÈNCIA, PLECS DE CONDICIONS, DADES AMBIENTALS I PRODUCTES COMERCIALS
PRESSUPOST
[5 empty] | Preu | Amidament | Import
|  | Obra | 01 | PressupostReforma interior + reordenació de pati interior C/ Elkano, 61
|  | Capítol | 01 | REFOMA HABITATGE ENTRESOL PRIMERA (Ent.1a)
|  | NIVELL 3 | 01 | ENDERROCS
01.01.01 | 1 | 01.01.00 | pa | Partida alçada composada pel buidat de mobiliari, deixalles i objectes personals allotjats només a l'interior de l'habitatge. Nota 01: no inclou la retirada d'objectes de l'àmbit exterior. | 654.5 | 1 | 654.5
01.01.01 | 2 | 01.01.01 | pa | Partida alçada composada per l'enderroc, desmuntatge i gestió de runes de la construcció, d'envans, cel rasos, portes (i premarcs), banys (i sanitaris), etc, segons es reflecteix al plànol d'enderrocs del projecte. Inclou també l'anulació d'instal.lacions vistes de fontaneria (conduccions, aixetes, etc), d'electricitat (bases d'endolls, iluminació, etc) i clima (split i compresor). Nota 01: no inclou demolicions sobre elements estructurals. Tot indicat en plànol. Nota 02: en la retirada dels cel rasos de canyís inclou l'eliminació de suports, ancoratges, etc que hagin quedat adherits al forjat. Criteri d'amidament: buit per ple. | 1298 | 1 | 1298
01.01.01 | 3 | 01.01.02 | ut | Demolició de tancament sobre buits arquitectònics a base de paret de maó calat (gero) de 15cm de gruix. Inclou el desmuntatge sense trencament del buit arquitectònic i la gestió de runes de la construcció, segons es reflecteix al plànol d'enderrocs del projecte. | 493.84 | 1 | 493.84
01.01.01 | 4 | 01.01.03 | m2 | Enderroc de revestiments alicatats existents, en paraments verticals, amb mitjans manuals a cambres humides. Inclou càrerga, gestió i transport de runa a abocador. Alçada <300 cm. Àmbit d'intervenció: banys i cuina, només paraments sense enderroc. | 16.48 | 3.52 | 58.01
01.01.01 | 5 | 01.01.04 | ut | Desmuntatge de fusteria exterior existent, formada per finestres i balconeres d'alumini i/o fusta. Inclou el desmuntatge de premarcs i la càrrega, gestió i transport de runa a abocador. Nota: partida en previsió, a valorar in situ conservació i estat actual de finestra, envidraments, etc. | 73.75 | 2 | 147.5
01.01.01 | 6 | 01.01.05 | m2 | Extracció de paviment ceràmic, amb mitjans manuals, fins a descobrir suport original de ciment i lleu repicat d'aquest per adequació de nivells. Inclou càrrega, gestió i transport de residus. Àmbit d'intervenció: partida en previsió per adaptació de nivells. Nota: Previsió de rebaix d'uns 5 cm per poder adequar els nivells de l'habitatge. | 35.4 | 10 | 354
01.01.01 | 7 | 01.01.06 | m2 | Repicat de revestiments enguixats existents, en paraments verticals de maó massís, amb mitjans manuals. Inclou la neteja de juntes, raspatllat amb raspall de pues metàl.liques i la neteja del parament per descobrir el maó existent deixant-lo preparat pel pintat (no inclós). Inclou càrrega, gestió i transport de runa a abocador. Alçada <300 cm (h:200cm). Àmbit d'intervenció: cara interior de façana posterior. Veure plànol d'acabats interiors. Criteri d'amidament: buit per ple. Nota 01: partida en previsió, a justificar en obra. | 16.48 | 9.15 | 150.79
|  |  |  | TOTAL |  |  | 3156.64
|  | Obra | 01 | PressupostReforma interior + reordenació de pati interior C/ Elkano, 61
|  | Capítol | 01 | REFOMA HABITATGE ENTRESOL PRIMERA (Ent.1a)
|  | NIVELL 3 | 02 | PALETERIA
01.01.02 | 1 | 01.02.01 | m2 | Envà divisori de plaques de guix laminat hidròfug format per una estructura normal de 46mm, amb perfileria de planxa d'acer galvanitzat, amb un gruix total del envà de 71mm, muntants cada 400mm de 46mm d'ample i canals de 46mm, 1 placa hidròfuga de 12,5mm de gruix per cada costat fixades mecànicament, aïllament de llana mineral ISOVER Arena Bàsic de 50mm d'espessor. S'inclou emmasillat i poliment, formació de buits, peces especials de remat, bandes acústiques de neoprè superior, inferior i laterals en contacte amb part de l'estructura, cantoneres, brancals i dintells d'obertures. Criteri d'amidament: buits <2m2 no deduïts, entre 2 i 4 m2 deduïts al 50%, >4m2 deduïts al 100%. Altura <300cm. Amidaments a una cara. Nota: inclou la resolució de la trobada amb forjat unidireccional amb revoltons ceràmics. | 49.39 | 10.07 | 497.36
01.01.02 | 2 | 01.02.02 | pa | Calaix d'instal.lacions de plaques de guix laminat hidròfug format per una estructura normal de 46mm, amb perfileria de planxa d'acer galvanitzat, amb un gruix total del envà de 71mm, muntants cada 400mm de 46mm d'ample i canals de 46mm, 1 placa hidròfuga de 12,5mm de gruix per cada costat fixades mecànicament, aïllament de llana mineral ISOVER Arena Bàsic de 50mm d'espessor. S'inclou emmasillat i poliment, formació de buits, peces especials de remat, bandes acústiques de neoprè superior, inferior i laterals en contacte amb part de l'estructura, cantoneres, brancals i dintells d'obertures. Criteri d'amidament: partida alçada per a execució de calaix en cantonada, amb dues cares de 20 i 45cm respectivament per una alçada de 220cm ambdues. Àmbit d'intervenció: interior bany. | 61.82 | 1 | 61.82
01.01.02 | 3 | 01.02.03 | m2 | Trasdossat vertical de plaques de guix laminat hidròfug en parets format per estructura autoportant normal amb perfileria d'acer galvanitzat, muntants cada 400mm de 46mm d'ample i 1 placa estàndar de 15mm de gruix a una cara fixada mecànicament. S'inclou emmasillat i poliment, peces especials de remat, bandes acústiques de neoprè superior, inferior i laterals en contacte amb part de l'estructura, cantoneres, brancals i dintells d'obertures. Àmbit d'intervenció: previsió per necessitat constructiva. | 36.39 | 6.82 | 248.18
01.01.02 | 4 | 01.02.04 | m2 | Formació de muret a mitja alçada, de doble full de 7 cm d'espessor, 14cm en total, amb gelosia ceràmica model CUADRADA 15 de FERRÉS o similar, de mides 15x15x7cm, acabat terracota rojo 15 o arena 14, a decidir per la DF, amb junts horitzontals i verticals de 10 mm d'espessor, rebuda amb morter de ciment, M-5. Aclariment: mides 0,90m (llarg) x 2,20m (alt). Àmbit d'intervenció: separació sala-dormitori. Nota 01: inclou la formació de traba en mitgera existent per mitjà de tres varilles d'acer encastades de Ø8mm i longitud 50cm. Nota 02: peça d'espesor 7cm doblada; doble full. | 173.92 | 1.98 | 344.36
01.01.02 | 5 | 01.02.05 | ml | Partida en previsió per la disposició de reforços de fusta a la subestructura d'acer de la tabiqueria interior per subjecció de mobiliari i altres. Franja de 40cm d'amplada per la longitud que s'indica a l'amidament. Àmbit d'intervenció: bany i cuina per a subjecció de mobiliari i/o aparells. Nota: partida en previsió, a justificar en obra. | 36.35 | 2.1 | 76.34
01.01.02 | 6 | 01.02.06 | m2 | Fals sostre continu de plaques de guix laminat hidròfug, per a revestir, de 15mm d'espessor i cantell afinat (BA), amb perfileria de mestres fixada directament al forjat col·locades cada 400mm, per a una altura a sostre de 3m com a màxim. S'inclou p.p de formació de juntes de dil·latació, perforacions per a lluminàries encastades i/o passos d'instal.lacions i els reforços necessaris. Àmbit d'intervenció: previsió per pas d'instal.lacions. | 43.01 | 1.89 | 81.29
01.01.02 | 7 | 01.02.09 | m2 | Regularització de revestiments enguixats en paraments verticals per a la seva òptima planeitat, realizant, repicats, lijat, raspallat i posterior enguixat acabat super-fi a bona vista. Alçada <300 cm. Nota: partida en previsió, a justificar en obra. | 18.47 | 16 | 295.52
01.01.02 | 8 | 01.02.10 | m2 | Reparació de revoltons ceràmics per mitjà de petites operacions de consolidació, reblert de juntes, neteja profunda, etc de zones malmeses amb la intenció de deixar el sostre preparat per pintar. Inclou el decapat de bigues de fusta per eliminació de vernisos i/o pintures. Criteri d'amidament: previsió d'actuació al 60% de la superfície total. Nota: partida en previsió, a justificar en obra un cop enretirat el cel ras existent. | 86.12 | 19.23 | 1656.09
01.01.02 | 9 | 01.02.11 | ml | Partida en previsió, formada pel subministrament i col.locació de perfil laminat d'acer S-175-JR, de secció IPN 160 per a la disposició de talla llums a forjat de biguetes de fusta. Inclou capa d'imprimació de taller i plaques d'ancoratge d'acer als extrems, de mides 25x25cm, cargolada a parets de càrrega. Nota: partida en previsió, a justificar en obra una vegada retirat el cel ras existent pel control de fletxes. | 191.74 | 13.55 | 2598.08
|  |  |  | TOTAL |  |  | 5859.04
|  | Obra | 01 | PressupostReforma interior + reordenació de pati interior C/ Elkano, 61
|  | Capítol | 01 | REFOMA HABITATGE ENTRESOL PRIMERA (Ent.1a)
|  | NIVELL 3 | 03 | REVESTIMENTS I ACABATS
01.01.03 | 1 | 01.03.01 | m2 | Partida formada per la disposició d'una capa de morter autonivellant com a preparació de superfícies per a rebre el paviment d'acabat. Espesor màxim previst de 2 cm. Nota: Partida a justificar en obra, previsió. Àmbit de intervenció: totalitat de la superficie interior. | 20.98 | 32.05 | 672.41
01.01.03 | 2 | P9D3-35PH | m2 | Paviment de rajola ceràmica comuna, de forma rectangular, de 27x13x1,3 cm, col·locada a truc de maceta amb morter mixt 1:2:10 | 48.57 | 32.05 | 1556.67
01.01.03 | 3 | 01.03.03 | ml | Subministrament i col·locació de sòcol de fusta de DM de 110x20mm, per pintar. Inclou encolat, ressolució de trobades, etc. No inclou el pintat, inclòs a la partida corresponent. Nota 01: Inclou protecció i manteniment durant obra. Àmbit d'intervenció: totalitat de l'habitatge excepte bany i cuina. | 13.23 | 21.4 | 283.12
01.01.03 | 4 | P824-3QPZ | m2 | Enrajolat amb rajola de gres premsat esmaltat de forma rectangular o quadrada, de 16 a 25 peces/m2, preu alt, grup BIb-BIIa (UNE-EN 14411), col·locades amb adhesiu per a rajola ceràmica C2 (UNE-EN 12004) i rejuntat amb beurada CG2 (UNE-EN 13888) | 53.41 | 21.43 | 1144.58
|  |  |  | TOTAL |  |  | 3656.78
|  | Obra | 01 | PressupostReforma interior + reordenació de pati interior C/ Elkano, 61
|  | Capítol | 01 | REFOMA HABITATGE ENTRESOL PRIMERA (Ent.1a)
|  | NIVELL 3 | 04 | PINTURA
01.01.04 | 1 | 01.04.01 | m2 | Pintura plàstica amb textura llisa, color blanc, acabat mat, ref RAL 9016, sobre paraments horitzontals interiors de guix o plaques de guix laminat i biguetes de fusta, preparació del suport amb masilla interior, ma de fons amb resines acríliques en dispersió aquosa i dos mans de pintura plàstica (rendiment: 0,187l/m2 cada mà). El preu inclou protecció dels elements de l'entorn que puguin veure's afectats durant els treballs i la resolució de punts singulars. Nota 01: s'inclou petites operacions de rascat i lijat del suport com a preparació prèvia del suport. Nota 02: considerar que es realitza el pintat sobre un forjat de revoltons i biguetes de fusta. Criteri d'amidament: es contempla el pintat del 100% de la superfície de sostres de l'habitatge. | 8.26 | 32.05 | 264.73
01.01.04 | 2 | 01.04.02 | m2 | Pintura plàstica amb textura llisa, color blanc, acabat mat, ref RAL 9016, sobre paraments verticals interiors de guix o plaques de guix laminat i parets de maó, preparació del suport amb masilla interior, mà de fons amb resines acríliques en dispersió aquosa i dos mans de pintura plàstica (rendiment: 0,187l/m2 cada mà). El preu inclou protecció dels elements de l'entorn que puguin veure's afectats durant els treballs i la resolució de punts singulars. Àmbit d'intervenció: cara interior tancaments de façana i divisions interiors verticals. Criteri d'amidament: buits <2m2 no deduïts, entre 2 i 4 m2 deduïts al 50%, >4m2 deduïts al 100%. Altura <300cm. Amidaments a una cara. | 7.02 | 62.01 | 435.31
01.01.04 | 3 | 01.04.03 | m2 | Pintura plàstica amb textura llisa, color blanc, acabat mat, ref RAL 9016, sobre paraments verticals interiors d'obra vista, preparació del suport, mà de fons amb resines acríliques en dispersió aquosa i dos mans de pintura plàstica (rendiment: 0,187l/m2 cada mà). El preu inclou protecció dels elements de l'entorn que puguin veure's afectats durant els treballs i la resolució de punts singulars. Nota: es valorarà in situ la possibilitat d'aplicar un vernís estabilitzador incolor per deixar el maó vist (no inclòs). | 11.57 | 9.15 | 105.87
01.01.04 | 4 | 01.04.04 | ml | Pintat de nous perfils d'acer IPN160 subministrats, amb esmalt sintètic, una capa d'imprimació antioxidant i dues capes d'acabat. Inclou possible enmasillat puntual de perfils (inferior al 5%). Color estandard a definir per la DF. Criteri d'amidament: es comptabilitzen els ml de perfils d'acer IPN160, requerint-se el pintat del conjunt, en ambdues cares i base. | 26.6 | 13.55 | 360.43
|  |  |  | TOTAL |  |  | 1166.34
|  | Obra | 01 | PressupostReforma interior + reordenació de pati interior C/ Elkano, 61
|  | Capítol | 01 | REFOMA HABITATGE ENTRESOL PRIMERA (Ent.1a)
|  | NIVELL 3 | 05 | FUSTERIA DE FUSTA
01.01.05 | 1 | 01.05.01 | ut | Restauració de porta interior batent, d'accés principal, de mides 80x260cm, incloent-se un decapat de la pintura, per les dues cares, de fulla, brancals i tapetes. Inclou petits rebaixos amb ribot de la fulla per millorar l'ajust i la correcció de desquadraments , amb desmuntatge i muntatge de la fulla. Inclou lubricació i neteja de ferratges, la substitució del pany per un de nou de seguretat tipus TLB de 3 punts de TESA i, per últim, la reparació de defectes superficials amb masilla de reparació a tot el conjunt i posterior pintat bicolor amb esmalt sintètic; marró brillant per la cara exterior i blanc mate per la cara interior RAL 9016. Àmbit d'intervenció: porta d'accés. Nota: en el canvi de pany s'inclou el subministrament de 4 còpies de la nova clau. | 557.05 | 1 | 557.05
01.01.05 | 2 | 01.05.02 | ut | Restauració de balconeres de fusta, per a un buit total de 90x220cm, formada per una fulla batent, de mides 90x220cm, incloent-se un decapat de la pintura, per les dues cares, de fulla, brancals, galzes i tapetes. Inclou petits rebaixos amb ribot de la fulla per millorar l'ajust i la correcció de desquadraments amb desmuntatge i muntatge de la fulla. Inclou la disposició de rivets de goma a tot el perímetre de la fulla. Inclou la substitució dels vidres existents per nous envidraments amb càmara 3+3/12/4mm juntament amb nous llistons de fusta de pi per absorbir el nou gruix de vidre (mida envidraments: 75x150cm dividits en 3 quarterons). Inclou l'eliminació d'òxid, la lubricació i la neteja de ferratges i, per últim, la reparació de defectes superficials amb masilla de reparació a tot el conjunt i posterior pintat bicolor amb esmalt sintètic; per la cara exterior respectant tonalitat original de façana i blanc mate per la cara interior RAL 9016. Àmbit d'intervenció: balconera estar-menjador. | 1557.97 | 1 | 1557.97
01.01.05 | 3 | 01.05.03 | ut | Porta interior d'un full batent amb maneta sense clau, taulell de MDF, per a 70x200cm de buit de pas, formada mitjançant premarc de 45x77mm, de 40mm d'espessor i marc interior perimetral de fibres de 30mm d'espessor, perns de pala ample, manetes de gamma mitja a escollir per la DF amb embellidor allotjat en el ferratge batent, revestiment del premarc mitjançant brancal i tapeta sense ´´clavetear´´, junt de goma perimetral, tapetes laterals i superiors de 16mm amb entrega superior recta i tot segons instruccions de la DF. Nota: El preu inclou l'aplicació de pintura amb rodet color RAL a definir per la DF. Àmbit d'intervenció: bany. | 359.74 | 1 | 359.74
|  |  |  | TOTAL |  |  | 2474.76
|  | Obra | 01 | PressupostReforma interior + reordenació de pati interior C/ Elkano, 61
|  | Capítol | 01 | REFOMA HABITATGE ENTRESOL PRIMERA (Ent.1a)
|  | NIVELL 3 | 06 | FUSTERIA D'ALUMINI
01.01.06 | 1 | 01.06.01 | ut | Subministrament i muntatge de fusteria d'alumini, acabat lacat color blanc, amb un gruix mínim de 15 micres, per a conformat de finestra i/o balconera d'alumini, amb frontissa practicable d'obertura cap a l'interior, oscilobatent, de mides segons s'especifica a documentació gràfica i a desglossament d'amidament, sèrie qualitat mitjana, formada per una o dues fulles (segons s'especifica), amb bastiment de base i trencament de pont tèrmic. Certificat de conformitat marca de qualitat QUALICOAT. Composta per perfils extrusionats formant marcs i fulles de 1,5 mm d'espessor mínim en perfils estructurals. Accessoris, ferraments de penjar i obertura, juntes d'envidrament d' EPDM, cargols d'acer inoxidable, elements de estanquitat, accessoris i utillatges de mecanitzat homologats. Inclús p/p d'urpes de fixació segellat perimetral de junts mitjançant un cordó de silicona neutra i ajust final en obra. Elaborada en taller, amb classificació a la permeabilitat a l'aire segons UNE-EN 12207, classificació a l'estanquitat a l'aigua segons UNE-EN 12208 i classificació a la resistència a la força del vent segons UNE-EN 12210. Totalment muntada i provada per l'empresa instal·ladora. Nota 01: envidraments 4/12/3+3mm. Nota 02: fusteria amb trencament de pont tèrmic. Àmbit d'intervenció: dormitori 02 i bany. | 1045.19 | 2 | 2090.38
|  |  |  | TOTAL |  |  | 2090.38
|  | Obra | 01 | PressupostReforma interior + reordenació de pati interior C/ Elkano, 61
|  | Capítol | 01 | REFOMA HABITATGE ENTRESOL PRIMERA (Ent.1a)
|  | NIVELL 3 | 07 | INSTAL.LACIONS
01.01.07 | 1 | 01.07.01 | pa | Partida alçada per a l'execució de la xarxa interior d'evacuació per a 1 cuina i 1 bany, realitzat amb tub de PVC de diàmetres nominals segons normativa vigent. Únicament s'inclou el tram corresponent des de l'aparell sanitari o element fins a la connexió a la xarxa general. Inclou resolució de trams parcials soterrats o encastats des de les noves línees de desguàs fins a la connexió amb els baixants existents. S'inclou tot el material necessari i la realització de passos per deixar la partida totalment executada, seguint tant les premises de la DF com del projecte. Nota: per a més informació veure documentació gràfica. | 942.88 | 1 | 942.88
01.01.07 | 2 | 01.07.02 | pa | Instal·lació interior de fontaneria de l'habitatge consistent en la disposició i circulació de conductes (ACS+AFS) amb tubs d'alimentació segons diàmetre nominal, desde l'escomesa a l'equip de producció d'ACS i diferents punts de consum, incloent passos per interior de trasdossats i envans de guix laminat, correctament fixats i subjectats a la base del parament, incloent vàlvules de claus de tall i retenció, claus de sectorització a cada cambra higiènica, així com colzes, remats, brides i subjeccions necessàries per a una correcta instal·lació i funcionament. Àmbit d'intervenció: instal·lació per a satisfer les necessitats d'un bany complet (rentamans, wc i dutxa), una cuina (rentaplats i aigüera) i equip de rentat de roba. Nota 01: instal.lació encastada, realitzada en polietilè reticulat. | 1613 | 1 | 1613
01.01.07 | 3 | 01.07.03 | ut | Subministrament i col.locació de termo vertical ELACELL EXCELLENCE ES-75-5E de JUNKERS o similar. Inclou perfileria d'acer per a subjecció del termo de 75 litres de capacitat i tot el necessari per a deixar l'equip en perfecte funcionament. Ubicació: safareig façana posterior. | 438.59 | 1 | 438.59
01.01.07 | 4 | 01.07.04 | pa | Xarxa elèctrica de distribució interior per habitatge de fins a 100m2 composada dels següents elements: QUADRE GENERAL DE COMANDAMENT I PROTECCIÓ format per caixa empotrable de material aïllant amb porta opaca, per allotjament del interruptor de control de potència ICP (inclòs) en compartiment independent i precintable i dels següents dispositius: 1 interruptor general automàtic (IGA) de tall omnipolar, 3 interruptors diferencials de 40A, 2 interruptors automàtics magnetotèrmics de 25A; CIRCUITS INTERNS construïts amb cablejat unipolar amb conductors de coure, ES07Z1K (AS) reacció al foc de classe Cca-s1b, d1, a1 3G2,5mm2 i 5G6mm2, sota tub protector de PVC rígid, instal.lació vista, amb IP545, per a canalització empotrada: 3 circuits per a enllumenat, 2 circuits per a presa de corrent, 1 circuit per al termo, 1 circuit per a l'equip de rentat de roba, 1 circuit per a emisors elèctrics; MECANISMES: gama bàsica (tecla o tapa i marc: blanc; embellidor: blanc, veure apartat ´´nota´´). Totalment muntada, connectada i probada des del quadre fins a tots els punts de consum grafiats al projecte. Nota 01: gama d'acabat LC990 plàstic de Jung de superfície. Nota 02: no inclou ni el muntatge ni el subministrament de llums. Nota 03: inclou l'entrega de certificat (butlletí) de correcta instal·lació i la resolució del tram comprés entre l'escomesa (ubicat a la porta d'accés) i el CGP interior (ubicat al rebedor). Nota 04: tota la instal.lació elèctrica anirà vista, en tub rígid de PVC, seguint les indicacions de la DF i plànols de projecte. Annex a la partida: sobrecost per la disposició de xarxa independent, en diversos circuits de 16A, per a sistema de calefacció amb emissors elèctrics (no inclosos) segons s'especifica als plànols d'instal.lacions. | 3779.59 | 1 | 3779.59
01.01.07 | 5 | 01.07.05 | ut | Partida per a la col·locació unitaria de lluminàries d'interior. S'inclou part proporcional del petit material necessari per a la completa execució de la partida i elements i operacions auxiliars necessàries (obertura de buits, reforços, etc). Nota: les lluminàries les aportarà la propietat i no s'inclou en el preu de la partida. | 447.38 | 5 | 2236.9
01.01.07 | 6 | 01.07.06 | pa | Instal·lació i muntatge de conductes de ventil·lació i renovació d'aire en bany (1) i d'extracció de fums de cuina (1), ambdós en tub rígid, principalment ocult en cel ras excepte tram vist en cuina realitzat amb conducte circular de xapa Ø110mm, inclou extractor d'aire en bany, sortides d'extracció fins a la coberta per patis i coronació del traçat amb ´´sombrerete´´ i tirs metàl·lics. Tots els elements de la instal·lació s'hauran de replantejar en obra previ a la seva execució. Inclou els ajuts a paleteria per a perforacions o pasos de conductes. Inclou tot el necessari per a deixar la partida totalment executada i en correcte funcionament. | 921.85 | 1 | 921.85
01.01.07 | 7 | 010706AB0BTR | pa | Annex a la partida: EPI's per treballs verticals en alçada. (01.07.06.Annex) | 750 | 1 | 750
01.01.07 | 8 | 01.07.07 | pa | Partida complementària a instal·lació elèctrica, formada per cablejat interior de TV, telefonia, timbre, interfon i dades desde el quadre fins a punts de consum grafiats en els plànols de projecte. | 753.13 | 1 | 753.13
|  |  |  | TOTAL |  |  | 11435.94
|  | Obra | 01 | PressupostReforma interior + reordenació de pati interior C/ Elkano, 61
|  | Capítol | 01 | REFOMA HABITATGE ENTRESOL PRIMERA (Ent.1a)
|  | NIVELL 3 | 08 | EQUIPAMENT CUINA
01.01.08 | 1 | 01.08.01 | ut | Subministrament i col·locació de mobles baixos i alts, amb fondària de 600 i 400mm respectivament, amb portes, calaixeres i estants. S'inclou a la partida la p.p de sòcol, segellats, tiradors metàl·lics a escollir s/especif., peces de tancament amb paviment, sòcols inferiors, calaixos amb guies de retenció per a cops, segons especificacios en els plànols de projecte. S'inclouen també accessoris interior (porta coberts, cubells d'escombreries extraïbles per a les diferents fraccions,...) i exteriors (tiradors). Totalment acabat. S'inclou portes que seràn de fusta estratificada amb cantells de fusta i ferratges segons gama mitja. L'interior dels mobles serà de melamina blanca de gama mitja. Núm. de mòduls baixos: 1 ut de 60x60x90 amb forn i placa vitroceràmica. 1 ut de 60x60x90 amb 3 calaixos. 1 ut de 60x60x90 amb aigüera. 2 ut de 30x60x90 als extrems. Núm. de mòduls alts: 2 ut de 60x40x70cm (1 d'ells conté la campana extractora). 1 ut de 30x40x70cm. Nota 01: inclou dos panells laterals del mateix acabat que les portes de mides 1 de 30x70cm + 1 de 60x60cm. Nota 02: Imprescindible revisar plànol de detall en projecte per a comprobació de mòduls i detall. Nota 03: Acabats de gamma mitja a definir segons mostratge. | 3973.59 | 1 | 3973.59
01.01.08 | 2 | 01.08.02 | m2 | Subministrament i col·locació de taulell de granit polit, de 65cm d'ample i 2cm d'espessor, de gra fi, cantell simple i recte, amb els cantells lleugerament biselats, formació de buits i encastaments amb els cantells polit | 396.95 | 3.44 | 1365.51
01.01.08 | 3 | 01.08.03 | ut | Placa de cocció vitroceràmica BALAY ref. 3EB764EN acabat negre, amb comandaments incorporats en el panell, col·locada sobre el sobre de la cuina perfectament ajustada i segellada, incloent les ajudes per a l'adaptació de mobles que sigui menester i la connexió elèctrica corresponent. | 385.73 | 1 | 385.73
01.01.08 | 4 | 01.08.04 | ut | Subministrament i col·locació de campana extractora de fums integrada en mòdul alt de cuina i base extensible, ample de 60cm, gamma mitja, inclou connexionat amb tub extractor segons normativa, connexió elèctrica, etc. Sortida de fums i tot el necessari per a deixar l'equip en funcionament. | 388.97 | 1 | 388.97
01.01.08 | 5 | 01.08.05 | ut | Subministrament i col·locació de forn de cocció ref. 3HB5000N1 A de BALAY tipus encastat. Inclou connexió elèctrica i tot el necessari per a deixar l'equip en funcionament. | 509.85 | 1 | 509.85
01.01.08 | 6 | 01.08.06 | ut | Subministrament i col·locació d'aixeta monocomandament XELA model STILO per a aigüera cuina amb canyo alt curvat. | 245.83 | 1 | 245.83
01.01.08 | 7 | 01.08.07 | ut | Subministrament i col·locació d'aigüera doble d'acer inoxidable per a mòdul de 60cm. | 300.94 | 1 | 300.94
|  |  |  | TOTAL |  |  | 7170.42
|  | Obra | 01 | PressupostReforma interior + reordenació de pati interior C/ Elkano, 61
|  | Capítol | 01 | REFOMA HABITATGE ENTRESOL PRIMERA (Ent.1a)
|  | NIVELL 3 | 09 | EQUIPAMENT BANY
01.01.09 | 1 | 01.09.01 | ut | Subministrament i col·locació d'inodor The Gap SQUARE CONFORT de ROCA, adossat a paret, tanc d'alimentació lateral amb mecanisme d'alimentació i mecanisme de doble descàrrega, seient i tapa amb caiguda amortiguada. Inclou tot el necessari per a deixar l'equip en correcte funcionament (pulsador, seient, tapa amortiguada, ancoratges,...) Mesures de 35x65x83cm. | 527.73 | 1 | 527.73
01.01.09 | 2 | 01.09.02 | ut | Subministrament i col·locació de lavabo suspés model The Gap SQUARE de ROCA, ref. A3270M1000. Mesures de 60x46x15cm. Inclou vàlvula i sifó cromats de ROCA. | 307.14 | 1 | 307.14
01.01.09 | 3 | 01.09.03 | ut | Subministrament i col·locació d'aixeta monocomandament XELA model STILO per a lavabo. | 202.41 | 1 | 202.41
01.01.09 | 4 | 01.09.04 | ut | Kit d'accesoris complet de bany composat per portarotlles (1ut) i penjador de tovalloles (2ut). Subministrament i col.locació. | 70.59 | 1 | 70.59
01.01.09 | 5 | 01.09.05 | ut | Subministrament i col.locació de plat de dutxa acrílic, rectangular, model Neo Daiquiri ´´ROCA´´ o similar, color blanc, de mides 750x750x40 mm, amb fons antilliscant i joc de desguàs. Inclou la preparació prèvia de la base per a un correcte assentament i nivellació i silicona per a segellat de juntes perimetrals. | 554.94 | 1 | 554.94
01.01.09 | 6 | 01.09.06 | ut | Subministrament i col·locació d'aixeta monocomandament XELA model STILO de superfície per a dutxa. | 291.82 | 1 | 291.82
01.01.09 | 7 | 01.09.07 | ut | Subministrament i col·locació de mirall de lluna incolora de 5 mm de gruix, amb pintura de protecció, color plata, per la seva cara posterior, fixat amb massilla al parament. Inclou perfil embellidor perimetral format per perfil d'alumini lacat negre. Criteria d'amidament: mides 70cm de diàmetre. | 124.09 | 1 | 124.09
01.01.09 | 8 | 01.10.08 | ut | Subministrament i col·locació de barra de dutxa, format per tub de secció circular de Ø40 mm, de color negre i traçat en forma de quart de cercle apte per a dutxa de 75x75cm. | 93.79 | 1 | 93.79
|  |  |  | TOTAL |  |  | 2172.51
|  | Obra | 01 | PressupostReforma interior + reordenació de pati interior C/ Elkano, 61
|  | Capítol | 01 | REFOMA HABITATGE ENTRESOL PRIMERA (Ent.1a)
|  | NIVELL 3 | 0A | SEGURETAT I SALUT + GESTIÓ DE RESIDUS
01.01.0A | 1 | 01.10.01 | PA | Part proporcional del capítol per a la redacció del Pla de Seguretat i Salut + adopció de mesures de protecció col.lectives + equips individuals de protecció necessaris. | 978.96 | 1 | 978.96
01.01.0A | 2 | 01.10.02 | PA | Part proporcional del capítol per a la gestió de residus de construcció + transport i deposició control.lada a abocador autoritzat. | 741.18 | 1 | 741.18
|  |  |  | TOTAL |  |  | 1720.14
|  | Obra | 01 | PressupostReforma interior + reordenació de pati interior C/ Elkano, 61
|  | Capítol | 02 | REFORMA HABITATGE ENTRESOL SEGONA (Ent.2a)
|  | NIVELL 3 | 01 | ENDERROCS
01.02.01 | 1 | 01.01.00 | pa | Partida alçada composada pel buidat de mobiliari, deixalles i objectes personals allotjats només a l'interior de l'habitatge. Nota 01: no inclou la retirada d'objectes de l'àmbit exterior. | 654.5 | 1 | 654.5
01.02.01 | 2 | 02.01.01 | pa | Partida alçada composada per l'enderroc, desmuntatge i gestió de runes de la construcció, d'envans, cel rasos, portes (i premarcs), banys (i sanitaris), etc, segons es reflecteix al plànol d'enderrocs del projecte. Inclou també l'anulació d'instal.lacions vistes de fontaneria (conduccions, aixetes, etc), d'electricitat (bases d'endolls, iluminació, etc) i clima (split i compresor). Nota 01: no inclou demolicions sobre elements estructurals. Tot indicat en plànol. Nota 02: en la retirada dels cel rasos de canyís inclou l'eliminació de suports, ancoratges, etc que hagin quedat adherits al forjat. Nota 03: aquesta partida només fa referència als enderrocs de l'interior de l'habitatge, no s'inclouen espais exteriors ni l'enderroc de volums fóra d'ordenació; valorats en un altre capítol. Criteri d'amidament: buit per ple. | 1298 | 1 | 1298
01.02.01 | 3 | 02.01.02 | ut | Apertura de nous buits arquitectònics sobre paret divisoria de maó massís de 5cm de gruix. Inclou l'execució de talls, replanteig i la gestió de runes de la construcció, segons es reflecteix al plànol d'enderrocs del projecte. | 177 | 1 | 177
01.02.01 | 4 | 01.01.03 | m2 | Enderroc de revestiments alicatats existents, en paraments verticals, amb mitjans manuals a cambres humides. Inclou càrerga, gestió i transport de runa a abocador. Alçada <300 cm. Àmbit d'intervenció: banys i cuina, només paraments sense enderroc. | 16.48 | 31.62 | 521.1
01.02.01 | 5 | 01.01.04 | ut | Desmuntatge de fusteria exterior existent, formada per finestres i balconeres d'alumini i/o fusta. Inclou el desmuntatge de premarcs i la càrrega, gestió i transport de runa a abocador. Nota: partida en previsió, a valorar in situ conservació i estat actual de finestra, envidraments, etc. | 73.75 | 2 | 147.5
01.02.01 | 6 | 01.01.05 | m2 | Extracció de paviment ceràmic, amb mitjans manuals, fins a descobrir suport original de ciment i lleu repicat d'aquest per adequació de nivells. Inclou càrrega, gestió i transport de residus. Àmbit d'intervenció: partida en previsió per adaptació de nivells. Nota: Previsió de rebaix d'uns 5 cm per poder adequar els nivells de l'habitatge. | 35.4 | 10 | 354
01.02.01 | 7 | 01.01.06 | m2 | Repicat de revestiments enguixats existents, en paraments verticals de maó massís, amb mitjans manuals. Inclou la neteja de juntes, raspatllat amb raspall de pues metàl.liques i la neteja del parament per descobrir el maó existent deixant-lo preparat pel pintat (no inclós). Inclou càrrega, gestió i transport de runa a abocador. Alçada <300 cm (h:200cm). Àmbit d'intervenció: cara interior de façana posterior. Veure plànol d'acabats interiors. Criteri d'amidament: buit per ple. Nota 01: partida en previsió, a justificar en obra. | 16.48 | 9.23 | 152.11
|  |  |  | TOTAL |  |  | 3304.21
|  | Obra | 01 | PressupostReforma interior + reordenació de pati interior C/ Elkano, 61
|  | Capítol | 02 | REFORMA HABITATGE ENTRESOL SEGONA (Ent.2a)
|  | NIVELL 3 | 02 | PALETERIA
01.02.02 | 1 | 01.02.01 | m2 | Envà divisori de plaques de guix laminat hidròfug format per una estructura normal de 46mm, amb perfileria de planxa d'acer galvanitzat, amb un gruix total del envà de 71mm, muntants cada 400mm de 46mm d'ample i canals de 46mm, 1 placa hidròfuga de 12,5mm de gruix per cada costat fixades mecànicament, aïllament de llana mineral ISOVER Arena Bàsic de 50mm d'espessor. S'inclou emmasillat i poliment, formació de buits, peces especials de remat, bandes acústiques de neoprè superior, inferior i laterals en contacte amb part de l'estructura, cantoneres, brancals i dintells d'obertures. Criteri d'amidament: buits <2m2 no deduïts, entre 2 i 4 m2 deduïts al 50%, >4m2 deduïts al 100%. Altura <300cm. Amidaments a una cara. Nota: inclou la resolució de la trobada amb forjat unidireccional amb revoltons ceràmics. | 49.39 | 11.7 | 577.86
01.02.02 | 2 | 01.02.02 | pa | Calaix d'instal.lacions de plaques de guix laminat hidròfug format per una estructura normal de 46mm, amb perfileria de planxa d'acer galvanitzat, amb un gruix total del envà de 71mm, muntants cada 400mm de 46mm d'ample i canals de 46mm, 1 placa hidròfuga de 12,5mm de gruix per cada costat fixades mecànicament, aïllament de llana mineral ISOVER Arena Bàsic de 50mm d'espessor. S'inclou emmasillat i poliment, formació de buits, peces especials de remat, bandes acústiques de neoprè superior, inferior i laterals en contacte amb part de l'estructura, cantoneres, brancals i dintells d'obertures. Criteri d'amidament: partida alçada per a execució de calaix en cantonada, amb dues cares de 20 i 45cm respectivament per una alçada de 220cm ambdues. Àmbit d'intervenció: interior bany. | 61.82 | 1 | 61.82
01.02.02 | 3 | 01.02.03 | m2 | Trasdossat vertical de plaques de guix laminat hidròfug en parets format per estructura autoportant normal amb perfileria d'acer galvanitzat, muntants cada 400mm de 46mm d'ample i 1 placa estàndar de 15mm de gruix a una cara fixada mecànicament. S'inclou emmasillat i poliment, peces especials de remat, bandes acústiques de neoprè superior, inferior i laterals en contacte amb part de l'estructura, cantoneres, brancals i dintells d'obertures. Àmbit d'intervenció: previsió per necessitat constructiva. | 36.39 | 6.82 | 248.18
01.02.02 | 4 | 01.02.04 | m2 | Formació de muret a mitja alçada, de doble full de 7 cm d'espessor, 14cm en total, amb gelosia ceràmica model CUADRADA 15 de FERRÉS o similar, de mides 15x15x7cm, acabat terracota rojo 15 o arena 14, a decidir per la DF, amb junts horitzontals i verticals de 10 mm d'espessor, rebuda amb morter de ciment, M-5. Aclariment: mides 0,90m (llarg) x 2,20m (alt). Àmbit d'intervenció: separació sala-dormitori. Nota 01: inclou la formació de traba en mitgera existent per mitjà de tres varilles d'acer encastades de Ø8mm i longitud 50cm. Nota 02: peça d'espesor 7cm doblada; doble full. | 173.92 | 1.98 | 344.36
01.02.02 | 5 | 01.02.05 | ml | Partida en previsió per la disposició de reforços de fusta a la subestructura d'acer de la tabiqueria interior per subjecció de mobiliari i altres. Franja de 40cm d'amplada per la longitud que s'indica a l'amidament. Àmbit d'intervenció: bany i cuina per a subjecció de mobiliari i/o aparells. Nota: partida en previsió, a justificar en obra. | 36.35 | 2.1 | 76.34
01.02.02 | 6 | 01.02.06 | m2 | Fals sostre continu de plaques de guix laminat hidròfug, per a revestir, de 15mm d'espessor i cantell afinat (BA), amb perfileria de mestres fixada directament al forjat col·locades cada 400mm, per a una altura a sostre de 3m com a màxim. S'inclou p.p de formació de juntes de dil·latació, perforacions per a lluminàries encastades i/o passos d'instal.lacions i els reforços necessaris. Àmbit d'intervenció: previsió per pas d'instal.lacions. | 43.01 | 1.89 | 81.29
01.02.02 | 7 | 01.02.09 | m2 | Regularització de revestiments enguixats en paraments verticals per a la seva òptima planeitat, realizant, repicats, lijat, raspallat i posterior enguixat acabat super-fi a bona vista. Alçada <300 cm. Nota: partida en previsió, a justificar en obra. | 18.47 | 16 | 295.52
01.02.02 | 8 | 01.02.10 | m2 | Reparació de revoltons ceràmics per mitjà de petites operacions de consolidació, reblert de juntes, neteja profunda, etc de zones malmeses amb la intenció de deixar el sostre preparat per pintar. Inclou el decapat de bigues de fusta per eliminació de vernisos i/o pintures. Criteri d'amidament: previsió d'actuació al 60% de la superfície total. Nota: partida en previsió, a justificar en obra un cop enretirat el cel ras existent. | 86.12 | 22.49 | 1936.84
01.02.02 | 9 | 01.02.11 | ml | Partida en previsió, formada pel subministrament i col.locació de perfil laminat d'acer S-175-JR, de secció IPN 160 per a la disposició de talla llums a forjat de biguetes de fusta. Inclou capa d'imprimació de taller i plaques d'ancoratge d'acer als extrems, de mides 25x25cm, cargolada a parets de càrrega. Nota: partida en previsió, a justificar en obra una vegada retirat el cel ras existent pel control de fletxes. | 191.74 | 13.55 | 2598.08
|  |  |  | TOTAL |  |  | 6220.29
|  | Obra | 01 | PressupostReforma interior + reordenació de pati interior C/ Elkano, 61
|  | Capítol | 02 | REFORMA HABITATGE ENTRESOL SEGONA (Ent.2a)
|  | NIVELL 3 | 03 | REVESTIMENTS I ACABATS
01.02.03 | 1 | 01.03.01 | m2 | Partida formada per la disposició d'una capa de morter autonivellant com a preparació de superfícies per a rebre el paviment d'acabat. Espesor màxim previst de 2 cm. Nota: Partida a justificar en obra, previsió. Àmbit de intervenció: totalitat de la superficie interior. | 20.98 | 37.48 | 786.33
01.02.03 | 2 | P9D3-35PH | m2 | Paviment de rajola ceràmica comuna, de forma rectangular, de 27x13x1,3 cm, col·locada a truc de maceta amb morter mixt 1:2:10 | 48.57 | 37.48 | 1820.4
01.02.03 | 3 | 01.03.03 | ml | Subministrament i col·locació de sòcol de fusta de DM de 110x20mm, per pintar. Inclou encolat, ressolució de trobades, etc. No inclou el pintat, inclòs a la partida corresponent. Nota 01: Inclou protecció i manteniment durant obra. Àmbit d'intervenció: totalitat de l'habitatge excepte bany i cuina. | 13.23 | 31.55 | 417.41
01.02.03 | 4 | P824-3QPZ | m2 | Enrajolat amb rajola de gres premsat esmaltat de forma rectangular o quadrada, de 16 a 25 peces/m2, preu alt, grup BIb-BIIa (UNE-EN 14411), col·locades amb adhesiu per a rajola ceràmica C2 (UNE-EN 12004) i rejuntat amb beurada CG2 (UNE-EN 13888) | 53.41 | 21.43 | 1144.58
|  |  |  | TOTAL |  |  | 4168.72
|  | Obra | 01 | PressupostReforma interior + reordenació de pati interior C/ Elkano, 61
|  | Capítol | 02 | REFORMA HABITATGE ENTRESOL SEGONA (Ent.2a)
|  | NIVELL 3 | 04 | PINTURA
01.02.04 | 1 | 01.04.01 | m2 | Pintura plàstica amb textura llisa, color blanc, acabat mat, ref RAL 9016, sobre paraments horitzontals interiors de guix o plaques de guix laminat i biguetes de fusta, preparació del suport amb masilla interior, ma de fons amb resines acríliques en dispersió aquosa i dos mans de pintura plàstica (rendiment: 0,187l/m2 cada mà). El preu inclou protecció dels elements de l'entorn que puguin veure's afectats durant els treballs i la resolució de punts singulars. Nota 01: s'inclou petites operacions de rascat i lijat del suport com a preparació prèvia del suport. Nota 02: considerar que es realitza el pintat sobre un forjat de revoltons i biguetes de fusta. Criteri d'amidament: es contempla el pintat del 100% de la superfície de sostres de l'habitatge. | 8.26 | 37.48 | 309.58
01.02.04 | 2 | 01.04.02 | m2 | Pintura plàstica amb textura llisa, color blanc, acabat mat, ref RAL 9016, sobre paraments verticals interiors de guix o plaques de guix laminat i parets de maó, preparació del suport amb masilla interior, mà de fons amb resines acríliques en dispersió aquosa i dos mans de pintura plàstica (rendiment: 0,187l/m2 cada mà). El preu inclou protecció dels elements de l'entorn que puguin veure's afectats durant els treballs i la resolució de punts singulars. Àmbit d'intervenció: cara interior tancaments de façana i divisions interiors verticals. Criteri d'amidament: buits <2m2 no deduïts, entre 2 i 4 m2 deduïts al 50%, >4m2 deduïts al 100%. Altura <300cm. Amidaments a una cara. | 7.02 | 82.82 | 581.4
01.02.04 | 3 | 01.04.03 | m2 | Pintura plàstica amb textura llisa, color blanc, acabat mat, ref RAL 9016, sobre paraments verticals interiors d'obra vista, preparació del suport, mà de fons amb resines acríliques en dispersió aquosa i dos mans de pintura plàstica (rendiment: 0,187l/m2 cada mà). El preu inclou protecció dels elements de l'entorn que puguin veure's afectats durant els treballs i la resolució de punts singulars. Nota: es valorarà in situ la possibilitat d'aplicar un vernís estabilitzador incolor per deixar el maó vist (no inclòs). | 11.57 | 9.15 | 105.87
01.02.04 | 4 | 01.04.04 | ml | Pintat de nous perfils d'acer IPN160 subministrats, amb esmalt sintètic, una capa d'imprimació antioxidant i dues capes d'acabat. Inclou possible enmasillat puntual de perfils (inferior al 5%). Color estandard a definir per la DF. Criteri d'amidament: es comptabilitzen els ml de perfils d'acer IPN160, requerint-se el pintat del conjunt, en ambdues cares i base. | 26.6 | 13.55 | 360.43
|  |  |  | TOTAL |  |  | 1357.28
|  | Obra | 01 | PressupostReforma interior + reordenació de pati interior C/ Elkano, 61
|  | Capítol | 02 | REFORMA HABITATGE ENTRESOL SEGONA (Ent.2a)
|  | NIVELL 3 | 05 | FUSTERIA DE FUSTA
01.02.05 | 1 | 01.05.01 | ut | Restauració de porta interior batent, d'accés principal, de mides 80x260cm, incloent-se un decapat de la pintura, per les dues cares, de fulla, brancals i tapetes. Inclou petits rebaixos amb ribot de la fulla per millorar l'ajust i la correcció de desquadraments , amb desmuntatge i muntatge de la fulla. Inclou lubricació i neteja de ferratges, la substitució del pany per un de nou de seguretat tipus TLB de 3 punts de TESA i, per últim, la reparació de defectes superficials amb masilla de reparació a tot el conjunt i posterior pintat bicolor amb esmalt sintètic; marró brillant per la cara exterior i blanc mate per la cara interior RAL 9016. Àmbit d'intervenció: porta d'accés. Nota: en el canvi de pany s'inclou el subministrament de 4 còpies de la nova clau. | 557.05 | 1 | 557.05
01.02.05 | 2 | 02.05.03 | ut | Porta interior d'un full batent amb maneta sense clau, taulell de MDF, per a 70x200cm de buit de pas, formada mitjançant premarc de 45x77mm, de 40mm d'espessor i marc interior perimetral de fibres de 30mm d'espessor, perns de pala ample, manetes de gamma mitja a escollir per la DF amb embellidor allotjat en el ferratge batent, revestiment del premarc mitjançant brancal i tapeta sense ´´clavetear´´, junt de goma perimetral, tapetes laterals i superiors de 16mm amb entrega superior recta i tot segons instruccions de la DF. Nota: El preu inclou l'aplicació de pintura amb rodet color RAL a definir per la DF. Àmbit d'intervenció: bany i despatx. | 359.74 | 2 | 719.48
|  |  |  | TOTAL |  |  | 1276.53
|  | Obra | 01 | PressupostReforma interior + reordenació de pati interior C/ Elkano, 61
|  | Capítol | 02 | REFORMA HABITATGE ENTRESOL SEGONA (Ent.2a)
|  | NIVELL 3 | 06 | FUSTERIA D'ALUMINI
01.02.06 | 1 | 01.06.01 | ut | Subministrament i muntatge de fusteria d'alumini, acabat lacat color blanc, amb un gruix mínim de 15 micres, per a conformat de finestra i/o balconera d'alumini, amb frontissa practicable d'obertura cap a l'interior, oscilobatent, de mides segons s'especifica a documentació gràfica i a desglossament d'amidament, sèrie qualitat mitjana, formada per una o dues fulles (segons s'especifica), amb bastiment de base i trencament de pont tèrmic. Certificat de conformitat marca de qualitat QUALICOAT. Composta per perfils extrusionats formant marcs i fulles de 1,5 mm d'espessor mínim en perfils estructurals. Accessoris, ferraments de penjar i obertura, juntes d'envidrament d' EPDM, cargols d'acer inoxidable, elements de estanquitat, accessoris i utillatges de mecanitzat homologats. Inclús p/p d'urpes de fixació segellat perimetral de junts mitjançant un cordó de silicona neutra i ajust final en obra. Elaborada en taller, amb classificació a la permeabilitat a l'aire segons UNE-EN 12207, classificació a l'estanquitat a l'aigua segons UNE-EN 12208 i classificació a la resistència a la força del vent segons UNE-EN 12210. Totalment muntada i provada per l'empresa instal·ladora. Nota 01: envidraments 4/12/3+3mm. Nota 02: fusteria amb trencament de pont tèrmic. Àmbit d'intervenció: dormitori 02 i bany. | 1045.19 | 3 | 3135.57
|  |  |  | TOTAL |  |  | 3135.57
|  | Obra | 01 | PressupostReforma interior + reordenació de pati interior C/ Elkano, 61
|  | Capítol | 02 | REFORMA HABITATGE ENTRESOL SEGONA (Ent.2a)
|  | NIVELL 3 | 07 | INSTAL.LACIONS
01.02.07 | 1 | 01.07.01 | pa | Partida alçada per a l'execució de la xarxa interior d'evacuació per a 1 cuina i 1 bany, realitzat amb tub de PVC de diàmetres nominals segons normativa vigent. Únicament s'inclou el tram corresponent des de l'aparell sanitari o element fins a la connexió a la xarxa general. Inclou resolució de trams parcials soterrats o encastats des de les noves línees de desguàs fins a la connexió amb els baixants existents. S'inclou tot el material necessari i la realització de passos per deixar la partida totalment executada, seguint tant les premises de la DF com del projecte. Nota: per a més informació veure documentació gràfica. | 942.88 | 1 | 942.88
01.02.07 | 2 | 01.07.02 | pa | Instal·lació interior de fontaneria de l'habitatge consistent en la disposició i circulació de conductes (ACS+AFS) amb tubs d'alimentació segons diàmetre nominal, desde l'escomesa a l'equip de producció d'ACS i diferents punts de consum, incloent passos per interior de trasdossats i envans de guix laminat, correctament fixats i subjectats a la base del parament, incloent vàlvules de claus de tall i retenció, claus de sectorització a cada cambra higiènica, així com colzes, remats, brides i subjeccions necessàries per a una correcta instal·lació i funcionament. Àmbit d'intervenció: instal·lació per a satisfer les necessitats d'un bany complet (rentamans, wc i dutxa), una cuina (rentaplats i aigüera) i equip de rentat de roba. Nota 01: instal.lació encastada, realitzada en polietilè reticulat. | 1613 | 1 | 1613
01.02.07 | 3 | 01.07.03 | ut | Subministrament i col.locació de termo vertical ELACELL EXCELLENCE ES-75-5E de JUNKERS o similar. Inclou perfileria d'acer per a subjecció del termo de 75 litres de capacitat i tot el necessari per a deixar l'equip en perfecte funcionament. Ubicació: safareig façana posterior. | 438.59 | 1 | 438.59
01.02.07 | 4 | 01.07.04 | pa | Xarxa elèctrica de distribució interior per habitatge de fins a 100m2 composada dels següents elements: QUADRE GENERAL DE COMANDAMENT I PROTECCIÓ format per caixa empotrable de material aïllant amb porta opaca, per allotjament del interruptor de control de potència ICP (inclòs) en compartiment independent i precintable i dels següents dispositius: 1 interruptor general automàtic (IGA) de tall omnipolar, 3 interruptors diferencials de 40A, 2 interruptors automàtics magnetotèrmics de 25A; CIRCUITS INTERNS construïts amb cablejat unipolar amb conductors de coure, ES07Z1K (AS) reacció al foc de classe Cca-s1b, d1, a1 3G2,5mm2 i 5G6mm2, sota tub protector de PVC rígid, instal.lació vista, amb IP545, per a canalització empotrada: 3 circuits per a enllumenat, 2 circuits per a presa de corrent, 1 circuit per al termo, 1 circuit per a l'equip de rentat de roba, 1 circuit per a emisors elèctrics; MECANISMES: gama bàsica (tecla o tapa i marc: blanc; embellidor: blanc, veure apartat ´´nota´´). Totalment muntada, connectada i probada des del quadre fins a tots els punts de consum grafiats al projecte. Nota 01: gama d'acabat LC990 plàstic de Jung de superfície. Nota 02: no inclou ni el muntatge ni el subministrament de llums. Nota 03: inclou l'entrega de certificat (butlletí) de correcta instal·lació i la resolució del tram comprés entre l'escomesa (ubicat a la porta d'accés) i el CGP interior (ubicat al rebedor). Nota 04: tota la instal.lació elèctrica anirà vista, en tub rígid de PVC, seguint les indicacions de la DF i plànols de projecte. Annex a la partida: sobrecost per la disposició de xarxa independent, en diversos circuits de 16A, per a sistema de calefacció amb emissors elèctrics (no inclosos) segons s'especifica als plànols d'instal.lacions. | 3779.59 | 1 | 3779.59
01.02.07 | 5 | 01.07.05 | ut | Partida per a la col·locació unitaria de lluminàries d'interior. S'inclou part proporcional del petit material necessari per a la completa execució de la partida i elements i operacions auxiliars necessàries (obertura de buits, reforços, etc). Nota: les lluminàries les aportarà la propietat i no s'inclou en el preu de la partida. | 447.38 | 5 | 2236.9
01.02.07 | 6 | 01.07.06 | pa | Instal·lació i muntatge de conductes de ventil·lació i renovació d'aire en bany (1) i d'extracció de fums de cuina (1), ambdós en tub rígid, principalment ocult en cel ras excepte tram vist en cuina realitzat amb conducte circular de xapa Ø110mm, inclou extractor d'aire en bany, sortides d'extracció fins a la coberta per patis i coronació del traçat amb ´´sombrerete´´ i tirs metàl·lics. Tots els elements de la instal·lació s'hauran de replantejar en obra previ a la seva execució. Inclou els ajuts a paleteria per a perforacions o pasos de conductes. Inclou tot el necessari per a deixar la partida totalment executada i en correcte funcionament. | 921.85 | 1 | 921.85
01.02.07 | 7 | 010706AB0BTR | pa | Annex a la partida: EPI's per treballs verticals en alçada. (01.07.06.Annex) | 750 | 1 | 750
01.02.07 | 8 | 01.07.07 | pa | Partida complementària a instal·lació elèctrica, formada per cablejat interior de TV, telefonia, timbre, interfon i dades desde el quadre fins a punts de consum grafiats en els plànols de projecte. | 753.13 | 1 | 753.13
|  |  |  | TOTAL |  |  | 11435.94
|  | Obra | 01 | PressupostReforma interior + reordenació de pati interior C/ Elkano, 61
|  | Capítol | 02 | REFORMA HABITATGE ENTRESOL SEGONA (Ent.2a)
|  | NIVELL 3 | 08 | EQUIPAMENT CUINA
01.02.08 | 1 | 01.08.01 | ut | Subministrament i col·locació de mobles baixos i alts, amb fondària de 600 i 400mm respectivament, amb portes, calaixeres i estants. S'inclou a la partida la p.p de sòcol, segellats, tiradors metàl·lics a escollir s/especif., peces de tancament amb paviment, sòcols inferiors, calaixos amb guies de retenció per a cops, segons especificacios en els plànols de projecte. S'inclouen també accessoris interior (porta coberts, cubells d'escombreries extraïbles per a les diferents fraccions,...) i exteriors (tiradors). Totalment acabat. S'inclou portes que seràn de fusta estratificada amb cantells de fusta i ferratges segons gama mitja. L'interior dels mobles serà de melamina blanca de gama mitja. Núm. de mòduls baixos: 1 ut de 60x60x90 amb forn i placa vitroceràmica. 1 ut de 60x60x90 amb 3 calaixos. 1 ut de 60x60x90 amb aigüera. 2 ut de 30x60x90 als extrems. Núm. de mòduls alts: 2 ut de 60x40x70cm (1 d'ells conté la campana extractora). 1 ut de 30x40x70cm. Nota 01: inclou dos panells laterals del mateix acabat que les portes de mides 1 de 30x70cm + 1 de 60x60cm. Nota 02: Imprescindible revisar plànol de detall en projecte per a comprobació de mòduls i detall. Nota 03: Acabats de gamma mitja a definir segons mostratge. | 3973.59 | 1 | 3973.59
01.02.08 | 2 | 01.08.02 | m2 | Subministrament i col·locació de taulell de granit polit, de 65cm d'ample i 2cm d'espessor, de gra fi, cantell simple i recte, amb els cantells lleugerament biselats, formació de buits i encastaments amb els cantells polit | 396.95 | 3.44 | 1365.51
01.02.08 | 3 | 01.08.03 | ut | Placa de cocció vitroceràmica BALAY ref. 3EB764EN acabat negre, amb comandaments incorporats en el panell, col·locada sobre el sobre de la cuina perfectament ajustada i segellada, incloent les ajudes per a l'adaptació de mobles que sigui menester i la connexió elèctrica corresponent. | 385.73 | 1 | 385.73
01.02.08 | 4 | 01.08.04 | ut | Subministrament i col·locació de campana extractora de fums integrada en mòdul alt de cuina i base extensible, ample de 60cm, gamma mitja, inclou connexionat amb tub extractor segons normativa, connexió elèctrica, etc. Sortida de fums i tot el necessari per a deixar l'equip en funcionament. | 388.97 | 1 | 388.97
01.02.08 | 5 | 01.08.05 | ut | Subministrament i col·locació de forn de cocció ref. 3HB5000N1 A de BALAY tipus encastat. Inclou connexió elèctrica i tot el necessari per a deixar l'equip en funcionament. | 509.85 | 1 | 509.85
01.02.08 | 6 | 01.08.06 | ut | Subministrament i col·locació d'aixeta monocomandament XELA model STILO per a aigüera cuina amb canyo alt curvat. | 245.83 | 1 | 245.83
01.02.08 | 7 | 01.08.07 | ut | Subministrament i col·locació d'aigüera doble d'acer inoxidable per a mòdul de 60cm. | 300.94 | 1 | 300.94
|  |  |  | TOTAL |  |  | 7170.42
|  | Obra | 01 | PressupostReforma interior + reordenació de pati interior C/ Elkano, 61
|  | Capítol | 02 | REFORMA HABITATGE ENTRESOL SEGONA (Ent.2a)
|  | NIVELL 3 | 09 | EQUIPAMENT BANY
01.02.09 | 1 | 01.09.01 | ut | Subministrament i col·locació d'inodor The Gap SQUARE CONFORT de ROCA, adossat a paret, tanc d'alimentació lateral amb mecanisme d'alimentació i mecanisme de doble descàrrega, seient i tapa amb caiguda amortiguada. Inclou tot el necessari per a deixar l'equip en correcte funcionament (pulsador, seient, tapa amortiguada, ancoratges,...) Mesures de 35x65x83cm. | 527.73 | 1 | 527.73
01.02.09 | 2 | 01.09.02 | ut | Subministrament i col·locació de lavabo suspés model The Gap SQUARE de ROCA, ref. A3270M1000. Mesures de 60x46x15cm. Inclou vàlvula i sifó cromats de ROCA. | 307.14 | 1 | 307.14
01.02.09 | 3 | 01.09.03 | ut | Subministrament i col·locació d'aixeta monocomandament XELA model STILO per a lavabo. | 202.41 | 1 | 202.41
01.02.09 | 4 | 01.09.04 | ut | Kit d'accesoris complet de bany composat per portarotlles (1ut) i penjador de tovalloles (2ut). Subministrament i col.locació. | 70.59 | 1 | 70.59
01.02.09 | 5 | 01.09.05 | ut | Subministrament i col.locació de plat de dutxa acrílic, rectangular, model Neo Daiquiri ´´ROCA´´ o similar, color blanc, de mides 750x750x40 mm, amb fons antilliscant i joc de desguàs. Inclou la preparació prèvia de la base per a un correcte assentament i nivellació i silicona per a segellat de juntes perimetrals. | 554.94 | 1 | 554.94
01.02.09 | 6 | 01.09.06 | ut | Subministrament i col·locació d'aixeta monocomandament XELA model STILO de superfície per a dutxa. | 291.82 | 1 | 291.82
01.02.09 | 7 | 01.09.07 | ut | Subministrament i col·locació de mirall de lluna incolora de 5 mm de gruix, amb pintura de protecció, color plata, per la seva cara posterior, fixat amb massilla al parament. Inclou perfil embellidor perimetral format per perfil d'alumini lacat negre. Criteria d'amidament: mides 70cm de diàmetre. | 124.09 | 1 | 124.09
01.02.09 | 8 | 01.10.08 | ut | Subministrament i col·locació de barra de dutxa, format per tub de secció circular de Ø40 mm, de color negre i traçat en forma de quart de cercle apte per a dutxa de 75x75cm. | 93.79 | 1 | 93.79
|  |  |  | TOTAL |  |  | 2172.51
|  | Obra | 01 | PressupostReforma interior + reordenació de pati interior C/ Elkano, 61
|  | Capítol | 02 | REFORMA HABITATGE ENTRESOL SEGONA (Ent.2a)
|  | NIVELL 3 | 0A | SEGURETAT I SALUT + GESTIÓ DE RESIDUS
01.02.0A | 1 | 01.10.01 | PA | Part proporcional del capítol per a la redacció del Pla de Seguretat i Salut + adopció de mesures de protecció col.lectives + equips individuals de protecció necessaris. | 978.96 | 1 | 978.96
01.02.0A | 2 | 01.10.02 | PA | Part proporcional del capítol per a la gestió de residus de construcció + transport i deposició control.lada a abocador autoritzat. | 741.18 | 1 | 741.18
|  |  |  | TOTAL |  |  | 1720.14
|  | Obra | 01 | PressupostReforma interior + reordenació de pati interior C/ Elkano, 61
|  | Capítol | 03 | REFORMA HABITATGE PRINCIPAL PRIMERA (Pral.1a)
|  | NIVELL 3 | 01 | ENDERROCS
01.03.01 | 1 | 01.01.00 | pa | Partida alçada composada pel buidat de mobiliari, deixalles i objectes personals allotjats només a l'interior de l'habitatge. Nota 01: no inclou la retirada d'objectes de l'àmbit exterior. | 654.5 | 1 | 654.5
01.03.01 | 2 | 02.01.01 | pa | Partida alçada composada per l'enderroc, desmuntatge i gestió de runes de la construcció, d'envans, cel rasos, portes (i premarcs), banys (i sanitaris), etc, segons es reflecteix al plànol d'enderrocs del projecte. Inclou també l'anulació d'instal.lacions vistes de fontaneria (conduccions, aixetes, etc), d'electricitat (bases d'endolls, iluminació, etc) i clima (split i compresor). Nota 01: no inclou demolicions sobre elements estructurals. Tot indicat en plànol. Nota 02: en la retirada dels cel rasos de canyís inclou l'eliminació de suports, ancoratges, etc que hagin quedat adherits al forjat. Nota 03: aquesta partida només fa referència als enderrocs de l'interior de l'habitatge, no s'inclouen espais exteriors ni l'enderroc de volums fóra d'ordenació; valorats en un altre capítol. Criteri d'amidament: buit per ple. | 1298 | 1 | 1298
01.03.01 | 3 | 01.01.03 | m2 | Enderroc de revestiments alicatats existents, en paraments verticals, amb mitjans manuals a cambres humides. Inclou càrerga, gestió i transport de runa a abocador. Alçada <300 cm. Àmbit d'intervenció: banys i cuina, només paraments sense enderroc. | 16.48 | 7.83 | 129.04
01.03.01 | 4 | 01.01.05 | m2 | Extracció de paviment ceràmic, amb mitjans manuals, fins a descobrir suport original de ciment i lleu repicat d'aquest per adequació de nivells. Inclou càrrega, gestió i transport de residus. Àmbit d'intervenció: partida en previsió per adaptació de nivells. Nota: Previsió de rebaix d'uns 5 cm per poder adequar els nivells de l'habitatge. | 35.4 | 15 | 531
01.03.01 | 5 | 01.01.06 | m2 | Repicat de revestiments enguixats existents, en paraments verticals de maó massís, amb mitjans manuals. Inclou la neteja de juntes, raspatllat amb raspall de pues metàl.liques i la neteja del parament per descobrir el maó existent deixant-lo preparat pel pintat (no inclós). Inclou càrrega, gestió i transport de runa a abocador. Alçada <300 cm (h:200cm). Àmbit d'intervenció: cara interior de façana posterior. Veure plànol d'acabats interiors. Criteri d'amidament: buit per ple. Nota 01: partida en previsió, a justificar en obra. | 16.48 | 26.65 | 439.19
|  |  |  | TOTAL |  |  | 3051.73
|  | Obra | 01 | PressupostReforma interior + reordenació de pati interior C/ Elkano, 61
|  | Capítol | 03 | REFORMA HABITATGE PRINCIPAL PRIMERA (Pral.1a)
|  | NIVELL 3 | 02 | PALETERIA
01.03.02 | 1 | 01.02.01 | m2 | Envà divisori de plaques de guix laminat hidròfug format per una estructura normal de 46mm, amb perfileria de planxa d'acer galvanitzat, amb un gruix total del envà de 71mm, muntants cada 400mm de 46mm d'ample i canals de 46mm, 1 placa hidròfuga de 12,5mm de gruix per cada costat fixades mecànicament, aïllament de llana mineral ISOVER Arena Bàsic de 50mm d'espessor. S'inclou emmasillat i poliment, formació de buits, peces especials de remat, bandes acústiques de neoprè superior, inferior i laterals en contacte amb part de l'estructura, cantoneres, brancals i dintells d'obertures. Criteri d'amidament: buits <2m2 no deduïts, entre 2 i 4 m2 deduïts al 50%, >4m2 deduïts al 100%. Altura <300cm. Amidaments a una cara. Nota: inclou la resolució de la trobada amb forjat unidireccional amb revoltons ceràmics. | 49.39 | 21.3 | 1052.01
01.03.02 | 2 | 03.02.02 | m2 | Envà divisori de plaques de guix laminat estàndar format per una estructura normal de 46mm, amb perfileria de planxa d'acer galvanitzat, amb un gruix total del envà de 71mm, muntants cada 400mm de 46mm d'ample i canals de 46mm, 1 placa estàndard de 12,5mm de gruix per cada costat fixades mecànicament, aïllament de llana mineral ISOVER Arena Bàsic de 50mm d'espessor. S'inclou emmasillat i poliment, formació de buits, peces especials de remat, bandes acústiques de neoprè superior, inferior i laterals en contacte amb part de l'estructura, cantoneres, brancals i dintells d'obertures. Criteri d'amidament: buits <2m2 no deduïts, entre 2 i 4 m2 deduïts al 50%, >4m2 deduïts al 100%. Altura <300cm. Amidaments a una cara. Nota: inclou la resolució de la trobada amb forjat unidireccional amb revoltons ceràmics. | 46.22 | 17.39 | 803.77
01.03.02 | 3 | 01.02.03 | m2 | Trasdossat vertical de plaques de guix laminat hidròfug en parets format per estructura autoportant normal amb perfileria d'acer galvanitzat, muntants cada 400mm de 46mm d'ample i 1 placa estàndar de 15mm de gruix a una cara fixada mecànicament. S'inclou emmasillat i poliment, peces especials de remat, bandes acústiques de neoprè superior, inferior i laterals en contacte amb part de l'estructura, cantoneres, brancals i dintells d'obertures. Àmbit d'intervenció: previsió per necessitat constructiva. | 36.39 | 13.54 | 492.72
01.03.02 | 4 | 01.02.05 | ml | Partida en previsió per la disposició de reforços de fusta a la subestructura d'acer de la tabiqueria interior per subjecció de mobiliari i altres. Franja de 40cm d'amplada per la longitud que s'indica a l'amidament. Àmbit d'intervenció: bany i cuina per a subjecció de mobiliari i/o aparells. Nota: partida en previsió, a justificar en obra. | 36.35 | 3.9 | 141.77
01.03.02 | 5 | 01.02.06 | m2 | Fals sostre continu de plaques de guix laminat hidròfug, per a revestir, de 15mm d'espessor i cantell afinat (BA), amb perfileria de mestres fixada directament al forjat col·locades cada 400mm, per a una altura a sostre de 3m com a màxim. S'inclou p.p de formació de juntes de dil·latació, perforacions per a lluminàries encastades i/o passos d'instal.lacions i els reforços necessaris. Àmbit d'intervenció: previsió per pas d'instal.lacions. | 43.01 | 4.61 | 198.28
01.03.02 | 6 | 03.02.07 | m2 | Fals sostre continu de plaques de guix laminat estàndar, per a revestir, de 15mm d'espessor i cantell afinat (BA), amb perfileria de mestres fixada directament al forjat col·locades cada 400mm, per a una altura a sostre de 3m com a màxim. S'inclou p.p de formació de juntes de dil·latació, perforacions per a lluminàries encastades i/o passos d'instal.lacions i els reforços necessaris. Àmbit d'intervenció: previsió per pas d'instal.lacions. | 40.2 | 4.35 | 174.87
01.03.02 | 7 | 03.02.08 | ut | Formació de registres de 60x60cm en fals sostre amb plaques de guix laminat hidròfug de 15mm d'espessor, amb sistema de pressió per a apertura oculta. Àmbit d'intervenció: Previsió en bany. | 91.75 | 1 | 91.75
01.03.02 | 8 | 01.02.09 | m2 | Regularització de revestiments enguixats en paraments verticals per a la seva òptima planeitat, realizant, repicats, lijat, raspallat i posterior enguixat acabat super-fi a bona vista. Alçada <300 cm. Nota: partida en previsió, a justificar en obra. | 18.47 | 24 | 443.28
01.03.02 | 9 | 01.02.10 | m2 | Reparació de revoltons ceràmics per mitjà de petites operacions de consolidació, reblert de juntes, neteja profunda, etc de zones malmeses amb la intenció de deixar el sostre preparat per pintar. Inclou el decapat de bigues de fusta per eliminació de vernisos i/o pintures. Criteri d'amidament: previsió d'actuació al 60% de la superfície total. Nota: partida en previsió, a justificar en obra un cop enretirat el cel ras existent. | 86.12 | 34.94 | 3009.03
01.03.02 | 10 | 01.02.11 | ml | Partida en previsió, formada pel subministrament i col.locació de perfil laminat d'acer S-175-JR, de secció IPN 160 per a la disposició de talla llums a forjat de biguetes de fusta. Inclou capa d'imprimació de taller i plaques d'ancoratge d'acer als extrems, de mides 25x25cm, cargolada a parets de càrrega. Nota: partida en previsió, a justificar en obra una vegada retirat el cel ras existent pel control de fletxes. | 191.74 | 24.7 | 4735.98
|  |  |  | TOTAL |  |  | 11143.46
|  | Obra | 01 | PressupostReforma interior + reordenació de pati interior C/ Elkano, 61
|  | Capítol | 03 | REFORMA HABITATGE PRINCIPAL PRIMERA (Pral.1a)
|  | NIVELL 3 | 03 | REVESTIMENTS I ACABATS
01.03.03 | 1 | 01.03.01 | m2 | Partida formada per la disposició d'una capa de morter autonivellant com a preparació de superfícies per a rebre el paviment d'acabat. Espesor màxim previst de 2 cm. Nota: Partida a justificar en obra, previsió. Àmbit de intervenció: totalitat de la superficie interior. | 20.98 | 58.23 | 1221.67
01.03.03 | 2 | P9D3-35PH | m2 | Paviment de rajola ceràmica comuna, de forma rectangular, de 27x13x1,3 cm, col·locada a truc de maceta amb morter mixt 1:2:10 | 48.57 | 58.23 | 2828.23
01.03.03 | 3 | 01.03.03 | ml | Subministrament i col·locació de sòcol de fusta de DM de 110x20mm, per pintar. Inclou encolat, ressolució de trobades, etc. No inclou el pintat, inclòs a la partida corresponent. Nota 01: Inclou protecció i manteniment durant obra. Àmbit d'intervenció: totalitat de l'habitatge excepte bany i cuina. | 13.23 | 52.07 | 688.89
01.03.03 | 4 | P824-3QPZ | m2 | Enrajolat amb rajola de gres premsat esmaltat de forma rectangular o quadrada, de 16 a 25 peces/m2, preu alt, grup BIb-BIIa (UNE-EN 14411), col·locades amb adhesiu per a rajola ceràmica C2 (UNE-EN 12004) i rejuntat amb beurada CG2 (UNE-EN 13888) | 53.41 | 27.15 | 1450.08
|  |  |  | TOTAL |  |  | 6188.87
|  | Obra | 01 | PressupostReforma interior + reordenació de pati interior C/ Elkano, 61
|  | Capítol | 03 | REFORMA HABITATGE PRINCIPAL PRIMERA (Pral.1a)
|  | NIVELL 3 | 04 | PINTURA
01.03.04 | 1 | 01.04.01 | m2 | Pintura plàstica amb textura llisa, color blanc, acabat mat, ref RAL 9016, sobre paraments horitzontals interiors de guix o plaques de guix laminat i biguetes de fusta, preparació del suport amb masilla interior, ma de fons amb resines acríliques en dispersió aquosa i dos mans de pintura plàstica (rendiment: 0,187l/m2 cada mà). El preu inclou protecció dels elements de l'entorn que puguin veure's afectats durant els treballs i la resolució de punts singulars. Nota 01: s'inclou petites operacions de rascat i lijat del suport com a preparació prèvia del suport. Nota 02: considerar que es realitza el pintat sobre un forjat de revoltons i biguetes de fusta. Criteri d'amidament: es contempla el pintat del 100% de la superfície de sostres de l'habitatge. | 8.26 | 58.23 | 480.98
01.03.04 | 2 | 01.04.02 | m2 | Pintura plàstica amb textura llisa, color blanc, acabat mat, ref RAL 9016, sobre paraments verticals interiors de guix o plaques de guix laminat i parets de maó, preparació del suport amb masilla interior, mà de fons amb resines acríliques en dispersió aquosa i dos mans de pintura plàstica (rendiment: 0,187l/m2 cada mà). El preu inclou protecció dels elements de l'entorn que puguin veure's afectats durant els treballs i la resolució de punts singulars. Àmbit d'intervenció: cara interior tancaments de façana i divisions interiors verticals. Criteri d'amidament: buits <2m2 no deduïts, entre 2 i 4 m2 deduïts al 50%, >4m2 deduïts al 100%. Altura <300cm. Amidaments a una cara. | 7.02 | 143.44 | 1006.95
01.03.04 | 3 | 01.04.03 | m2 | Pintura plàstica amb textura llisa, color blanc, acabat mat, ref RAL 9016, sobre paraments verticals interiors d'obra vista, preparació del suport, mà de fons amb resines acríliques en dispersió aquosa i dos mans de pintura plàstica (rendiment: 0,187l/m2 cada mà). El preu inclou protecció dels elements de l'entorn que puguin veure's afectats durant els treballs i la resolució de punts singulars. Nota: es valorarà in situ la possibilitat d'aplicar un vernís estabilitzador incolor per deixar el maó vist (no inclòs). | 11.57 | 26.45 | 306.03
01.03.04 | 4 | 03.04.04 | ml | Pintura plàstica amb textura llisa, color blanc, acabat mat, ref RAL 9016, sobre paraments verticals interiors de guix o plaques de guix laminat i parets de maó (´´tabicas´´), preparació del suport amb masilla interior, mà de fons amb resines acríliques en dispersió aquosa i dos mans de pintura plàstica (rendiment: 0,187l/m2 cada mà). El preu inclou protecció dels elements de l'entorn que puguin veure's afectats durant els treballs i la resolució de punts singulars.Àmbit d'intervenció: tabiques de cel rasos. | 10.74 | 3.21 | 34.48
01.03.04 | 5 | 01.04.04 | ml | Pintat de nous perfils d'acer IPN160 subministrats, amb esmalt sintètic, una capa d'imprimació antioxidant i dues capes d'acabat. Inclou possible enmasillat puntual de perfils (inferior al 5%). Color estandard a definir per la DF. Criteri d'amidament: es comptabilitzen els ml de perfils d'acer IPN160, requerint-se el pintat del conjunt, en ambdues cares i base. | 26.6 | 24.7 | 657.02
|  |  |  | TOTAL |  |  | 2485.46
|  | Obra | 01 | PressupostReforma interior + reordenació de pati interior C/ Elkano, 61
|  | Capítol | 03 | REFORMA HABITATGE PRINCIPAL PRIMERA (Pral.1a)
|  | NIVELL 3 | 05 | FUSTERIA DE FUSTA
01.03.05 | 1 | 01.05.01 | ut | Restauració de porta interior batent, d'accés principal, de mides 80x260cm, incloent-se un decapat de la pintura, per les dues cares, de fulla, brancals i tapetes. Inclou petits rebaixos amb ribot de la fulla per millorar l'ajust i la correcció de desquadraments , amb desmuntatge i muntatge de la fulla. Inclou lubricació i neteja de ferratges, la substitució del pany per un de nou de seguretat tipus TLB de 3 punts de TESA i, per últim, la reparació de defectes superficials amb masilla de reparació a tot el conjunt i posterior pintat bicolor amb esmalt sintètic; marró brillant per la cara exterior i blanc mate per la cara interior RAL 9016. Àmbit d'intervenció: porta d'accés. Nota: en el canvi de pany s'inclou el subministrament de 4 còpies de la nova clau. | 557.05 | 1 | 557.05
01.03.05 | 2 | 01.05.02 | ut | Restauració de balconeres de fusta, per a un buit total de 90x220cm, formada per una fulla batent, de mides 90x220cm, incloent-se un decapat de la pintura, per les dues cares, de fulla, brancals, galzes i tapetes. Inclou petits rebaixos amb ribot de la fulla per millorar l'ajust i la correcció de desquadraments amb desmuntatge i muntatge de la fulla. Inclou la disposició de rivets de goma a tot el perímetre de la fulla. Inclou la substitució dels vidres existents per nous envidraments amb càmara 3+3/12/4mm juntament amb nous llistons de fusta de pi per absorbir el nou gruix de vidre (mida envidraments: 75x150cm dividits en 3 quarterons). Inclou l'eliminació d'òxid, la lubricació i la neteja de ferratges i, per últim, la reparació de defectes superficials amb masilla de reparació a tot el conjunt i posterior pintat bicolor amb esmalt sintètic; per la cara exterior respectant tonalitat original de façana i blanc mate per la cara interior RAL 9016. Àmbit d'intervenció: balconera estar-menjador. | 1557.97 | 2 | 3115.94
01.03.05 | 3 | 03.05.03 | ut | Restauració de finestres de fusta, per a un buit total de 80x175cm, formada per una fulla batent, incloent-se un decapat de la pintura, per les dues cares, de fulla, brancals, galzes i tapetes. Inclou petits rebaixos amb ribot de la fulla per millorar l'ajust i la correcció de desquadraments amb desmuntatge i muntatge de la fulla. Inclou la disposició de rivets de goma a tot el perímetre de la fulla. Inclou la substitució dels vidres existents per nous envidraments amb càmara 3+3/12/4mm juntament amb nous llistons de fusta de pi per absorbir el nou gruix de vidre (mida envidraments: 55x150cm dividits en 3 quarterons). Inclou l'eliminació d'òxid, la lubricació i la neteja de ferratges i, per últim, la reparació de defectes superficials amb masilla de reparació a tot el conjunt i posterior pintat bicolor amb esmalt sintètic; per la cara exterior respectant tonalitat original de façana i blanc mate per la cara interior RAL 9016. Àmbit d'intervenció: passadís. | 678.11 | 1 | 678.11
01.03.05 | 4 | 01.05.03 | ut | Porta interior d'un full batent amb maneta sense clau, taulell de MDF, per a 70x200cm de buit de pas, formada mitjançant premarc de 45x77mm, de 40mm d'espessor i marc interior perimetral de fibres de 30mm d'espessor, perns de pala ample, manetes de gamma mitja a escollir per la DF amb embellidor allotjat en el ferratge batent, revestiment del premarc mitjançant brancal i tapeta sense ´´clavetear´´, junt de goma perimetral, tapetes laterals i superiors de 16mm amb entrega superior recta i tot segons instruccions de la DF. Nota: El preu inclou l'aplicació de pintura amb rodet color RAL a definir per la DF. Àmbit d'intervenció: bany. | 359.74 | 3 | 1079.22
|  |  |  | TOTAL |  |  | 5430.32
|  | Obra | 01 | PressupostReforma interior + reordenació de pati interior C/ Elkano, 61
|  | Capítol | 03 | REFORMA HABITATGE PRINCIPAL PRIMERA (Pral.1a)
|  | NIVELL 3 | 06 | FUSTERIA D'ALUMINI
01.03.06 | 1 | 01.06.01 | ut | Subministrament i muntatge de fusteria d'alumini, acabat lacat color blanc, amb un gruix mínim de 15 micres, per a conformat de finestra i/o balconera d'alumini, amb frontissa practicable d'obertura cap a l'interior, oscilobatent, de mides segons s'especifica a documentació gràfica i a desglossament d'amidament, sèrie qualitat mitjana, formada per una o dues fulles (segons s'especifica), amb bastiment de base i trencament de pont tèrmic. Certificat de conformitat marca de qualitat QUALICOAT. Composta per perfils extrusionats formant marcs i fulles de 1,5 mm d'espessor mínim en perfils estructurals. Accessoris, ferraments de penjar i obertura, juntes d'envidrament d' EPDM, cargols d'acer inoxidable, elements de estanquitat, accessoris i utillatges de mecanitzat homologats. Inclús p/p d'urpes de fixació segellat perimetral de junts mitjançant un cordó de silicona neutra i ajust final en obra. Elaborada en taller, amb classificació a la permeabilitat a l'aire segons UNE-EN 12207, classificació a l'estanquitat a l'aigua segons UNE-EN 12208 i classificació a la resistència a la força del vent segons UNE-EN 12210. Totalment muntada i provada per l'empresa instal·ladora. Nota 01: envidraments 4/12/3+3mm. Nota 02: fusteria amb trencament de pont tèrmic. Àmbit d'intervenció: dormitori 02 i bany. | 1045.19 | 2 | 2090.38
|  |  |  | TOTAL |  |  | 2090.38
|  | Obra | 01 | PressupostReforma interior + reordenació de pati interior C/ Elkano, 61
|  | Capítol | 03 | REFORMA HABITATGE PRINCIPAL PRIMERA (Pral.1a)
|  | NIVELL 3 | 07 | INSTAL.LACIONS
01.03.07 | 1 | 01.07.01 | pa | Partida alçada per a l'execució de la xarxa interior d'evacuació per a 1 cuina i 1 bany, realitzat amb tub de PVC de diàmetres nominals segons normativa vigent. Únicament s'inclou el tram corresponent des de l'aparell sanitari o element fins a la connexió a la xarxa general. Inclou resolució de trams parcials soterrats o encastats des de les noves línees de desguàs fins a la connexió amb els baixants existents. S'inclou tot el material necessari i la realització de passos per deixar la partida totalment executada, seguint tant les premises de la DF com del projecte. Nota: per a més informació veure documentació gràfica. | 942.88 | 1 | 942.88
01.03.07 | 2 | 01.07.02 | pa | Instal·lació interior de fontaneria de l'habitatge consistent en la disposició i circulació de conductes (ACS+AFS) amb tubs d'alimentació segons diàmetre nominal, desde l'escomesa a l'equip de producció d'ACS i diferents punts de consum, incloent passos per interior de trasdossats i envans de guix laminat, correctament fixats i subjectats a la base del parament, incloent vàlvules de claus de tall i retenció, claus de sectorització a cada cambra higiènica, així com colzes, remats, brides i subjeccions necessàries per a una correcta instal·lació i funcionament. Àmbit d'intervenció: instal·lació per a satisfer les necessitats d'un bany complet (rentamans, wc i dutxa), una cuina (rentaplats i aigüera) i equip de rentat de roba. Nota 01: instal.lació encastada, realitzada en polietilè reticulat. | 1613 | 1 | 1613
01.03.07 | 3 | 03.07.03 | ut | Subministrament i col.locació de termo vertical ELACELL EXCELLENCE ES-100-5E de JUNKERS o similar. Inclou perfileria d'acer per a subjecció del termo de 100 litres de capacitat i tot el necessari per a deixar l'equip en perfecte funcionament.Ubicació: safareig façana posterior. | 438.59 | 1 | 438.59
01.03.07 | 4 | 01.07.04 | pa | Xarxa elèctrica de distribució interior per habitatge de fins a 100m2 composada dels següents elements: QUADRE GENERAL DE COMANDAMENT I PROTECCIÓ format per caixa empotrable de material aïllant amb porta opaca, per allotjament del interruptor de control de potència ICP (inclòs) en compartiment independent i precintable i dels següents dispositius: 1 interruptor general automàtic (IGA) de tall omnipolar, 3 interruptors diferencials de 40A, 2 interruptors automàtics magnetotèrmics de 25A; CIRCUITS INTERNS construïts amb cablejat unipolar amb conductors de coure, ES07Z1K (AS) reacció al foc de classe Cca-s1b, d1, a1 3G2,5mm2 i 5G6mm2, sota tub protector de PVC rígid, instal.lació vista, amb IP545, per a canalització empotrada: 3 circuits per a enllumenat, 2 circuits per a presa de corrent, 1 circuit per al termo, 1 circuit per a l'equip de rentat de roba, 1 circuit per a emisors elèctrics; MECANISMES: gama bàsica (tecla o tapa i marc: blanc; embellidor: blanc, veure apartat ´´nota´´). Totalment muntada, connectada i probada des del quadre fins a tots els punts de consum grafiats al projecte. Nota 01: gama d'acabat LC990 plàstic de Jung de superfície. Nota 02: no inclou ni el muntatge ni el subministrament de llums. Nota 03: inclou l'entrega de certificat (butlletí) de correcta instal·lació i la resolució del tram comprés entre l'escomesa (ubicat a la porta d'accés) i el CGP interior (ubicat al rebedor). Nota 04: tota la instal.lació elèctrica anirà vista, en tub rígid de PVC, seguint les indicacions de la DF i plànols de projecte. Annex a la partida: sobrecost per la disposició de xarxa independent, en diversos circuits de 16A, per a sistema de calefacció amb emissors elèctrics (no inclosos) segons s'especifica als plànols d'instal.lacions. | 3779.59 | 1 | 3779.59
01.03.07 | 5 | 01.07.05 | ut | Partida per a la col·locació unitaria de lluminàries d'interior. S'inclou part proporcional del petit material necessari per a la completa execució de la partida i elements i operacions auxiliars necessàries (obertura de buits, reforços, etc). Nota: les lluminàries les aportarà la propietat i no s'inclou en el preu de la partida. | 447.38 | 6 | 2684.28
01.03.07 | 6 | 01.07.06 | pa | Instal·lació i muntatge de conductes de ventil·lació i renovació d'aire en bany (1) i d'extracció de fums de cuina (1), ambdós en tub rígid, principalment ocult en cel ras excepte tram vist en cuina realitzat amb conducte circular de xapa Ø110mm, inclou extractor d'aire en bany, sortides d'extracció fins a la coberta per patis i coronació del traçat amb ´´sombrerete´´ i tirs metàl·lics. Tots els elements de la instal·lació s'hauran de replantejar en obra previ a la seva execució. Inclou els ajuts a paleteria per a perforacions o pasos de conductes. Inclou tot el necessari per a deixar la partida totalment executada i en correcte funcionament. | 921.85 | 1 | 921.85
01.03.07 | 7 | 010706AB0BTR | pa | Annex a la partida: EPI's per treballs verticals en alçada. (01.07.06.Annex) | 750 | 1 | 750
01.03.07 | 8 | 01.07.07 | pa | Partida complementària a instal·lació elèctrica, formada per cablejat interior de TV, telefonia, timbre, interfon i dades desde el quadre fins a punts de consum grafiats en els plànols de projecte. | 753.13 | 1 | 753.13
|  |  |  | TOTAL |  |  | 11883.32
|  | Obra | 01 | PressupostReforma interior + reordenació de pati interior C/ Elkano, 61
|  | Capítol | 03 | REFORMA HABITATGE PRINCIPAL PRIMERA (Pral.1a)
|  | NIVELL 3 | 08 | EQUIPAMENT CUINA
01.03.08 | 1 | 03.08.01 | ut | Subministrament i col·locació de mobles baixos i alts, amb fondària de 600 i 400mm respectivament, amb portes, calaixeres i estants. S'inclou a la partida la p.p de sòcol, segellats, tiradors metàl·lics a escollir s/especif., peces de tancament amb paviment, sòcols inferiors, calaixos amb guies de retenció per a cops, segons especificacios en els plànols de projecte. S'inclouen també accessoris interior (porta coberts, cubells d'escombreries extraïbles per a les diferents fraccions,...) i exteriors (tiradors). Totalment acabat. S'inclou portes que seràn de fusta estratificada amb cantells de fusta i ferratges segons gama mitja. L'interior dels mobles serà de melamina blanca de gama mitja. Núm. de mòduls baixos: 1 ut de 60x60x90 amb forn i placa vitroceràmica. 1 ut de 60x60x90 amb 3 calaixos. 2 ut de 60x60x90 perduts en cantonades (sense porta) 1 ut de 60x60x90 amb aigüera. 4 ut de 40x60x90 als costats d'aigüera i cocció. Núm. de mòduls alts: 2 ut de 60x40x100cm. Nota 01: inclou un panell lateral del mateix acabat que les portes de mides 60x60cm. Nota 02: Imprescindible revisar plànol de detall en projecte per a comprobació de mòduls i detall. Nota 03: Acabats de gamma mitja a definir segons mostratge. | 4414.73 | 1 | 4414.73
01.03.08 | 2 | 01.08.02 | m2 | Subministrament i col·locació de taulell de granit polit, de 65cm d'ample i 2cm d'espessor, de gra fi, cantell simple i recte, amb els cantells lleugerament biselats, formació de buits i encastaments amb els cantells polit | 396.95 | 5.81 | 2306.28
01.03.08 | 3 | 01.08.03 | ut | Placa de cocció vitroceràmica BALAY ref. 3EB764EN acabat negre, amb comandaments incorporats en el panell, col·locada sobre el sobre de la cuina perfectament ajustada i segellada, incloent les ajudes per a l'adaptació de mobles que sigui menester i la connexió elèctrica corresponent. | 385.73 | 1 | 385.73
01.03.08 | 4 | 01.08.04 | ut | Subministrament i col·locació de campana extractora de fums integrada en mòdul alt de cuina i base extensible, ample de 60cm, gamma mitja, inclou connexionat amb tub extractor segons normativa, connexió elèctrica, etc. Sortida de fums i tot el necessari per a deixar l'equip en funcionament. | 388.97 | 1 | 388.97
01.03.08 | 5 | 01.08.05 | ut | Subministrament i col·locació de forn de cocció ref. 3HB5000N1 A de BALAY tipus encastat. Inclou connexió elèctrica i tot el necessari per a deixar l'equip en funcionament. | 509.85 | 1 | 509.85
01.03.08 | 6 | 01.08.06 | ut | Subministrament i col·locació d'aixeta monocomandament XELA model STILO per a aigüera cuina amb canyo alt curvat. | 245.83 | 1 | 245.83
01.03.08 | 7 | 01.08.07 | ut | Subministrament i col·locació d'aigüera doble d'acer inoxidable per a mòdul de 60cm. | 300.94 | 1 | 300.94
|  |  |  | TOTAL |  |  | 8552.33
|  | Obra | 01 | PressupostReforma interior + reordenació de pati interior C/ Elkano, 61
|  | Capítol | 03 | REFORMA HABITATGE PRINCIPAL PRIMERA (Pral.1a)
|  | NIVELL 3 | 09 | EQUIPAMENT BANY
01.03.09 | 1 | 01.09.01 | ut | Subministrament i col·locació d'inodor The Gap SQUARE CONFORT de ROCA, adossat a paret, tanc d'alimentació lateral amb mecanisme d'alimentació i mecanisme de doble descàrrega, seient i tapa amb caiguda amortiguada. Inclou tot el necessari per a deixar l'equip en correcte funcionament (pulsador, seient, tapa amortiguada, ancoratges,...) Mesures de 35x65x83cm. | 527.73 | 1 | 527.73
01.03.09 | 2 | 01.09.02 | ut | Subministrament i col·locació de lavabo suspés model The Gap SQUARE de ROCA, ref. A3270M1000. Mesures de 60x46x15cm. Inclou vàlvula i sifó cromats de ROCA. | 307.14 | 1 | 307.14
01.03.09 | 3 | 01.09.03 | ut | Subministrament i col·locació d'aixeta monocomandament XELA model STILO per a lavabo. | 202.41 | 1 | 202.41
01.03.09 | 4 | 01.09.04 | ut | Kit d'accesoris complet de bany composat per portarotlles (1ut) i penjador de tovalloles (2ut). Subministrament i col.locació. | 70.59 | 1 | 70.59
01.03.09 | 5 | 01.09.05 | ut | Subministrament i col.locació de plat de dutxa acrílic, rectangular, model Neo Daiquiri ´´ROCA´´ o similar, color blanc, de mides 750x750x40 mm, amb fons antilliscant i joc de desguàs. Inclou la preparació prèvia de la base per a un correcte assentament i nivellació i silicona per a segellat de juntes perimetrals. | 554.94 | 1 | 554.94
01.03.09 | 6 | 01.09.06 | ut | Subministrament i col·locació d'aixeta monocomandament XELA model STILO de superfície per a dutxa. | 291.82 | 1 | 291.82
01.03.09 | 7 | 01.09.07 | ut | Subministrament i col·locació de mirall de lluna incolora de 5 mm de gruix, amb pintura de protecció, color plata, per la seva cara posterior, fixat amb massilla al parament. Inclou perfil embellidor perimetral format per perfil d'alumini lacat negre. Criteria d'amidament: mides 70cm de diàmetre. | 124.09 | 1 | 124.09
01.03.09 | 8 | 01.10.08 | ut | Subministrament i col·locació de barra de dutxa, format per tub de secció circular de Ø40 mm, de color negre i traçat en forma de quart de cercle apte per a dutxa de 75x75cm. | 93.79 | 1 | 93.79
|  |  |  | TOTAL |  |  | 2172.51
|  | Obra | 01 | PressupostReforma interior + reordenació de pati interior C/ Elkano, 61
|  | Capítol | 03 | REFORMA HABITATGE PRINCIPAL PRIMERA (Pral.1a)
|  | NIVELL 3 | 0A | SEGURETAT I SALUT + GESTIÓ DE RESIDUS
01.03.0A | 1 | 01.10.01 | PA | Part proporcional del capítol per a la redacció del Pla de Seguretat i Salut + adopció de mesures de protecció col.lectives + equips individuals de protecció necessaris. | 978.96 | 1 | 978.96
01.03.0A | 2 | 01.10.02 | PA | Part proporcional del capítol per a la gestió de residus de construcció + transport i deposició control.lada a abocador autoritzat. | 741.18 | 1 | 741.18
|  |  |  | TOTAL |  |  | 1720.14
|  | Obra | 01 | PressupostReforma interior + reordenació de pati interior C/ Elkano, 61
|  | Capítol | 04 | REFORMA HABITATGE PRINCIPAL SEGONA (Pral.2a)
|  | NIVELL 3 | 01 | ENDERROCS
01.04.01 | 1 | 01.01.00 | pa | Partida alçada composada pel buidat de mobiliari, deixalles i objectes personals allotjats només a l'interior de l'habitatge. Nota 01: no inclou la retirada d'objectes de l'àmbit exterior. | 654.5 | 1 | 654.5
01.04.01 | 2 | 02.01.01 | pa | Partida alçada composada per l'enderroc, desmuntatge i gestió de runes de la construcció, d'envans, cel rasos, portes (i premarcs), banys (i sanitaris), etc, segons es reflecteix al plànol d'enderrocs del projecte. Inclou també l'anulació d'instal.lacions vistes de fontaneria (conduccions, aixetes, etc), d'electricitat (bases d'endolls, iluminació, etc) i clima (split i compresor). Nota 01: no inclou demolicions sobre elements estructurals. Tot indicat en plànol. Nota 02: en la retirada dels cel rasos de canyís inclou l'eliminació de suports, ancoratges, etc que hagin quedat adherits al forjat. Nota 03: aquesta partida només fa referència als enderrocs de l'interior de l'habitatge, no s'inclouen espais exteriors ni l'enderroc de volums fóra d'ordenació; valorats en un altre capítol. Criteri d'amidament: buit per ple. | 1298 | 1 | 1298
01.04.01 | 3 | 01.01.02 | ut | Demolició de tancament sobre buits arquitectònics a base de paret de maó calat (gero) de 15cm de gruix. Inclou el desmuntatge sense trencament del buit arquitectònic i la gestió de runes de la construcció, segons es reflecteix al plànol d'enderrocs del projecte. | 493.84 | 1 | 493.84
01.04.01 | 4 | 01.01.03 | m2 | Enderroc de revestiments alicatats existents, en paraments verticals, amb mitjans manuals a cambres humides. Inclou càrerga, gestió i transport de runa a abocador. Alçada <300 cm. Àmbit d'intervenció: banys i cuina, només paraments sense enderroc. | 16.48 | 25.12 | 413.98
01.04.01 | 5 | 01.01.05 | m2 | Extracció de paviment ceràmic, amb mitjans manuals, fins a descobrir suport original de ciment i lleu repicat d'aquest per adequació de nivells. Inclou càrrega, gestió i transport de residus. Àmbit d'intervenció: partida en previsió per adaptació de nivells. Nota: Previsió de rebaix d'uns 5 cm per poder adequar els nivells de l'habitatge. | 35.4 | 15 | 531
01.04.01 | 6 | 01.01.06 | m2 | Repicat de revestiments enguixats existents, en paraments verticals de maó massís, amb mitjans manuals. Inclou la neteja de juntes, raspatllat amb raspall de pues metàl.liques i la neteja del parament per descobrir el maó existent deixant-lo preparat pel pintat (no inclós). Inclou càrrega, gestió i transport de runa a abocador. Alçada <300 cm (h:200cm). Àmbit d'intervenció: cara interior de façana posterior. Veure plànol d'acabats interiors. Criteri d'amidament: buit per ple. Nota 01: partida en previsió, a justificar en obra. | 16.48 | 20.41 | 336.36
01.04.01 | 7 | 04.01.07 | pa | Enderroc, amb mitjans manuals, de calaix d'obra per a descobrir baixant comunitari de fibrociment en interior de dormitori a façana principal. No inclou l'extracció del baixant. Mides calaix 40 cm amb una sola cara (cantoner). Inclou la gestió completa de runa fins a abocador autoritzat. Criteri d'amidament: alçada calaix 285 cm. | 61.45 | 1 | 61.45
|  |  |  | TOTAL |  |  | 3789.13
|  | Obra | 01 | PressupostReforma interior + reordenació de pati interior C/ Elkano, 61
|  | Capítol | 04 | REFORMA HABITATGE PRINCIPAL SEGONA (Pral.2a)
|  | NIVELL 3 | 02 | PALETERIA
01.04.02 | 1 | 01.02.01 | m2 | Envà divisori de plaques de guix laminat hidròfug format per una estructura normal de 46mm, amb perfileria de planxa d'acer galvanitzat, amb un gruix total del envà de 71mm, muntants cada 400mm de 46mm d'ample i canals de 46mm, 1 placa hidròfuga de 12,5mm de gruix per cada costat fixades mecànicament, aïllament de llana mineral ISOVER Arena Bàsic de 50mm d'espessor. S'inclou emmasillat i poliment, formació de buits, peces especials de remat, bandes acústiques de neoprè superior, inferior i laterals en contacte amb part de l'estructura, cantoneres, brancals i dintells d'obertures. Criteri d'amidament: buits <2m2 no deduïts, entre 2 i 4 m2 deduïts al 50%, >4m2 deduïts al 100%. Altura <300cm. Amidaments a una cara. Nota: inclou la resolució de la trobada amb forjat unidireccional amb revoltons ceràmics. | 49.39 | 25.95 | 1281.67
01.04.02 | 2 | 03.02.02 | m2 | Envà divisori de plaques de guix laminat estàndar format per una estructura normal de 46mm, amb perfileria de planxa d'acer galvanitzat, amb un gruix total del envà de 71mm, muntants cada 400mm de 46mm d'ample i canals de 46mm, 1 placa estàndard de 12,5mm de gruix per cada costat fixades mecànicament, aïllament de llana mineral ISOVER Arena Bàsic de 50mm d'espessor. S'inclou emmasillat i poliment, formació de buits, peces especials de remat, bandes acústiques de neoprè superior, inferior i laterals en contacte amb part de l'estructura, cantoneres, brancals i dintells d'obertures. Criteri d'amidament: buits <2m2 no deduïts, entre 2 i 4 m2 deduïts al 50%, >4m2 deduïts al 100%. Altura <300cm. Amidaments a una cara. Nota: inclou la resolució de la trobada amb forjat unidireccional amb revoltons ceràmics. | 46.22 | 7.7 | 355.89
01.04.02 | 3 | 01.02.03 | m2 | Trasdossat vertical de plaques de guix laminat hidròfug en parets format per estructura autoportant normal amb perfileria d'acer galvanitzat, muntants cada 400mm de 46mm d'ample i 1 placa estàndar de 15mm de gruix a una cara fixada mecànicament. S'inclou emmasillat i poliment, peces especials de remat, bandes acústiques de neoprè superior, inferior i laterals en contacte amb part de l'estructura, cantoneres, brancals i dintells d'obertures. Àmbit d'intervenció: previsió per necessitat constructiva. | 36.39 | 13.54 | 492.72
01.04.02 | 4 | 01.02.05 | ml | Partida en previsió per la disposició de reforços de fusta a la subestructura d'acer de la tabiqueria interior per subjecció de mobiliari i altres. Franja de 40cm d'amplada per la longitud que s'indica a l'amidament. Àmbit d'intervenció: bany i cuina per a subjecció de mobiliari i/o aparells. Nota: partida en previsió, a justificar en obra. | 36.35 | 3.9 | 141.77
01.04.02 | 5 | 01.02.06 | m2 | Fals sostre continu de plaques de guix laminat hidròfug, per a revestir, de 15mm d'espessor i cantell afinat (BA), amb perfileria de mestres fixada directament al forjat col·locades cada 400mm, per a una altura a sostre de 3m com a màxim. S'inclou p.p de formació de juntes de dil·latació, perforacions per a lluminàries encastades i/o passos d'instal.lacions i els reforços necessaris. Àmbit d'intervenció: previsió per pas d'instal.lacions. | 43.01 | 4.61 | 198.28
01.04.02 | 6 | 03.02.07 | m2 | Fals sostre continu de plaques de guix laminat estàndar, per a revestir, de 15mm d'espessor i cantell afinat (BA), amb perfileria de mestres fixada directament al forjat col·locades cada 400mm, per a una altura a sostre de 3m com a màxim. S'inclou p.p de formació de juntes de dil·latació, perforacions per a lluminàries encastades i/o passos d'instal.lacions i els reforços necessaris. Àmbit d'intervenció: previsió per pas d'instal.lacions. | 40.2 | 3.06 | 123.01
01.04.02 | 7 | 03.02.08 | ut | Formació de registres de 60x60cm en fals sostre amb plaques de guix laminat hidròfug de 15mm d'espessor, amb sistema de pressió per a apertura oculta. Àmbit d'intervenció: Previsió en bany. | 91.75 | 1 | 91.75
01.04.02 | 8 | 01.02.09 | m2 | Regularització de revestiments enguixats en paraments verticals per a la seva òptima planeitat, realizant, repicats, lijat, raspallat i posterior enguixat acabat super-fi a bona vista. Alçada <300 cm. Nota: partida en previsió, a justificar en obra. | 18.47 | 24 | 443.28
01.04.02 | 9 | 01.02.10 | m2 | Reparació de revoltons ceràmics per mitjà de petites operacions de consolidació, reblert de juntes, neteja profunda, etc de zones malmeses amb la intenció de deixar el sostre preparat per pintar. Inclou el decapat de bigues de fusta per eliminació de vernisos i/o pintures. Criteri d'amidament: previsió d'actuació al 60% de la superfície total. Nota: partida en previsió, a justificar en obra un cop enretirat el cel ras existent. | 86.12 | 33.67 | 2899.66
01.04.02 | 10 | 04.02.11 | pa | Calaix de plaques de guix laminat hidròfug format per una estructura normal de 46mm, amb perfileria de planxa d'acer galvanitzat, amb un gruix total del envà de 71mm, muntants cada 400mm de 46mm d'ample i canals de 46mm, 1 placa hidròfuga de 12,5mm de gruix per cada costat fixades mecànicament, aïllament de llana mineral ISOVER Arena Bàsic de 50mm d'espessor. S'inclou emmasillat i poliment, formació de buits, peces especials de remat, bandes acústiques de neoprè superior, inferior i laterals en contacte amb part de l'estructura, cantoneres, brancals i dintells d'obertures. Criteri d'amidament: una sola cara de calaix cantoner de 40cm d'ample x 285cm d'alçada. Àmbit d'intervenció: dormitori en façana principal. | 109.4 | 1 | 109.4
01.04.02 | 11 | 01.02.11 | ml | Partida en previsió, formada pel subministrament i col.locació de perfil laminat d'acer S-175-JR, de secció IPN 160 per a la disposició de talla llums a forjat de biguetes de fusta. Inclou capa d'imprimació de taller i plaques d'ancoratge d'acer als extrems, de mides 25x25cm, cargolada a parets de càrrega. Nota: partida en previsió, a justificar en obra una vegada retirat el cel ras existent pel control de fletxes. | 191.74 | 24.7 | 4735.98
|  |  |  | TOTAL |  |  | 10873.41
|  | Obra | 01 | PressupostReforma interior + reordenació de pati interior C/ Elkano, 61
|  | Capítol | 04 | REFORMA HABITATGE PRINCIPAL SEGONA (Pral.2a)
|  | NIVELL 3 | 03 | REVESTIMENTS I ACABATS
01.04.03 | 1 | 01.03.01 | m2 | Partida formada per la disposició d'una capa de morter autonivellant com a preparació de superfícies per a rebre el paviment d'acabat. Espesor màxim previst de 2 cm. Nota: Partida a justificar en obra, previsió. Àmbit de intervenció: totalitat de la superficie interior. | 20.98 | 56.12 | 1177.4
01.04.03 | 2 | P9D3-35PH | m2 | Paviment de rajola ceràmica comuna, de forma rectangular, de 27x13x1,3 cm, col·locada a truc de maceta amb morter mixt 1:2:10 | 48.57 | 56.12 | 2725.75
01.04.03 | 3 | 01.03.03 | ml | Subministrament i col·locació de sòcol de fusta de DM de 110x20mm, per pintar. Inclou encolat, ressolució de trobades, etc. No inclou el pintat, inclòs a la partida corresponent. Nota 01: Inclou protecció i manteniment durant obra. Àmbit d'intervenció: totalitat de l'habitatge excepte bany i cuina. | 13.23 | 43.59 | 576.7
01.04.03 | 4 | P824-3QPZ | m2 | Enrajolat amb rajola de gres premsat esmaltat de forma rectangular o quadrada, de 16 a 25 peces/m2, preu alt, grup BIb-BIIa (UNE-EN 14411), col·locades amb adhesiu per a rajola ceràmica C2 (UNE-EN 12004) i rejuntat amb beurada CG2 (UNE-EN 13888) | 53.41 | 27.15 | 1450.08
|  |  |  | TOTAL |  |  | 5929.93
|  | Obra | 01 | PressupostReforma interior + reordenació de pati interior C/ Elkano, 61
|  | Capítol | 04 | REFORMA HABITATGE PRINCIPAL SEGONA (Pral.2a)
|  | NIVELL 3 | 04 | PINTURA
01.04.04 | 1 | 01.04.01 | m2 | Pintura plàstica amb textura llisa, color blanc, acabat mat, ref RAL 9016, sobre paraments horitzontals interiors de guix o plaques de guix laminat i biguetes de fusta, preparació del suport amb masilla interior, ma de fons amb resines acríliques en dispersió aquosa i dos mans de pintura plàstica (rendiment: 0,187l/m2 cada mà). El preu inclou protecció dels elements de l'entorn que puguin veure's afectats durant els treballs i la resolució de punts singulars. Nota 01: s'inclou petites operacions de rascat i lijat del suport com a preparació prèvia del suport. Nota 02: considerar que es realitza el pintat sobre un forjat de revoltons i biguetes de fusta. Criteri d'amidament: es contempla el pintat del 100% de la superfície de sostres de l'habitatge. | 8.26 | 56.12 | 463.55
01.04.04 | 2 | 01.04.02 | m2 | Pintura plàstica amb textura llisa, color blanc, acabat mat, ref RAL 9016, sobre paraments verticals interiors de guix o plaques de guix laminat i parets de maó, preparació del suport amb masilla interior, mà de fons amb resines acríliques en dispersió aquosa i dos mans de pintura plàstica (rendiment: 0,187l/m2 cada mà). El preu inclou protecció dels elements de l'entorn que puguin veure's afectats durant els treballs i la resolució de punts singulars. Àmbit d'intervenció: cara interior tancaments de façana i divisions interiors verticals. Criteri d'amidament: buits <2m2 no deduïts, entre 2 i 4 m2 deduïts al 50%, >4m2 deduïts al 100%. Altura <300cm. Amidaments a una cara. | 7.02 | 99.48 | 698.35
01.04.04 | 3 | 01.04.03 | m2 | Pintura plàstica amb textura llisa, color blanc, acabat mat, ref RAL 9016, sobre paraments verticals interiors d'obra vista, preparació del suport, mà de fons amb resines acríliques en dispersió aquosa i dos mans de pintura plàstica (rendiment: 0,187l/m2 cada mà). El preu inclou protecció dels elements de l'entorn que puguin veure's afectats durant els treballs i la resolució de punts singulars. Nota: es valorarà in situ la possibilitat d'aplicar un vernís estabilitzador incolor per deixar el maó vist (no inclòs). | 11.57 | 20.32 | 235.1
01.04.04 | 4 | 03.04.04 | ml | Pintura plàstica amb textura llisa, color blanc, acabat mat, ref RAL 9016, sobre paraments verticals interiors de guix o plaques de guix laminat i parets de maó (´´tabicas´´), preparació del suport amb masilla interior, mà de fons amb resines acríliques en dispersió aquosa i dos mans de pintura plàstica (rendiment: 0,187l/m2 cada mà). El preu inclou protecció dels elements de l'entorn que puguin veure's afectats durant els treballs i la resolució de punts singulars.Àmbit d'intervenció: tabiques de cel rasos. | 10.74 | 3.26 | 35.01
01.04.04 | 5 | 01.04.04 | ml | Pintat de nous perfils d'acer IPN160 subministrats, amb esmalt sintètic, una capa d'imprimació antioxidant i dues capes d'acabat. Inclou possible enmasillat puntual de perfils (inferior al 5%). Color estandard a definir per la DF. Criteri d'amidament: es comptabilitzen els ml de perfils d'acer IPN160, requerint-se el pintat del conjunt, en ambdues cares i base. | 26.6 | 24.7 | 657.02
|  |  |  | TOTAL |  |  | 2089.03
|  | Obra | 01 | PressupostReforma interior + reordenació de pati interior C/ Elkano, 61
|  | Capítol | 04 | REFORMA HABITATGE PRINCIPAL SEGONA (Pral.2a)
|  | NIVELL 3 | 05 | FUSTERIA DE FUSTA
01.04.05 | 1 | 01.05.01 | ut | Restauració de porta interior batent, d'accés principal, de mides 80x260cm, incloent-se un decapat de la pintura, per les dues cares, de fulla, brancals i tapetes. Inclou petits rebaixos amb ribot de la fulla per millorar l'ajust i la correcció de desquadraments , amb desmuntatge i muntatge de la fulla. Inclou lubricació i neteja de ferratges, la substitució del pany per un de nou de seguretat tipus TLB de 3 punts de TESA i, per últim, la reparació de defectes superficials amb masilla de reparació a tot el conjunt i posterior pintat bicolor amb esmalt sintètic; marró brillant per la cara exterior i blanc mate per la cara interior RAL 9016. Àmbit d'intervenció: porta d'accés. Nota: en el canvi de pany s'inclou el subministrament de 4 còpies de la nova clau. | 557.05 | 1 | 557.05
01.04.05 | 2 | 01.05.02 | ut | Restauració de balconeres de fusta, per a un buit total de 90x220cm, formada per una fulla batent, de mides 90x220cm, incloent-se un decapat de la pintura, per les dues cares, de fulla, brancals, galzes i tapetes. Inclou petits rebaixos amb ribot de la fulla per millorar l'ajust i la correcció de desquadraments amb desmuntatge i muntatge de la fulla. Inclou la disposició de rivets de goma a tot el perímetre de la fulla. Inclou la substitució dels vidres existents per nous envidraments amb càmara 3+3/12/4mm juntament amb nous llistons de fusta de pi per absorbir el nou gruix de vidre (mida envidraments: 75x150cm dividits en 3 quarterons). Inclou l'eliminació d'òxid, la lubricació i la neteja de ferratges i, per últim, la reparació de defectes superficials amb masilla de reparació a tot el conjunt i posterior pintat bicolor amb esmalt sintètic; per la cara exterior respectant tonalitat original de façana i blanc mate per la cara interior RAL 9016. Àmbit d'intervenció: balconera estar-menjador. | 1557.97 | 1 | 1557.97
01.04.05 | 3 | 03.05.03 | ut | Restauració de finestres de fusta, per a un buit total de 80x175cm, formada per una fulla batent, incloent-se un decapat de la pintura, per les dues cares, de fulla, brancals, galzes i tapetes. Inclou petits rebaixos amb ribot de la fulla per millorar l'ajust i la correcció de desquadraments amb desmuntatge i muntatge de la fulla. Inclou la disposició de rivets de goma a tot el perímetre de la fulla. Inclou la substitució dels vidres existents per nous envidraments amb càmara 3+3/12/4mm juntament amb nous llistons de fusta de pi per absorbir el nou gruix de vidre (mida envidraments: 55x150cm dividits en 3 quarterons). Inclou l'eliminació d'òxid, la lubricació i la neteja de ferratges i, per últim, la reparació de defectes superficials amb masilla de reparació a tot el conjunt i posterior pintat bicolor amb esmalt sintètic; per la cara exterior respectant tonalitat original de façana i blanc mate per la cara interior RAL 9016. Àmbit d'intervenció: passadís. | 678.11 | 2 | 1356.22
01.04.05 | 4 | 01.05.03 | ut | Porta interior d'un full batent amb maneta sense clau, taulell de MDF, per a 70x200cm de buit de pas, formada mitjançant premarc de 45x77mm, de 40mm d'espessor i marc interior perimetral de fibres de 30mm d'espessor, perns de pala ample, manetes de gamma mitja a escollir per la DF amb embellidor allotjat en el ferratge batent, revestiment del premarc mitjançant brancal i tapeta sense ´´clavetear´´, junt de goma perimetral, tapetes laterals i superiors de 16mm amb entrega superior recta i tot segons instruccions de la DF. Nota: El preu inclou l'aplicació de pintura amb rodet color RAL a definir per la DF. Àmbit d'intervenció: bany. | 359.74 | 3 | 1079.22
|  |  |  | TOTAL |  |  | 4550.46
|  | Obra | 01 | PressupostReforma interior + reordenació de pati interior C/ Elkano, 61
|  | Capítol | 04 | REFORMA HABITATGE PRINCIPAL SEGONA (Pral.2a)
|  | NIVELL 3 | 06 | FUSTERIA D'ALUMINI
01.04.06 | 1 | 01.06.01 | ut | Subministrament i muntatge de fusteria d'alumini, acabat lacat color blanc, amb un gruix mínim de 15 micres, per a conformat de finestra i/o balconera d'alumini, amb frontissa practicable d'obertura cap a l'interior, oscilobatent, de mides segons s'especifica a documentació gràfica i a desglossament d'amidament, sèrie qualitat mitjana, formada per una o dues fulles (segons s'especifica), amb bastiment de base i trencament de pont tèrmic. Certificat de conformitat marca de qualitat QUALICOAT. Composta per perfils extrusionats formant marcs i fulles de 1,5 mm d'espessor mínim en perfils estructurals. Accessoris, ferraments de penjar i obertura, juntes d'envidrament d' EPDM, cargols d'acer inoxidable, elements de estanquitat, accessoris i utillatges de mecanitzat homologats. Inclús p/p d'urpes de fixació segellat perimetral de junts mitjançant un cordó de silicona neutra i ajust final en obra. Elaborada en taller, amb classificació a la permeabilitat a l'aire segons UNE-EN 12207, classificació a l'estanquitat a l'aigua segons UNE-EN 12208 i classificació a la resistència a la força del vent segons UNE-EN 12210. Totalment muntada i provada per l'empresa instal·ladora. Nota 01: envidraments 4/12/3+3mm. Nota 02: fusteria amb trencament de pont tèrmic. Àmbit d'intervenció: dormitori 02 i bany. | 1045.19 | 2 | 2090.38
|  |  |  | TOTAL |  |  | 2090.38
|  | Obra | 01 | PressupostReforma interior + reordenació de pati interior C/ Elkano, 61
|  | Capítol | 04 | REFORMA HABITATGE PRINCIPAL SEGONA (Pral.2a)
|  | NIVELL 3 | 07 | INSTAL.LACIONS
01.04.07 | 1 | 01.07.01 | pa | Partida alçada per a l'execució de la xarxa interior d'evacuació per a 1 cuina i 1 bany, realitzat amb tub de PVC de diàmetres nominals segons normativa vigent. Únicament s'inclou el tram corresponent des de l'aparell sanitari o element fins a la connexió a la xarxa general. Inclou resolució de trams parcials soterrats o encastats des de les noves línees de desguàs fins a la connexió amb els baixants existents. S'inclou tot el material necessari i la realització de passos per deixar la partida totalment executada, seguint tant les premises de la DF com del projecte. Nota: per a més informació veure documentació gràfica. | 942.88 | 1 | 942.88
01.04.07 | 2 | 01.07.02 | pa | Instal·lació interior de fontaneria de l'habitatge consistent en la disposició i circulació de conductes (ACS+AFS) amb tubs d'alimentació segons diàmetre nominal, desde l'escomesa a l'equip de producció d'ACS i diferents punts de consum, incloent passos per interior de trasdossats i envans de guix laminat, correctament fixats i subjectats a la base del parament, incloent vàlvules de claus de tall i retenció, claus de sectorització a cada cambra higiènica, així com colzes, remats, brides i subjeccions necessàries per a una correcta instal·lació i funcionament. Àmbit d'intervenció: instal·lació per a satisfer les necessitats d'un bany complet (rentamans, wc i dutxa), una cuina (rentaplats i aigüera) i equip de rentat de roba. Nota 01: instal.lació encastada, realitzada en polietilè reticulat. | 1613 | 1 | 1613
01.04.07 | 3 | 03.07.03 | ut | Subministrament i col.locació de termo vertical ELACELL EXCELLENCE ES-100-5E de JUNKERS o similar. Inclou perfileria d'acer per a subjecció del termo de 100 litres de capacitat i tot el necessari per a deixar l'equip en perfecte funcionament.Ubicació: safareig façana posterior. | 438.59 | 1 | 438.59
01.04.07 | 4 | 01.07.04 | pa | Xarxa elèctrica de distribució interior per habitatge de fins a 100m2 composada dels següents elements: QUADRE GENERAL DE COMANDAMENT I PROTECCIÓ format per caixa empotrable de material aïllant amb porta opaca, per allotjament del interruptor de control de potència ICP (inclòs) en compartiment independent i precintable i dels següents dispositius: 1 interruptor general automàtic (IGA) de tall omnipolar, 3 interruptors diferencials de 40A, 2 interruptors automàtics magnetotèrmics de 25A; CIRCUITS INTERNS construïts amb cablejat unipolar amb conductors de coure, ES07Z1K (AS) reacció al foc de classe Cca-s1b, d1, a1 3G2,5mm2 i 5G6mm2, sota tub protector de PVC rígid, instal.lació vista, amb IP545, per a canalització empotrada: 3 circuits per a enllumenat, 2 circuits per a presa de corrent, 1 circuit per al termo, 1 circuit per a l'equip de rentat de roba, 1 circuit per a emisors elèctrics; MECANISMES: gama bàsica (tecla o tapa i marc: blanc; embellidor: blanc, veure apartat ´´nota´´). Totalment muntada, connectada i probada des del quadre fins a tots els punts de consum grafiats al projecte. Nota 01: gama d'acabat LC990 plàstic de Jung de superfície. Nota 02: no inclou ni el muntatge ni el subministrament de llums. Nota 03: inclou l'entrega de certificat (butlletí) de correcta instal·lació i la resolució del tram comprés entre l'escomesa (ubicat a la porta d'accés) i el CGP interior (ubicat al rebedor). Nota 04: tota la instal.lació elèctrica anirà vista, en tub rígid de PVC, seguint les indicacions de la DF i plànols de projecte. Annex a la partida: sobrecost per la disposició de xarxa independent, en diversos circuits de 16A, per a sistema de calefacció amb emissors elèctrics (no inclosos) segons s'especifica als plànols d'instal.lacions. | 3779.59 | 1 | 3779.59
01.04.07 | 5 | 01.07.05 | ut | Partida per a la col·locació unitaria de lluminàries d'interior. S'inclou part proporcional del petit material necessari per a la completa execució de la partida i elements i operacions auxiliars necessàries (obertura de buits, reforços, etc). Nota: les lluminàries les aportarà la propietat i no s'inclou en el preu de la partida. | 447.38 | 6 | 2684.28
01.04.07 | 6 | 01.07.06 | pa | Instal·lació i muntatge de conductes de ventil·lació i renovació d'aire en bany (1) i d'extracció de fums de cuina (1), ambdós en tub rígid, principalment ocult en cel ras excepte tram vist en cuina realitzat amb conducte circular de xapa Ø110mm, inclou extractor d'aire en bany, sortides d'extracció fins a la coberta per patis i coronació del traçat amb ´´sombrerete´´ i tirs metàl·lics. Tots els elements de la instal·lació s'hauran de replantejar en obra previ a la seva execució. Inclou els ajuts a paleteria per a perforacions o pasos de conductes. Inclou tot el necessari per a deixar la partida totalment executada i en correcte funcionament. | 921.85 | 1 | 921.85
01.04.07 | 7 | 010706AB0BTR | pa | Annex a la partida: EPI's per treballs verticals en alçada. (01.07.06.Annex) | 750 | 1 | 750
01.04.07 | 8 | 01.07.07 | pa | Partida complementària a instal·lació elèctrica, formada per cablejat interior de TV, telefonia, timbre, interfon i dades desde el quadre fins a punts de consum grafiats en els plànols de projecte. | 753.13 | 1 | 753.13
01.04.07 | 9 | 04.07.08 | ml | Substitució parcial de baixant Ø110mm, de fibrociment, incloent les connexions en Y per les derivacions privatives, i subministrament i col.locació de nou baixant de PVC-U de paret massissa i àrea d'aplicació B según norma UNE-EN 1329-1 (apte per aigua calenta), del mateix diàmetre a l'existent, fixat mecànicament amb argolles i brides d'acer galvanitzat al tancament vertical, amb els seus corresponents empalmes, accessoris, peces especials (Y), herratges, etc., per al correcte muntatge i funcionament de la instal.lació. Nota 01: desmuntatge de fibrociment amb mitjans i equips adequats segon compliment del RD 396/2006. Inclou p/p de desmuntatge de remats, canalons i baixants que hi concorrin, mesures d'amiant (ambientals i personals), neteja, plastificat, etiquetat i paletitzat dels materials en zona delimitada i protegida, retirada i carga mecànica del material desmuntat sobre camió. Inclou humectació previa de les peces amb solució acuosa. Inclou despeses de gestió de material de residus generats. Nota: actuació combinada amb la idèntica valorada als amidaments de l'habitatge 1er2a. | 104.9 | 3 | 314.7
|  |  |  | TOTAL |  |  | 12198.02
|  | Obra | 01 | PressupostReforma interior + reordenació de pati interior C/ Elkano, 61
|  | Capítol | 04 | REFORMA HABITATGE PRINCIPAL SEGONA (Pral.2a)
|  | NIVELL 3 | 08 | EQUIPAMENT CUINA
01.04.08 | 1 | 03.08.01 | ut | Subministrament i col·locació de mobles baixos i alts, amb fondària de 600 i 400mm respectivament, amb portes, calaixeres i estants. S'inclou a la partida la p.p de sòcol, segellats, tiradors metàl·lics a escollir s/especif., peces de tancament amb paviment, sòcols inferiors, calaixos amb guies de retenció per a cops, segons especificacios en els plànols de projecte. S'inclouen també accessoris interior (porta coberts, cubells d'escombreries extraïbles per a les diferents fraccions,...) i exteriors (tiradors). Totalment acabat. S'inclou portes que seràn de fusta estratificada amb cantells de fusta i ferratges segons gama mitja. L'interior dels mobles serà de melamina blanca de gama mitja. Núm. de mòduls baixos: 1 ut de 60x60x90 amb forn i placa vitroceràmica. 1 ut de 60x60x90 amb 3 calaixos. 2 ut de 60x60x90 perduts en cantonades (sense porta) 1 ut de 60x60x90 amb aigüera. 4 ut de 40x60x90 als costats d'aigüera i cocció. Núm. de mòduls alts: 2 ut de 60x40x100cm. Nota 01: inclou un panell lateral del mateix acabat que les portes de mides 60x60cm. Nota 02: Imprescindible revisar plànol de detall en projecte per a comprobació de mòduls i detall. Nota 03: Acabats de gamma mitja a definir segons mostratge. | 4414.73 | 1 | 4414.73
01.04.08 | 2 | 01.08.02 | m2 | Subministrament i col·locació de taulell de granit polit, de 65cm d'ample i 2cm d'espessor, de gra fi, cantell simple i recte, amb els cantells lleugerament biselats, formació de buits i encastaments amb els cantells polit | 396.95 | 5.81 | 2306.28
01.04.08 | 3 | 01.08.03 | ut | Placa de cocció vitroceràmica BALAY ref. 3EB764EN acabat negre, amb comandaments incorporats en el panell, col·locada sobre el sobre de la cuina perfectament ajustada i segellada, incloent les ajudes per a l'adaptació de mobles que sigui menester i la connexió elèctrica corresponent. | 385.73 | 1 | 385.73
01.04.08 | 4 | 01.08.04 | ut | Subministrament i col·locació de campana extractora de fums integrada en mòdul alt de cuina i base extensible, ample de 60cm, gamma mitja, inclou connexionat amb tub extractor segons normativa, connexió elèctrica, etc. Sortida de fums i tot el necessari per a deixar l'equip en funcionament. | 388.97 | 1 | 388.97
01.04.08 | 5 | 01.08.05 | ut | Subministrament i col·locació de forn de cocció ref. 3HB5000N1 A de BALAY tipus encastat. Inclou connexió elèctrica i tot el necessari per a deixar l'equip en funcionament. | 509.85 | 1 | 509.85
01.04.08 | 6 | 01.08.06 | ut | Subministrament i col·locació d'aixeta monocomandament XELA model STILO per a aigüera cuina amb canyo alt curvat. | 245.83 | 1 | 245.83
01.04.08 | 7 | 01.08.07 | ut | Subministrament i col·locació d'aigüera doble d'acer inoxidable per a mòdul de 60cm. | 300.94 | 1 | 300.94
|  |  |  | TOTAL |  |  | 8552.33
|  | Obra | 01 | PressupostReforma interior + reordenació de pati interior C/ Elkano, 61
|  | Capítol | 04 | REFORMA HABITATGE PRINCIPAL SEGONA (Pral.2a)
|  | NIVELL 3 | 09 | EQUIPAMENT BANY
01.04.09 | 1 | 01.09.01 | ut | Subministrament i col·locació d'inodor The Gap SQUARE CONFORT de ROCA, adossat a paret, tanc d'alimentació lateral amb mecanisme d'alimentació i mecanisme de doble descàrrega, seient i tapa amb caiguda amortiguada. Inclou tot el necessari per a deixar l'equip en correcte funcionament (pulsador, seient, tapa amortiguada, ancoratges,...) Mesures de 35x65x83cm. | 527.73 | 1 | 527.73
01.04.09 | 2 | 01.09.02 | ut | Subministrament i col·locació de lavabo suspés model The Gap SQUARE de ROCA, ref. A3270M1000. Mesures de 60x46x15cm. Inclou vàlvula i sifó cromats de ROCA. | 307.14 | 1 | 307.14
01.04.09 | 3 | 01.09.03 | ut | Subministrament i col·locació d'aixeta monocomandament XELA model STILO per a lavabo. | 202.41 | 1 | 202.41
01.04.09 | 4 | 01.09.04 | ut | Kit d'accesoris complet de bany composat per portarotlles (1ut) i penjador de tovalloles (2ut). Subministrament i col.locació. | 70.59 | 1 | 70.59
01.04.09 | 5 | 01.09.05 | ut | Subministrament i col.locació de plat de dutxa acrílic, rectangular, model Neo Daiquiri ´´ROCA´´ o similar, color blanc, de mides 750x750x40 mm, amb fons antilliscant i joc de desguàs. Inclou la preparació prèvia de la base per a un correcte assentament i nivellació i silicona per a segellat de juntes perimetrals. | 554.94 | 1 | 554.94
01.04.09 | 6 | 01.09.06 | ut | Subministrament i col·locació d'aixeta monocomandament XELA model STILO de superfície per a dutxa. | 291.82 | 1 | 291.82
01.04.09 | 7 | 01.09.07 | ut | Subministrament i col·locació de mirall de lluna incolora de 5 mm de gruix, amb pintura de protecció, color plata, per la seva cara posterior, fixat amb massilla al parament. Inclou perfil embellidor perimetral format per perfil d'alumini lacat negre. Criteria d'amidament: mides 70cm de diàmetre. | 124.09 | 1 | 124.09
01.04.09 | 8 | 01.10.08 | ut | Subministrament i col·locació de barra de dutxa, format per tub de secció circular de Ø40 mm, de color negre i traçat en forma de quart de cercle apte per a dutxa de 75x75cm. | 93.79 | 1 | 93.79
|  |  |  | TOTAL |  |  | 2172.51
|  | Obra | 01 | PressupostReforma interior + reordenació de pati interior C/ Elkano, 61
|  | Capítol | 04 | REFORMA HABITATGE PRINCIPAL SEGONA (Pral.2a)
|  | NIVELL 3 | 0A | SEGURETAT I SALUT + GESTIÓ DE RESIDUS
01.04.0A | 1 | 01.10.01 | PA | Part proporcional del capítol per a la redacció del Pla de Seguretat i Salut + adopció de mesures de protecció col.lectives + equips individuals de protecció necessaris. | 978.96 | 1 | 978.96
01.04.0A | 2 | 01.10.02 | PA | Part proporcional del capítol per a la gestió de residus de construcció + transport i deposició control.lada a abocador autoritzat. | 741.18 | 1 | 741.18
|  |  |  | TOTAL |  |  | 1720.14
|  | Obra | 01 | PressupostReforma interior + reordenació de pati interior C/ Elkano, 61
|  | Capítol | 05 | ACTUACIONS EXTERIORS I ALTRES
|  | NIVELL 3 | 01 | VOLUMS DISCONFORMES I PATI
01.05.01 | 1 | 05.01.01 | pa | Partida alçada composada pel buidat de mobiliari, deixalles i objectes personals allotjats a l'exterior de l'edifici (pati posterior). També s'inclou el buidat de l'interior dels volums disconformes laterals que s'enderroquen amb la intervenció (enderroc no inclòs en aquesta partida). Nota 01: veure reportatge fotogràfic per a una major comprensió. | 503.05 | 1 | 503.05
01.05.01 | 2 | 05.01.02 | pa | Partida alçada composada per l'enderroc, desmuntatge i gestió de runes de les següents construccions: 1) caseta de safareig situada a cota del Pral.1a, de mides 1,55x1,85m x 3,00m(h), i formada per un tancament de maó de 5cm i una coberta amb taulell ceràmic. S'inclou el tall de la llosa de balcó i barana de l'habitatge 1er1a que recau sobre aquest volum i el desmuntatge de tota la fusteria, envans i coberta que defineixen el volum. També inclou el tall i eliminació de dos perfils IPN140 de 1,55 i 1,85m de longitud. 2) caseta situada al fons de parcel.la i en contacte amb el volum del punt 1), de mides 1,55x2,90m x 3,00m(h), i formada per un tancament de maó de 5cm i una coberta amb taulell ceràmic. S'inclou el desmuntatge de tota la fusteria, envans i coberta que defineixen el volum. 3) tall i desmuntatge d'escala metàl.lica exterior de 6 graons i 80cm d'amplada i barana a un costat. Nota 01: veure reportatge fotogràfic per a una major comprensió. Nota 02: totes les demolicions reflectides inclouen l'eliminació de suports, ancoratges, etc que hagin quedat adherits o encastats als paraments. Nota 03: l'eliminació de mobiliari de cuina i sanitaris no està inclòs doncs ja s'ha contemplats als capítols de cada habitatge. Nota 04: inclou la disposició de tanques per a la protecció de buits per evitar caigudes a diferent nivell. | 1660.42 | 1 | 1660.42
01.05.01 | 3 | 05.01.03 | pa | Partida alçada composada per l'enderroc, desmuntatge i gestió de runes de les següents construccions: 1) gran volum, de dues plantes situades als nivells de planta entresol, principal i, la coberta a planta primera. Situat al marge esquerre del fons de parcel.la, de mides màximes 6,85x3,20m x 6,00m(h), superfície en planta 15,87m2 cada planta (sup. total: 31,74m2). Formada per un tancament de totxana de 10cm, forjat intermig i de coberta amb biguetes metàl.liques i revoltó ceràmic. S'inclou el desmuntatge de tota la fusteria, envans i coberta que defineixen el volum. Inclou el desmuntatge de petit badalot d'escala existent a l'últim nivell del volum i l'eliminació de la barana de perímetre. Nota 01: veure reportatge fotogràfic per a una major comprensió. Nota 02: totes les demolicions reflectides inclouen l'eliminació de suports, ancoratges, etc que hagin quedat adherits o encastats als paraments. Nota 03: l'eliminació de mobiliari de cuina i sanitaris no està inclòs doncs ja s'ha contemplats als capítols de cada habitatge. Nota 04: demolició complexe, es realitzarà seguint les directrius per fases que indiqui la DF. Nota 05: inclou un apuntalament previ del nivell més baix durant el desmuntatge del nivell superior. Nota 06: inclou la disposició de tanques per a la protecció de buits per evitar caigudes a diferent nivell. Annex a la partida: mitjans auxiliars necessaris, bastida. | 3399.51 | 1 | 3399.51
01.05.01 | 4 | 05.01.04 | m2 | Demolició control.lada amb mitjans mecànics i manuals de forjat unidireccional de biguetes metàl.liques per a l'apertura d'un nou pati de ventilació del local de planta baixa. Inclou el trencament de revoltons, eliminació de capes de coberta i el desmuntatge control.lat de biguetes. Àmbit d'intervenció: fons de parcel.la a l'àmbit de les portes 1es. Nota 01: veure plànols de projecte d'enderroc per a obtenir més informació. Nota 02: totes les demolicions reflectides inclouen l'eliminació de suports, ancoratges, etc que hagin quedat adherits o encastats als paraments. Nota 03: inclou la disposició de tanques per a la protecció de buits per evitar caigudes a diferent nivell. Annex a la partida: mitjans auxiliars necessaris, petit cos de bastida per treballs a 350cm d'alçada. | 94.69 | 3.98 | 376.87
01.05.01 | 5 | 05.01.05 | m2 | Demolició control.lada amb mitjans mecànics i manuals de forjat unidireccional de biguetes metàl.liques per a l'apertura d'un buit necessari per a la adequació de nivells exteriora. Inclou l'apuntalament previ de biguetes de la zona afectada (previsió 4 a 5 biguetes), el trencament de revoltons en la zona intervinguda, eliminació de capes de coberta i el tall i desmuntatge control.lat de les biguetes afectades. Àmbit d'intervenció: pati posterior en contacte amb línia de façana posterior a l'àmbit de les portes 1es. Nota 01: veure plànols de projecte d'enderroc per a obtenir més informació. Nota 02: totes les demolicions reflectides inclouen l'eliminació de suports, ancoratges, etc que hagin quedat adherits o encastats als paraments. Nota 03: no s'inclou el perfil d'acer i operacions necessàries per a consolidar i tancar el buit; valorades en partides posteriors. Nota 04: inclou la disposició de tanques per a la protecció de buits per evitar caigudes a diferent nivell. Annex a la partida: mitjans auxiliars necessaris, petit cos de bastida per treballs a 350cm d'alçada. | 94.69 | 6.45 | 610.75
01.05.01 | 6 | 05.01.06 | m2 | Repicat parcial, amb mitjans manuals, de revestiments enfoscats en tancaments exteriors verticals i hortizontals amb pèrdua de cohesió i/o abombats, fins al suport d'obra de fàbrica de totxo massís o llosa de formigó. Inclou recollida dels residus generats, acopi, retirada i carga manual sobre camió o contenidor. Nota 01: partida en previsió, a justificar en obra. Àmbit d'intervenció: murs de perímetre amb eliminació de volums disconformes. Annex a la partida: mitjans auxiliars necessaris, petit cos de bastida per treballs a 350cm d'alçada. | 16.06 | 51.68 | 829.98
01.05.01 | 7 | 05.01.07 | m2 | Subministrament i aplicació d'arrebossat a bona vista sobre parament, amb morter de ciment 1:4, elaborat a l'obra, remolinat i amb disposició de malla de fibra de vidre de reforç. Espesor màxim 2cm. Inclou realització de trobades entre paraments, arestes i trobades especials. Inclou baixada de runa, càrrega a contenidor, transport a abocador autoritzat i correcta gestió de residus. Criteri d'amidament: Reposició del 60% del total de superfície vertical dels tancaments perimetrals del fons de parcel.la (superfície total 86,13 m2). Nota 01: partida en previsió, a justificar en obra i relacionada amb la 05.01.06. Àmbit d'intervenció: murs de perímetre amb eliminació de volums disconformes | 26.1 | 51.68 | 1348.85
01.05.01 | 8 | 05.01.08 | m2 | Arrencada de paviment i minvell ceràmic de coberta plana transitable, amb mitjans manuals i/o mecànics i càrrega manual de runa sobre camió o contenidor. S'inclou la mà d'obra, els materials i els mitjans auxiliars necessaris per a la seva correcta execució. Àmbit d'actuació: pati posterior. Nota: partida en previsió a justificar un cop assolit l'enderroc de volums disconformes. | 30.43 | 56.22 | 1710.77
01.05.01 | 9 | 05.01.09 | m2 | Formació de muret perimetral, de 14cm de gruix i alçada variable (veure desglossament), realitzat amb maó calat (gero) per a revestir, pres amb morter de ciment. Nota: inclou acabat arrebossat per ambdues cares. Àmbit d'actuació: contorn de buits i/o canvis de nivell i per a disposició de nova barana en pati posterior. | 85.82 | 12.45 | 1068.46
01.05.01 | 10 | 05.01.10 | m2 | Partida en previsió per a la formació d'una capa de compressió sobre la coberta existent formada per una capa de formigó HA-25/B/12/XC2 de 4cm de gruix, armat amb malla electrosoldada ME 20x20 Ø 5-5 B 500 T 6x2,20 UNE-EN 10080 o fibres com a preparació del suport per a recepció de la nova impermeabilització de les dues terrasses posteriors. Nota 01: fabricació en obra. Nota 02: partida en previsió a justificar en obra. | 30.67 | 41.9 | 1285.07
01.05.01 | 11 | 05.01.11 | m2 | Partida composta, formada per: 1) capa reguladora-nivelladora alleugerida per a formació de pendents. Inclou replanteig de pendents, buidat i reblert amb material adequat segons indicacions de la DF. Gruix mitjà previst 5,5cm. 2) formació de mitjes canyes a perímetre i de rasa lineal com a preparació de minvells. 3) subministrament i aplicació d'impermeabilització amb sistema de membana de poliuretà de TECNOPOL, format per una capa d'imprimació amb resina de poliuretà PRIMER PU-1000, sobre la que s'aplicarà dues mans de impermeabilització líquida DESMOPOL (primera mà color gris, segona mà color vermell) espolvorejant la seva superfície amb pols de quars per a la millora de l'adherència. 4) subministrament i col.locació de paviment ceràmic tipus rasilla, de 14x28cm, marca BENESOL, model NATURAL, prensat, combinat amb peça ceràmica esmaltada en blanc de 7x7cm de BENESOL conformant un mosaic segons replanteig i especificacions de la DF. Nota 01: inclou la resolució de trobada en embornal (2 unitats) subministrant i col.locant peça especial de reforç d'embornal + subministrament de nova reixa d'embornal de superfície de DALLMER o similar. Nota 02: partida en previsió a justificar un cop analitzat l'estat de la coberta acabada la fase d'enderrocs. | 70.1 | 56.22 | 3941.02
01.05.01 | 12 | 05.01.12 | pa | Partida alçada per a formació d'escala exterior de 6 graons i amplada 80cm per salvar un desnivell de 125cm. Composta per dues tabiques laterals de gero en paral.lel recolzada sobre nou forjat col.laborant (no inclòs) + un taulell de supermaó ceràmic de 7cm de gruix sobre el que es realitzaran els 6 graons d'obra + arrebossat de la cara exterior de tot el conjunt + tractament impermeabilitzant de poliuretà de les mateixes característiques que la partida 05.02.03 (punt 3) + disposició de revestiment ceràmic de BENESOL, model NATURAL, en petjades i contrapetjades (tabiques) emprant peces específiques de graó, tot pres amb morter de ciment cola i rejuntat amb borada color terracota. Criteri d'amidament: superfície ocupació escala en planta 1,05m2. Aclariment: escala que connectarà el nivell de l'habitatge entresol 1a amb el nivell de la terrassa exterior del pati interior d'illa. | 297.93 | 1 | 297.93
01.05.01 | 13 | 05.01.13 | ml | Subministrament i col.locació d'escopidors ceràmics de 20 cm (tipus rojo Cugat o similar) amb doble goteró, per ample de mur de 15 cm. Inclou la prepració del suport amb morter hidrofug elàstic i formació de borades. | 44.03 | 13.9 | 612.02
01.05.01 | 14 | 05.01.14 | ml | Subministrament i col.locació de barana, de 95 cm d'alçada, formada per: 1) muntants portants d'acer en passamà de mides 50mm (e:8mm), soldats a pletina superior i inferior de 50mm (e:8mm), ancorats a forjat amb tornilleria inoxidable, tacs expansius i resina epoxi. Separació entre muntants entre 200 i 300cm. 2) cos de barana format per barrots interiors verticals amb barres d'acer llises de Ø10mm, intereix aproximat 9-10cm, soldades a pletines superior i inferior. Elaboració en taller i ajust final en obra. Totalment terminat, protecció anticorrosiva aplicada en taller i llesta per pintar. Nota 01: es tracta d'emular la barana prexistent a les terrasses de façana posterior. Nota 02: inclou el replanteig equidistant de barrots seguint les indicacions de projecte i de la DF. | 181.06 | 16.6 | 3005.6
01.05.01 | 15 | 05.01.15 | ml | Pintat de nova barana d'acer subministrada, amb esmalt sintètic, una capa d'imprimació antioxidant i dues capes d'acabat. Inclou possible enmasillat puntual de perfils (inferior al 5%). Color estandard a definir per la DF.Criteri d'amidament: es comptabilitzen els ml de barana, atendre a les especificacions de la mateixa segons documentació facilitada, requerint-se el pintat de tot el conjunt, en ambdues cares. | 23.79 | 16.6 | 394.91
01.05.01 | 16 | 05.01.16 | m2 | Pintat de paraments verticals exteriors enfoscats, suport preparat i net (no inclòs), pintat amb una primera capa d'imprimació fixadora-segelladora tipus 'COTEFILM IMPRIMACIÓN ACUOSA' i dues capes d'acabat de pintura l'aigua, tipus 'COTEFILM NG RUGOSO', amb àrid en suspensió, de la casa 'REVETÓN PINTURAS'. Color a definir en obra per la DF. Nota: color estándar a definir per la DF. Ámbit d'intervenció: murs mitjaners de parcel.la i entre terrasses: dos paraments laterals, un de fons de parcel.la i un entre terrasses (tot a una cara). Criteri d'amidament: partida en previsió, a justificar en obra. | 19.62 | 124.95 | 2451.52
01.05.01 | 17 | 05.01.17 | m2 | Pintat de paraments verticals i horitzontals exteriors enfoscats, suport preparat i net (no inclòs), pintat amb una primera capa d'imprimació fixadora-segelladora tipus 'COTEFILM IMPRIMACIÓN ACUOSA' i dues capes d'acabat de pintura l'aigua, tipus 'COTEFILM NG RUGOSO', amb àrid en suspensió, de la casa 'REVETÓN PINTURAS'. Color a definir en obra per la DF. Nota: color estándar a definir per la DF. Ámbit d'intervenció: murs mitjaners de parcel.la i entre terrasses: dos paraments laterals, un de fons de parcel.la i un entre terrasses (tot a una cara). Criteri d'amidament: partida en previsió, a justificar en obra. | 19.62 | 137.85 | 2704.62
01.05.01 | 18 | 05.01.18 | m2 | Muntatge i desmuntatge de bastida tubular metàl.lica fixa formada per bastiments de 70 cm i alçària <= 200 cm, amb bases regulables, tubs travessers, tubs de travament, plataformes de treball d'amplària com a mínim de 60 cm, escales d'accés, baranes laterals, sòcols i xarxa de protecció de poliamida, col.locada a tota la cara exterior i amarradors cada 20 m2 de façana, desaigües, inclosos tots els elements de senyalització normalitzats. Inclou alarma amb detectors de presència connectats a central d'alarma durant el temps en que no hi hagi personal a l'obra i el transport. Nota 01: inclou el lloguer. Aclariment: partida necessària per a l'execució de les partides de baranes + enfoscats + pintura de façana posterior. | 21.15 | 75 | 1586.25
|  |  |  | TOTAL |  |  | 27787.6
|  | Obra | 01 | PressupostReforma interior + reordenació de pati interior C/ Elkano, 61
|  | Capítol | 05 | ACTUACIONS EXTERIORS I ALTRES
|  | NIVELL 3 | 02 | ADEQUACIÓ ESTRUCTURA DE PLANTA BAIXA
01.05.02 | 1 | 05.02.01 | PA | Partida alçada composada per l'enderroc, desmuntatge i gestió de runes de les següents construccions: 1) parets interiors realitzades amb totxana en àmbit pati existent a local de planta baixa. Alçada 340cm, veure desenvolupament en plànols de projecte enderrocs. Nota 01: veure reportatge fotogràfic per a una major comprensió. Nota 02: totes les demolicions reflectides inclouen l'eliminació de suports, ancoratges, etc que hagin quedat adherits o encastats als paraments. Nota 03: desenvolupament en planta 515cm (h:340cm). | 710.08 | 1 | 710.08
01.05.02 | 2 | 05.02.02 | ml | Repicat i sanejat, a banda i banda de biguetes de ferro, amb mitjans manuals, de revestiments estucats i/o enfoscats de forjat unidireccional, per descobrir la base de les biguetes (fins un màxim de 5cm de profunditat i 20cm d'amplada a cada banda). Inclou la recollida dels residus generats, acopi, retirada i carga manual sobre camió o contenidor. Criteri d'amidament: ml de biguetes totals, execució a dues cares. Nombre de biguetes 13 unitats. Nota: partida prevista per a poder aplicar un tractament antioxidatiu a les biguetes de l'espai central del local porta 2a. | 35.49 | 44.95 | 1595.28
01.05.02 | 3 | 05.02.03 | m2 | Formació de muret perimetral, de 14cm de gruix i alçada variable (veure desglossament), realitzat amb maó calat (gero) per a revestir, pres amb morter de ciment. Nota: inclou acabat arrebossat per ambdues cares. Àmbit d'actuació: contorn de buits i/o canvis de nivell i per a disposició de nova barana en pati posterior. | 85.82 | 13.67 | 1173.16
01.05.02 | 4 | 05.02.04 | m2 | Partida en previsió per a la formació d'una capa de compressió sobre la coberta existent formada per una capa de formigó HA-25/B/12/XC2 de 4cm de gruix, armat amb malla electrosoldada ME 20x20 Ø 5-5 B 500 T 6x2,20 UNE-EN 10080 o fibres com a preparació del suport per a recepció de la nova impermeabilització de les dues terrasses posteriors. Nota 01: fabricació en obra. Nota 02: partida en previsió a justificar en obra. | 30.67 | 3.98 | 122.07
01.05.02 | 5 | 05.02.05 | m2 | Partida composta, formada per: 1) capa reguladora-nivelladora alleugerida per a formació de pendents. Inclou replanteig de pendents, buidat i reblert amb material adequat segons indicacions de la DF. Gruix mitjà previst 5,5cm. 2) formació de mitjes canyes a perímetre i de rasa lineal com a preparació de minvells. 3) subministrament i aplicació d'impermeabilització amb sistema de membana de poliuretà de TECNOPOL, format per una capa d'imprimació amb resina de poliuretà PRIMER PU-1000, sobre la que s'aplicarà dues mans de impermeabilització líquida DESMOPOL (primera mà color gris, segona mà color vermell) espolvorejant la seva superfície amb pols de quars per a la millora de l'adherència. 4) subministrament i col.locació de paviment ceràmic tipus rasilla, de 14x28cm, marca BENESOL, model NATURAL, prensat, combinat amb peça ceràmica esmaltada en blanc de 7x7cm de BENESOL conformant un mosaic segons replanteig i especificacions de la DF. Nota 01: inclou la resolució de trobada en embornal (2 unitats) subministrant i col.locant peça especial de reforç d'embornal + subministrament de nova reixa d'embornal de superfície de DALLMER o similar. Nota 02: partida en previsió a justificar un cop analitzat l'estat de la coberta acabada la fase d'enderrocs. | 70.1 | 3.98 | 279
01.05.02 | 6 | 05.02.06 | ml | Reconstrucció de bases de forjat en la seva trobada amb biguetes de ferro de balcons per a tapar descobriment segons partida 02.02.03. Estuc tradicional de calç, a 3,00 m d'alçària com a màxim, acabat lliscat, aplicat en capes prèvia aplicació d'imprimació/pont d'unió deixant la superfície preparada pel posterior pintat (no inclòs). Nota 01: Nota partida posterior a l'aplicació de la partida 05.04.03. Nota 02: partida relacionada amb la 05.01.08. Criteri d'amidament: ml de biguetes totals, execució a dues cares. Nombre de biguetes 13 unitats. Nota: partida prevista per a poder aplicar un tractament antioxidatiu a les biguetes de l'espai central del local porta 2a. | 64.54 | 44.95 | 2901.07
01.05.02 | 7 | 05.02.07 | ml | Subministrament i col.locació de perfil laminat d'acer S-175-JR, de secció IPN 160 per a la disposició de nous recolzaments per a nou forjat de xapa col.laborant. Inclou capa d'imprimació de taller i plaques d'ancoratge d'acer als extrems, de mides 30x30cm, cargolada a parets de càrrega amb 4 tacs químics amb resines epoxi per placa. Àmbit de intervenció: sostre local planta baixa. Aclariment: disposició de perfils per a recolzament de nou forjat col.laborant. | 137.62 | 11.88 | 1634.93
01.05.02 | 8 | 05.02.08 | ml | Subministrament i col.locació de perfil laminat d'acer S-175-JR, de secció IPN 80 per a la creació de tallallums o perfils de repartimenten estructura unidireccional existent. Inclou capa d'imprimació de taller i resolució d'encast en perfils existents. Àmbit de intervenció: sostre local planta baixa, reforç d'estructura existent. Nota: no es requereixen plaques d'ancoratge. | 120.02 | 9 | 1080.18
01.05.02 | 9 | 05.02.09 | ml | Subministrament i col.locació de perfil laminat d'acer S-175-JR, de secció IPN 180 per a la formació de dintell per a la futura apertura en local planta baixa. Inclou capa d'imprimació de taller i la creació de dos daus de recolzament de formigó de mides 30x20x15cm armat amb 4 rodons del Ø10mm i estreps del Ø6mm/10cm embeguts a la nova paret de gero. Àmbit de intervenció: dintell per apertura a pati local planta baixa. Nota: es considera el dintell de punta a punta per evitar fer nova fonamentació. | 148.53 | 3.96 | 588.18
01.05.02 | 10 | 05.02.11 | ml | Pintat de nous perfils d'acer IPN80, IPN160 i IPN180 subministrats + els IPN140 existents, amb esmalt sintètic, una capa d'imprimació antioxidant i dues capes d'acabat. Inclou possible enmasillat puntual de perfils (inferior al 5%). Color estandard a definir per la DF. Criteri d'amidament: es comptabilitzen els ml de perfils d'acer subministrats i els existents, requerint-se el pintat del conjunt, en ambdues cares i base. | 22.97 | 34.03 | 781.67
01.05.02 | 11 | 05.02.12 | ml | Raspallat i pintat de bieguetes de ferro preexistents, amb esmalt sintètic tipus TITAN OXIRON de TITANLUX, color i acabat PAVONADO a definir en obra per la DF. Inclou possible enmasillat puntual de perfils (inferior al 15%). Criteri d'amidament: es comptabilitzen els ml de biguetes en planta, atendre a les especificacions de les mateixes segons imatges i plànols facilitats, requerint-se el pintat de tot el conjunt. Nota: per l'actuació serà necessari dur a terme un raspatllat sever per poder aplicar correctament la pintura de protecció. Àmbit d'actuació: espai central en local porta 2a. | 58.69 | 44.95 | 2638.12
01.05.02 | 12 | 05.02.13 | m2 | Partida composta per la preparació i protecció d'elements metàl·lics (bigues i forjat) per a una resistència al foc EI 120, mitjançant projecció pneumàtica de morter ignífug, reacció al foc classe A1, compost de ciment en combinació amb perlita o vermiculita formant un recobriment incombustible. Inclou la disposició d'una malla galvanitzada fixada mecànicament. Ámbit d'intervenció: sostre local porta 2a només en àmbit zona pati. | 33.13 | 17.38 | 575.8
|  |  |  | TOTAL |  |  | 14079.54
|  | Obra | 01 | PressupostReforma interior + reordenació de pati interior C/ Elkano, 61
|  | Capítol | 05 | ACTUACIONS EXTERIORS I ALTRES
|  | NIVELL 3 | 03 | FAÇANA PRINCIPAL
01.05.03 | 1 | 05.03.01 | PA | Inclou cordes, arnesos, etc per a l'execució de treballs amb ´´tècniques de treball vertical en alçada´´. Nota 01: En tot moment s'utilitzaran Equips de Protecció Individual (EPI’s), que es considerin necesaris i que estiguin degudament homologats i normalitzats, cordes d'instal.lació de seguretat homologades, verificades i etiquetades fixades a punts segurs de l'estructura de l'última planta, i d'arnés anti-caigudes i cinturons de subjecció, així com totes les proteccions de seguretat que siguin necessàries segons la vigent Normativa de Seguretat i Salut a les Obres de Construcció. Nota 02: partida necessària per a la realització de totes les partides que segueixen a continuació. | 1500 | 1 | 1500
01.05.03 | 2 | 05.03.02 | m2 | Repicat preventiu de revestiment vertical enfoscat amb pèrdua de cohesió i espesor de 2 a 3 cm en paraments de façana. Sempre fins descobrir el suport original (fàbrica de maó). S'inclou la mà d'obra, els materials i els mitjans auxiliars i mecànics necessaris per a la seva correcta execució. Criteri d'amidament: previsió, a ajustar en obra. Àmbit d'intervenció: franges laterals verticals. | 10.15 | 16 | 162.4
01.05.03 | 3 | 05.03.03 | ml | Reparació de cantell de forjat de llosa de formigó armat d'espesor 25/30cm consistent en: 1) Repicat i sanejat del recobriment de formigó. Fins a 5cm de profunditat max, descobrint l'armat d'acer. 2) Desoxidat manual de les armadures amb raspall de pues d'acer. 3) Neteja del suport, lliure de pols i greixos. Suport estable. 3) Passivat d'armadura i aplicació de dues capes de morter polimèric d'imprimació anticorrosiva i pont d'unió de ciment i resines epoxi. 4) Reconstrucció de cantell de forjat amb morter polimèric de reparació tixotròpic i de retracció controlada, aplicat en capes de gruix <= 3 cm, anticorrossiu, d'alta resistència, sense retracció, enmallat i mitjans auxiliars necessaris per a formació d'arestes i goteró. Deixant una superficie totalment plana i alineada a les prescripcions de la DF. S'inclou la mà d'obra, els materials, els mitjans auxiliars necessaris per a la seva correcta execució i la gestió de la runa. Àmbit d'actuació: cantells de forjats de terrasses. Nota 01: l'execució haurà de realitzar-se amb cura i disposant proteccions per evitar trencaments del paviment de les terrasses (exceptuant l'escopidor que serà restituit). Criteri d'amidament: previsió d'actuació del 25% de la longitud total de cantells de forjat de terrasses (Long. total: 50,45ml). | 106.12 | 12.61 | 1338.17
01.05.03 | 4 | 05.03.04 | m2 | Aplicació d'arrebossat a bona vista sobre parament, amb morter de ciment 1:4, elaborat a l'obra, remolinat i amb disposició de malla de fibra de vidre de reforç. Espesor màxim 2cm. Inclou realització de trobades entre paraments, arestes i trobades especials. Inclou baixada de runa, càrrega a contenidor, transport a abocador autoritzat i correcta gestió de residus. Nota: partida relacionada amb la 05.03.02. | 26.1 | 16 | 417.6
01.05.03 | 5 | 05.03.05 | ml | Pintat d'elements lineals exteriors enfoscats, suport preparat i net (no inclòs), pintat amb una primera capa d'imprimació fixadora-segelladora tipus 'COTEFILM IMPRIMACIÓN ACUOSA' i dues capes d'acabat de pintura l'aigua, tipus 'COTEFILM NG RUGOSO', amb àrid en suspensió, de la casa 'REVETÓN PINTURAS'. Color a definir en obra per la DF. Nota: inclou el petit rascat de pintura amb pèrdua de cohesió, bombaments, etc. Criteri d'amidament: es comptabilitzen tots els ml de cantells de lloses en voladís de terrasses en voladís + les franges laterals + muret planta sobreàtic. | 9.81 | 59.2 | 580.75
01.05.03 | 6 | 05.03.06 | m2 | Pintat de paraments verticals i horitzontals exteriors enfoscats, suport preparat i net (no inclòs), pintat amb una primera capa d'imprimació fixadora-segelladora tipus 'COTEFILM IMPRIMACIÓN ACUOSA' i dues capes d'acabat de pintura l'aigua, tipus 'COTEFILM NG RUGOSO', amb àrid en suspensió, de la casa 'REVETÓN PINTURAS'. Color a definir en obra per la DF. Nota: inclou el petit rascat de pintura amb pèrdua de cohesió, bombaments, etc. Criteri d'amidament: es comptabilitzen tots els sostre de terrasses, a concretar en obra nombre realment executat. | 19.62 | 75.95 | 1490.14
|  |  |  | TOTAL |  |  | 5489.06
|  | Obra | 01 | PressupostReforma interior + reordenació de pati interior C/ Elkano, 61
|  | Capítol | 05 | ACTUACIONS EXTERIORS I ALTRES
|  | NIVELL 3 | 04 | EXTRA INTERVENCIÓ: 1er2a
01.05.04 | 1 | 05.04.01 | m2 | Extracció de paviment ceràmic, amb mitjans manuals, fins a descobrir suport original de ciment i lleu repicat d'aquest per adequació de nivells. Inclou càrrega, gestió i transport de residus. Àmbit d'intervenció: partida en previsió per adaptació de nivells. Nota: Previsió de rebaix d'uns 5 cm per poder adequar els nivells de l'habitatge. | 25.41 | 12.3 | 312.54
01.05.04 | 2 | 05.04.02 | m2 | Partida formada per la disposició d'una capa de morter autonivellant com a preparació de superfícies per a rebre el paviment d'acabat. Espesor màxim previst de 2 cm. Nota: Partida a justificar en obra, previsió. Àmbit de intervenció: bany i dormitori annex. | 13.56 | 12.3 | 166.79
01.05.04 | 3 | 05.04.03 | ml | Subministrament i col.locació de perfil laminat d'acer S-175-JR, de secció IPN 140 per a la creació de tallallums d'unificació de fletxes a estructura unidireccional de fusta existent. Inclou capa d'imprimació de taller i subministrament i col.locació de dues plaques 25x25cm d'ancoratge. Àmbit de intervenció: sostre habitatge planta principal, porta primera, reforç d'estructura existent. | 160.56 | 4.15 | 666.32
01.05.04 | 4 | 05.04.04 | ml | Pintat de nou perfil d'acer IPN140 subministrat, amb esmalt sintètic, una capa d'imprimació antioxidant i dues capes d'acabat. Inclou possible enmasillat puntual de perfils (inferior al 5%). Color estandard a definir per la DF. Criteri d'amidament: es comptabilitzen els ml de perfil d'acer subministrat, requerint-se el pintat del conjunt, en ambdues cares i base. | 22.97 | 4.15 | 95.33
01.05.04 | 5 | 05.04.05 | ml | Substitució parcial de baixant Ø110mm, de fibrociment, incloent les connexions en Y per les derivacions privatives, i subministrament i col.locació de nou baixant de PVC-U de paret massissa i àrea d'aplicació B según norma UNE-EN 1329-1 (apte per aigua calenta), del mateix diàmetre a l'existent, fixat mecànicament amb argolles i brides d'acer galvanitzat al tancament vertical, amb els seus corresponents empalmes, accessoris, peces especials (Y), herratges, etc., per al correcte muntatge i funcionament de la instal.lació. Nota 01: desmuntatge de fibrociment amb mitjans i equips adequats segon compliment del RD 396/2006. Inclou p/p de desmuntatge de remats, canalons i baixants que hi concorrin, mesures d'amiant (ambientals i personals), neteja, plastificat, etiquetat i paletitzat dels materials en zona delimitada i protegida, retirada i carga mecànica del material desmuntat sobre camió. Inclou humectació previa de les peces amb solució acuosa. Inclou despeses de gestió de material de residus generats. Nota: actuació combinada amb la idèntica valorada als amidaments de l'habitatge Pral2a. | 104.9 | 3 | 314.7
|  |  |  | TOTAL |  |  | 1555.68
|  | Obra | 01 | PressupostReforma interior + reordenació de pati interior C/ Elkano, 61
|  | Capítol | 05 | ACTUACIONS EXTERIORS I ALTRES
|  | NIVELL 3 | 05 | SEGURETAT I SALUT + GESTIÓ DE RESIDUS
01.05.05 | 1 | 01.10.01 | PA | Part proporcional del capítol per a la redacció del Pla de Seguretat i Salut + adopció de mesures de protecció col.lectives + equips individuals de protecció necessaris. | 978.96 | 1 | 978.96
01.05.05 | 2 | 01.10.02 | PA | Part proporcional del capítol per a la gestió de residus de construcció + transport i deposició control.lada a abocador autoritzat. | 741.18 | 1 | 741.18
|  |  |  | TOTAL |  |  | 1720.14
|  |  |  | IMPORT TOTAL DEL PRESSUPOST : |  |  | 242180.44

## T-APU
BANC ITEC- PREUS DE REFERÈNCIA, PLECS DE CONDICIONS, DADES AMBIENTALS I PRODUCTES COMERCIALS | BANC ITEC- PREUS DE REFERÈNCIA, PLECS DE CONDICIONS, DADES AMBIENTALS I PRODUCTES COMERCIALS | BANC ITEC- PREUS DE REFERÈNCIA, PLECS DE CONDICIONS, DADES AMBIENTALS I PRODUCTES COMERCIALS | BANC ITEC- PREUS DE REFERÈNCIA, PLECS DE CONDICIONS, DADES AMBIENTALS I PRODUCTES COMERCIALS | BANC ITEC- PREUS DE REFERÈNCIA, PLECS DE CONDICIONS, DADES AMBIENTALS I PRODUCTES COMERCIALS | BANC ITEC- PREUS DE REFERÈNCIA, PLECS DE CONDICIONS, DADES AMBIENTALS I PRODUCTES COMERCIALS | BANC ITEC- PREUS DE REFERÈNCIA, PLECS DE CONDICIONS, DADES AMBIENTALS I PRODUCTES COMERCIALS | BANC ITEC- PREUS DE REFERÈNCIA, PLECS DE CONDICIONS, DADES AMBIENTALS I PRODUCTES COMERCIALS | BANC ITEC- PREUS DE REFERÈNCIA, PLECS DE CONDICIONS, DADES AMBIENTALS I PRODUCTES COMERCIALS | BANC ITEC- PREUS DE REFERÈNCIA, PLECS DE CONDICIONS, DADES AMBIENTALS I PRODUCTES COMERCIALS | BANC ITEC- PREUS DE REFERÈNCIA, PLECS DE CONDICIONS, DADES AMBIENTALS I PRODUCTES COMERCIALS
Justificació d'elements | Justificació d'elements | Justificació d'elements | Justificació d'elements | Justificació d'elements | Justificació d'elements | Justificació d'elements | Justificació d'elements | Justificació d'elements | Justificació d'elements | Justificació d'elements
Nº | Codi | U.A. | Descripció | [6 empty] | Preu | Descripció curta
Element compost
| B07F-0LSZ | m3 | Morter mixt de ciment pòrtland amb filler calcari CEM II/B-L, calç i sorra, amb 380 kg/m3 de ciment, amb una proporció en volum 1:0,5:4 i 10 N/mm2 de resistència a compressió, elaborat a l'obra |  |  |  | Rend.: | 1 |  | 168.97 | Morter mixt ciment pòrtland+fill.calc. CEM II/B-L,calç,sorra,380kg/m3 ciment,1:0,5:4,10N/mm2,elab.a
| B07F-0LT4 | m3 | Morter de ciment pòrtland amb filler calcari CEM II/B-L i sorra, amb 250 kg/m3 de ciment, amb una proporció en volum 1:6 i 5 N/mm2 de resistència a compressió, elaborat a l'obra |  |  |  | Rend.: | 1 |  | 96.96 | Morter ciment pòrtland+fill.calc. CEM II/B-L,sorra,250kg/m3 ciment,1:6,5N/mm2,elab.a obra
| B07F-0LT5 | m3 | Morter de ciment pòrtland amb filler calcari CEM II/B-L i sorra, amb 380 kg/m3 de ciment, amb una proporció en volum 1:4 i 10 N/mm2 de resistència a compressió, elaborat a l'obra |  |  |  | Rend.: | 1 |  | 113.58 | Morter ciment pòrtland+fill.calc. CEM II/B-L,sorra,380kg/m3 ciment,1:4,10N/mm2,elab.a obra
| B07I-CVXZ | m3 | Formigó d'argila expandida, de densitat 500 a 600 kg/m3, elaborat a l'obra amb formigonera de 165 l |  |  |  | Rend.: | 1 |  | 96.52 | Formigó argila exp.,500 a 600kg/m3,formigonera 165l
Material
| B030-05PH | m3 | Argila expandida de granulometria 3 a 8 mm i densitat 350 kg/m3, en sacs | 1 |  | x | 96.52 | = | 96.52
|  |  | Subtotal material | [6 empty] | 96.52
|  |  | Cost directe | [6 empty] | 96.52
|  |  | Total | [6 empty] | 96.52
| B07K-0LR1 | m3 | Pasta de guix B1 |  |  |  | Rend.: | 1 |  | 160.12 | Pasta guix B1
Mà d'obra
| A0D-0008 | h | Manobre guixaire | 1 | /R | x | 23.88 | = | 23.88
|  |  | Subtotal mà d'obra | [6 empty] | 23.88
Material
| B059-06FO | kg | Guix de designació B1/20/2, segons la norma UNE-EN 13279-1 | 800 |  | x | 0.17 | = | 136
|  |  | Subtotal material | [6 empty] | 136
|  |  | Cost directe | [6 empty] | 159.88
|  |  | Despeses auxiliars |  |  |  | 1 | % |  | 0.2388
|  |  | Total | [6 empty] | 160.1188
| B0B6-107E | kg | Acer en barres corrugades elaborat a l'obra i manipulat a taller B500S, de límit elàstic >= 500 N/mm2 |  |  |  | Rend.: | 1 |  | 1.37 | Acer b/corrug.obra man.taller B500S
Mà d'obra
| A0F-000I | h | Oficial 1a ferrallista | 0.005 | /R | x | 28.61 | = | 0.14305
| A01-FEP0 | h | Ajudant ferrallista | 0.005 | /R | x | 25.4 | = | 0.127
|  |  | Subtotal mà d'obra | [6 empty] | 0.27005
Material
| B0B7-106Q | kg | Acer en barres corrugades B500S de límit elàstic >= 500 N/mm2 | 1.05 |  | x | 1.03 | = | 1.0815
| B0AM-078F | kg | Filferro recuit 1,3 mm | 0.0102 |  | x | 1.95 | = | 0.01989
|  |  | Subtotal material | [6 empty] | 1.1014
|  |  | Cost directe | [6 empty] | 1.3714
|  |  | Despeses auxiliars |  |  |  | 1 | % |  | 0.0027
|  |  | Total | [6 empty] | 1.3741
| B885-0ZM3 | m3 | Estuc de morter de calç i sorra de marbre blanc |  |  |  | Rend.: | 1 |  | 512.26 | Estuc morter calç+sorra marbre blanc
Mà d'obra
| A0F-000H | h | Oficial 1a estucador | 2 | /R | x | 28.61 | = | 57.22
|  |  | Subtotal mà d'obra | [6 empty] | 57.22
Material
| B03L-05N0 | t | Sorra de marbre blanc | 0.665 |  | x | 132.59 | = | 88.1723
| B054-06DK | kg | Calç aèria hidratada en pasta CL 90-S PL, en sacs | 555 |  | x | 0.66 | = | 366.3
|  |  | Subtotal material | [6 empty] | 454.4724
|  |  | Cost directe | [6 empty] | 511.6924
|  |  | Despeses auxiliars |  |  |  | 1 | % |  | 0.5722
|  |  | Total | [6 empty] | 512.2645
Partida d'obra
| 01.03.02 | m2 | Subministrament i col.locació de paviment ceràmic, acabat TOBA MECANICA 27x27 cm, col·locat amb creuetes i ciment cola flexible a doble encolat, sobre regularització ja realitzada en partida anterior. Inclou l'execució de talls i ajustos i la borada amb material específic de baixa resistència i color a escollir per la DF amb neteja final, tot realitzat d'acord amb especificacions del fabricant i normativa vigent. Nota 01: Inclou protecció i manteniment durant obra. Nota 02: se seguirà l'especejament i replanteig que es marqui en obra amb la DF. Criteri d'amidament: superfície real sense merma que estarà inclosa dins del preu. Àmbit d'intervenció: totalitat de l'habitatge. Extra 01: realització de neteja del paviment finalitzada l'obra amb desincrustant neutre específic FILAPHZERO. Extra 02: aplicació d'hidrofugant protector transitable FILAPT10 aplicat en dues mans. |  |  |  | Rend.: | 1 |  | 28.11 | Paviment ceràmic hexagonal
Material
| B0FG9-0F3X | u | Tova d'elaboració mecànica, de 27x27 cm | 13.71 |  | x | 2.05 | = | 28.1055
|  |  | Subtotal material | [6 empty] | 28.1055
|  |  | Cost directe | [6 empty] | 28.1055
|  |  | Total | [6 empty] | 28.1055
| 01.03.04 | m2 | Subministrament i col.locació de revestiment ceràmic model CATALANA, acabat TERRACOTA ROJO 15 de FERRÉS, en peça rectangular de mides 10x20cm, en paraments verticals, col·locat amb creuetes i ciment cola flexible a doble encolat, sobre capa de regularització (inclosa en aquest preu). Inclou l'execució de talls i ajustos i la borada amb material específic de baixa resistència i color a escollir per la DF amb neteja final, tot realitzat d'acord amb especificacions del fabricant, normativa vigent i plànols de projecte. Criteri d'amidament: buits <2m2 no deduïts, entre 2 i 4 m2 deduïts al 50%, >4m2 deduïts al 100%. Altura <300cm. Amidaments a una cara. Criteri d'amidament: superfície real sense merma que estarà inclosa dins del preu. Extra 01: realització de neteja del sòcol finalitzada l'obra amb detergent neutre específic DETERDEK. Extra 02: aplicació d'hidrofugant protector transitable FILAPT10 aplicat en dues mans. |  |  |  | Rend.: | 1 |  | 0 | Revestiment ceràmic rectangular
| 01.03.05 | m2 | Subministrament i col.locació de revestiment ceràmic model CATALANA, acabat TERRACOTA ROJO 15 de FERRÉS, en peça hexagonal de mides 10x10cm, en paraments verticals, col·locat amb creuetes i ciment cola flexible a doble encolat, sobre capa de regularització (inclosa en aquest preu). Inclou l'execució de talls i ajustos i la borada amb material específic de baixa resistència i color a escollir per la DF amb neteja final, tot realitzat d'acord amb especificacions del fabricant, normativa vigent i plànols de projecte. Criteri d'amidament: buits <2m2 no deduïts, entre 2 i 4 m2 deduïts al 50%, >4m2 deduïts al 100%. Altura <300cm. Amidaments a una cara. Criteri d'amidament: superfície real sense merma que estarà inclosa dins del preu. Extra 01: realització de neteja del sòcol finalitzada l'obra amb detergent neutre específic DETERDEK. Extra 02: aplicació d'hidrofugant protector transitable FILAPT10 aplicat en dues mans. |  |  |  | Rend.: | 1 |  | 0 | Revestiment ceràmic hexagonal
| A0D-0007 | h | Manobre |  |  |  | Rend.: | 1 |  | 23.88 | Manobre
| A0E-000A | h | Manobre especialista |  |  |  | Rend.: | 1 |  | 24.69 | Manobre especialista
| A0F-000T | h | Oficial 1a paleta |  |  |  | Rend.: | 1 |  | 28.61 | Oficial 1a paleta
| B011-05ME | m3 | Aigua |  |  |  | Rend.: | 1 |  | 1.62 | Aigua
| B03L-05N7 | t | Sorra de pedrera per a morters |  |  |  | Rend.: | 1 |  | 20.78 | Sorra p/morters
| B054-06DH | kg | Calç aèria hidratada CL 90-S, en sacs |  |  |  | Rend.: | 1 |  | 0.3 | Calç aèria hidratada CL 90-S,sacs
| B055-067M | t | Ciment pòrtland amb filler calcari CEM II/B-L 32,5 R segons UNE-EN 197-1, en sacs |  |  |  | Rend.: | 1 |  | 145.42 | Ciment pòrtland+fill.calc. CEM II/B-L 32,5R, & sacs
| B0FJ0-0F4H | u | Peça ceràmica per a gelosies de 150x150x60 mm |  |  |  | Rend.: | 1 |  | 2.8 | Peça ceràm.p/gelosi.,150x150x60mm
| C176-00FX | h | Formigonera de 165 l |  |  |  | Rend.: | 1 |  | 2.1 | Formigonera 165l
| D0701641 | M3 | MORTER DE CIMENT PORTLAND I SORRA AMB 250 KG/M3 DE CIMENT, AMB UNA PROPORCIO EN VOLUM 1:6, ELABORAT A L'OBRA AMB FORMIGONERA DE 165 L |  |  |  | Rend.: | 1 |  | 52.64 | Morter de ciment portland i sorra amb 250 kg/m3 de
Mà d'obra
| A0150000 | H | MANOBRE ESPECIALISTA | 0.7 | /R | x | 18.96 | = | 13.272
|  |  | Subtotal mà d'obra | [6 empty] | 13.272
Maquinària
| C1705600 | H | FORMIGONERA DE 165 L | 0.7 | /R | x | 1.53 | = | 1.071
|  |  | Subtotal maquinària | [6 empty] | 1.071
Material
| B0312200 | KG | SORRA DE PEDRERA DE PEDRA GRANITICA, PER A MORTERS | 1630 |  | x | 0.01 | = | 16.3
| B0514301 | KG | CIMENT PORTLAND AMB ESCORIA II-S/35, EN SACS | 250 |  | x | 0.08 | = | 20
| B0111000 | L | AIGUA | 200 |  | x | 0.01 | = | 2
|  |  | Subtotal material | [6 empty] | 38.3
|  |  | Cost directe | [6 empty] | 52.643
|  |  | Total | [6 empty] | 52.643
| D0701821 | m3 | Morter de ciment pòrtland amb filler calcari CEM II/B-L i sorra, amb 380 kg/m3 de ciment, amb una proporció en volum 1:4 i 10 N/mm2 de resistència a compressió, elaborat a l'obra |  |  |  | Rend.: | 1 |  | 79.19 | Morter ciment pòrtland+fill.calc. CEM II/B-L,sorra ,380kg/m3 cim
Mà d'obra
| A0150000 | H | MANOBRE ESPECIALISTA | 1 | /R | x | 18.96 | = | 18.96
|  |  | Subtotal mà d'obra | [6 empty] | 18.96
Maquinària
| C1705600 | H | FORMIGONERA DE 165 L | 0.7 | /R | x | 1.53 | = | 1.071
|  |  | Subtotal maquinària | [6 empty] | 1.071
Material
| B0512401 | t | CIMENT PÒRTLAND AMB FILLER CALCARI CEM II/B-L 32,5 R SEGONS UNE-EN 197-1, EN SACS | 0.38 |  | x | 88.88 | = | 33.7744
| B0310020 | t | Sorra de pedrera per a morters | 1.52 |  | x | 16.7 | = | 25.384
| B0111000 | L | AIGUA | 0.2 |  | x | 0.01 | = | 0.002
|  |  | Subtotal material | [6 empty] | 59.1604
|  |  | Cost directe | [6 empty] | 79.1914
|  |  | Total | [6 empty] | 79.1914
| E243C200 | m3 | Transport de residus inerts o no especials a instal·lació autoritzada de gestió de residus, amb camió per a transport de 20 t, amb un recorregut de 50 km |  |  |  | Rend.: | 1 |  | 15.68 | Transp. residus inerts o no especials instal.gestió residus,camió transp.,20t,rec.50km
Maquinària
| C1501900 | h | Camió per a transport de 20 t | 0.35 | /R | x | 44.79 | = | 15.6765
|  |  | Subtotal maquinària | [6 empty] | 15.6765
|  |  | Cost directe | [6 empty] | 15.6765
|  |  | Total | [6 empty] | 15.6765
| E2RA7581 | m3 | Deposició controlada a dipòsit autoritzat inclòs el cànon sobre la deposició controlada dels residus de la construcció, segons la LLEI 8/2008, de residus barrejats no perillosos amb una densitat 0,17 t/m3, procedents de construcció o demolició, amb codi 170904 segons la Llista Europea de Residus (ORDEN MAM/304/2002) |  |  |  | Rend.: | 1 |  | 25.5 | Deposició controlada dipòsit autoritzat inclòs el cànon sobre la deposició controlada dels residus d
Material
| B2RA7581 | t | Deposició controlada a dipòsit autoritzat inclòs el cànon sobre la deposició controlada dels residus de la construcció, segons la LLEI 8/2008, de residus barrejats no perillosos amb una densitat 0,17 t/m3, procedents de construcció o demolició, amb codi 170904 segons la Llista Europea de Residus (ORDEN MAM/304/2002) | 0.17 |  | x | 150 | = | 25.5
|  |  | Subtotal material | [6 empty] | 25.5
|  |  | Cost directe | [6 empty] | 25.5
|  |  | Total | [6 empty] | 25.5
| E7J5CINT | m | Junta estanqueitat fusteria exterior, format per: - Juntes d'estanqueïtat entre la obra y el premarc, amb cinta comprimida autoexpansiva tipus CONTEGA FIDEN EXO o similar, amb escuma tova de porus obert de poliuretà amb imprimació polimerica, permeabilitat per juntes a<0,1m³/[(h·m·(daPa)n] (segons norma EN 1026) amb adhesiu solid modificat resistent a l'aigua, s'inclou arrebossat previ a la col·locació de la cinta en l'obra per garantir una correcta colocació. - Junta estanqueitat entre el premarc i la fusteria, amb escuma elàstica i flexible de poliuretà monocomponent, amb una baixa pressió de expanción i amb una estructura d'alta qualitat que cura reaccionant amb la humitat de l'aire i dels suports, tipus PU48 de OLIVÉ o similar. Característiques: . Conductivitat tèrmica: 0,034W/m.k . Aïllament acústic: 60 dB . Densitat: 15-20 kg/m³ . Classificació de reacció a foc: B3 (norma DIN 4102) |  |  |  | Rend.: | 1 |  | 12.12 | Junta estanqueitat fusteria exterior
Mà d'obra
| A0127000 | h | OFICIAL 1A COL.LOCADOR | 0.05 | /R | x | 22.93 | = | 1.1465
|  |  | Subtotal mà d'obra | [6 empty] | 1.1465
Material
| B7ZZCINT | m | Junta estanqueitat fusteria exterior, format per: - Juntes d'estanqueïtat entre la obra y el premarc, amb cinta comprimida autoexpansiva tipus CONTEGA FIDEN EXO o similar, amb escuma tova de porus obert de poliuretà amb imprimació polimerica, permeabilitat per juntes a<0,1m³/[(h·m·(daPa)n] (segons norma EN 1026) amb adhesiu solid modificat resistent a l'aigua, s'inclou arrebossat previ a la col·locació de la cinta en l'obra per garantir una correcta colocació. - Junta estanqueitat entre el premarc i la fusteria, amb escuma elàstica i flexible de poliuretà monocomponent, amb una baixa pressió de expanción i amb una estructura d'alta qualitat que cura reaccionant amb la humitat de l'aire i dels suports, tipus PU48 de OLIVÉ o similar. Característiques: . Conductivitat tèrmica: 0,034W/m.k . Aïllament acústic: 60 dB . Densitat: 15-20 kg/m³ . Classificació de reacció a foc: B3 (norma DIN 4102) | 1.03 |  | x | 10.65 | = | 10.9695
|  |  | Subtotal material | [6 empty] | 10.9695
|  |  | Cost directe | [6 empty] | 12.116
|  |  | Total | [6 empty] | 12.116
| EAF4VA01 | u | Finestra d'alumini lacat amb trencament de pont tèrmic, col·locada sobre bastiment de base, amb 1 fulla superior oscilobatent i 1 fulla inferior fixa, per a un buit d'obra aproximat de 80x120 cm, elaborada amb perfils de preu superior, classificació mínima 4 de permeabilitat a l'aire segons UNE-EN 12207, classificació mínima 9A d'estanquitat a l'aigua segons UNE-EN 12208 i classificació mínima C4 de resistència al vent segons UNE-EN 12210, sense persiana. S'inclouen les xapes de remat entre conjunts de fusteries. |  |  |  | Rend.: | 1 |  | 656.53 | Finestra alumini lacat 80x120
Mà d'obra
| A012M000 | h | Oficial 1a muntador | 2.5 | /R | x | 24.93 | = | 62.325
| A013M000 | h | Ajudant muntador | 2.5 | /R | x | 21.42 | = | 53.55
|  |  | Subtotal mà d'obra | [6 empty] | 115.875
Material
| BAF4VA01 | m2 | Finestra d'alumini lacat, amb trencament de pont tèrmic, per a col·locar sobre bastiment de base, amb una fulla superior oscilobatent i una fulla inferior fixa, per a un buit d'obra de 2,3 m2 de superfície, elaborada amb perfils de preu superior, ambles següents carecterístique tècniques: - Permeabilidad al aire según Norma UNE-EN 12207:2000 Clase 4 - Estanqueidad al agua según Norma UNE-EN 12208:2000 Clase E2100 - Resistencia al viento según Norma UNE-EN 12210:2017 Clase C5 | 1.1 |  | x | 487.22 | = | 535.942
| B7J50010 | dm3 | Massilla per a segellats, d'aplicació amb pistola, de base silicona neutra monocomponent | 0.1 |  | x | 14.22 | = | 1.422
| B7J50090 | dm3 | Massilla per a segellats, d'aplicació amb pistola, de base poliuretà monocomponent | 0.29 |  | x | 11.34 | = | 3.2886
|  |  | Subtotal material | [6 empty] | 540.6526
|  |  | Cost directe | [6 empty] | 656.5276
|  |  | Total | [6 empty] | 656.5276
| EAN52TTY | u | Bastiment de base per a balconera, de tub d'acer galvanitzat de secció 60x20 mm2, per a un buit d'obra aproximat de 120x80 cm |  |  |  | Rend.: | 1 |  | 145.12 | Bastiment base p/balcon.,tub acer galv.60x20mm2,p/buit obra
Material
| BAN51400 | m | Bastiment de base de tub d'acer galvanitzat de secció 60x20 mm | 8 |  | x | 18.14 | = | 145.12
|  |  | Subtotal material | [6 empty] | 145.12
|  |  | Cost directe | [6 empty] | 145.12
|  |  | Total | [6 empty] | 145.12
| EC1GTIPA | m2 | Vidre aïllant de lluna incolora de 4+4 mm de gruix amb 1 butiral transparent classe 2 (B) 2 segons UNE-EN 12600, cambra d'aire de 14 mm i lluna de 4+4 mm de gruix amb 1 butiral transparent interior i exterior, de lluna incolora, classe 2 (B) 2 segons UNE-EN 12600, col·locat amb perfils conformats de neoprè sobre alumini o PVC, baixa emissivitat. |  |  |  | Rend.: | 1 |  | 157.11 | Vidre tipus A (4+4.1 but.transparent / 14 / 4+4.1 but.transparent)
Mà d'obra
| A012E000 | h | Oficial 1a vidrier | 1.5 | /R | x | 22.72 | = | 34.08
|  |  | Subtotal mà d'obra | [6 empty] | 34.08
Material
| BC1GTIPA | m2 | Vidre aïllant de lluna incolora de 4+4 mm de gruix amb 1 butiral transparent classe 2 (B) 2 segons UNE-EN 12600, cambra d'argó de 14 mm, capa de baixa emissivitat (5) i lluna de 4+4 mm de gruix amb 1 butiral transparent de lluna incolora, classe 2 (B) 2 segons UNE-EN 12600, capa de baixa emissivitat. (RA, tr=36dBA, Ug=1,1 W/m2K, g=0,59) | 1 |  | x | 123.03 | = | 123.03
|  |  | Subtotal material | [6 empty] | 123.03
|  |  | Cost directe | [6 empty] | 157.11
|  |  | Total | [6 empty] | 157.11
| ECZ13101 | m | Segellat del junt vidre-alumini amb massilla de silicona neutra, aplicat amb pistola manual |  |  |  | Rend.: | 1 |  | 2.42 | Segellat vidre-alu. silicona neut.,pist.man.
Mà d'obra
| A012E000 | h | Oficial 1a vidrier | 0.1 | /R | x | 22.72 | = | 2.272
|  |  | Subtotal mà d'obra | [6 empty] | 2.272
Material
| B7J50010 | dm3 | Massilla per a segellats, d'aplicació amb pistola, de base silicona neutra monocomponent | 0.0105 |  | x | 14.22 | = | 0.14931
|  |  | Subtotal material | [6 empty] | 0.14931
|  |  | Cost directe | [6 empty] | 2.4213
|  |  | Total | [6 empty] | 2.4213
| EF912A86 | m | Tub de polietilè multicapa amb tub interior de polietilè de diàmetre 16 mm, ànima d'alumini i protecció exterior de polietilè, amb una pressió màxima de servei de 12 bar, connectat a pressió i col·locat superficialment |  |  |  | Rend.: | 1 |  | 8.1 | Tub polietil.multic,tub int.PE D=16mm,ànima alum. i protecció ext.PE,pres=12bar,connect.pressió col.
Mà d'obra
| A013M000 | h | Ajudant muntador | 0.1 | /R | x | 21.42 | = | 2.142
| A012M000 | h | Oficial 1a muntador | 0.1 | /R | x | 24.93 | = | 2.493
|  |  | Subtotal mà d'obra | [6 empty] | 4.635
Material
| BFWB4305 | u | Accessori per a tubs de polietilè multicapa, de 16 mm de diàmetre nominal exterior, metàl·lic, per a connectar a pressió | 0.3 |  | x | 1.4 | = | 0.42
| B0A75600 | u | Abraçadora plàstica, de 16 mm de diàmetre interior | 1.6 |  | x | 0.31 | = | 0.496
| BFYB4305 | u | Part proporcional d'elements de muntatge per a tubs de polietilè multicapa, de 16 mm de diàmetre nominal exterior, connectat a pressió | 1 |  | x | 0.05 | = | 0.05
| BF91PM86 | m | Tub de polietilè multicapa amb tub interior de polietilè de diàmetre 16 mm, ànima d'alumini i protecció exterior de polietilè, amb una pressió màxima de servei de 12 bar | 1.02 |  | x | 2.45 | = | 2.499
|  |  | Subtotal material | [6 empty] | 3.465
|  |  | Cost directe | [6 empty] | 8.1
|  |  | Total | [6 empty] | 8.1
| EF912A8C | m | Tub de polietilè multicapa amb tub interior de polietilè de diàmetre 25 mm, ànima d'alumini i protecció exterior de polietilè, amb una pressió màxima de servei de 12 bar, connectat a pressió i col·locat superficialment |  |  |  | Rend.: | 1 |  | 9.88 | Tub polietil.multic,tub int.PE D=25mm,ànima alum. i protecció ext.PE,pres=12bar,connect.pressió col.
Mà d'obra
| A012M000 | h | Oficial 1a muntador | 0.1 | /R | x | 24.93 | = | 2.493
| A013M000 | h | Ajudant muntador | 0.1 | /R | x | 21.42 | = | 2.142
|  |  | Subtotal mà d'obra | [6 empty] | 4.635
Material
| BF91PM8C | m | Tub de polietilè multicapa amb tub interior de polietilè de diàmetre 25 mm, ànima d'alumini i protecció exterior de polietilè, amb una pressió màxima de servei de 12 bar | 1.02 |  | x | 3.87 | = | 3.9474
| BFWB4505 | u | Accessori per a tubs de polietilè multicapa, de 25 mm de diàmetre nominal exterior, per a connectar a pressió | 0.3 |  | x | 2.31 | = | 0.693
| BFYB4505 | u | Part proporcional d'elements de muntatge per a tubs de polietilè multicapa, de 25 mm de diàmetre nominal exterior, connectat a pressió | 1 |  | x | 0.07 | = | 0.07
| B0A75Y00 | u | Abraçadora plàstica, de 25 mm de diàmetre interior | 1.3 |  | x | 0.41 | = | 0.533
|  |  | Subtotal material | [6 empty] | 5.2434
|  |  | Cost directe | [6 empty] | 9.8784
|  |  | Total | [6 empty] | 9.8784
| EG13I020 | u | Caixa per a quadre de comandament i protecció, de material autoextingible, amb porta, amb vint i quatre mòduls en dues fileres i encastada |  |  |  | Rend.: | 1 |  | 75.79 | Caixa per a quadre de comandament i protecció, de material autoextingible, amb porta, amb vint i qua
Mà d'obra
| A012H000 | h | Oficial 1a electricista | 0.25 | /R | x | 24.93 | = | 6.2325
| A013H000 | h | Ajudant electricista | 0.25 | /R | x | 21.38 | = | 5.345
|  |  | Subtotal mà d'obra | [6 empty] | 11.5775
Material
| BG13I020 | u | Caixa per a quadre de comandament i protecció, de material autoextingible, amb porta, amb vint i quatre mòduls en dues fileres i per a encastar | 1 |  | x | 64.21 | = | 64.21
|  |  | Subtotal material | [6 empty] | 64.21
|  |  | Cost directe | [6 empty] | 75.7875
|  |  | Total | [6 empty] | 75.7875
| EG161411 | u | Caixa de derivació rectangular de plàstic, de 100x160 mm, amb grau de protecció normal, encastada. |  |  |  | Rend.: | 1 |  | 25.95 | Caixa de derivació rectangular de plàstic, de 100x160 mm, amb grau de protecció normal, encastada.
Mà d'obra
| A013H000 | h | Ajudant electricista | 0.5 | /R | x | 21.38 | = | 10.69
| A012H000 | h | Oficial 1a electricista | 0.5 | /R | x | 24.93 | = | 12.465
|  |  | Subtotal mà d'obra | [6 empty] | 23.155
Material
| BG161411 | u | Caixa de derivació rectangular de plàstic, de 100x160 mm, amb grau de protecció normal, encastada. | 1 |  | x | 2.79 | = | 2.79
|  |  | Subtotal material | [6 empty] | 2.79
|  |  | Cost directe | [6 empty] | 25.945
|  |  | Total | [6 empty] | 25.945
| EG222711 | m | Tub flexible corrugat de PVC, de 20 mm de diàmetre nominal, aïllant i no propagador de la flama, resistència a l'impacte d'1 J, resistència a compressió de 320 N i una rigidesa dielèctrica de 2000 V, muntat encastat. |  |  |  | Rend.: | 1 |  | 4.91 | Tub flexible corrugat PVC, DN=20mm, 1J, 320N, 2000V, empotrat
Mà d'obra
| A013H000 | h | Ajudant electricista | 0.08 | /R | x | 21.38 | = | 1.7104
| A012H000 | h | Oficial 1a electricista | 0.08 | /R | x | 24.93 | = | 1.9944
|  |  | Subtotal mà d'obra | [6 empty] | 3.7048
Material
| BG222710 | m | Tub flexible corrugat de PVC, de 20 mm de diàmetre nominal, aïllant i no propagador de la flama, resistència a l'impacte d'1 J, resistència a compressió de 320 N i una rigidesa dielèctrica de 2000 V | 1.02 |  | x | 1.18 | = | 1.2036
|  |  | Subtotal material | [6 empty] | 1.2036
|  |  | Cost directe | [6 empty] | 4.9084
|  |  | Total | [6 empty] | 4.9084
| EG222811 | m | Tub flexible corrugat de PVC, de 25 mm de diàmetre nominal, aïllant i no propagador de la flama, resistència a l'impacte d'1 J, resistència a compressió de 320 N i una rigidesa dielèctrica de 2000 V, muntat encastat |  |  |  | Rend.: | 1 |  | 5.48 | Tub flexible corrugat PVC, DN = 25mm, 1J, 320N, 2000V, empotrat
Mà d'obra
| A012H000 | h | Oficial 1a electricista | 0.1 | /R | x | 24.93 | = | 2.493
| A013H000 | h | Ajudant electricista | 0.1 | /R | x | 21.38 | = | 2.138
|  |  | Subtotal mà d'obra | [6 empty] | 4.631
Material
| BG222810 | m | Tub flexible corrugat de PVC, de 25 mm de diàmetre nominal, aïllant i no propagador de la flama, resistència a l'impacte d'1 J, resistència a compressió de 320 N i una rigidesa dielèctrica de 2000 V | 1.02 |  | x | 0.83 | = | 0.8466
|  |  | Subtotal material | [6 empty] | 0.8466
|  |  | Cost directe | [6 empty] | 5.4776
|  |  | Total | [6 empty] | 5.4776
| EG326206 | m | Conductor de coure de designació UNE H07V-R, unipolar de secció 1x1,5 mm2, col.locat en tub. |  |  |  | Rend.: | 1 |  | 1.31 | Conductor de coure de designació UNE H07V-R, unipolar de secció 1x1,5 mm2, col.locat en tub.
Mà d'obra
| A013H000 | h | Ajudant electricista | 0.01 | /R | x | 21.38 | = | 0.2138
| A012H000 | h | Oficial 1a electricista | 0.01 | /R | x | 24.93 | = | 0.2493
|  |  | Subtotal mà d'obra | [6 empty] | 0.4631
Material
| BG326200 | m | Conductor de cobre de designación UNE H07V-R, unipolar de sección 1x1, 5 mm2, colocado en tubo. | 1.02 |  | x | 0.83 | = | 0.8466
|  |  | Subtotal material | [6 empty] | 0.8466
|  |  | Cost directe | [6 empty] | 1.3097
|  |  | Total | [6 empty] | 1.3097
| EG326306 | m | Conductor de coure de designació UNE H07V-R, unipolar de secció 1x2,5 mm2, col.locat en tub |  |  |  | Rend.: | 1 |  | 1.81 | Conductor Cu UNE H07V-R,1x2,5mm2,col.tub
Mà d'obra
| A012H000 | h | Oficial 1a electricista | 0.01 | /R | x | 24.93 | = | 0.2493
| A013H000 | h | Ajudant electricista | 0.01 | /R | x | 21.38 | = | 0.2138
|  |  | Subtotal mà d'obra | [6 empty] | 0.4631
Material
| BG326300 | m | Conductor de coure de designació UNE H07V-R, unipolar de secció 1x2,5 mm2 | 1.02 |  | x | 1.32 | = | 1.3464
|  |  | Subtotal material | [6 empty] | 1.3464
|  |  | Cost directe | [6 empty] | 1.8095
|  |  | Total | [6 empty] | 1.8095
| EG326406 | m | Conductor de coure de designació UNE H07V-R, unipolar de secció 1x4 mm2, col.locat en tub |  |  |  | Rend.: | 1 |  | 2.31 | Conductor Cu UNE H07V-R,1x4mm2,col.tub
Mà d'obra
| A012H000 | h | Oficial 1a electricista | 0.01 | /R | x | 24.93 | = | 0.2493
| A013H000 | h | Ajudant electricista | 0.01 | /R | x | 21.38 | = | 0.2138
|  |  | Subtotal mà d'obra | [6 empty] | 0.4631
Material
| BG326400 | m | Conductor de coure de designació UNE H07V-R, unipolar de secció 1x4 mm2 | 1.02 |  | x | 1.81 | = | 1.8462
|  |  | Subtotal material | [6 empty] | 1.8462
|  |  | Cost directe | [6 empty] | 2.3093
|  |  | Total | [6 empty] | 2.3093
| EG326506 | m | Conductor de coure de designació UNE H07V-R, unipolar de secció 1x6 mm2, col.locat en tub |  |  |  | Rend.: | 1 |  | 3.19 | Conductor Cu UNE H07V-R,1x6mm2,col.tub
Mà d'obra
| A012H000 | h | Oficial 1a electricista | 0.015 | /R | x | 24.93 | = | 0.37395
| A013H000 | h | Ajudant electricista | 0.015 | /R | x | 21.38 | = | 0.3207
|  |  | Subtotal mà d'obra | [6 empty] | 0.69465
Material
| BG326500 | m | Conductor de coure de designació UNE H07V-R, unipolar de secció 1x6 mm2 | 1.02 |  | x | 2.45 | = | 2.499
|  |  | Subtotal material | [6 empty] | 2.499
|  |  | Cost directe | [6 empty] | 3.1936
|  |  | Total | [6 empty] | 3.1936
| EG41135D | u | Interruptor automàtic magnetotèrmic de 25 A d'intensitat nominal, tipus ICP-M, bipolar (1P+N), de 4500 A de poder de tall segons UNE 20317, de 2 mòduls DIN de 18 mm d'amplària, muntat en perfil DIN |  |  |  | Rend.: | 1 |  | 38.08 | Interruptor auto.magnet.I=25A,ICP-M,bipol.(1P+N),tall=4500A,2mòd.DIN,munt.perf.DIN
Mà d'obra
| A013H000 | h | Ajudant electricista | 0.2 | /R | x | 21.38 | = | 4.276
| A012H000 | h | Oficial 1a electricista | 0.2 | /R | x | 24.93 | = | 4.986
|  |  | Subtotal mà d'obra | [6 empty] | 9.262
Material
| BG41135D | u | Interruptor automàtic magnetotèrmic, de 25 A d'intensitat nominal, tipus ICP-M, bipolar (1P+N), de 4500 A de poder de tall segons UNE 20317, de 2 mòduls DIN de 18 mm d'amplària, per a muntar en perfil DIN | 1 |  | x | 28.39 | = | 28.39
| BGW41000 | u | Part proporcional d'accessoris per a interruptors magnetotèrmics | 1 |  | x | 0.43 | = | 0.43
|  |  | Subtotal material | [6 empty] | 28.82
|  |  | Cost directe | [6 empty] | 38.082
|  |  | Total | [6 empty] | 38.082
| EG415A59 | u | Interruptor automàtic magnetotèrmic de 10 A d'intensitat nominal, tipus PIA corba C, bipolar (1P + N), de 6000 A de poder de tall segons UNE-EN 60898, de 2 mòduls DIN de 18 mm d'amplària, muntat en perfil DIN. |  |  |  | Rend.: | 1 |  | 15.71 | Interruptor automàtic magnetotèrmic de 10 A d'intensitat nominal, tipus PIA corba C, bipolar (1P + N
Mà d'obra
| A013H000 | h | Ajudant electricista | 0.2 | /R | x | 21.38 | = | 4.276
| A012H000 | h | Oficial 1a electricista | 0.2 | /R | x | 24.93 | = | 4.986
|  |  | Subtotal mà d'obra | [6 empty] | 9.262
Material
| BG415A59 | u | Interruptor automàtic magnetotèrmic de 10 A d'intensitat nominal, tipus PIA corba C, bipolar (1P + N), de 6000 A de poder de tall segons UNE-EN 60898, de 2 mòduls DIN de 18 mm d'amplària, muntat en perfil DIN. | 1 |  | x | 6.02 | = | 6.02
| BGW41000 | u | Part proporcional d'accessoris per a interruptors magnetotèrmics | 1 |  | x | 0.43 | = | 0.43
|  |  | Subtotal material | [6 empty] | 6.45
|  |  | Cost directe | [6 empty] | 15.712
|  |  | Total | [6 empty] | 15.712
| EG415A5B | u | Interruptor automàtic magnetotèrmic de 16 A d'intensitat nominal, tipus PIA corba C, bipolar (1P + N), de 6000 A de poder de tall segons UNE-EN 60898, de 2 mòduls DIN de 18 mm d'amplària, muntat en perfil DIN. |  |  |  | Rend.: | 1 |  | 15.81 | Interruptor automàtic magnetotèrmic de 16 A d'intensitat nominal, tipus PIA corba C, bipolar (1P + N
Mà d'obra
| A012H000 | h | Oficial 1a electricista | 0.2 | /R | x | 24.93 | = | 4.986
| A013H000 | h | Ajudant electricista | 0.2 | /R | x | 21.38 | = | 4.276
|  |  | Subtotal mà d'obra | [6 empty] | 9.262
Material
| BG415A5B | u | Interruptor automàtic magnetotèrmic de 16 A d'intensitat nominal, tipus PIA corba C, bipolar (1P + N), de 6000 A de poder de tall segons UNE-EN 60898, de 2 mòduls DIN de 18 mm d'amplària, muntat en perfil DIN. | 1 |  | x | 6.12 | = | 6.12
| BGW41000 | u | Part proporcional d'accessoris per a interruptors magnetotèrmics | 1 |  | x | 0.43 | = | 0.43
|  |  | Subtotal material | [6 empty] | 6.55
|  |  | Cost directe | [6 empty] | 15.812
|  |  | Total | [6 empty] | 15.812
| EG415A5D | u | Interruptor automàtic magnetotèrmic de 25 A d'intensitat nominal, tipus PIA corba C, bipolar (1P + N), de 6000 A de poder de tall segons UNE-EN 60898, de 2 mòduls DIN de 18 mm d'amplària, muntat en perfil DIN. |  |  |  | Rend.: | 1 |  | 16.12 | Interruptor automàtic magnetotèrmic de 25 A d'intensitat nominal, tipus PIA corba C, bipolar (1P + N
Mà d'obra
| A012H000 | h | Oficial 1a electricista | 0.2 | /R | x | 24.93 | = | 4.986
| A013H000 | h | Ajudant electricista | 0.2 | /R | x | 21.38 | = | 4.276
|  |  | Subtotal mà d'obra | [6 empty] | 9.262
Material
| BGW41000 | u | Part proporcional d'accessoris per a interruptors magnetotèrmics | 1 |  | x | 0.43 | = | 0.43
| BG415A5D | u | Interruptor automàtic magnetotèrmic de 25 A d'intensitat nominal, tipus PIA corba C, bipolar (1P + N), de 6000 A de poder de tall segons UNE-EN 60898, de 2 mòduls DIN de 18 mm d'amplària, muntat en perfil DIN. | 1 |  | x | 6.43 | = | 6.43
|  |  | Subtotal material | [6 empty] | 6.86
|  |  | Cost directe | [6 empty] | 16.122
|  |  | Total | [6 empty] | 16.122
| EG42439H | u | Interruptor diferencial de la classe AC, gamma residencial, de 40 A d'intensitat nominal, bipolar (2P), de sensibilitat 0,3 A, de desconnexió fixe instantani, amb botó de test incorporat i indicador mecànic de defecte, construït segons les especificacions de la norma UNE-EN 61008-1, de 2 mòduls DIN de 18 mm d'amplària, muntat en perfil DIN |  |  |  | Rend.: | 1 |  | 66.35 | Interruptor dif.cl.AC,gam.residencial,I=40A,bipol.(2P),0,3A,fix.inst.,2mòd.DIN,munt.perf.DIN
Mà d'obra
| A012H000 | h | Oficial 1a electricista | 0.35 | /R | x | 24.93 | = | 8.7255
| A013H000 | h | Ajudant electricista | 0.2 | /R | x | 21.38 | = | 4.276
|  |  | Subtotal mà d'obra | [6 empty] | 13.0015
Material
| BGW42000 | u | Part proporcional d'accessoris per a interruptors diferencials | 1 |  | x | 0.27 | = | 0.27
| BG42439H | u | Interruptor diferencial de la classe AC, gamma residencial, de 40 A d'intensitat nominal, bipolar (2P), de 0,3 A de sensibilitat, de desconnexió fixe instantani, amb botó de test incorporat i indicador mecànic de defecte, construït segons les especificacions de la norma UNE-EN 61008-1, de 2 mòduls DIN de 18 mm d'amplària, per a muntar en perfil DIN | 1 |  | x | 53.08 | = | 53.08
|  |  | Subtotal material | [6 empty] | 53.35
|  |  | Cost directe | [6 empty] | 66.3515
|  |  | Total | [6 empty] | 66.3515
| EG61I021 | u | Caixa de mecanismes, per a un element, tipus 2, encastada |  |  |  | Rend.: | 1 |  | 1.35 | Caixa de mecanismes, per a un element, tipus 2, encastada
Mà d'obra
| A013H000 | h | Ajudant electricista | 0.018 | /R | x | 21.38 | = | 0.38484
| A012H000 | h | Oficial 1a electricista | 0.018 | /R | x | 24.93 | = | 0.44874
|  |  | Subtotal mà d'obra | [6 empty] | 0.83358
Material
| BG611020 | u | Caixa de mecanismes, per a un element, tipus 2, encastada | 1 |  | x | 0.52 | = | 0.52
|  |  | Subtotal material | [6 empty] | 0.52
|  |  | Cost directe | [6 empty] | 1.3536
|  |  | Total | [6 empty] | 1.3536
| EG62I010 | u | Interruptor de 10 A, tipus 2 i empotrat. Marca/model: NIESSEN/ZENIT BLANC o equivalent. |  |  |  | Rend.: | 1 |  | 19.55 | Interruptor de 10 A, tipus 2 i empotrat. Marca/model: NIESSEN/ZENIT BLANC o equivalent.
Mà d'obra
| A012H000 | h | Oficial 1a electricista | 0.2 | /R | x | 24.93 | = | 4.986
| A013H000 | h | Ajudant electricista | 0.2 | /R | x | 21.38 | = | 4.276
|  |  | Subtotal mà d'obra | [6 empty] | 9.262
Material
| BG621193 | u | Interruptor de 10 A, tipus 2 i empotrat. Marca/model: NIESSEN/ZENIT ANTRACITA o equivalent. | 1 |  | x | 10.29 | = | 10.29
|  |  | Subtotal material | [6 empty] | 10.29
|  |  | Cost directe | [6 empty] | 19.552
|  |  | Total | [6 empty] | 19.552
| EG63I020 | u | Endoll tipus Schücko bipolar mes connexió a terra (II+T) de 16 A, encastat. Marca/model: NIESSEN/ZENIT BLANC o equivalent. |  |  |  | Rend.: | 1 |  | 21.51 | Endoll tipus Schücko bipolar mes connexió a terra (II+T) de 16 A, encastat. Marca/model: NIESSEN/ZEN
Mà d'obra
| A012H000 | h | Oficial 1a electricista | 0.2 | /R | x | 24.93 | = | 4.986
| A013H000 | h | Ajudant electricista | 0.2 | /R | x | 21.38 | = | 4.276
|  |  | Subtotal mà d'obra | [6 empty] | 9.262
Material
| BG63I020 | u | Endoll tipus Schücko bipolar mes connexió a terra (II+T) de 16 A, encastat. Marca/model: NIESSEN/ZENIT ANTRACITA o equivalent. | 1 |  | x | 12.25 | = | 12.25
|  |  | Subtotal material | [6 empty] | 12.25
|  |  | Cost directe | [6 empty] | 21.512
|  |  | Total | [6 empty] | 21.512
| EG63I030 | u | Endoll tipus Schüco bipolar mes connexió a terra (II + T) de 25 A, encastat. Marca/model: NIESSEN/ZENIT BLANC o equivalent. |  |  |  | Rend.: | 1 |  | 25.44 | Endoll tipus Schüco bipolar mes connexió a terra (II + T) de 25 A, encastat. Marca/model: NIESSEN/ZE
Mà d'obra
| A013H000 | h | Ajudant electricista | 0.2 | /R | x | 21.38 | = | 4.276
| A012H000 | h | Oficial 1a electricista | 0.2 | /R | x | 24.93 | = | 4.986
|  |  | Subtotal mà d'obra | [6 empty] | 9.262
Material
| BG63I030 | u | Endoll tipus Schüco bipolar mes connexió a terra (II + T) de 25 A, encastat. | 1 |  | x | 16.18 | = | 16.18
|  |  | Subtotal material | [6 empty] | 16.18
|  |  | Cost directe | [6 empty] | 25.442
|  |  | Total | [6 empty] | 25.442
| EG64I010 | u | Polsador de 6 A, del tipus 2, encastat. Marca/model: BJC/IRIS o equivalent. |  |  |  | Rend.: | 1 |  | 21.51 | Polsador de 6 A, del tipus 2, encastat. Marca/model: BJC/IRIS o equivalent.
Mà d'obra
| A013H000 | h | Ajudant electricista | 0.2 | /R | x | 21.38 | = | 4.276
| A012H000 | h | Oficial 1a electricista | 0.2 | /R | x | 24.93 | = | 4.986
|  |  | Subtotal mà d'obra | [6 empty] | 9.262
Material
| BG641172 | u | Polsador de 6 A, del tipus 2, encastat. Marca/model: BJC/IRIS o equivalent. | 1 |  | x | 12.25 | = | 12.25
|  |  | Subtotal material | [6 empty] | 12.25
|  |  | Cost directe | [6 empty] | 21.512
|  |  | Total | [6 empty] | 21.512
| EG67I221 | u | Placa i marc d'un element, de plàstic de color, del tipus 2, col.locats a mecanismes encastats. |  |  |  | Rend.: | 1 |  | 9.15 | Placa i marc d'un element, de plàstic de color, del tipus 2, col.locats a mecanismes encastats.
Mà d'obra
| A012H000 | h | Oficial 1a electricista | 0.06 | /R | x | 24.93 | = | 1.4958
| A013H000 | h | Ajudant electricista | 0.06 | /R | x | 21.38 | = | 1.2828
|  |  | Subtotal mà d'obra | [6 empty] | 2.7786
Material
| BG671113 | u | Placa i marc d'un element, de plàstic de color, del tipus 2, col.locats a mecanismes encastats. | 1 |  | x | 6.37 | = | 6.37
|  |  | Subtotal material | [6 empty] | 6.37
|  |  | Cost directe | [6 empty] | 9.1486
|  |  | Total | [6 empty] | 9.1486
| EG7Z11A1 | u | Mòdul per a protecció de sobretensions, instal lat en paral.lel amb transformador electrònic. |  |  |  | Rend.: | 1 |  | 26.71 | Mòdul per a protecció de sobretensions, instal lat en paral.lel amb transformador electrònic.
Mà d'obra
| A012H000 | h | Oficial 1a electricista | 0.15 | /R | x | 24.93 | = | 3.7395
| A013H000 | h | Ajudant electricista | 0.133 | /R | x | 21.38 | = | 2.8435
|  |  | Subtotal mà d'obra | [6 empty] | 6.583
Material
| BG7Z1AA1 | u | Mòdul per a protecció de sobretensions, instal lat en paral.lel amb transformador electrònic. | 1 |  | x | 20.13 | = | 20.13
|  |  | Subtotal material | [6 empty] | 20.13
|  |  | Cost directe | [6 empty] | 26.713
|  |  | Total | [6 empty] | 26.713
| EGA13522 | u | Avisador acústic adossada de 230/127 V bitensió, de so musical, preu alt, muntat superficialment. |  |  |  | Rend.: | 1 |  | 52.5 | Avisador acústic adossada de 230/127 V bitensió, de so musical, preu alt, muntat superficialment.
Mà d'obra
| A013H000 | h | Ajudant electricista | 0.183 | /R | x | 21.38 | = | 3.9125
| A012H000 | h | Oficial 1a electricista | 0.15 | /R | x | 24.93 | = | 3.7395
|  |  | Subtotal mà d'obra | [6 empty] | 7.652
Material
| BGA13520 | u | Avisador acústic adossada de 230/127 V bitensió, de so musical, preu alt, muntat superficialment. | 1 |  | x | 44.6 | = | 44.6
| BGWA1000 | u | Part proporcional d'accessoris per a avisadors acústics muntats superficialment. | 1 |  | x | 0.25 | = | 0.25
|  |  | Subtotal material | [6 empty] | 44.85
|  |  | Cost directe | [6 empty] | 52.502
|  |  | Total | [6 empty] | 52.502
| EJ22D721 | u | Braç de dutxa d'alumini anoditzat per a ruixador, mural, muntat superficialment, preu alt, amb entrada de 1/2´´ i sortida de 1/2´´ |  |  |  | Rend.: | 1 |  | 36.22 | Braç dutxa alum.anoditzat p/ruix.,munt.superf.,preu alt,1/2´´-1/2
Mà d'obra
| A013J000 | H | AJUDANT DE LAMPISTA | 0.15 | /R | x | 19.44 | = | 2.916
| A012J000 | H | OFICIAL 1A LAMPISTA | 0.15 | /R | x | 22.66 | = | 3.399
|  |  | Subtotal mà d'obra | [6 empty] | 6.315
Material
| BJ22D721 | u | Braç de dutxa d'alumini anoditzat per a ruixador, mural, per a muntar superficialment, preu alt, amb entrada de 1/2´´ i sortida de 1/2´´ | 1 |  | x | 29.9 | = | 29.9
|  |  | Subtotal material | [6 empty] | 29.9
|  |  | Cost directe | [6 empty] | 36.215
|  |  | Total | [6 empty] | 36.215
| EJ4ZU010 | u | Porta-rotlles de porcellana blanca per encastar |  |  |  | Rend.: | 1 |  | 19.97 | Porta-rotlles porcellana blanca p/encastar
Mà d'obra
| A0122000 | h | OFICIAL 1A PALETA | 0.5 | /R | x | 21.93 | = | 10.965
|  |  | Subtotal mà d'obra | [6 empty] | 10.965
Material
| BJ4ZU010 | u | Porta-rotlles de porcellana blanca per encastar | 1 |  | x | 8.87 | = | 8.87
| B0711010 | kg | Adhesiu cimentós tipus C1 segons norma UNE-EN 12004 | 0.5 |  | x | 0.27 | = | 0.135
|  |  | Subtotal material | [6 empty] | 9.005
|  |  | Cost directe | [6 empty] | 19.97
|  |  | Total | [6 empty] | 19.97
| KQZ1U001 | u | Penjador de roba d'acer inoxidable col·locat verticalment amb fixacions mecàniques |  |  |  | Rend.: | 1 |  | 25.31 | Penjador de roba d'acer inoxidable col·locat verticalment amb fixacions mecàniques
Mà d'obra
| A0122000 | h | OFICIAL 1A PALETA | 0.5 | /R | x | 21.93 | = | 10.965
|  |  | Subtotal mà d'obra | [6 empty] | 10.965
Material
| B0711010 | kg | Adhesiu cimentós tipus C1 segons norma UNE-EN 12004 | 0.5 |  | x | 0.27 | = | 0.135
| BJ4ZU125 | ut | Penjador de roba | 1 |  | x | 14.21 | = | 14.21
|  |  | Subtotal material | [6 empty] | 14.345
|  |  | Cost directe | [6 empty] | 25.31
|  |  | Total | [6 empty] | 25.31
| P21G1-W8Z7 | m | Desmuntatge de baixant, clavegueró o tub de ventilació de fibrociment amb contingut d'amiant de diàmetre fins a 125 mm a una alçària fins a 5 m amb sistema de bossa amb guants de polietilè amb mitjans manuals, reg del tub amb líquid fixador de les fibres d'amiant, empaquetat i càrrega sobre camió o contenidor corresponent |  |  |  | Rend.: | 1 |  | 75.01 | Desmuntatge baix.,clave.,tub vent.,fibrocim.+amiant, D=fins a 125mm,alç=fins a 5m,alç=fins a 5m+boss
Mà d'obra
| A0D-W61I | h | Manobre per a treballs penosos, tòxics o perillosos i alçada | 1.2 | /R | x | 26.41 | = | 31.692
| A0F-W61H | h | Oficial 1a per a treballs penosos, tòxics o perillosos i alçada | 1.2 | /R | x | 31.69 | = | 38.028
|  |  | Subtotal mà d'obra | [6 empty] | 69.72
Maquinària
| CZ1R-WLR2 | h | Aspirador de pols de classe H, de potència 1200 W, depressió 250 mbar i volum d'aire 3700 l/min, 30 l de volum de dipòsit amb sac de seguretat i filtre HEPA | 0.6 | /R | x | 1.85 | = | 1.11
|  |  | Subtotal maquinària | [6 empty] | 1.11
Material
| B019-HJD7 | l | Líquid encapsulant per elements de fibrociment | 0.5 |  | x | 6.26 | = | 3.13
|  |  | Subtotal material | [6 empty] | 3.13
|  |  | Despeses auxiliars |  |  |  | 1.5 | % | 1.0458
|  |  | Cost directe | [6 empty] | 75.0058
|  |  | Total | [6 empty] | 75.0058
| P4BI-D9P6 | kg | Armadura per a sostres amb elements resistents industrialitzats AP500 S d'acer en barres corrugades B500S de límit elàstic >= 500 N/mm2 |  |  |  | Rend.: | 1 |  | 1.94 | Armadura p/sostre indust. AP500S barres corrug.
Mà d'obra
| A01-FEP0 | h | Ajudant ferrallista | 0.01 | /R | x | 25.4 | = | 0.254
| A0F-000I | h | Oficial 1a ferrallista | 0.01 | /R | x | 28.61 | = | 0.2861
|  |  | Subtotal mà d'obra | [6 empty] | 0.5401
Material
| B0AM-078F | kg | Filferro recuit 1,3 mm | 0.01 |  | x | 1.95 | = | 0.0195
|  |  | Subtotal material | [6 empty] | 0.0195
Element compost
| B0B6-107E | kg | Acer en barres corrugades elaborat a l'obra i manipulat a taller B500S, de límit elàstic >= 500 N/mm2 | 1 |  | x | 1.3741 | = | 1.3741
|  |  | Subtotal element compost | [6 empty] | 1.3741
|  |  | Despeses auxiliars |  |  |  | 1.5 | % | 0.0081
|  |  | Cost directe | [6 empty] | 1.9418
|  |  | Total | [6 empty] | 1.9418
| P4BJ-D9PG | m2 | Armadura per a sostres amb elements resistents AP500 T amb malla electrosoldada de barres corrugades d'acer ME 30x15 cm D:6-6 mm 6x2,2 m B500T UNE-EN 10080 |  |  |  | Rend.: | 1 |  | 3.27 | Armadura p/sostre elem.resist. AP500T,malla electr.acer corr.ME 30x15cm,D:6-6mm,6x2,2m B500T
Mà d'obra
| A01-FEP0 | h | Ajudant ferrallista | 0.022 | /R | x | 25.4 | = | 0.5588
| A0F-000I | h | Oficial 1a ferrallista | 0.022 | /R | x | 28.61 | = | 0.62942
|  |  | Subtotal mà d'obra | [6 empty] | 1.1882
Material
| B0AM-078F | kg | Filferro recuit 1,3 mm | 0.018 |  | x | 1.95 | = | 0.0351
| B0B8-1081 | m2 | Malla electrosoldada de barres corrugades d'acer ME 30x15 cm D:6-6 mm 6x2,2 m B500T UNE-EN 10080 | 1.2 |  | x | 1.69 | = | 2.028
|  |  | Subtotal material | [6 empty] | 2.0631
|  |  | Despeses auxiliars |  |  |  | 1.5 | % | 0.01782
|  |  | Cost directe | [6 empty] | 3.2691
|  |  | Total | [6 empty] | 3.2691
| P4LC-654D | m2 | Perfil de xapa per a sostre col·laborant, d'acer galvanitzat d'1 mm de gruix, de 200 - 210 mm de pas de malla i 60 mm d'alçària màxima, pes d'11 a 12 kg/m2 i un moment d'inèrcia de 70 a 80 cm4, col·locat sobre estructura |  |  |  | Rend.: | 1 |  | 67.81 | Perfil xapa p/sostre col·lab.acer galv.,g=1mm,pas malla=200 - 210mm,h=60mm,pes=11 a 12kg/m2,inèrcia=
Mà d'obra
| A01-FEP3 | h | Ajudant col·locador | 0.24 | /R | x | 25.4 | = | 6.096
| A0F-000D | h | Oficial 1a col·locador | 0.12 | /R | x | 28.61 | = | 3.4332
|  |  | Subtotal mà d'obra | [6 empty] | 9.5292
Material
| B4L2-FGKZ | m2 | Perfil de xapa col·laborant d'acer galvanitzat d'1 mm de gruix, de 200 - 210 mm de pas de malla i 60 mm d'alçària màxima, pes d'11 a 12 kg/m2 i un moment d'inèrcia de 70 a 80 cm4 | 1.02 |  | x | 57 | = | 58.14
|  |  | Subtotal material | [6 empty] | 58.14
|  |  | Despeses auxiliars |  |  |  | 1.5 | % | 0.14294
|  |  | Cost directe | [6 empty] | 67.8121
|  |  | Total | [6 empty] | 67.8121
| P7JC-5QDU | m | Segellat de junt entre materials d'obra de 10 mm d'amplària i 5 mm de fondària, amb massilla de silicona neutra monocomponent, aplicada amb pistola manual, prèvia imprimació específica |  |  |  | Rend.: | 1 |  | 4.38 | Segellat junt obra,10mmx5mm,massilla silicona neut.monocomponent,pist.man.imp.esp.
Mà d'obra
| A0F-000D | h | Oficial 1a col·locador | 0.1 | /R | x | 28.61 | = | 2.861
|  |  | Subtotal mà d'obra | [6 empty] | 2.861
Material
| B7JE-0GTM | dm3 | Massilla per a segellats, d'aplicació amb pistola, de base silicona neutra monocomponent | 0.05775 |  | x | 24.69 | = | 1.4259
| B7J4-0GSI | dm3 | Imprimació prèvia per a segellats de massilla de silicona neutra | 0.0021 |  | x | 26.18 | = | 0.05498
|  |  | Subtotal material | [6 empty] | 1.4808
|  |  | Despeses auxiliars |  |  |  | 1.5 | % | 0.04292
|  |  | Cost directe | [6 empty] | 4.3847
|  |  | Total | [6 empty] | 4.3847
| P815-3FLS | m2 | Enguixat reglejat sobre parament vertical interior, a 3,00 m d'alçària, com a màxim, amb guix B1, acabat raspat |  |  |  | Rend.: | 1 |  | 18.47 | Enguixat reglejat,vert.int.h<3m,B1,raspat
Mà d'obra
| A0F-000L | h | Oficial 1a guixaire | 0.3 | /R | x | 28.61 | = | 8.583
| A0D-0008 | h | Manobre guixaire | 0.3 | /R | x | 23.88 | = | 7.164
|  |  | Subtotal mà d'obra | [6 empty] | 15.747
Element compost
| B07K-0LR1 | m3 | Pasta de guix B1 | 0.01456 |  | x | 160.1188 | = | 2.3313
|  |  | Subtotal element compost | [6 empty] | 2.3313
|  |  | Despeses auxiliars |  |  |  | 2.5 | % | 0.39368
|  |  | Cost directe | [6 empty] | 18.472
|  |  | Total | [6 empty] | 18.472
| P846-9JO7 | m2 | Cel ras de placa de guix laminat estàndard (A) i gruix 15 mm, amb vora afinada (BA), segons la norma UNE-EN 520, amb entramat estructura senzilla d'acer galvanitzat format per perfils col·locats cada 600 mm fixats al sostre mitjançant vareta de suspensió cada 1,2 m, per a una alçària de cel ras de 4 m com a màxim |  |  |  | Rend.: | 1 |  | 40.2 | Cel ras,placa guix lamin.,A,g=15mm,vora afinada,entram. estruc.senzilla acer galv. perfils c/600mm +
Mà d'obra
| A01-FEP3 | h | Ajudant col·locador | 0.45 | /R | x | 25.4 | = | 11.43
| A0F-000D | h | Oficial 1a col·locador | 0.45 | /R | x | 28.61 | = | 12.8745
|  |  | Subtotal mà d'obra | [6 empty] | 24.3045
Material
| B0CC0-21OU | m2 | Placa de guix laminat estàndard (A) i gruix 15 mm, amb vora afinada (BA), segons la norma UNE-EN 520 | 1.03 |  | x | 7.87 | = | 8.1061
| B7J1-0SL0 | m | Cinta de paper resistent per a junts de plaques de guix laminat | 1.89 |  | x | 0.04 | = | 0.0756
| B7J6-0GSL | kg | Massilla per a junt de plaques de cartró-guix | 0.4725 |  | x | 1.37 | = | 0.64733
| B845-2L8P | m2 | Entramat d'estructura senzilla d'acer galvanitzat per a cel ras continu de plaques de guix laminat format per perfils col·locats cada 600 mm com a màxim, per a fixar al sostre mitjançant vareta de suspensió cada 1,2 m, per a suportar una càrrega de fins a 15 kg | 1 |  | x | 4.65 | = | 4.65
| B0AQ-07GR | cu | Visos per a plaques de guix laminat | 0.18 |  | x | 11.41 | = | 2.0538
|  |  | Subtotal material | [6 empty] | 15.5328
|  |  | Despeses auxiliars |  |  |  | 1.5 | % | 0.36457
|  |  | Cost directe | [6 empty] | 40.2019
|  |  | Total | [6 empty] | 40.2019
| P881-4WE7 | m2 | Estucat d'estuc de morter de calç i sorra de marbre blanc, col·locat mitjançant estesa sobre parament arrebossat, acabat raspat i pintat amb pintura acrílica |  |  |  | Rend.: | 1 |  | 19.62 | Estucat estuc morter calç+sorra marbre blanc,s/arreb.,raspat+pintat,acrílica
Mà d'obra
| A01-FEP7 | h | Ajudant estucador | 0.25 | /R | x | 25.4 | = | 6.35
| A0F-000H | h | Oficial 1a estucador | 0.25 | /R | x | 28.61 | = | 7.1525
|  |  | Subtotal mà d'obra | [6 empty] | 13.5025
Material
| B896-HYCE | kg | Pintura acrílica, en fase aquosa | 0.204 |  | x | 9.87 | = | 2.0135
|  |  | Subtotal material | [6 empty] | 2.0135
Element compost
| B885-0ZM3 | m3 | Estuc de morter de calç i sorra de marbre blanc | 0.00735 |  | x | 512.2645 | = | 3.7651
|  |  | Subtotal element compost | [6 empty] | 3.7651
|  |  | Despeses auxiliars |  |  |  | 2.5 | % | 0.33756
|  |  | Cost directe | [6 empty] | 19.6187
|  |  | Total | [6 empty] | 19.6187
| P881-4WEH | m2 | Estucat d'estuc de morter de calç i sorra de marbre blanc, col·locat mitjançant estesa sobre parament arrebossat, acabat lliscat i esgrafiat a dues capes |  |  |  | Rend.: | 1 |  | 64.54 | Estucat estuc morter calç+sorra marbre blanc,s/arreb.,lliscat+esgraf.2capes
Mà d'obra
| A01-FEP7 | h | Ajudant estucador | 0.5 | /R | x | 25.4 | = | 12.7
| A0F-000H | h | Oficial 1a estucador | 1.5 | /R | x | 28.61 | = | 42.915
|  |  | Subtotal mà d'obra | [6 empty] | 55.615
Element compost
| B885-0ZM3 | m3 | Estuc de morter de calç i sorra de marbre blanc | 0.0147 |  | x | 512.2645 | = | 7.5303
|  |  | Subtotal element compost | [6 empty] | 7.5303
|  |  | Despeses auxiliars |  |  |  | 2.5 | % | 1.3904
|  |  | Cost directe | [6 empty] | 64.5357
|  |  | Total | [6 empty] | 64.5357
| P89C-3915 | m2 | Pintat de biga d'un sol perfil d'acer a l'esmalt sintètic, amb dues capes d'imprimació antioxidant i dues d'acabat |  |  |  | Rend.: | 1 |  | 30.14 | Pintat biga acer esmalt sint.,2imprim.antioxidant +acab.
Mà d'obra
| A01-FEP9 | h | Ajudant pintor | 0.07 | /R | x | 25.4 | = | 1.778
| A0F-000V | h | Oficial 1a pintor | 0.7 | /R | x | 28.61 | = | 20.027
|  |  | Subtotal mà d'obra | [6 empty] | 21.805
Material
| B8Z6-0P2D | kg | Imprimació antioxidant | 0.204 |  | x | 21.48 | = | 4.3819
| B891-0P02 | kg | Esmalt sintètic | 0.2601 |  | x | 13.95 | = | 3.6284
|  |  | Subtotal material | [6 empty] | 8.0103
|  |  | Despeses auxiliars |  |  |  | 1.5 | % | 0.32708
|  |  | Cost directe | [6 empty] | 30.1424
|  |  | Total | [6 empty] | 30.1424
| P89G-43TX | m2 | Pintat de portes cegues de fusta, a l'esmalt sintètic, amb una capa de protector químic insecticida-fungicida, una segelladora i dues d'acabat |  |  |  | Rend.: | 1 |  | 22.94 | Pintat porta fusta,esmalt sint.,1protector+1segelladora+2acab.
Mà d'obra
| A0F-000V | h | Oficial 1a pintor | 0.52 | /R | x | 28.61 | = | 14.8772
| A01-FEP9 | h | Ajudant pintor | 0.05 | /R | x | 25.4 | = | 1.27
|  |  | Subtotal mà d'obra | [6 empty] | 16.1472
Material
| B891-0P02 | kg | Esmalt sintètic | 0.3468 |  | x | 13.95 | = | 4.8379
| B8ZK-0P39 | l | Protector químic insecticida-fungicida per a fusta (TP8) | 0.15 |  | x | 7.04 | = | 1.056
| B8ZM-0P35 | kg | Segelladora | 0.15 |  | x | 4.38 | = | 0.657
|  |  | Subtotal material | [6 empty] | 6.5509
|  |  | Despeses auxiliars |  |  |  | 1.5 | % | 0.24221
|  |  | Cost directe | [6 empty] | 22.9403
|  |  | Total | [6 empty] | 22.9403
| PAP0-373G | u | Bastiment d'envà per a porta, de fulles batents, de fusta de pi roig per a pintar per a una llum de bastiment de 70 cm d'amplària i 200 cm d'alçària |  |  |  | Rend.: | 1 |  | 95.5 | Bast.envà p/porta,pi roig p/llum bast.=70cmx200cm
Material
| BAP1-0WQI | u | Bastiment d'envà per a porta, de fulles batents de fusta de pi roig per a pintar, per a una llum de bastiment de 70 cm d'amplària i de 200 cm d'alçària | 1 |  | x | 95.5 | = | 95.5
|  |  | Subtotal material | [6 empty] | 95.5
|  |  | Cost directe | [6 empty] | 95.5
|  |  | Total | [6 empty] | 95.5
| PAQ5-37O1 | u | Fulla batent per a porta interior, de 35 mm de gruix, 70 cm d'amplària i 200 cm alçària, per a pintar, de cares llises i estructura interior de cartró, col·locada |  |  |  | Rend.: | 1 |  | 197.42 | Fulla batent p/porta int.g=35mm,ampl.=70cm,alç=200cm,p/pintar,c.llises+int.cartró,col.
Mà d'obra
| A0F-000K | h | Oficial 1a fuster | 1.5 | /R | x | 29.12 | = | 43.68
| A01-FEP6 | h | Ajudant fuster | 1.5 | /R | x | 25.6 | = | 38.4
|  |  | Subtotal mà d'obra | [6 empty] | 82.08
Material
| BAQ3-0Y91 | u | Fulla batent per a porta interior, de fusta per a pintar, de 35 mm de gruix, de cares llises i estructura interior de cartró, de 70 cm d'amplària i de 200 cm d'alçària | 1 |  | x | 85.51 | = | 85.51
| BAS0-0ZFB | u | Ferramenta per a porta d'interior d'una fulla batent, de preu mitjà | 1 |  | x | 27.78 | = | 27.78
|  |  | Subtotal material | [6 empty] | 113.29
|  |  | Despeses auxiliars |  |  |  | 2.5 | % | 2.052
|  |  | Cost directe | [6 empty] | 197.422
|  |  | Total | [6 empty] | 197.422
| PAZ7-4XI3 | m | Tapajunts de fusta per a pintar de secció rectangular llisa de 9 mm de gruix i de 60 mm d'amplària |  |  |  | Rend.: | 1 |  | 3.12 | Tapajunts fusta,sec.rectang.llisa,9mmx60mm
Mà d'obra
| A0F-000K | h | Oficial 1a fuster | 0.031 | /R | x | 29.12 | = | 0.90272
|  |  | Subtotal mà d'obra | [6 empty] | 0.90272
Material
| BAZA-0Z9X | m | Tapajunts de fusta per a pintar de secció rectangular llisa de 9 mm de gruix i de 60 mm d'amplària | 1.05 |  | x | 2.08 | = | 2.184
| B0AK-07AS | kg | Clau acer | 0.01 |  | x | 1.89 | = | 0.0189
|  |  | Subtotal material | [6 empty] | 2.2029
|  |  | Despeses auxiliars |  |  |  | 1.5 | % | 0.01354
|  |  | Cost directe | [6 empty] | 3.1192
|  |  | Total | [6 empty] | 3.1192
| PD1A-F11O | m | Desguàs d'aparell sanitari amb tub de PVC-U de paret estructurada, àrea d'aplicació B segons norma UNE-EN 1453-1, classe de reacció al foc B-s1, d0 segons norma UNE-EN 13501-1, de DN 110 mm, fins a baixant, caixa o clavegueró |  |  |  | Rend.: | 1 |  | 29.89 | Desg.ap.sanitari tub PVC-U,paret estructurada,àrea aplicació B,DN=110mm
Mà d'obra
| A01-FEPE | h | Ajudant lampista | 0.18 | /R | x | 25.36 | = | 4.5648
| A0F-000N | h | Oficial 1a lampista | 0.36 | /R | x | 29.57 | = | 10.6452
|  |  | Subtotal mà d'obra | [6 empty] | 15.21
Material
| BD1A-1NEJ | m | Tub de PVC-U de paret estructurada, àrea d'aplicació B segons norma UNE-EN 1453-1, de DN 110 mm i de llargària 5 m, classe de reacció al foc B-s1, d0 segons norma UNE-EN 13501-1, per a encolar | 1.25 |  | x | 6.86 | = | 8.575
| BDW3-FFA8 | u | Element de muntatge per a tub de PVC de D=110 mm | 1 |  | x | 0.09 | = | 0.09
| BDW3-FFAA | u | Accessori genèric per a tub de PVC de D=110 mm | 1 |  | x | 5.79 | = | 5.79
|  |  | Subtotal material | [6 empty] | 14.455
|  |  | Despeses auxiliars |  |  |  | 1.5 | % | 0.22815
|  |  | Cost directe | [6 empty] | 29.8931
|  |  | Total | [6 empty] | 29.8931
| PJ41-HA1Q | u | Barra mural recta per a bany adaptat, de 800 mm de llargària i 35 mm de D, de tub d'alumini recobert de niló, col·locat amb fixacions mecàniques |  |  |  | Rend.: | 1 |  | 93.79 | Barra mural recta p/bany adaptat,l=800mm,=35mm,tub alum.niló,fix.mecàniques.
Mà d'obra
| A0F-000D | h | Oficial 1a col·locador | 0.25 | /R | x | 28.61 | = | 7.1525
|  |  | Subtotal mà d'obra | [6 empty] | 7.1525
Material
| BJ4Z-H68R | u | Barra mural recta per a bany adaptat, de 800 mm de llargària i 35 mm de D, de tub d'alumini recobert de nilò | 1 |  | x | 86.53 | = | 86.53
|  |  | Subtotal material | [6 empty] | 86.53
|  |  | Despeses auxiliars |  |  |  | 1.5 | % | 0.10729
|  |  | Cost directe | [6 empty] | 93.7898
|  |  | Total | [6 empty] | 93.7898
P-1 | 01.01.00 | pa | Partida alçada composada pel buidat de mobiliari, deixalles i objectes personals allotjats només a l'interior de l'habitatge. Nota 01: no inclou la retirada d'objectes de l'àmbit exterior. |  |  |  | Rend.: | 1 |  | 654.5 | Buidat previ d'interior d'habitatge
Mà d'obra
| A0140000 | h | MANOBRE | 14 | /R | x | 21.27 | = | 297.78
| A0121000 | h | Oficial 1a | 14 | /R | x | 25.48 | = | 356.72
|  |  | Subtotal mà d'obra | [6 empty] | 654.5
|  |  | Cost directe | [6 empty] | 654.5
|  |  | Total | [6 empty] | 654.5
P-2 | 01.01.01 | pa | Partida alçada composada per l'enderroc, desmuntatge i gestió de runes de la construcció, d'envans, cel rasos, portes (i premarcs), banys (i sanitaris), etc, segons es reflecteix al plànol d'enderrocs del projecte. Inclou també l'anulació d'instal.lacions vistes de fontaneria (conduccions, aixetes, etc), d'electricitat (bases d'endolls, iluminació, etc) i clima (split i compresor). Nota 01: no inclou demolicions sobre elements estructurals. Tot indicat en plànol. Nota 02: en la retirada dels cel rasos de canyís inclou l'eliminació de suports, ancoratges, etc que hagin quedat adherits al forjat. Criteri d'amidament: buit per ple. |  |  |  | Rend.: | 1 |  | 1298 | Demolició d'elements constructius interiors
Mà d'obra
| A0121000 | h | Oficial 1a | 22 | /R | x | 25.48 | = | 560.56
| A0140000 | h | MANOBRE | 22 | /R | x | 21.27 | = | 467.94
|  |  | Subtotal mà d'obra | [6 empty] | 1028.5
Maquinària
| C170H000 | h | Màquina tallajunts amb disc de diamant per a paviment | 22 | /R | x | 8.74 | = | 192.28
| C20G-00DT | h | Màquina taladradora | 22 | /R | x | 3.51 | = | 77.22
|  |  | Subtotal maquinària | [6 empty] | 269.5
|  |  | Cost directe | [6 empty] | 1298
|  |  | Total | [6 empty] | 1298
P-3 | 01.01.02 | ut | Demolició de tancament sobre buits arquitectònics a base de paret de maó calat (gero) de 15cm de gruix. Inclou el desmuntatge sense trencament del buit arquitectònic i la gestió de runes de la construcció, segons es reflecteix al plànol d'enderrocs del projecte. |  |  |  | Rend.: | 1 |  | 493.84 | Demolició de tancaments en buits arquitectònics
Mà d'obra
| A0121000 | h | Oficial 1a | 6 | /R | x | 25.48 | = | 152.88
| A0140000 | h | MANOBRE | 6 | /R | x | 21.27 | = | 127.62
|  |  | Subtotal mà d'obra | [6 empty] | 280.5
Maquinària
| C170H000 | h | Màquina tallajunts amb disc de diamant per a paviment | 22 | /R | x | 8.74 | = | 192.28
| C20G-00DT | h | Màquina taladradora | 6 | /R | x | 3.51 | = | 21.06
|  |  | Subtotal maquinària | [6 empty] | 213.34
|  |  | Cost directe | [6 empty] | 493.84
|  |  | Total | [6 empty] | 493.84
P-4 | 01.01.03 | m2 | Enderroc de revestiments alicatats existents, en paraments verticals, amb mitjans manuals a cambres humides. Inclou càrerga, gestió i transport de runa a abocador. Alçada <300 cm. Àmbit d'intervenció: banys i cuina, només paraments sense enderroc. |  |  |  | Rend.: | 1 |  | 16.48 | Enderroc de revestiments alicatats
Mà d'obra
| A0121000 | h | Oficial 1a | 0.3 | /R | x | 25.48 | = | 7.644
| A0140000 | h | MANOBRE | 0.3 | /R | x | 21.27 | = | 6.381
|  |  | Subtotal mà d'obra | [6 empty] | 14.025
Maquinària
| C20G-00DT | h | Màquina taladradora | 0.2 | /R | x | 3.51 | = | 0.702
| C170H000 | h | Màquina tallajunts amb disc de diamant per a paviment | 0.2 | /R | x | 8.74 | = | 1.748
|  |  | Subtotal maquinària | [6 empty] | 2.45
|  |  | Cost directe | [6 empty] | 16.475
|  |  | Total | [6 empty] | 16.475
P-5 | 01.01.04 | ut | Desmuntatge de fusteria exterior existent, formada per finestres i balconeres d'alumini i/o fusta. Inclou el desmuntatge de premarcs i la càrrega, gestió i transport de runa a abocador. Nota: partida en previsió, a valorar in situ conservació i estat actual de finestra, envidraments, etc. |  |  |  | Rend.: | 1 |  | 73.75 | Desmuntatge de fusteria exterior d'alumini i/o fusta
Mà d'obra
| A0140000 | h | MANOBRE | 1.25 | /R | x | 21.27 | = | 26.5875
| A0121000 | h | Oficial 1a | 1.25 | /R | x | 25.48 | = | 31.85
|  |  | Subtotal mà d'obra | [6 empty] | 58.4375
Maquinària
| C20G-00DT | h | Màquina taladradora | 1.25 | /R | x | 3.51 | = | 4.3875
| C170H000 | h | Màquina tallajunts amb disc de diamant per a paviment | 1.25 | /R | x | 8.74 | = | 10.925
|  |  | Subtotal maquinària | [6 empty] | 15.3125
|  |  | Cost directe | [6 empty] | 73.75
|  |  | Total | [6 empty] | 73.75
P-6 | 01.01.05 | m2 | Extracció de paviment ceràmic, amb mitjans manuals, fins a descobrir suport original de ciment i lleu repicat d'aquest per adequació de nivells. Inclou càrrega, gestió i transport de residus. Àmbit d'intervenció: partida en previsió per adaptació de nivells. Nota: Previsió de rebaix d'uns 5 cm per poder adequar els nivells de l'habitatge. |  |  |  | Rend.: | 1 |  | 35.4 | Extracció de paviment ceràmic + rebaix de capa compressió
Mà d'obra
| A0140000 | h | MANOBRE | 0.6 | /R | x | 21.27 | = | 12.762
| A0121000 | h | Oficial 1a | 0.6 | /R | x | 25.48 | = | 15.288
|  |  | Subtotal mà d'obra | [6 empty] | 28.05
Maquinària
| C170H000 | h | Màquina tallajunts amb disc de diamant per a paviment | 0.6 | /R | x | 8.74 | = | 5.244
| C20G-00DT | h | Màquina taladradora | 0.6 | /R | x | 3.51 | = | 2.106
|  |  | Subtotal maquinària | [6 empty] | 7.35
|  |  | Cost directe | [6 empty] | 35.4
|  |  | Total | [6 empty] | 35.4
P-7 | 01.01.06 | m2 | Repicat de revestiments enguixats existents, en paraments verticals de maó massís, amb mitjans manuals. Inclou la neteja de juntes, raspatllat amb raspall de pues metàl.liques i la neteja del parament per descobrir el maó existent deixant-lo preparat pel pintat (no inclós). Inclou càrrega, gestió i transport de runa a abocador. Alçada <300 cm (h:200cm). Àmbit d'intervenció: cara interior de façana posterior. Veure plànol d'acabats interiors. Criteri d'amidament: buit per ple. Nota 01: partida en previsió, a justificar en obra. |  |  |  | Rend.: | 1 |  | 16.48 | Repicat de revestiments enguixats per descobriment de maó massís
Mà d'obra
| A0140000 | h | MANOBRE | 0.3 | /R | x | 21.27 | = | 6.381
| A0121000 | h | Oficial 1a | 0.3 | /R | x | 25.48 | = | 7.644
|  |  | Subtotal mà d'obra | [6 empty] | 14.025
Maquinària
| C170H000 | h | Màquina tallajunts amb disc de diamant per a paviment | 0.2 | /R | x | 8.74 | = | 1.748
| C20G-00DT | h | Màquina taladradora | 0.2 | /R | x | 3.51 | = | 0.702
|  |  | Subtotal maquinària | [6 empty] | 2.45
|  |  | Cost directe | [6 empty] | 16.475
|  |  | Total | [6 empty] | 16.475
P-8 | 01.02.01 | m2 | Envà divisori de plaques de guix laminat hidròfug format per una estructura normal de 46mm, amb perfileria de planxa d'acer galvanitzat, amb un gruix total del envà de 71mm, muntants cada 400mm de 46mm d'ample i canals de 46mm, 1 placa hidròfuga de 12,5mm de gruix per cada costat fixades mecànicament, aïllament de llana mineral ISOVER Arena Bàsic de 50mm d'espessor. S'inclou emmasillat i poliment, formació de buits, peces especials de remat, bandes acústiques de neoprè superior, inferior i laterals en contacte amb part de l'estructura, cantoneres, brancals i dintells d'obertures. Criteri d'amidament: buits <2m2 no deduïts, entre 2 i 4 m2 deduïts al 50%, >4m2 deduïts al 100%. Altura <300cm. Amidaments a una cara. Nota: inclou la resolució de la trobada amb forjat unidireccional amb revoltons ceràmics. |  |  |  | Rend.: | 1 |  | 49.39 | Envà hidròfug 12,5+46+12,5 + aïllament
Mà d'obra
| A0127000 | h | OFICIAL 1A COL.LOCADOR | 0.26 | /R | x | 22.93 | = | 5.9618
| A0137000 | h | AJUDANT COL.LOCADOR | 0.26 | /R | x | 20.47 | = | 5.3222
|  |  | Subtotal mà d'obra | [6 empty] | 11.284
Material
| B7J500ZZ | kg | Massilla per a junt de plaques de cartró-guix | 0.8 |  | x | 1.24 | = | 0.992
| B0A4A400 | cu | Visos galvanitzats | 0.12 |  | x | 2.38 | = | 0.2856
| B7JZ00E1 | m | Cinta de paper resistent per a junts de plaques de guix laminat | 4 |  | x | 0.04 | = | 0.16
| B6B12211 | m | Canal de planxa d'acer galvanitzat, en paraments horitzontals amb perfils 48 mm d'amplària | 1.155 |  | x | 0.87 | = | 1.0049
| B7C9H5M0 | m2 | Placa semirígida de llana mineral de roca (MW), de densitat 26 a 35 kg/m3, de 40 mm de gruix, amb una conductivitat tèrmica <= 0,037 W/mK i resistència tèrmica >= 1,081 m2.K/W | 1.03 |  | x | 6.72 | = | 6.9216
| B6BZ1A10 | m | Banda acústica autoadhesiva fins a 50 mm d'amplària per a junts de plaques de guix laminat | 0.47 |  | x | 0.5 | = | 0.235
| B0A61600 | u | Tac de niló de 6 a 8 mm de diàmetre, amb vis | 6 |  | x | 0.15 | = | 0.9
| B0A44000 | cu | Visos per a plaques de guix laminat | 0.42 |  | x | 9.36 | = | 3.9312
| B6B11211 | m | Muntant de planxa d'acer galvanitzat, en paraments verticals amb perfils 48 mm d'amplària | 4.2 |  | x | 0.89 | = | 3.738
|  |  | Subtotal material | [6 empty] | 18.1683
Altres
| B0CC1410H | m2 | Placa de guix laminat estàndard (H) i gruix 15 mm, amb vora afinada (BA), segons la norma UNE-EN 520 | 2.06 |  | x | 9.68 | = | 19.9408
|  |  | Subtotal altres | [6 empty] | 19.9408
|  |  | Cost directe | [6 empty] | 49.393
|  |  | Total | [6 empty] | 49.393
P-9 | 01.02.02 | pa | Calaix d'instal.lacions de plaques de guix laminat hidròfug format per una estructura normal de 46mm, amb perfileria de planxa d'acer galvanitzat, amb un gruix total del envà de 71mm, muntants cada 400mm de 46mm d'ample i canals de 46mm, 1 placa hidròfuga de 12,5mm de gruix per cada costat fixades mecànicament, aïllament de llana mineral ISOVER Arena Bàsic de 50mm d'espessor. S'inclou emmasillat i poliment, formació de buits, peces especials de remat, bandes acústiques de neoprè superior, inferior i laterals en contacte amb part de l'estructura, cantoneres, brancals i dintells d'obertures. Criteri d'amidament: partida alçada per a execució de calaix en cantonada, amb dues cares de 20 i 45cm respectivament per una alçada de 220cm ambdues. Àmbit d'intervenció: interior bany. |  |  |  | Rend.: | 1 |  | 61.82 | Calaix d'instal.lacions 12,5+46+12,5 + aïllament
Mà d'obra
| A0127000 | h | OFICIAL 1A COL.LOCADOR | 0.62 | /R | x | 22.93 | = | 14.2166
| A0137000 | h | AJUDANT COL.LOCADOR | 0.2 | /R | x | 20.47 | = | 4.094
|  |  | Subtotal mà d'obra | [6 empty] | 18.3106
Material
| B0A4A400 | cu | Visos galvanitzats | 0.12 |  | x | 2.38 | = | 0.2856
| B6B12211 | m | Canal de planxa d'acer galvanitzat, en paraments horitzontals amb perfils 48 mm d'amplària | 1.03 |  | x | 0.87 | = | 0.8961
| B7J500ZZ | kg | Massilla per a junt de plaques de cartró-guix | 1.6 |  | x | 1.24 | = | 1.984
| B7C9H5M0 | m2 | Placa semirígida de llana mineral de roca (MW), de densitat 26 a 35 kg/m3, de 40 mm de gruix, amb una conductivitat tèrmica <= 0,037 W/mK i resistència tèrmica >= 1,081 m2.K/W | 1 |  | x | 6.72 | = | 6.72
| B6B11211 | m | Muntant de planxa d'acer galvanitzat, en paraments verticals amb perfils 48 mm d'amplària | 14.42 |  | x | 0.89 | = | 12.8338
| B6BZ1A10 | m | Banda acústica autoadhesiva fins a 50 mm d'amplària per a junts de plaques de guix laminat | 0.7 |  | x | 0.5 | = | 0.35
| B0A44000 | cu | Visos per a plaques de guix laminat | 0.84 |  | x | 9.36 | = | 7.8624
| B7JZ00E1 | m | Cinta de paper resistent per a junts de plaques de guix laminat | 1.6 |  | x | 0.04 | = | 0.064
| B0A61600 | u | Tac de niló de 6 a 8 mm de diàmetre, amb vis | 6 |  | x | 0.15 | = | 0.9
|  |  | Subtotal material | [6 empty] | 31.8959
Altres
| B0CC1410H | m2 | Placa de guix laminat estàndard (H) i gruix 15 mm, amb vora afinada (BA), segons la norma UNE-EN 520 | 1.2 |  | x | 9.68 | = | 11.616
|  |  | Subtotal altres | [6 empty] | 11.616
|  |  | Cost directe | [6 empty] | 61.8225
|  |  | Total | [6 empty] | 61.8225
P-10 | 01.02.03 | m2 | Trasdossat vertical de plaques de guix laminat hidròfug en parets format per estructura autoportant normal amb perfileria d'acer galvanitzat, muntants cada 400mm de 46mm d'ample i 1 placa estàndar de 15mm de gruix a una cara fixada mecànicament. S'inclou emmasillat i poliment, peces especials de remat, bandes acústiques de neoprè superior, inferior i laterals en contacte amb part de l'estructura, cantoneres, brancals i dintells d'obertures. Àmbit d'intervenció: previsió per necessitat constructiva. |  |  |  | Rend.: | 1 |  | 36.39 | Trasdossat hidròfug de placa de guix laminat 12,5+46
Mà d'obra
| A0127000 | h | OFICIAL 1A COL.LOCADOR | 0.35 | /R | x | 22.93 | = | 8.0255
| A0137000 | h | AJUDANT COL.LOCADOR | 0.35 | /R | x | 20.47 | = | 7.1645
|  |  | Subtotal mà d'obra | [6 empty] | 15.19
Material
| B7JZ00E1 | m | Cinta de paper resistent per a junts de plaques de guix laminat | 4 |  | x | 0.04 | = | 0.16
| B0CC1410 | m2 | Placa de guix laminat estàndard (A) i gruix 15 mm, amb vora afinada (BA), segons la norma UNE-EN 520 | 1.03 |  | x | 7.72 | = | 7.9516
| B0A44000 | cu | Visos per a plaques de guix laminat | 0.72 |  | x | 9.36 | = | 6.7392
| B6BZ1A10 | m | Banda acústica autoadhesiva fins a 50 mm d'amplària per a junts de plaques de guix laminat | 0.47 |  | x | 0.5 | = | 0.235
| B6B12211 | m | Canal de planxa d'acer galvanitzat, en paraments horitzontals amb perfils 48 mm d'amplària | 0.95 |  | x | 0.87 | = | 0.8265
| B7J500ZZ | kg | Massilla per a junt de plaques de cartró-guix | 0.8 |  | x | 1.24 | = | 0.992
| B6B11211 | m | Muntant de planxa d'acer galvanitzat, en paraments verticals amb perfils 48 mm d'amplària | 3.5 |  | x | 0.89 | = | 3.115
| B0A61600 | u | Tac de niló de 6 a 8 mm de diàmetre, amb vis | 6 |  | x | 0.15 | = | 0.9
| B0A4A400 | cu | Visos galvanitzats | 0.12 |  | x | 2.38 | = | 0.2856
|  |  | Subtotal material | [6 empty] | 21.2049
|  |  | Cost directe | [6 empty] | 36.3949
|  |  | Total | [6 empty] | 36.3949
P-12 | 01.02.05 | ml | Partida en previsió per la disposició de reforços de fusta a la subestructura d'acer de la tabiqueria interior per subjecció de mobiliari i altres. Franja de 40cm d'amplada per la longitud que s'indica a l'amidament. Àmbit d'intervenció: bany i cuina per a subjecció de mobiliari i/o aparells. Nota: partida en previsió, a justificar en obra. |  |  |  | Rend.: | 1 |  | 36.35 | Reforços de fusta en divisories
Mà d'obra
| A0137000 | h | AJUDANT COL.LOCADOR | 0.26 | /R | x | 20.47 | = | 5.3222
| A0127000 | h | OFICIAL 1A COL.LOCADOR | 0.26 | /R | x | 22.93 | = | 5.9618
|  |  | Subtotal mà d'obra | [6 empty] | 11.284
Material
| B0A44000 | cu | Visos per a plaques de guix laminat | 0.42 |  | x | 9.36 | = | 3.9312
| B0A61600 | u | Tac de niló de 6 a 8 mm de diàmetre, amb vis | 6 |  | x | 0.15 | = | 0.9
| B6B11211 | m | Muntant de planxa d'acer galvanitzat, en paraments verticals amb perfils 48 mm d'amplària | 4.2 |  | x | 0.89 | = | 3.738
|  |  | Subtotal material | [6 empty] | 8.5692
Altres
| E5Z3D115 | m2 | Enllatat amb llates de fusta de pi, de 25x40 mm de secció, col·locades cada 10 cm, sobre fusta i amb fixacions mecànique | 1.1 |  | x | 15 | = | 16.5
|  |  | Subtotal altres | [6 empty] | 16.5
|  |  | Cost directe | [6 empty] | 36.3532
|  |  | Total | [6 empty] | 36.3532
P-13 | 01.02.06 | m2 | Fals sostre continu de plaques de guix laminat hidròfug, per a revestir, de 15mm d'espessor i cantell afinat (BA), amb perfileria de mestres fixada directament al forjat col·locades cada 400mm, per a una altura a sostre de 3m com a màxim. S'inclou p.p de formació de juntes de dil·latació, perforacions per a lluminàries encastades i/o passos d'instal.lacions i els reforços necessaris. Àmbit d'intervenció: previsió per pas d'instal.lacions. |  |  |  | Rend.: | 1 |  | 43.01 | Fals sostre de plaques de guix hidròfug de 15
Mà d'obra
| A0137000 | h | AJUDANT COL.LOCADOR | 0.6 | /R | x | 20.47 | = | 12.282
| A0127000 | h | OFICIAL 1A COL.LOCADOR | 0.6 | /R | x | 22.93 | = | 13.758
|  |  | Subtotal mà d'obra | [6 empty] | 26.04
Material
| B84Z7850 | m2 | Entramat d'estructura doble d'acer galvanitzat per a cel ras continu de plaques de guix laminat format per perfils principals col·locats cada 1000 mm com a màxim i perfils secundaris col·locats cada 600 mm com a màxim , per a fixar al sostre mitjançant vareta de suspensió cada 1,2 m, per a suportar una càrrega de fins a 15 kg | 1.03 |  | x | 7.83 | = | 8.0649
| B7J500ZZ | kg | Massilla per a junt de plaques de cartró-guix | 0.4725 |  | x | 1.24 | = | 0.5859
| B0CC131R | m2 | Placa de guix laminat estàndard (H) i gruix 13 mm, amb vora afinada (BA), segons la norma UNE-EN 520 | 1.03 |  | x | 6.37 | = | 6.5611
| B0A44000 | cu | Visos per a plaques de guix laminat | 0.18 |  | x | 9.36 | = | 1.6848
| B7JZ00E1 | m | Cinta de paper resistent per a junts de plaques de guix laminat | 1.89 |  | x | 0.04 | = | 0.0756
|  |  | Subtotal material | [6 empty] | 16.9723
|  |  | Cost directe | [6 empty] | 43.0123
|  |  | Total | [6 empty] | 43.0123
P-15 | 01.02.10 | m2 | Reparació de revoltons ceràmics per mitjà de petites operacions de consolidació, reblert de juntes, neteja profunda, etc de zones malmeses amb la intenció de deixar el sostre preparat per pintar. Inclou el decapat de bigues de fusta per eliminació de vernisos i/o pintures. Criteri d'amidament: previsió d'actuació al 60% de la superfície total. Nota: partida en previsió, a justificar en obra un cop enretirat el cel ras existent. |  |  |  | Rend.: | 1 |  | 86.12 | Reparació de revoltons ceràmics + biguetes de fusta/metàl.liques
Mà d'obra
| A0122000 | h | OFICIAL 1A PALETA | 1.5 | /R | x | 21.93 | = | 32.895
| A0140000 | h | MANOBRE | 1.5 | /R | x | 21.27 | = | 31.905
|  |  | Subtotal mà d'obra | [6 empty] | 64.8
Maquinària
| C200V000 | h | Equip d'injecció manual de resines | 0.3 | /R | x | 1.55 | = | 0.465
| C200F000 | h | Màquina taladradora | 0.35 | /R | x | 3.37 | = | 1.1795
|  |  | Subtotal maquinària | [6 empty] | 1.6445
Material
| B0714000 | kg | Morter sintètic epoxi de resines epoxi | 8 |  | x | 2.46 | = | 19.68
|  |  | Subtotal material | [6 empty] | 19.68
|  |  | Cost directe | [6 empty] | 86.1245
|  |  | Total | [6 empty] | 86.1245
P-18 | 01.03.03 | ml | Subministrament i col·locació de sòcol de fusta de DM de 110x20mm, per pintar. Inclou encolat, ressolució de trobades, etc. No inclou el pintat, inclòs a la partida corresponent. Nota 01: Inclou protecció i manteniment durant obra. Àmbit d'intervenció: totalitat de l'habitatge excepte bany i cuina. |  |  |  | Rend.: | 1 |  | 13.23 | Sòcol de fusta de DM
Mà d'obra
| A0127000 | h | OFICIAL 1A COL.LOCADOR | 0.12 | /R | x | 22.93 | = | 2.7516
| A0140000 | h | MANOBRE | 0.12 | /R | x | 21.27 | = | 2.5524
|  |  | Subtotal mà d'obra | [6 empty] | 5.304
Material
| B0A61500 | u | Tac de niló de 5 mm de diàmetre, com a màxim, amb vis | 4 |  | x | 0.1 | = | 0.4
| B8ZAL000 | kg | Imprimació antihumitat acrílica | 0.03 |  | x | 17.45 | = | 0.5235
| B9U7UAV1 | m | Sòcol de fusta de tauler hidròfug, de DM de 25 mm de gruix, lacat color blanc, de 10 cm d´alçària. | 1.1 |  | x | 6.37 | = | 7.007
|  |  | Subtotal material | [6 empty] | 7.9305
|  |  | Cost directe | [6 empty] | 13.2345
|  |  | Total | [6 empty] | 13.2345
P-19 | 01.04.01 | m2 | Pintura plàstica amb textura llisa, color blanc, acabat mat, ref RAL 9016, sobre paraments horitzontals interiors de guix o plaques de guix laminat i biguetes de fusta, preparació del suport amb masilla interior, ma de fons amb resines acríliques en dispersió aquosa i dos mans de pintura plàstica (rendiment: 0,187l/m2 cada mà). El preu inclou protecció dels elements de l'entorn que puguin veure's afectats durant els treballs i la resolució de punts singulars. Nota 01: s'inclou petites operacions de rascat i lijat del suport com a preparació prèvia del suport. Nota 02: considerar que es realitza el pintat sobre un forjat de revoltons i biguetes de fusta. Criteri d'amidament: es contempla el pintat del 100% de la superfície de sostres de l'habitatge. |  |  |  | Rend.: | 1 |  | 8.26 | Pintura plàstica sobre paraments interiors horitzontals
Mà d'obra
| A012D000 | h | OFICIAL 1A PINTOR | 0.12 | /R | x | 21.93 | = | 2.6316
| A013D000 | h | AJUDANT PINTOR | 0.12 | /R | x | 19.47 | = | 2.3364
|  |  | Subtotal mà d'obra | [6 empty] | 4.968
Material
| B8ZA1000 | kg | Segelladora | 0.153 |  | x | 6.62 | = | 1.0129
| B89ZPD00 | kg | Pintura plàstica per a interiors | 0.3978 |  | x | 5.73 | = | 2.2794
|  |  | Subtotal material | [6 empty] | 3.2923
|  |  | Cost directe | [6 empty] | 8.2602
|  |  | Total | [6 empty] | 8.2602
P-20 | 01.04.02 | m2 | Pintura plàstica amb textura llisa, color blanc, acabat mat, ref RAL 9016, sobre paraments verticals interiors de guix o plaques de guix laminat i parets de maó, preparació del suport amb masilla interior, mà de fons amb resines acríliques en dispersió aquosa i dos mans de pintura plàstica (rendiment: 0,187l/m2 cada mà). El preu inclou protecció dels elements de l'entorn que puguin veure's afectats durant els treballs i la resolució de punts singulars. Àmbit d'intervenció: cara interior tancaments de façana i divisions interiors verticals. Criteri d'amidament: buits <2m2 no deduïts, entre 2 i 4 m2 deduïts al 50%, >4m2 deduïts al 100%. Altura <300cm. Amidaments a una cara. |  |  |  | Rend.: | 1 |  | 7.02 | Pintura plàstica sobre paraments interiors verticals
Mà d'obra
| A013D000 | h | AJUDANT PINTOR | 0.09 | /R | x | 19.47 | = | 1.7523
| A012D000 | h | OFICIAL 1A PINTOR | 0.09 | /R | x | 21.93 | = | 1.9737
|  |  | Subtotal mà d'obra | [6 empty] | 3.726
Material
| B8ZA1000 | kg | Segelladora | 0.153 |  | x | 6.62 | = | 1.0129
| B89ZPD00 | kg | Pintura plàstica per a interiors | 0.3978 |  | x | 5.73 | = | 2.2794
|  |  | Subtotal material | [6 empty] | 3.2923
|  |  | Cost directe | [6 empty] | 7.0183
|  |  | Total | [6 empty] | 7.0183
P-21 | 01.04.03 | m2 | Pintura plàstica amb textura llisa, color blanc, acabat mat, ref RAL 9016, sobre paraments verticals interiors d'obra vista, preparació del suport, mà de fons amb resines acríliques en dispersió aquosa i dos mans de pintura plàstica (rendiment: 0,187l/m2 cada mà). El preu inclou protecció dels elements de l'entorn que puguin veure's afectats durant els treballs i la resolució de punts singulars. Nota: es valorarà in situ la possibilitat d'aplicar un vernís estabilitzador incolor per deixar el maó vist (no inclòs). |  |  |  | Rend.: | 1 |  | 11.57 | Pintura plàstica sobre paraments interiors verticals d'obra vista
Mà d'obra
| A013D000 | h | AJUDANT PINTOR | 0.2 | /R | x | 19.47 | = | 3.894
| A012D000 | h | OFICIAL 1A PINTOR | 0.2 | /R | x | 21.93 | = | 4.386
|  |  | Subtotal mà d'obra | [6 empty] | 8.28
Material
| B8ZA1000 | kg | Segelladora | 0.153 |  | x | 6.62 | = | 1.0129
| B89ZPD00 | kg | Pintura plàstica per a interiors | 0.3978 |  | x | 5.73 | = | 2.2794
|  |  | Subtotal material | [6 empty] | 3.2923
|  |  | Cost directe | [6 empty] | 11.5723
|  |  | Total | [6 empty] | 11.5723
P-22 | 01.04.04 | ml | Pintat de nous perfils d'acer IPN160 subministrats, amb esmalt sintètic, una capa d'imprimació antioxidant i dues capes d'acabat. Inclou possible enmasillat puntual de perfils (inferior al 5%). Color estandard a definir per la DF. Criteri d'amidament: es comptabilitzen els ml de perfils d'acer IPN160, requerint-se el pintat del conjunt, en ambdues cares i base. |  |  |  | Rend.: | 1 |  | 26.6 | Pintura d'elements metàl.lics (perfils IPN)
Mà d'obra
| A0F-000V | h | Oficial 1a pintor | 0.25 | /R | x | 28.61 | = | 7.1525
| A01-FEP9 | h | Ajudant pintor | 0.25 | /R | x | 25.4 | = | 6.35
|  |  | Subtotal mà d'obra | [6 empty] | 13.5025
Material
| B896-HYCS | kg | Pintura partícules metàl·liques | 1 |  | x | 13.1 | = | 13.1
|  |  | Subtotal material | [6 empty] | 13.1
|  |  | Cost directe | [6 empty] | 26.6025
|  |  | Total | [6 empty] | 26.6025
P-23 | 01.05.01 | ut | Restauració de porta interior batent, d'accés principal, de mides 80x260cm, incloent-se un decapat de la pintura, per les dues cares, de fulla, brancals i tapetes. Inclou petits rebaixos amb ribot de la fulla per millorar l'ajust i la correcció de desquadraments , amb desmuntatge i muntatge de la fulla. Inclou lubricació i neteja de ferratges, la substitució del pany per un de nou de seguretat tipus TLB de 3 punts de TESA i, per últim, la reparació de defectes superficials amb masilla de reparació a tot el conjunt i posterior pintat bicolor amb esmalt sintètic; marró brillant per la cara exterior i blanc mate per la cara interior RAL 9016. Àmbit d'intervenció: porta d'accés. Nota: en el canvi de pany s'inclou el subministrament de 4 còpies de la nova clau. |  |  |  | Rend.: | 1 |  | 557.05 | Restauració porta d'accés
Mà d'obra
| A012A000 | h | Oficial 1a fuster | 7 | /R | x | 23.8 | = | 166.6
| A0J-0029 | h | Conservador-restaurador | 3.5 | /R | x | 27.91 | = | 97.685
| A013A000 | h | Ajudant fuster | 7 | /R | x | 20.91 | = | 146.37
|  |  | Subtotal mà d'obra | [6 empty] | 410.655
Material
| B091-06VL | kg | Adhesiu de resines epoxi sense dissolvents, de dos components i baixa viscositat, per a ús estructural per a injectar | 0.45 |  | x | 18.98 | = | 8.541
| B091-06VH | kg | Adhesiu en dispersió aquosa | 1.15 |  | x | 3.36 | = | 3.864
| B8A0-2J0F | l | Lasur a l'aigua a base de resines amb protector insecticida-fungicida, acabat mat | 5 |  | x | 15.57 | = | 77.85
| B0H2-16WA | m3 | Quadró de fusta de melis | 0.05 |  | x | 1122.86 | = | 56.143
|  |  | Subtotal material | [6 empty] | 146.398
|  |  | Cost directe | [6 empty] | 557.053
|  |  | Total | [6 empty] | 557.053
P-24 | 01.05.02 | ut | Restauració de balconeres de fusta, per a un buit total de 90x220cm, formada per una fulla batent, de mides 90x220cm, incloent-se un decapat de la pintura, per les dues cares, de fulla, brancals, galzes i tapetes. Inclou petits rebaixos amb ribot de la fulla per millorar l'ajust i la correcció de desquadraments amb desmuntatge i muntatge de la fulla. Inclou la disposició de rivets de goma a tot el perímetre de la fulla. Inclou la substitució dels vidres existents per nous envidraments amb càmara 3+3/12/4mm juntament amb nous llistons de fusta de pi per absorbir el nou gruix de vidre (mida envidraments: 75x150cm dividits en 3 quarterons). Inclou l'eliminació d'òxid, la lubricació i la neteja de ferratges i, per últim, la reparació de defectes superficials amb masilla de reparació a tot el conjunt i posterior pintat bicolor amb esmalt sintètic; per la cara exterior respectant tonalitat original de façana i blanc mate per la cara interior RAL 9016. Àmbit d'intervenció: balconera estar-menjador. |  |  |  | Rend.: | 1 |  | 1557.97 | Restauració de balconeres
Mà d'obra
| A0J-0029 | h | Conservador-restaurador | 5.5 | /R | x | 27.91 | = | 153.505
| A012A000 | h | Oficial 1a fuster | 20.5 | /R | x | 23.8 | = | 487.9
| A013A000 | h | Ajudant fuster | 20.5 | /R | x | 20.91 | = | 428.655
|  |  | Subtotal mà d'obra | [6 empty] | 1070.06
Material
| B091-06VL | kg | Adhesiu de resines epoxi sense dissolvents, de dos components i baixa viscositat, per a ús estructural per a injectar | 0.95 |  | x | 18.98 | = | 18.031
| B8A0-2J0F | l | Lasur a l'aigua a base de resines amb protector insecticida-fungicida, acabat mat | 15 |  | x | 15.57 | = | 233.55
| B0H2-16WA | m3 | Quadró de fusta de melis | 0.2 |  | x | 1122.86 | = | 224.572
| B091-06VH | kg | Adhesiu en dispersió aquosa | 3.5 |  | x | 3.36 | = | 11.76
|  |  | Subtotal material | [6 empty] | 487.913
|  |  | Cost directe | [6 empty] | 1557.973
|  |  | Total | [6 empty] | 1557.973
P-27 | 01.07.01 | pa | Partida alçada per a l'execució de la xarxa interior d'evacuació per a 1 cuina i 1 bany, realitzat amb tub de PVC de diàmetres nominals segons normativa vigent. Únicament s'inclou el tram corresponent des de l'aparell sanitari o element fins a la connexió a la xarxa general. Inclou resolució de trams parcials soterrats o encastats des de les noves línees de desguàs fins a la connexió amb els baixants existents. S'inclou tot el material necessari i la realització de passos per deixar la partida totalment executada, seguint tant les premises de la DF com del projecte. Nota: per a més informació veure documentació gràfica. |  |  |  | Rend.: | 1 |  | 942.88 | Instal·lació de sanejament
Mà d'obra
| A013J000 | H | AJUDANT DE LAMPISTA | 12.5 | /R | x | 19.44 | = | 243
| A012J000 | H | OFICIAL 1A LAMPISTA | 12.5 | /R | x | 22.66 | = | 283.25
|  |  | Subtotal mà d'obra | [6 empty] | 526.25
Material
| BD11I01XBB | u | Material per a Xarxa horitzontal de petita evacuació, per bany composat per dutxa, lavabo, wc, rentadora i acumulador, incloent tubs de polipropilè homopolímer autoextinguible, peces especials, com colzes, peces en t, unions roscades, sifons, i tots els elements necessaris per a la correcta instal lació fins a baixant general. Marca/Model: REHAU/RAUPINO PLUS o equivalent. | 1 |  | x | 245.08 | = | 245.08
| BD11I040 | u | Material per a xarxa horitzontal de petita evaquacio, per a cuina, composasa per aigüera i rentavaixelles, amb tubs de polipropilè homopolímer autoextinguible, fins a baixant general. Marca/Model: REHAU/RAUPINO PLUS o equivalent. | 1 |  | x | 171.55 | = | 171.55
|  |  | Subtotal material | [6 empty] | 416.63
|  |  | Cost directe | [6 empty] | 942.88
|  |  | Total | [6 empty] | 942.88
P-29 | 01.07.03 | ut | Subministrament i col.locació de termo vertical ELACELL EXCELLENCE ES-75-5E de JUNKERS o similar. Inclou perfileria d'acer per a subjecció del termo de 75 litres de capacitat i tot el necessari per a deixar l'equip en perfecte funcionament. Ubicació: safareig façana posterior. |  |  |  | Rend.: | 1 |  | 438.59 | Termo elèctric 75 litres
Mà d'obra
| A012J000 | H | OFICIAL 1A LAMPISTA | 2.85 | /R | x | 22.66 | = | 64.581
| A013J000 | H | AJUDANT DE LAMPISTA | 2.85 | /R | x | 19.44 | = | 55.404
|  |  | Subtotal mà d'obra | [6 empty] | 119.985
Material
| BJAD-0QWG | u | Escalfador acumulador elèctric de 100 l de capacitat, amb cubeta d'acer esmaltat, de 750 a 1500 W de potència, vertical, dissenyat segons els requisits del REGLAMENTO (UE) 814/2013, amb una classe d'eficiència energètica en aigua calenta sanitària segons REGLAMENTO (UE) 812/2013 | 1 |  | x | 318.6 | = | 318.6
|  |  | Subtotal material | [6 empty] | 318.6
|  |  | Cost directe | [6 empty] | 438.585
|  |  | Total | [6 empty] | 438.585
P-32 | 01.07.06 | pa | Instal·lació i muntatge de conductes de ventil·lació i renovació d'aire en bany (1) i d'extracció de fums de cuina (1), ambdós en tub rígid, principalment ocult en cel ras excepte tram vist en cuina realitzat amb conducte circular de xapa Ø110mm, inclou extractor d'aire en bany, sortides d'extracció fins a la coberta per patis i coronació del traçat amb ´´sombrerete´´ i tirs metàl·lics. Tots els elements de la instal·lació s'hauran de replantejar en obra previ a la seva execució. Inclou els ajuts a paleteria per a perforacions o pasos de conductes. Inclou tot el necessari per a deixar la partida totalment executada i en correcte funcionament. |  |  |  | Rend.: | 1 |  | 921.85 | Instal·lació de ventil·lació i extracció de fums
Mà d'obra
| A013M000 | h | Ajudant muntador | 4.5 | /R | x | 21.42 | = | 96.39
| A012M000 | h | Oficial 1a muntador | 4.5 | /R | x | 24.93 | = | 112.185
|  |  | Subtotal mà d'obra | [6 empty] | 208.575
Material
| BE4ZI021 | m | Formació del barret de xemeneia amb lames d'acer galvanitzat format per marc angular de 50x100x2mm , tub quadrat de 40x40x2mm de 42mm d'alçada en les cantonades d'1,05 m d'alçada dissenyada i calculada per a l'evacuació de fums, amb garantia d'entrada d'aigua i rebuig de gasos, incloent tapa superior registrable de planxa de 2mm de gruix. Tot inclòs. | 1 |  | x | 100.45 | = | 100.45
| BE42Q610 | m | Conducte helicoïdal circular de planxa d'acer galvanitzat de 160 mm de diàmetre (s/UNE-EN 1506), de gruix 0.5 mm | 30 |  | x | 18.14 | = | 544.2
|  |  | Subtotal material | [6 empty] | 644.65
Altres
| EEPA15SP | u | Subministrament i instal·lació de ventiladors helicocentrífugs in-line de baix perfil tipus SILENT DUAL de S & P. | 1 |  | x | 68.62 | = | 68.62
|  |  | Subtotal altres | [6 empty] | 68.62
|  |  | Cost directe | [6 empty] | 921.845
|  |  | Total | [6 empty] | 921.845
P-34 | 01.08.01 | ut | Subministrament i col·locació de mobles baixos i alts, amb fondària de 600 i 400mm respectivament, amb portes, calaixeres i estants. S'inclou a la partida la p.p de sòcol, segellats, tiradors metàl·lics a escollir s/especif., peces de tancament amb paviment, sòcols inferiors, calaixos amb guies de retenció per a cops, segons especificacios en els plànols de projecte. S'inclouen també accessoris interior (porta coberts, cubells d'escombreries extraïbles per a les diferents fraccions,...) i exteriors (tiradors). Totalment acabat. S'inclou portes que seràn de fusta estratificada amb cantells de fusta i ferratges segons gama mitja. L'interior dels mobles serà de melamina blanca de gama mitja. Núm. de mòduls baixos: 1 ut de 60x60x90 amb forn i placa vitroceràmica. 1 ut de 60x60x90 amb 3 calaixos. 1 ut de 60x60x90 amb aigüera. 2 ut de 30x60x90 als extrems. Núm. de mòduls alts: 2 ut de 60x40x70cm (1 d'ells conté la campana extractora). 1 ut de 30x40x70cm. Nota 01: inclou dos panells laterals del mateix acabat que les portes de mides 1 de 30x70cm + 1 de 60x60cm. Nota 02: Imprescindible revisar plànol de detall en projecte per a comprobació de mòduls i detall. Nota 03: Acabats de gamma mitja a definir segons mostratge. |  |  |  | Rend.: | 1 |  | 3973.59 | Mobiliari de cuina
Mà d'obra
| A013A000 | h | Ajudant fuster | 22 | /R | x | 20.91 | = | 460.02
| A012A000 | h | Oficial 1a fuster | 22 | /R | x | 23.8 | = | 523.6
|  |  | Subtotal mà d'obra | [6 empty] | 983.62
Material
| BQ7126A3 | u | Moble baix 60x60x90 amb forn i placa vitroceràmica | 1 |  | x | 245.08 | = | 245.08
| BQ7126A1 | u | Moble alt 50x40x70cm (1 d'ells conté la campana extractora). | 6 |  | x | 245.08 | = | 1470.48
| BQ7126A4 | u | Moble baix 90x60x90 en cantonades amb porta de 35x90 cm. | 2 |  | x | 343.11 | = | 686.22
| BQ7126A5 | u | Moble baix 50x60x90 amb 3 calaixos. | 1 |  | x | 196.06 | = | 196.06
| BQ7126A2 | u | Moble baix 120x60x90 amb dues portes de 60 cm i aigüera | 1 |  | x | 392.13 | = | 392.13
|  |  | Subtotal material | [6 empty] | 2989.97
|  |  | Cost directe | [6 empty] | 3973.59
|  |  | Total | [6 empty] | 3973.59
P-35 | 01.08.02 | m2 | Subministrament i col·locació de taulell de granit polit, de 65cm d'ample i 2cm d'espessor, de gra fi, cantell simple i recte, amb els cantells lleugerament biselats, formació de buits i encastaments amb els cantells polit |  |  |  | Rend.: | 1 |  | 396.95 | Taulell de cuina
Mà d'obra
| A0140000 | h | MANOBRE | 3.5 | /R | x | 21.27 | = | 74.445
| A0122000 | h | OFICIAL 1A PALETA | 3.5 | /R | x | 21.93 | = | 76.755
|  |  | Subtotal mà d'obra | [6 empty] | 151.2
Material
| BJ1ZQ000 | u | Suport mural d'acer galvanitzat per a aigüeres, safareigs i lavabos col·lectius | 4.5 |  | x | 14.49 | = | 65.205
| BQ514A50 | m2 | Pedra natural granítica nacional per a taulells, de 20 mm de gruix, preu alt, de 60 a 99 cm de llargària | 1 |  | x | 180.54 | = | 180.54
|  |  | Subtotal material | [6 empty] | 245.745
|  |  | Cost directe | [6 empty] | 396.945
|  |  | Total | [6 empty] | 396.945
P-36 | 01.08.03 | ut | Placa de cocció vitroceràmica BALAY ref. 3EB764EN acabat negre, amb comandaments incorporats en el panell, col·locada sobre el sobre de la cuina perfectament ajustada i segellada, incloent les ajudes per a l'adaptació de mobles que sigui menester i la connexió elèctrica corresponent. |  |  |  | Rend.: | 1 |  | 385.73 | Placa de cocció
Mà d'obra
| A0127000 | h | OFICIAL 1A COL.LOCADOR | 2.5 | /R | x | 22.93 | = | 57.325
|  |  | Subtotal mà d'obra | [6 empty] | 57.325
Material
| BQ811ISI | u | Vitroceràmica BALAY ref. 3EB764EN acabat negre | 1 |  | x | 328.4 | = | 328.4
|  |  | Subtotal material | [6 empty] | 328.4
|  |  | Cost directe | [6 empty] | 385.725
|  |  | Total | [6 empty] | 385.725
P-37 | 01.08.04 | ut | Subministrament i col·locació de campana extractora de fums integrada en mòdul alt de cuina i base extensible, ample de 60cm, gamma mitja, inclou connexionat amb tub extractor segons normativa, connexió elèctrica, etc. Sortida de fums i tot el necessari per a deixar l'equip en funcionament. |  |  |  | Rend.: | 1 |  | 388.97 | Campana extractora
Mà d'obra
| A0127000 | h | OFICIAL 1A COL.LOCADOR | 2 | /R | x | 22.93 | = | 45.86
|  |  | Subtotal mà d'obra | [6 empty] | 45.86
Material
| BQ880002 | u | Subministrament i col·locació de campana extractora de fums integrada en mòdul alt de cuina i base extensible, ample de 50cm | 1 |  | x | 343.11 | = | 343.11
|  |  | Subtotal material | [6 empty] | 343.11
|  |  | Cost directe | [6 empty] | 388.97
|  |  | Total | [6 empty] | 388.97
P-38 | 01.08.05 | ut | Subministrament i col·locació de forn de cocció ref. 3HB5000N1 A de BALAY tipus encastat. Inclou connexió elèctrica i tot el necessari per a deixar l'equip en funcionament. |  |  |  | Rend.: | 1 |  | 509.85 | Forn de cocció
Mà d'obra
| A0127000 | h | OFICIAL 1A COL.LOCADOR | 1.5 | /R | x | 22.93 | = | 34.395
|  |  | Subtotal mà d'obra | [6 empty] | 34.395
Material
| BQ880011 | u | 3HB5000N1 A de BALAY | 1 |  | x | 475.45 | = | 475.45
|  |  | Subtotal material | [6 empty] | 475.45
|  |  | Cost directe | [6 empty] | 509.845
|  |  | Total | [6 empty] | 509.845
P-39 | 01.08.06 | ut | Subministrament i col·locació d'aixeta monocomandament XELA model STILO per a aigüera cuina amb canyo alt curvat. |  |  |  | Rend.: | 1 |  | 245.83 | Aixeta cuina
Mà d'obra
| A012J000 | H | OFICIAL 1A LAMPISTA | 0.6 | /R | x | 22.66 | = | 13.596
| A013J000 | H | AJUDANT DE LAMPISTA | 0.6 | /R | x | 19.44 | = | 11.664
|  |  | Subtotal mà d'obra | [6 empty] | 25.26
Material
| BJ285AUU | u | Aixeta de classe monocomandament per a aigüera, per a muntar superficialment sobre taulell o aparell sanitari, d'acer inoxidable amb regulador de cabal i mecanisme d'estalvi d'energia, inclòs airejador i tubs d'enllaç flexibles. | 1 |  | x | 220.57 | = | 220.57
|  |  | Subtotal material | [6 empty] | 220.57
|  |  | Cost directe | [6 empty] | 245.83
|  |  | Total | [6 empty] | 245.83
P-40 | 01.08.07 | ut | Subministrament i col·locació d'aigüera doble d'acer inoxidable per a mòdul de 60cm. |  |  |  | Rend.: | 1 |  | 300.94 | Aigüera
Mà d'obra
| A012J000 | H | OFICIAL 1A LAMPISTA | 0.5 | /R | x | 22.66 | = | 11.33
| A013J000 | H | AJUDANT DE LAMPISTA | 0.5 | /R | x | 19.44 | = | 9.72
|  |  | Subtotal mà d'obra | [6 empty] | 21.05
Material
| BJ18LAIG | u | Aigüera de planxa d'acer inoxidable amb una pica i escorredor, de simensions 790 x 500 cm, acabat brillant, encastada a un taulell de cuina. | 1 |  | x | 279.39 | = | 279.39
| B7J50010 | dm3 | Massilla per a segellats, d'aplicació amb pistola, de base silicona neutra monocomponent | 0.035 |  | x | 14.22 | = | 0.4977
|  |  | Subtotal material | [6 empty] | 279.8877
|  |  | Cost directe | [6 empty] | 300.9377
|  |  | Total | [6 empty] | 300.9377
P-41 | 01.09.01 | ut | Subministrament i col·locació d'inodor The Gap SQUARE CONFORT de ROCA, adossat a paret, tanc d'alimentació lateral amb mecanisme d'alimentació i mecanisme de doble descàrrega, seient i tapa amb caiguda amortiguada. Inclou tot el necessari per a deixar l'equip en correcte funcionament (pulsador, seient, tapa amortiguada, ancoratges,...) Mesures de 35x65x83cm. |  |  |  | Rend.: | 1 |  | 527.73 | Inodor
Mà d'obra
| A0140000 | h | MANOBRE | 0.85 | /R | x | 21.27 | = | 18.0795
| A013J000 | H | AJUDANT DE LAMPISTA | 1.5 | /R | x | 19.44 | = | 29.16
| A012J000 | H | OFICIAL 1A LAMPISTA | 1.5 | /R | x | 22.66 | = | 33.99
| A0122000 | h | OFICIAL 1A PALETA | 0.85 | /R | x | 21.93 | = | 18.6405
|  |  | Subtotal mà d'obra | [6 empty] | 99.87
Material
| BJ1ZS000 | kg | Pasta per a segellar l'enllaç d'inodors, abocadors i plaques turques | 0.245 |  | x | 5.8 | = | 1.421
| BJ14BA1P | u | Inodor per a col·locar sobre el paviment de porcellana esmaltada, de sortida vertical, amb seient i tapa, cisterna i mecanismes de descàrrega i alimentació incorporats, color blanc i preu alt | 1 |  | x | 426.44 | = | 426.44
|  |  | Subtotal material | [6 empty] | 427.861
|  |  | Cost directe | [6 empty] | 527.731
|  |  | Total | [6 empty] | 527.731
P-42 | 01.09.02 | ut | Subministrament i col·locació de lavabo suspés model The Gap SQUARE de ROCA, ref. A3270M1000. Mesures de 60x46x15cm. Inclou vàlvula i sifó cromats de ROCA. |  |  |  | Rend.: | 1 |  | 307.14 | Lavabo
Mà d'obra
| A012J000 | H | OFICIAL 1A LAMPISTA | 1 | /R | x | 22.66 | = | 22.66
| A013J000 | H | AJUDANT DE LAMPISTA | 1 | /R | x | 19.44 | = | 19.44
|  |  | Subtotal mà d'obra | [6 empty] | 42.1
Material
| BJ13B712 | u | Lavabo mural de porcellana esmaltada, senzill, d'amplària 53 a 75 cm, de color blanc i preu alt | 1 |  | x | 220.57 | = | 220.57
| BJ33B1SF | u | Sifó de botella registrable amb vàlvula de ventilació per a lavabo, d'ABS, cromat, de 40 mm de diàmetre, flux d'aire 2,5 l/s, de designació AII segons norma UNE-EN 12380, per a connectar al ramal | 1 |  | x | 44.11 | = | 44.11
| B7J50010 | dm3 | Massilla per a segellats, d'aplicació amb pistola, de base silicona neutra monocomponent | 0.025 |  | x | 14.22 | = | 0.3555
|  |  | Subtotal material | [6 empty] | 265.0355
|  |  | Cost directe | [6 empty] | 307.1355
|  |  | Total | [6 empty] | 307.1355
P-43 | 01.09.03 | ut | Subministrament i col·locació d'aixeta monocomandament XELA model STILO per a lavabo. |  |  |  | Rend.: | 1 |  | 202.41 | Aixeta lavabo
Mà d'obra
| A013J000 | H | AJUDANT DE LAMPISTA | 0.5 | /R | x | 19.44 | = | 9.72
| A012J000 | H | OFICIAL 1A LAMPISTA | 0.5 | /R | x | 22.66 | = | 11.33
|  |  | Subtotal mà d'obra | [6 empty] | 21.05
Material
| BJ23512G | u | Aixeta monocomandament per a lavabo, per a muntar superficialment sobre taulell o aparell sanitari, de llautó cromat, preu alt, amb dues entrades de maniguets | 1 |  | x | 181.36 | = | 181.36
|  |  | Subtotal material | [6 empty] | 181.36
|  |  | Cost directe | [6 empty] | 202.41
|  |  | Total | [6 empty] | 202.41
P-47 | 01.09.07 | ut | Subministrament i col·locació de mirall de lluna incolora de 5 mm de gruix, amb pintura de protecció, color plata, per la seva cara posterior, fixat amb massilla al parament. Inclou perfil embellidor perimetral format per perfil d'alumini lacat negre. Criteria d'amidament: mides 70cm de diàmetre. |  |  |  | Rend.: | 1 |  | 124.09 | Mirall
Mà d'obra
| A012E000 | h | Oficial 1a vidrier | 1.5 | /R | x | 22.72 | = | 34.08
|  |  | Subtotal mà d'obra | [6 empty] | 34.08
Material
| BC1K1300 | m2 | Mirall de lluna incolora de gruix 3 mm | 1.2 |  | x | 74.01 | = | 88.812
| B7J5009A | dm3 | Massilla per a segellats, d'aplicació amb pistola, de base poliuretà de polimerització ràpida monocomponent | 0.105 |  | x | 11.38 | = | 1.1949
|  |  | Subtotal material | [6 empty] | 90.0069
|  |  | Cost directe | [6 empty] | 124.0869
|  |  | Total | [6 empty] | 124.0869
P-48 | 01.10.01 | PA | Part proporcional del capítol per a la redacció del Pla de Seguretat i Salut + adopció de mesures de protecció col.lectives + equips individuals de protecció necessaris. |  |  |  | Rend.: | 1 |  | 978.96 | Seguretat i salut
P-51 | 010706AB0BTR | pa | Annex a la partida: EPI's per treballs verticals en alçada. (01.07.06.Annex) |  |  |  | Rend.: | 1 |  | 750 | Annex a la partida: EPI's per treballs verticals en alçada.
P-52 | 02.01.01 | pa | Partida alçada composada per l'enderroc, desmuntatge i gestió de runes de la construcció, d'envans, cel rasos, portes (i premarcs), banys (i sanitaris), etc, segons es reflecteix al plànol d'enderrocs del projecte. Inclou també l'anulació d'instal.lacions vistes de fontaneria (conduccions, aixetes, etc), d'electricitat (bases d'endolls, iluminació, etc) i clima (split i compresor). Nota 01: no inclou demolicions sobre elements estructurals. Tot indicat en plànol. Nota 02: en la retirada dels cel rasos de canyís inclou l'eliminació de suports, ancoratges, etc que hagin quedat adherits al forjat. Nota 03: aquesta partida només fa referència als enderrocs de l'interior de l'habitatge, no s'inclouen espais exteriors ni l'enderroc de volums fóra d'ordenació; valorats en un altre capítol. Criteri d'amidament: buit per ple. |  |  |  | Rend.: | 1 |  | 1298 | Demolició d'elements constructius interiors
Mà d'obra
| A0121000 | h | Oficial 1a | 22 | /R | x | 25.48 | = | 560.56
| A0140000 | h | MANOBRE | 22 | /R | x | 21.27 | = | 467.94
|  |  | Subtotal mà d'obra | [6 empty] | 1028.5
Maquinària
| C170H000 | h | Màquina tallajunts amb disc de diamant per a paviment | 22 | /R | x | 8.74 | = | 192.28
| C20G-00DT | h | Màquina taladradora | 22 | /R | x | 3.51 | = | 77.22
|  |  | Subtotal maquinària | [6 empty] | 269.5
|  |  | Cost directe | [6 empty] | 1298
|  |  | Total | [6 empty] | 1298
P-53 | 02.01.02 | ut | Apertura de nous buits arquitectònics sobre paret divisoria de maó massís de 5cm de gruix. Inclou l'execució de talls, replanteig i la gestió de runes de la construcció, segons es reflecteix al plànol d'enderrocs del projecte. |  |  |  | Rend.: | 1 |  | 177 | Apertura de buits arquitectònics
Mà d'obra
| A0140000 | h | MANOBRE | 3 | /R | x | 21.27 | = | 63.81
| A0121000 | h | Oficial 1a | 3 | /R | x | 25.48 | = | 76.44
|  |  | Subtotal mà d'obra | [6 empty] | 140.25
Maquinària
| C170H000 | h | Màquina tallajunts amb disc de diamant per a paviment | 3 | /R | x | 8.74 | = | 26.22
| C20G-00DT | h | Màquina taladradora | 3 | /R | x | 3.51 | = | 10.53
|  |  | Subtotal maquinària | [6 empty] | 36.75
|  |  | Cost directe | [6 empty] | 177
|  |  | Total | [6 empty] | 177
P-55 | 03.02.02 | m2 | Envà divisori de plaques de guix laminat estàndar format per una estructura normal de 46mm, amb perfileria de planxa d'acer galvanitzat, amb un gruix total del envà de 71mm, muntants cada 400mm de 46mm d'ample i canals de 46mm, 1 placa estàndard de 12,5mm de gruix per cada costat fixades mecànicament, aïllament de llana mineral ISOVER Arena Bàsic de 50mm d'espessor. S'inclou emmasillat i poliment, formació de buits, peces especials de remat, bandes acústiques de neoprè superior, inferior i laterals en contacte amb part de l'estructura, cantoneres, brancals i dintells d'obertures. Criteri d'amidament: buits <2m2 no deduïts, entre 2 i 4 m2 deduïts al 50%, >4m2 deduïts al 100%. Altura <300cm. Amidaments a una cara. Nota: inclou la resolució de la trobada amb forjat unidireccional amb revoltons ceràmics. |  |  |  | Rend.: | 1 |  | 46.22 | Envà estàndar 12,5+46+12,5 + aïllament
Mà d'obra
| A0127000 | h | OFICIAL 1A COL.LOCADOR | 0.28 | /R | x | 22.93 | = | 6.4204
| A0137000 | h | AJUDANT COL.LOCADOR | 0.28 | /R | x | 20.47 | = | 5.7316
|  |  | Subtotal mà d'obra | [6 empty] | 12.152
Material
| B7J500ZZ | kg | Massilla per a junt de plaques de cartró-guix | 0.8 |  | x | 1.24 | = | 0.992
| B0A61600 | u | Tac de niló de 6 a 8 mm de diàmetre, amb vis | 6 |  | x | 0.15 | = | 0.9
| B6B12211 | m | Canal de planxa d'acer galvanitzat, en paraments horitzontals amb perfils 48 mm d'amplària | 1.155 |  | x | 0.87 | = | 1.0049
| B0CC1410 | m2 | Placa de guix laminat estàndard (A) i gruix 15 mm, amb vora afinada (BA), segons la norma UNE-EN 520 | 2.06 |  | x | 7.72 | = | 15.9032
| B7JZ00E1 | m | Cinta de paper resistent per a junts de plaques de guix laminat | 4 |  | x | 0.04 | = | 0.16
| B7C9H5M0 | m2 | Placa semirígida de llana mineral de roca (MW), de densitat 26 a 35 kg/m3, de 40 mm de gruix, amb una conductivitat tèrmica <= 0,037 W/mK i resistència tèrmica >= 1,081 m2.K/W | 1.03 |  | x | 6.72 | = | 6.9216
| B6BZ1A10 | m | Banda acústica autoadhesiva fins a 50 mm d'amplària per a junts de plaques de guix laminat | 0.47 |  | x | 0.5 | = | 0.235
| B6B11211 | m | Muntant de planxa d'acer galvanitzat, en paraments verticals amb perfils 48 mm d'amplària | 4.2 |  | x | 0.89 | = | 3.738
| B0A4A400 | cu | Visos galvanitzats | 0.12 |  | x | 2.38 | = | 0.2856
| B0A44000 | cu | Visos per a plaques de guix laminat | 0.42 |  | x | 9.36 | = | 3.9312
|  |  | Subtotal material | [6 empty] | 34.0714
|  |  | Cost directe | [6 empty] | 46.2234
|  |  | Total | [6 empty] | 46.2234
P-58 | 03.04.04 | ml | Pintura plàstica amb textura llisa, color blanc, acabat mat, ref RAL 9016, sobre paraments verticals interiors de guix o plaques de guix laminat i parets de maó (´´tabicas´´), preparació del suport amb masilla interior, mà de fons amb resines acríliques en dispersió aquosa i dos mans de pintura plàstica (rendiment: 0,187l/m2 cada mà). El preu inclou protecció dels elements de l'entorn que puguin veure's afectats durant els treballs i la resolució de punts singulars.Àmbit d'intervenció: tabiques de cel rasos. |  |  |  | Rend.: | 1 |  | 10.74 | Pintura plàstica sobre paraments interiors verticals ´´TABICAS´´
Mà d'obra
| A012D000 | h | OFICIAL 1A PINTOR | 0.18 | /R | x | 21.93 | = | 3.9474
| A013D000 | h | AJUDANT PINTOR | 0.18 | /R | x | 19.47 | = | 3.5046
|  |  | Subtotal mà d'obra | [6 empty] | 7.452
Material
| B8ZA1000 | kg | Segelladora | 0.153 |  | x | 6.62 | = | 1.0129
| B89ZPD00 | kg | Pintura plàstica per a interiors | 0.3978 |  | x | 5.73 | = | 2.2794
|  |  | Subtotal material | [6 empty] | 3.2923
|  |  | Cost directe | [6 empty] | 10.7442
|  |  | Total | [6 empty] | 10.7442
P-59 | 03.05.03 | ut | Restauració de finestres de fusta, per a un buit total de 80x175cm, formada per una fulla batent, incloent-se un decapat de la pintura, per les dues cares, de fulla, brancals, galzes i tapetes. Inclou petits rebaixos amb ribot de la fulla per millorar l'ajust i la correcció de desquadraments amb desmuntatge i muntatge de la fulla. Inclou la disposició de rivets de goma a tot el perímetre de la fulla. Inclou la substitució dels vidres existents per nous envidraments amb càmara 3+3/12/4mm juntament amb nous llistons de fusta de pi per absorbir el nou gruix de vidre (mida envidraments: 55x150cm dividits en 3 quarterons). Inclou l'eliminació d'òxid, la lubricació i la neteja de ferratges i, per últim, la reparació de defectes superficials amb masilla de reparació a tot el conjunt i posterior pintat bicolor amb esmalt sintètic; per la cara exterior respectant tonalitat original de façana i blanc mate per la cara interior RAL 9016. Àmbit d'intervenció: passadís. |  |  |  | Rend.: | 1 |  | 678.11 | Restauració de finestres
Mà d'obra
| A0J-0029 | h | Conservador-restaurador | 2.5 | /R | x | 27.91 | = | 69.775
| A013A000 | h | Ajudant fuster | 15 | /R | x | 20.91 | = | 313.65
| A012A000 | h | Oficial 1a fuster | 5.5 | /R | x | 23.8 | = | 130.9
|  |  | Subtotal mà d'obra | [6 empty] | 514.325
Material
| B091-06VL | kg | Adhesiu de resines epoxi sense dissolvents, de dos components i baixa viscositat, per a ús estructural per a injectar | 0.95 |  | x | 18.98 | = | 18.031
| B8A0-2J0F | l | Lasur a l'aigua a base de resines amb protector insecticida-fungicida, acabat mat | 5 |  | x | 15.57 | = | 77.85
| B0H2-16WA | m3 | Quadró de fusta de melis | 0.05 |  | x | 1122.86 | = | 56.143
| B091-06VH | kg | Adhesiu en dispersió aquosa | 3.5 |  | x | 3.36 | = | 11.76
|  |  | Subtotal material | [6 empty] | 163.784
|  |  | Cost directe | [6 empty] | 678.109
|  |  | Total | [6 empty] | 678.109
P-60 | 03.07.03 | ut | Subministrament i col.locació de termo vertical ELACELL EXCELLENCE ES-100-5E de JUNKERS o similar. Inclou perfileria d'acer per a subjecció del termo de 100 litres de capacitat i tot el necessari per a deixar l'equip en perfecte funcionament.Ubicació: safareig façana posterior. |  |  |  | Rend.: | 1 |  | 438.59 | Termo elèctric 100 litres
Mà d'obra
| A013J000 | H | AJUDANT DE LAMPISTA | 2.85 | /R | x | 19.44 | = | 55.404
| A012J000 | H | OFICIAL 1A LAMPISTA | 2.85 | /R | x | 22.66 | = | 64.581
|  |  | Subtotal mà d'obra | [6 empty] | 119.985
Material
| BJAD-0QWG | u | Escalfador acumulador elèctric de 100 l de capacitat, amb cubeta d'acer esmaltat, de 750 a 1500 W de potència, vertical, dissenyat segons els requisits del REGLAMENTO (UE) 814/2013, amb una classe d'eficiència energètica en aigua calenta sanitària segons REGLAMENTO (UE) 812/2013 | 1 |  | x | 318.6 | = | 318.6
|  |  | Subtotal material | [6 empty] | 318.6
|  |  | Cost directe | [6 empty] | 438.585
|  |  | Total | [6 empty] | 438.585
P-61 | 03.08.01 | ut | Subministrament i col·locació de mobles baixos i alts, amb fondària de 600 i 400mm respectivament, amb portes, calaixeres i estants. S'inclou a la partida la p.p de sòcol, segellats, tiradors metàl·lics a escollir s/especif., peces de tancament amb paviment, sòcols inferiors, calaixos amb guies de retenció per a cops, segons especificacios en els plànols de projecte. S'inclouen també accessoris interior (porta coberts, cubells d'escombreries extraïbles per a les diferents fraccions,...) i exteriors (tiradors). Totalment acabat. S'inclou portes que seràn de fusta estratificada amb cantells de fusta i ferratges segons gama mitja. L'interior dels mobles serà de melamina blanca de gama mitja. Núm. de mòduls baixos: 1 ut de 60x60x90 amb forn i placa vitroceràmica. 1 ut de 60x60x90 amb 3 calaixos. 2 ut de 60x60x90 perduts en cantonades (sense porta) 1 ut de 60x60x90 amb aigüera. 4 ut de 40x60x90 als costats d'aigüera i cocció. Núm. de mòduls alts: 2 ut de 60x40x100cm. Nota 01: inclou un panell lateral del mateix acabat que les portes de mides 60x60cm. Nota 02: Imprescindible revisar plànol de detall en projecte per a comprobació de mòduls i detall. Nota 03: Acabats de gamma mitja a definir segons mostratge. |  |  |  | Rend.: | 1 |  | 4414.73 | Mobiliari de cuina
Mà d'obra
| A013A000 | h | Ajudant fuster | 22 | /R | x | 20.91 | = | 460.02
| A012A000 | h | Oficial 1a fuster | 22 | /R | x | 23.8 | = | 523.6
|  |  | Subtotal mà d'obra | [6 empty] | 983.62
Material
| BQ7126A3 | u | Moble baix 60x60x90 amb forn i placa vitroceràmica | 2 |  | x | 245.08 | = | 490.16
| BQ7126A2 | u | Moble baix 120x60x90 amb dues portes de 60 cm i aigüera | 1 |  | x | 392.13 | = | 392.13
| BQ7126A5 | u | Moble baix 50x60x90 amb 3 calaixos. | 2 |  | x | 196.06 | = | 392.12
| BQ7126A1 | u | Moble alt 50x40x70cm (1 d'ells conté la campana extractora). | 6 |  | x | 245.08 | = | 1470.48
| BQ7126A4 | u | Moble baix 90x60x90 en cantonades amb porta de 35x90 cm. | 2 |  | x | 343.11 | = | 686.22
|  |  | Subtotal material | [6 empty] | 3431.11
|  |  | Cost directe | [6 empty] | 4414.73
|  |  | Total | [6 empty] | 4414.73
P-62 | 04.01.07 | pa | Enderroc, amb mitjans manuals, de calaix d'obra per a descobrir baixant comunitari de fibrociment en interior de dormitori a façana principal. No inclou l'extracció del baixant. Mides calaix 40 cm amb una sola cara (cantoner). Inclou la gestió completa de runa fins a abocador autoritzat. Criteri d'amidament: alçada calaix 285 cm. |  |  |  | Rend.: | 1 |  | 61.45 | Enderroc de calaix d'obra - BAIXANT
Mà d'obra
| A0140000 | h | MANOBRE | 1 | /R | x | 21.27 | = | 21.27
| A0121000 | h | Oficial 1a | 1 | /R | x | 25.48 | = | 25.48
|  |  | Subtotal mà d'obra | [6 empty] | 46.75
Maquinària
| C20G-00DT | h | Màquina taladradora | 1.2 | /R | x | 3.51 | = | 4.212
| C170H000 | h | Màquina tallajunts amb disc de diamant per a paviment | 1.2 | /R | x | 8.74 | = | 10.488
|  |  | Subtotal maquinària | [6 empty] | 14.7
|  |  | Cost directe | [6 empty] | 61.45
|  |  | Total | [6 empty] | 61.45
P-63 | 04.02.11 | pa | Calaix de plaques de guix laminat hidròfug format per una estructura normal de 46mm, amb perfileria de planxa d'acer galvanitzat, amb un gruix total del envà de 71mm, muntants cada 400mm de 46mm d'ample i canals de 46mm, 1 placa hidròfuga de 12,5mm de gruix per cada costat fixades mecànicament, aïllament de llana mineral ISOVER Arena Bàsic de 50mm d'espessor. S'inclou emmasillat i poliment, formació de buits, peces especials de remat, bandes acústiques de neoprè superior, inferior i laterals en contacte amb part de l'estructura, cantoneres, brancals i dintells d'obertures. Criteri d'amidament: una sola cara de calaix cantoner de 40cm d'ample x 285cm d'alçada. Àmbit d'intervenció: dormitori en façana principal. |  |  |  | Rend.: | 1 |  | 109.4 | Calaix hidròfug 12,5+46+12,5 + aïllament - BAIXANT
Mà d'obra
| A0137000 | h | AJUDANT COL.LOCADOR | 0.7 | /R | x | 20.47 | = | 14.329
| A0127000 | h | OFICIAL 1A COL.LOCADOR | 0.7 | /R | x | 22.93 | = | 16.051
|  |  | Subtotal mà d'obra | [6 empty] | 30.38
Material
| B7C9H5M0 | m2 | Placa semirígida de llana mineral de roca (MW), de densitat 26 a 35 kg/m3, de 40 mm de gruix, amb una conductivitat tèrmica <= 0,037 W/mK i resistència tèrmica >= 1,081 m2.K/W | 3 |  | x | 6.72 | = | 20.16
| B0A44000 | cu | Visos per a plaques de guix laminat | 0.42 |  | x | 9.36 | = | 3.9312
| B7J500ZZ | kg | Massilla per a junt de plaques de cartró-guix | 1.2 |  | x | 1.24 | = | 1.488
| B6B12211 | m | Canal de planxa d'acer galvanitzat, en paraments horitzontals amb perfils 48 mm d'amplària | 1.155 |  | x | 0.87 | = | 1.0049
| B0A4A400 | cu | Visos galvanitzats | 0.12 |  | x | 2.38 | = | 0.2856
| B6BZ1A10 | m | Banda acústica autoadhesiva fins a 50 mm d'amplària per a junts de plaques de guix laminat | 0.47 |  | x | 0.5 | = | 0.235
| B7JZ00E1 | m | Cinta de paper resistent per a junts de plaques de guix laminat | 4 |  | x | 0.04 | = | 0.16
| B6B11211 | m | Muntant de planxa d'acer galvanitzat, en paraments verticals amb perfils 48 mm d'amplària | 8.2 |  | x | 0.89 | = | 7.298
| B0A61600 | u | Tac de niló de 6 a 8 mm de diàmetre, amb vis | 6 |  | x | 0.15 | = | 0.9
|  |  | Subtotal material | [6 empty] | 35.4626
Altres
| B0CC1410H | m2 | Placa de guix laminat estàndard (H) i gruix 15 mm, amb vora afinada (BA), segons la norma UNE-EN 520 | 4.5 |  | x | 9.68 | = | 43.56
|  |  | Subtotal altres | [6 empty] | 43.56
|  |  | Cost directe | [6 empty] | 109.4026
|  |  | Total | [6 empty] | 109.4026
P-65 | 05.01.01 | pa | Partida alçada composada pel buidat de mobiliari, deixalles i objectes personals allotjats a l'exterior de l'edifici (pati posterior). També s'inclou el buidat de l'interior dels volums disconformes laterals que s'enderroquen amb la intervenció (enderroc no inclòs en aquesta partida). Nota 01: veure reportatge fotogràfic per a una major comprensió. |  |  |  | Rend.: | 1.394 |  | 503.05 | Buidat previ d'objectes i deixalles exteriors
Mà d'obra
| A0121000 | h | Oficial 1a | 15 | /R | x | 25.48 | = | 274.175
| A0140000 | h | MANOBRE | 15 | /R | x | 21.27 | = | 228.8737
|  |  | Subtotal mà d'obra | [6 empty] | 503.0488
|  |  | Cost directe | [6 empty] | 503.0488
|  |  | Total | [6 empty] | 503.0488
P-66 | 05.01.02 | pa | Partida alçada composada per l'enderroc, desmuntatge i gestió de runes de les següents construccions: 1) caseta de safareig situada a cota del Pral.1a, de mides 1,55x1,85m x 3,00m(h), i formada per un tancament de maó de 5cm i una coberta amb taulell ceràmic. S'inclou el tall de la llosa de balcó i barana de l'habitatge 1er1a que recau sobre aquest volum i el desmuntatge de tota la fusteria, envans i coberta que defineixen el volum. També inclou el tall i eliminació de dos perfils IPN140 de 1,55 i 1,85m de longitud. 2) caseta situada al fons de parcel.la i en contacte amb el volum del punt 1), de mides 1,55x2,90m x 3,00m(h), i formada per un tancament de maó de 5cm i una coberta amb taulell ceràmic. S'inclou el desmuntatge de tota la fusteria, envans i coberta que defineixen el volum. 3) tall i desmuntatge d'escala metàl.lica exterior de 6 graons i 80cm d'amplada i barana a un costat. Nota 01: veure reportatge fotogràfic per a una major comprensió. Nota 02: totes les demolicions reflectides inclouen l'eliminació de suports, ancoratges, etc que hagin quedat adherits o encastats als paraments. Nota 03: l'eliminació de mobiliari de cuina i sanitaris no està inclòs doncs ja s'ha contemplats als capítols de cada habitatge. Nota 04: inclou la disposició de tanques per a la protecció de buits per evitar caigudes a diferent nivell. |  |  |  | Rend.: | 1.394 |  | 1660.42 | Demolició de volums disconformes PORTES 1es
Mà d'obra
| A0140000 | h | MANOBRE | 35 | /R | x | 21.27 | = | 534.0387
| A0121000 | h | Oficial 1a | 35 | /R | x | 25.48 | = | 639.7418
|  |  | Subtotal mà d'obra | [6 empty] | 1173.7805
Maquinària
| C20G-00DT | h | Màquina taladradora | 22 | /R | x | 3.51 | = | 55.3946
| C207-00E1 | h | Equip i elements auxiliars per a tall oxiacetilènic | 5 | /R | x | 8.09 | = | 29.0172
| C111-0056 | h | Compressor amb dos martells pneumàtics | 30 | /R | x | 14.32 | = | 308.1779
| C170H000 | h | Màquina tallajunts amb disc de diamant per a paviment | 15 | /R | x | 8.74 | = | 94.0459
|  |  | Subtotal maquinària | [6 empty] | 486.6356
|  |  | Cost directe | [6 empty] | 1660.4161
|  |  | Total | [6 empty] | 1660.4161
P-67 | 05.01.03 | pa | Partida alçada composada per l'enderroc, desmuntatge i gestió de runes de les següents construccions: 1) gran volum, de dues plantes situades als nivells de planta entresol, principal i, la coberta a planta primera. Situat al marge esquerre del fons de parcel.la, de mides màximes 6,85x3,20m x 6,00m(h), superfície en planta 15,87m2 cada planta (sup. total: 31,74m2). Formada per un tancament de totxana de 10cm, forjat intermig i de coberta amb biguetes metàl.liques i revoltó ceràmic. S'inclou el desmuntatge de tota la fusteria, envans i coberta que defineixen el volum. Inclou el desmuntatge de petit badalot d'escala existent a l'últim nivell del volum i l'eliminació de la barana de perímetre. Nota 01: veure reportatge fotogràfic per a una major comprensió. Nota 02: totes les demolicions reflectides inclouen l'eliminació de suports, ancoratges, etc que hagin quedat adherits o encastats als paraments. Nota 03: l'eliminació de mobiliari de cuina i sanitaris no està inclòs doncs ja s'ha contemplats als capítols de cada habitatge. Nota 04: demolició complexe, es realitzarà seguint les directrius per fases que indiqui la DF. Nota 05: inclou un apuntalament previ del nivell més baix durant el desmuntatge del nivell superior. Nota 06: inclou la disposició de tanques per a la protecció de buits per evitar caigudes a diferent nivell. Annex a la partida: mitjans auxiliars necessaris, bastida. |  |  |  | Rend.: | 1.394 |  | 3399.51 | Demolició de volums disconformes PORTES 2es
Mà d'obra
| A0121000 | h | Oficial 1a | 70 | /R | x | 25.48 | = | 1279.4835
| A0140000 | h | MANOBRE | 70 | /R | x | 21.27 | = | 1068.0775
|  |  | Subtotal mà d'obra | [6 empty] | 2347.561
Maquinària
| C111-0056 | h | Compressor amb dos martells pneumàtics | 70 | /R | x | 14.32 | = | 719.0818
| C170H000 | h | Màquina tallajunts amb disc de diamant per a paviment | 35 | /R | x | 8.74 | = | 219.4405
| C207-00E1 | h | Equip i elements auxiliars per a tall oxiacetilènic | 10 | /R | x | 8.09 | = | 58.0344
| C20G-00DT | h | Màquina taladradora | 22 | /R | x | 3.51 | = | 55.3946
|  |  | Subtotal maquinària | [6 empty] | 1051.9512
|  |  | Cost directe | [6 empty] | 3399.5122
|  |  | Total | [6 empty] | 3399.5122
P-68 | 05.01.04 | m2 | Demolició control.lada amb mitjans mecànics i manuals de forjat unidireccional de biguetes metàl.liques per a l'apertura d'un nou pati de ventilació del local de planta baixa. Inclou el trencament de revoltons, eliminació de capes de coberta i el desmuntatge control.lat de biguetes. Àmbit d'intervenció: fons de parcel.la a l'àmbit de les portes 1es. Nota 01: veure plànols de projecte d'enderroc per a obtenir més informació. Nota 02: totes les demolicions reflectides inclouen l'eliminació de suports, ancoratges, etc que hagin quedat adherits o encastats als paraments. Nota 03: inclou la disposició de tanques per a la protecció de buits per evitar caigudes a diferent nivell. Annex a la partida: mitjans auxiliars necessaris, petit cos de bastida per treballs a 350cm d'alçada. |  |  |  | Rend.: | 1.507 |  | 94.69 | Apertura de buit en forjat - PATI
Mà d'obra
| A0121000 | h | Oficial 1a | 2 | /R | x | 25.48 | = | 33.8155
| A0140000 | h | MANOBRE | 2 | /R | x | 21.27 | = | 28.2283
|  |  | Subtotal mà d'obra | [6 empty] | 62.0438
Maquinària
| C207-00E1 | h | Equip i elements auxiliars per a tall oxiacetilènic | 0.5 | /R | x | 8.09 | = | 2.6841
| C20G-00DT | h | Màquina taladradora | 0.5 | /R | x | 3.51 | = | 1.1646
| C111-0056 | h | Compressor amb dos martells pneumàtics | 0.5 | /R | x | 14.32 | = | 4.7512
| C170H000 | h | Màquina tallajunts amb disc de diamant per a paviment | 0.5 | /R | x | 8.74 | = | 2.8998
|  |  | Subtotal maquinària | [6 empty] | 11.4997
Material
| B0DZ0-0F7R | m3 | Bastida de metall, per a 25 usos | 5 |  | x | 3.33 | = | 16.65
| B0Y1-12V6 | m2 | Amortització diària de bastida tubular metàl·lica fixa, formada per bastiments de 70 cm d'amplària i alçària <= 200 cm, amb bases regulables, tubs travessers, tubs de travament, plataformes de treball d'amplària com a mínim de 60 cm, escales d'accés, baranes laterals, sòcols i xarxa de protecció de poliamida, col·locada a tota la cara exterior i amarradors cada 20 m2 de façana, inclosos tots els elements de senyalització normalitzats | 50 |  | x | 0.09 | = | 4.5
|  |  | Subtotal material | [6 empty] | 21.15
|  |  | Cost directe | [6 empty] | 94.6935
|  |  | Total | [6 empty] | 94.6935
P-69 | 05.01.05 | m2 | Demolició control.lada amb mitjans mecànics i manuals de forjat unidireccional de biguetes metàl.liques per a l'apertura d'un buit necessari per a la adequació de nivells exteriora. Inclou l'apuntalament previ de biguetes de la zona afectada (previsió 4 a 5 biguetes), el trencament de revoltons en la zona intervinguda, eliminació de capes de coberta i el tall i desmuntatge control.lat de les biguetes afectades. Àmbit d'intervenció: pati posterior en contacte amb línia de façana posterior a l'àmbit de les portes 1es. Nota 01: veure plànols de projecte d'enderroc per a obtenir més informació. Nota 02: totes les demolicions reflectides inclouen l'eliminació de suports, ancoratges, etc que hagin quedat adherits o encastats als paraments. Nota 03: no s'inclou el perfil d'acer i operacions necessàries per a consolidar i tancar el buit; valorades en partides posteriors. Nota 04: inclou la disposició de tanques per a la protecció de buits per evitar caigudes a diferent nivell. Annex a la partida: mitjans auxiliars necessaris, petit cos de bastida per treballs a 350cm d'alçada. |  |  |  | Rend.: | 1.507 |  | 94.69 | Apertura de buit en forjat - REGULACIÓ DE NIVELLS
Mà d'obra
| A0121000 | h | Oficial 1a | 2 | /R | x | 25.48 | = | 33.8155
| A0140000 | h | MANOBRE | 2 | /R | x | 21.27 | = | 28.2283
|  |  | Subtotal mà d'obra | [6 empty] | 62.0438
Maquinària
| C111-0056 | h | Compressor amb dos martells pneumàtics | 0.5 | /R | x | 14.32 | = | 4.7512
| C170H000 | h | Màquina tallajunts amb disc de diamant per a paviment | 0.5 | /R | x | 8.74 | = | 2.8998
| C207-00E1 | h | Equip i elements auxiliars per a tall oxiacetilènic | 0.5 | /R | x | 8.09 | = | 2.6841
| C20G-00DT | h | Màquina taladradora | 0.5 | /R | x | 3.51 | = | 1.1646
|  |  | Subtotal maquinària | [6 empty] | 11.4997
Material
| B0Y1-12V6 | m2 | Amortització diària de bastida tubular metàl·lica fixa, formada per bastiments de 70 cm d'amplària i alçària <= 200 cm, amb bases regulables, tubs travessers, tubs de travament, plataformes de treball d'amplària com a mínim de 60 cm, escales d'accés, baranes laterals, sòcols i xarxa de protecció de poliamida, col·locada a tota la cara exterior i amarradors cada 20 m2 de façana, inclosos tots els elements de senyalització normalitzats | 50 |  | x | 0.09 | = | 4.5
| B0DZ0-0F7R | m3 | Bastida de metall, per a 25 usos | 5 |  | x | 3.33 | = | 16.65
|  |  | Subtotal material | [6 empty] | 21.15
|  |  | Cost directe | [6 empty] | 94.6935
|  |  | Total | [6 empty] | 94.6935
P-70 | 05.01.06 | m2 | Repicat parcial, amb mitjans manuals, de revestiments enfoscats en tancaments exteriors verticals i hortizontals amb pèrdua de cohesió i/o abombats, fins al suport d'obra de fàbrica de totxo massís o llosa de formigó. Inclou recollida dels residus generats, acopi, retirada i carga manual sobre camió o contenidor. Nota 01: partida en previsió, a justificar en obra. Àmbit d'intervenció: murs de perímetre amb eliminació de volums disconformes. Annex a la partida: mitjans auxiliars necessaris, petit cos de bastida per treballs a 350cm d'alçada. |  |  |  | Rend.: | 2.153 |  | 16.06 | Sanejat de revestiments enfoscats
Mà d'obra
| A0140000 | h | MANOBRE | 0.2 | /R | x | 21.27 | = | 1.9759
| A0121000 | h | Oficial 1a | 0.2 | /R | x | 25.48 | = | 2.3669
|  |  | Subtotal mà d'obra | [6 empty] | 4.3428
Maquinària
| C170H000 | h | Màquina tallajunts amb disc de diamant per a paviment | 0.2 | /R | x | 8.74 | = | 0.81189
| C20G-00DT | h | Màquina taladradora | 0.2 | /R | x | 3.51 | = | 0.32606
|  |  | Subtotal maquinària | [6 empty] | 1.138
Material
| B0DZ0-0F7R | m3 | Bastida de metall, per a 25 usos | 2.5 |  | x | 3.33 | = | 8.325
| B0Y1-12V6 | m2 | Amortització diària de bastida tubular metàl·lica fixa, formada per bastiments de 70 cm d'amplària i alçària <= 200 cm, amb bases regulables, tubs travessers, tubs de travament, plataformes de treball d'amplària com a mínim de 60 cm, escales d'accés, baranes laterals, sòcols i xarxa de protecció de poliamida, col·locada a tota la cara exterior i amarradors cada 20 m2 de façana, inclosos tots els elements de senyalització normalitzats | 25 |  | x | 0.09 | = | 2.25
|  |  | Subtotal material | [6 empty] | 10.575
|  |  | Cost directe | [6 empty] | 16.0557
|  |  | Total | [6 empty] | 16.0557
P-72 | 05.01.08 | m2 | Arrencada de paviment i minvell ceràmic de coberta plana transitable, amb mitjans manuals i/o mecànics i càrrega manual de runa sobre camió o contenidor. S'inclou la mà d'obra, els materials i els mitjans auxiliars necessaris per a la seva correcta execució. Àmbit d'actuació: pati posterior. Nota: partida en previsió a justificar un cop assolit l'enderroc de volums disconformes. |  |  |  | Rend.: | 1.394 |  | 30.43 | Extracció de paviment de coberta plana
Mà d'obra
| A0121000 | h | Oficial 1a | 0.75 | /R | x | 25.48 | = | 13.7088
| A0140000 | h | MANOBRE | 0.75 | /R | x | 21.27 | = | 11.4437
|  |  | Subtotal mà d'obra | [6 empty] | 25.1524
Maquinària
| C170H000 | h | Màquina tallajunts amb disc de diamant per a paviment | 0.6 | /R | x | 8.74 | = | 3.7618
| C20G-00DT | h | Màquina taladradora | 0.6 | /R | x | 3.51 | = | 1.5108
|  |  | Subtotal maquinària | [6 empty] | 5.2726
|  |  | Cost directe | [6 empty] | 30.425
|  |  | Total | [6 empty] | 30.425
P-79 | 05.01.15 | ml | Pintat de nova barana d'acer subministrada, amb esmalt sintètic, una capa d'imprimació antioxidant i dues capes d'acabat. Inclou possible enmasillat puntual de perfils (inferior al 5%). Color estandard a definir per la DF.Criteri d'amidament: es comptabilitzen els ml de barana, atendre a les especificacions de la mateixa segons documentació facilitada, requerint-se el pintat de tot el conjunt, en ambdues cares. |  |  |  | Rend.: | 3.258 |  | 23.79 | Pintura d'elements metàl.lics (baranes)
Mà d'obra
| A0F-000V | h | Oficial 1a pintor | 0.25 | /R | x | 28.61 | = | 2.1954
| A01-FEP9 | h | Ajudant pintor | 0.25 | /R | x | 25.4 | = | 1.949
|  |  | Subtotal mà d'obra | [6 empty] | 4.1444
Material
| B896-HYCS | kg | Pintura partícules metàl·liques | 1.5 |  | x | 13.1 | = | 19.65
|  |  | Subtotal material | [6 empty] | 19.65
|  |  | Cost directe | [6 empty] | 23.7944
|  |  | Total | [6 empty] | 23.7944
P-82 | 05.01.18 | m2 | Muntatge i desmuntatge de bastida tubular metàl.lica fixa formada per bastiments de 70 cm i alçària <= 200 cm, amb bases regulables, tubs travessers, tubs de travament, plataformes de treball d'amplària com a mínim de 60 cm, escales d'accés, baranes laterals, sòcols i xarxa de protecció de poliamida, col.locada a tota la cara exterior i amarradors cada 20 m2 de façana, desaigües, inclosos tots els elements de senyalització normalitzats. Inclou alarma amb detectors de presència connectats a central d'alarma durant el temps en que no hi hagi personal a l'obra i el transport. Nota 01: inclou el lloguer. Aclariment: partida necessària per a l'execució de les partides de baranes + enfoscats + pintura de façana posterior. |  |  |  | Rend.: | 1 |  | 21.15 | Muntatge bastida tubular
Material
| B0DZ0-0F7R | m3 | Bastida de metall, per a 25 usos | 5 |  | x | 3.33 | = | 16.65
| B0Y1-12V6 | m2 | Amortització diària de bastida tubular metàl·lica fixa, formada per bastiments de 70 cm d'amplària i alçària <= 200 cm, amb bases regulables, tubs travessers, tubs de travament, plataformes de treball d'amplària com a mínim de 60 cm, escales d'accés, baranes laterals, sòcols i xarxa de protecció de poliamida, col·locada a tota la cara exterior i amarradors cada 20 m2 de façana, inclosos tots els elements de senyalització normalitzats | 50 |  | x | 0.09 | = | 4.5
|  |  | Subtotal material | [6 empty] | 21.15
|  |  | Cost directe | [6 empty] | 21.15
|  |  | Total | [6 empty] | 21.15
P-92 | 05.02.11 | ml | Pintat de nous perfils d'acer IPN80, IPN160 i IPN180 subministrats + els IPN140 existents, amb esmalt sintètic, una capa d'imprimació antioxidant i dues capes d'acabat. Inclou possible enmasillat puntual de perfils (inferior al 5%). Color estandard a definir per la DF. Criteri d'amidament: es comptabilitzen els ml de perfils d'acer subministrats i els existents, requerint-se el pintat del conjunt, en ambdues cares i base. |  |  |  | Rend.: | 1.915 |  | 22.97 | Pintura d'elements metàl.lics (perfils IPN)
Mà d'obra
| A01-FEP9 | h | Ajudant pintor | 0.35 | /R | x | 25.4 | = | 4.6423
| A0F-000V | h | Oficial 1a pintor | 0.35 | /R | x | 28.61 | = | 5.229
|  |  | Subtotal mà d'obra | [6 empty] | 9.8713
Material
| B896-HYCS | kg | Pintura partícules metàl·liques | 1 |  | x | 13.1 | = | 13.1
|  |  | Subtotal material | [6 empty] | 13.1
|  |  | Cost directe | [6 empty] | 22.9713
|  |  | Total | [6 empty] | 22.9713
P-95 | 05.03.01 | PA | Inclou cordes, arnesos, etc per a l'execució de treballs amb ´´tècniques de treball vertical en alçada´´. Nota 01: En tot moment s'utilitzaran Equips de Protecció Individual (EPI’s), que es considerin necesaris i que estiguin degudament homologats i normalitzats, cordes d'instal.lació de seguretat homologades, verificades i etiquetades fixades a punts segurs de l'estructura de l'última planta, i d'arnés anti-caigudes i cinturons de subjecció, així com totes les proteccions de seguretat que siguin necessàries segons la vigent Normativa de Seguretat i Salut a les Obres de Construcció. Nota 02: partida necessària per a la realització de totes les partides que segueixen a continuació. |  |  |  | Rend.: | 1 |  | 1500 | Equips de protecció individual
P-96 | 05.03.02 | m2 | Repicat preventiu de revestiment vertical enfoscat amb pèrdua de cohesió i espesor de 2 a 3 cm en paraments de façana. Sempre fins descobrir el suport original (fàbrica de maó). S'inclou la mà d'obra, els materials i els mitjans auxiliars i mecànics necessaris per a la seva correcta execució. Criteri d'amidament: previsió, a ajustar en obra. Àmbit d'intervenció: franges laterals verticals. |  |  |  | Rend.: | 1.393 |  | 10.15 | Repicat preventiu de revestiment vertical enfoscat
Mà d'obra
| A0121000 | h | Oficial 1a | 0.25 | /R | x | 25.48 | = | 4.5729
| A0140000 | h | MANOBRE | 0.25 | /R | x | 21.27 | = | 3.8173
|  |  | Subtotal mà d'obra | [6 empty] | 8.3902
Maquinària
| C170H000 | h | Màquina tallajunts amb disc de diamant per a paviment | 0.2 | /R | x | 8.74 | = | 1.2549
| C20G-00DT | h | Màquina taladradora | 0.2 | /R | x | 3.51 | = | 0.50395
|  |  | Subtotal maquinària | [6 empty] | 1.7588
|  |  | Cost directe | [6 empty] | 10.149
|  |  | Total | [6 empty] | 10.149
P-101 | 05.04.01 | m2 | Extracció de paviment ceràmic, amb mitjans manuals, fins a descobrir suport original de ciment i lleu repicat d'aquest per adequació de nivells. Inclou càrrega, gestió i transport de residus. Àmbit d'intervenció: partida en previsió per adaptació de nivells. Nota: Previsió de rebaix d'uns 5 cm per poder adequar els nivells de l'habitatge. |  |  |  | Rend.: | 1.393 |  | 25.41 | Extracció de paviment ceràmic + rebaix de capa compressió
Mà d'obra
| A0140000 | h | MANOBRE | 0.6 | /R | x | 21.27 | = | 9.1615
| A0121000 | h | Oficial 1a | 0.6 | /R | x | 25.48 | = | 10.9749
|  |  | Subtotal mà d'obra | [6 empty] | 20.1364
Maquinària
| C170H000 | h | Màquina tallajunts amb disc de diamant per a paviment | 0.6 | /R | x | 8.74 | = | 3.7645
| C20G-00DT | h | Màquina taladradora | 0.6 | /R | x | 3.51 | = | 1.5118
|  |  | Subtotal maquinària | [6 empty] | 5.2764
|  |  | Cost directe | [6 empty] | 25.4128
|  |  | Total | [6 empty] | 25.4128
P-104 | 05.04.04 | ml | Pintat de nou perfil d'acer IPN140 subministrat, amb esmalt sintètic, una capa d'imprimació antioxidant i dues capes d'acabat. Inclou possible enmasillat puntual de perfils (inferior al 5%). Color estandard a definir per la DF. Criteri d'amidament: es comptabilitzen els ml de perfil d'acer subministrat, requerint-se el pintat del conjunt, en ambdues cares i base. |  |  |  | Rend.: | 1.915 |  | 22.97 | Pintura d'elements metàl.lics (perfils IPN)
Mà d'obra
| A01-FEP9 | h | Ajudant pintor | 0.35 | /R | x | 25.4 | = | 4.6423
| A0F-000V | h | Oficial 1a pintor | 0.35 | /R | x | 28.61 | = | 5.229
|  |  | Subtotal mà d'obra | [6 empty] | 9.8713
Material
| B896-HYCS | kg | Pintura partícules metàl·liques | 1 |  | x | 13.1 | = | 13.1
|  |  | Subtotal material | [6 empty] | 13.1
|  |  | Cost directe | [6 empty] | 22.9713
|  |  | Total | [6 empty] | 22.9713
Partida d'obra
| 05.02.10 | m2 | Subministrament i col.locació de forjat col.laborant de 150 mm de cantell, format per perfil INCO 70.4 COLABORANTE d'acer galvanizat segons EN UNE 10147-S280GD =Z200-M-A-C, de 0,75 mm d'espesor, 210 mm de pas d'onda i 70 mm d'altura, fixat per mitjà de claus d'impacte a l'estructura. Reblert amb formigó armat HA-25/B/20/IIa fabricat a central i abocat amb bomba. Acer B500S segons UNE 36068:94; malla electrosoldada ME150x150x6 d'acer B500T segons UNE 36092:96, amb un armat per requeriment de foc d' 1 rodó de diàmetre 8 mm per vall per a garantir una classificació al foc REI 90. Subministrament i muntatge de remats perimetrals de forjat tipus RCOL-01.02 fixats amb tirants RCOL-04.02, realitzats amb acer galvanitzat segons EN UNE 10147-S250GD+Z275-M-A-C de 0,8 mm d'espesor; formació de buits i reforços addicionals. Es cumplirà amb l'indicat per ´´Ingeniería y Construcción del Perfil S.A´´. Inclou l'apuntalament de la zona segons dades del fabricant, i curat del formigó. Nota: forjat recolzat sobre nous perfils d'acer subministrats. Àmbit d'actuació: sostre magatzem local Ba2a en contacte amb el pla de façana posterior. |  |  |  | Rend.: | 1 |  | 91.17 | Formació de forjat col.laborant
Partida d'obra
| P4L5-MAGU | m2 | Formació de sostre 10 cm de gruix total, amb planxes col·laborants d'acer galvanitzat, de gruix 1 mm, de 200 - 210 mm de pas de malla, per a una sobrecàrrega (ús+permanents) de 4 a 5 kN/m2, llum menor de 2,8 m, amb una quantia d'1,5 kg/m2 d'armadura AP500 S d'acer en barres corrugades, armadura AP500 T en malles electrosoldades de 15x30 cm, 6 i 6 mm de D i una quantia de 0,067 m3/m2 de formigonament de sostres amb elements resistents industrialitzats amb formigó per armar HA - 25 / P / 10 / XC1 amb una quantitat de ciment de 275 kg/m3 i relació aigua ciment =< 0.6 i abocat amb cubilot | 1 |  | x | 91.1664 | = | 91.1664
|  |  | Subtotal partida d'obra | [6 empty] | 91.1664
|  |  | Cost directe | [6 empty] | 91.1664
|  |  | Total | [6 empty] | 91.1664
| B07F-0LT6 | m3 | Morter mixt de ciment pòrtland amb filler calcari CEM II/B-L, calç i sorra, amb 200 kg/m3 de ciment, amb una proporció en volum 1:2:10 i 2,5 N/mm2 de resistència a compressió, elaborat a l'obra |  |  |  | Rend.: | 1 |  | 208.65 | Morter mixt ciment pòrtland+fill.calc. CEM II/B-L,calç,sorra,200kg/m3 ciment,1:2:10,2,5N/mm2,elab.a
Partida d'obra
| A0E-000A | h | Manobre especialista | 1.05 |  | x | 24.69 | = | 25.9245
| C176-00FX | h | Formigonera de 165 l | 0.725 |  | x | 2.1 | = | 1.5225
| B055-067M | t | Ciment pòrtland amb filler calcari CEM II/B-L 32,5 R segons UNE-EN 197-1, en sacs | 0.2 |  | x | 145.42 | = | 29.084
| B054-06DH | kg | Calç aèria hidratada CL 90-S, en sacs | 400 |  | x | 0.3 | = | 120
| B011-05ME | m3 | Aigua | 0.2 |  | x | 1.62 | = | 0.324
| B03L-05N7 | t | Sorra de pedrera per a morters | 1.53 |  | x | 20.78 | = | 31.7934
|  |  | Subtotal partida d'obra | [6 empty] | 208.6484
|  |  | Cost directe | [6 empty] | 208.6484
|  |  | Total | [6 empty] | 208.6484
| P214M-AKZH | m2 | Enderroc de sostre complet, incloent paviment, entrebigat, bigueta de perfil laminat, cel ras i instal·lacions interior de cel ras, amb mitjans manuals i càrrega manual de runa sobre camió o contenidor |  |  |  | Rend.: | 1 |  | 48.98 | Enderroc sostre complet,pavim.,entrebigat,bigueta perf.lam.,cel ras i instal.,m.man. i càrrega manua
Mà d'obra
| A0F-000Y | h | Oficial 1a soldador | 0.35 | /R | x | 29.08 | = | 10.178
|  |  | Subtotal mà d'obra | [6 empty] | 10.178
Maquinària
| C207-00E1 | h | Equip i elements auxiliars per a tall oxiacetilènic | 0.35 | /R | x | 8.09 | = | 2.8315
|  |  | Subtotal maquinària | [6 empty] | 2.8315
Partida d'obra
| A0D-0007 | h | Manobre | 1.5 |  | x | 23.88 | = | 35.82
|  |  | Subtotal partida d'obra | [6 empty] | 35.82
|  |  | Despeses auxiliars |  |  |  | 1.5 | % | 0.15267
|  |  | Cost directe | [6 empty] | 48.9822
|  |  | Total | [6 empty] | 48.9822
| P4599-ME2K | m3 | Formigonament de sostres amb elements resistents industrialitzats amb formigó per armar HA - 25 / P / 10 / XC1 amb una quantitat de ciment de 275 kg/m3 i relació aigua ciment =< 0.6 i abocat amb cubilot |  |  |  | Rend.: | 1 |  | 190.8 | Formigonament sostres el.resist.,formigó per armar HA - 25 / P / 10 / XC1 quant.ciment 275kg/m3, aig
Material
| B06F2-I3FH | m3 | Formigó per armar HA - 25 / P / 10 / XC1 amb una quantitat de ciment de 275 kg/m3 i relació aigua ciment =< 0.6 | 1.05 |  | x | 125 | = | 131.25
|  |  | Subtotal material | [6 empty] | 131.25
Partida d'obra
| A0D-0007 | h | Manobre | 1.176 |  | x | 23.88 | = | 28.0829
| A0F-000T | h | Oficial 1a paleta | 1.1 |  | x | 28.61 | = | 31.471
|  |  | Subtotal partida d'obra | [6 empty] | 59.5539
|  |  | Cost directe | [6 empty] | 190.8039
|  |  | Total | [6 empty] | 190.8039
| P45R4-4SSV | m | Reparació de cantell de sostre o balcó de formigó armat, amb repicat del formigó, sanejament i raspallat de les armadures amb mitjans manuals, passivat de les armadures, imprimació anticorrosiva i pont d'unió amb morter polimèric de resines epoxi, restitució de la part afectada amb morter polimèric de reparació i càrrega manual de runa sobre contenidor |  |  |  | Rend.: | 1 |  | 106.12 | Rep.cantell sostre form.arm.,repic.form.+sanej arm.,impr.+pont unió res.epoxi+morter polimèric repar
Mà d'obra
| A0F-000B | h | Oficial 1a | 0.75 | /R | x | 28.61 | = | 21.4575
|  |  | Subtotal mà d'obra | [6 empty] | 21.4575
Material
| B079-06TE | kg | Morter polimèric de ciment amb resines sintètiques i fibres, tixotròpic i de retracció controlada per a reparació | 45 |  | x | 1.2 | = | 54
| B079-06TD | kg | Morter polimèric de ciment amb resines epoxi per a imprimació anticorrosiva i pont d'unió | 1.5 |  | x | 8 | = | 12
|  |  | Subtotal material | [6 empty] | 66
Partida d'obra
| A0D-0007 | h | Manobre | 0.75 |  | x | 23.88 | = | 17.91
|  |  | Subtotal partida d'obra | [6 empty] | 17.91
|  |  | Despeses auxiliars |  |  |  | 3.5 | % | 0.75101
|  |  | Cost directe | [6 empty] | 106.1185
|  |  | Total | [6 empty] | 106.1185
| P45R6-4SSQ | m | Reparació de fissura de bigueta de formigó armat, amb repicat del formigó, sanejament i raspallat de les armadures amb mitjans manuals i amb raig de sorra, passivat de les armadures, imprimació anticorrosiva i pont d'unió amb morter polimèric de resines epoxi, restitució de la part afectada amb morter polimèric de reparació i càrrega manual de runa sobre contenidor |  |  |  | Rend.: | 1 |  | 35.49 | Reparació fissura bigueta,repic.form.+sanej arm.,mitj.manuals+raig sorra,impr.+pont unió res.epoxi,m
Mà d'obra
| A0F-000B | h | Oficial 1a | 0.4 | /R | x | 28.61 | = | 11.444
|  |  | Subtotal mà d'obra | [6 empty] | 11.444
Maquinària
| CZ11-005C | h | Compressor portàtil entre 7 i 10 m3/min de cabal i 8 bar de pressió | 0.02 | /R | x | 16.34 | = | 0.3268
| CZ16-00EH | h | Equip de raig de sorra | 0.02 | /R | x | 4.89 | = | 0.0978
|  |  | Subtotal maquinària | [6 empty] | 0.4246
Material
| B079-06TD | kg | Morter polimèric de ciment amb resines epoxi per a imprimació anticorrosiva i pont d'unió | 0.662 |  | x | 8 | = | 5.296
| B03L-05MU | t | Sorra de sílice de 0 a 3,5 mm | 0.004 |  | x | 199.17 | = | 0.79668
| B079-06TE | kg | Morter polimèric de ciment amb resines sintètiques i fibres, tixotròpic i de retracció controlada per a reparació | 7.5 |  | x | 1.2 | = | 9
|  |  | Subtotal material | [6 empty] | 15.0927
Partida d'obra
| A0D-0007 | h | Manobre | 0.35 |  | x | 23.88 | = | 8.358
|  |  | Subtotal partida d'obra | [6 empty] | 8.358
|  |  | Despeses auxiliars |  |  |  | 1.5 | % | 0.17166
|  |  | Cost directe | [6 empty] | 35.4909
|  |  | Total | [6 empty] | 35.4909
| P4L5-MAGU | m2 | Formació de sostre 10 cm de gruix total, amb planxes col·laborants d'acer galvanitzat, de gruix 1 mm, de 200 - 210 mm de pas de malla, per a una sobrecàrrega (ús+permanents) de 4 a 5 kN/m2, llum menor de 2,8 m, amb una quantia d'1,5 kg/m2 d'armadura AP500 S d'acer en barres corrugades, armadura AP500 T en malles electrosoldades de 15x30 cm, 6 i 6 mm de D i una quantia de 0,067 m3/m2 de formigonament de sostres amb elements resistents industrialitzats amb formigó per armar HA - 25 / P / 10 / XC1 amb una quantitat de ciment de 275 kg/m3 i relació aigua ciment =< 0.6 i abocat amb cubilot |  |  |  | Rend.: | 1 |  | 91.17 | Sostre g=10cm planxa col.acer galv.g=1mm,pas malla=200 - 210mm,ús=4 a 5kN/m2,llum<=2,8m,1,5kg/m2 arm
Partida d'obra
| P4599-ME2K | m3 | Formigonament de sostres amb elements resistents industrialitzats amb formigó per armar HA - 25 / P / 10 / XC1 amb una quantitat de ciment de 275 kg/m3 i relació aigua ciment =< 0.6 i abocat amb cubilot | 0.09 |  | x | 190.8039 | = | 17.1724
| P4BI-D9P6 | kg | Armadura per a sostres amb elements resistents industrialitzats AP500 S d'acer en barres corrugades B500S de límit elàstic >= 500 N/mm2 | 1.5 |  | x | 1.9418 | = | 2.9128
| P4BJ-D9PG | m2 | Armadura per a sostres amb elements resistents AP500 T amb malla electrosoldada de barres corrugades d'acer ME 30x15 cm D:6-6 mm 6x2,2 m B500T UNE-EN 10080 | 1 |  | x | 3.2691 | = | 3.2691
| P4LC-654D | m2 | Perfil de xapa per a sostre col·laborant, d'acer galvanitzat d'1 mm de gruix, de 200 - 210 mm de pas de malla i 60 mm d'alçària màxima, pes d'11 a 12 kg/m2 i un moment d'inèrcia de 70 a 80 cm4, col·locat sobre estructura | 1 |  | x | 67.8121 | = | 67.8121
|  |  | Subtotal partida d'obra | [6 empty] | 91.1664
|  |  | Cost directe | [6 empty] | 91.1664
|  |  | Total | [6 empty] | 91.1664
| P512-38F8 | m2 | Acabat de terrat amb paviment de rajola ceràmica comuna d'elaboració manual, amb acabat fi, de color vermell i de 28x14 cm, col·locat amb morter mixt 1:2:10 |  |  |  | Rend.: | 1 |  | 30.66 | Acabat terrat,rajola ceràm.comú manualfi,28x14cm,col.morter1:2:10
Material
| B0FG3-0EDH | u | Rajola ceràmica comuna de forma rectangular i elaboració manual, de 28x14x1 cm, de color vermell | 26.52 |  | x | 0.45 | = | 11.934
|  |  | Subtotal material | [6 empty] | 11.934
Partida d'obra
| A0D-0007 | h | Manobre | 0.195 |  | x | 23.88 | = | 4.6566
| A0F-000T | h | Oficial 1a paleta | 0.39 |  | x | 28.61 | = | 11.1579
| B07F-0LT6 | m3 | Morter mixt de ciment pòrtland amb filler calcari CEM II/B-L, calç i sorra, amb 200 kg/m3 de ciment, amb una proporció en volum 1:2:10 i 2,5 N/mm2 de resistència a compressió, elaborat a l'obra | 0.013965 |  | x | 208.6484 | = | 2.9138
|  |  | Subtotal partida d'obra | [6 empty] | 18.7283
|  |  | Cost directe | [6 empty] | 30.6623
|  |  | Total | [6 empty] | 30.6623
| P5Z13-4ZAW | m2 | Formació de pendents amb formigó lleuger d'argila expandida de densitat 500 a 600 kg/m3, de 10 cm de gruix mitjà |  |  |  | Rend.: | 1 |  | 14.47 | Formació pendents form.lleuger arg.exp.500 a 600kg/m3 g=10cm
Element compost
| B07I-CVXZ | m3 | Formigó d'argila expandida, de densitat 500 a 600 kg/m3, elaborat a l'obra amb formigonera de 165 l | 0.101 |  | x | 96.52 | = | 9.7485
|  |  | Subtotal element compost | [6 empty] | 9.7485
Partida d'obra
| A0D-0007 | h | Manobre | 0.09 |  | x | 23.88 | = | 2.1492
| A0F-000T | h | Oficial 1a paleta | 0.09 |  | x | 28.61 | = | 2.5749
|  |  | Subtotal partida d'obra | [6 empty] | 4.7241
|  |  | Cost directe | [6 empty] | 14.4726
|  |  | Total | [6 empty] | 14.4726
| P6125-7BJK | m2 | Paret de tancament recolzada per a revestir de gruix 14 cm, de maó calat, de 290x140x100 mm, per a revestir, categoria I, HD, segons la norma UNE-EN 771-1, col·locat amb morter per a ram de paleta industrialitzat M 7.5 (7,5 N/mm2) de designació (G) segons norma UNE-EN 998-2 |  |  |  | Rend.: | 1 |  | 33.62 | Paret tanc.recolzada,p/revestir,14cm,maó calat,290x140x100mm,p/revestir,categoria I,HD,UNE-EN 771-1m
Maquinària
| C17A-00JM | h | Mesclador continu amb sitja per a morter preparat a granel | 0.175 | /R | x | 1.7 | = | 0.2975
|  |  | Subtotal maquinària | [6 empty] | 0.2975
Material
| B0F1A-075F | u | Maó calat, de 290x140x100 mm, per a revestir, categoria I, HD, segons la norma UNE-EN 771-1 | 31.5152 |  | x | 0.25 | = | 7.8788
| B07L-1PYC | t | Morter per a ram de paleta, classe M 7.5 (7,5 N/mm2), a granel, de designació (G) segons norma UNE-EN 998-2 | 0.05751 |  | x | 45.46 | = | 2.6144
|  |  | Subtotal material | [6 empty] | 10.4932
Partida d'obra
| A0D-0007 | h | Manobre | 0.175 |  | x | 23.88 | = | 4.179
| A0E-000A | h | Manobre especialista | 0.175 |  | x | 24.69 | = | 4.3208
| A0F-000T | h | Oficial 1a paleta | 0.5 |  | x | 28.61 | = | 14.305
| B011-05ME | m3 | Aigua | 0.0136 |  | x | 1.62 | = | 0.02203
|  |  | Subtotal partida d'obra | [6 empty] | 22.8268
|  |  | Cost directe | [6 empty] | 33.6175
|  |  | Total | [6 empty] | 33.6175
| P612A-7BOW | m2 | Paret de tancament recolzada de gruix 14 cm, de totxana, LD, de 290x140x100 mm, deixada vista, categoria I, segons la norma UNE-EN 771-1, col·locat amb morter per a ram de paleta industrialitzat M 5 (5 N/mm2) de designació (G) segons norma UNE-EN 998-2 |  |  |  | Rend.: | 1 |  | 47.63 | Paret tanc.recolzada,14cm,totxana,LD,290x140x100mm,deix.vista,cat.I,mort.ram paleta,M5
Maquinària
| C17A-00JM | h | Mesclador continu amb sitja per a morter preparat a granel | 0.2 | /R | x | 1.7 | = | 0.34
|  |  | Subtotal maquinària | [6 empty] | 0.34
Material
| B0F19-1323 | u | Totxana de 290x140x100 mm, categoria I, LD, segons la norma UNE-EN 771-1 | 33.15 |  | x | 0.25 | = | 8.2875
| B07L-1PYA | t | Morter per a ram de paleta, classe M 5 (5 N/mm2), a granel, de designació (G) segons norma UNE-EN 998-2 | 0.03621 |  | x | 44.3 | = | 1.6041
|  |  | Subtotal material | [6 empty] | 9.8916
Partida d'obra
| A0D-0007 | h | Manobre | 0.4 |  | x | 23.88 | = | 9.552
| A0E-000A | h | Manobre especialista | 0.2 |  | x | 24.69 | = | 4.938
| A0F-000T | h | Oficial 1a paleta | 0.8 |  | x | 28.61 | = | 22.888
| B011-05ME | m3 | Aigua | 0.0104 |  | x | 1.62 | = | 0.01685
|  |  | Subtotal partida d'obra | [6 empty] | 37.3948
|  |  | Cost directe | [6 empty] | 47.6264
|  |  | Total | [6 empty] | 47.6264
| P692-425T | m2 | Gelosia de peça ceràmica de 150x150x60 mm, col·locada amb morter mixt 1:2:10 |  |  |  | Rend.: | 1 |  | 188.34 | Gelosia peça ceràm.150x150x60mm,col.mort.1:2:10
Partida d'obra
| B0FJ0-0F4H | u | Peça ceràmica per a gelosies de 150x150x60 mm | 39.8412 |  | x | 2.8 | = | 111.5554
| A0F-000T | h | Oficial 1a paleta | 1.8 |  | x | 28.61 | = | 51.498
| B07F-0LT6 | m3 | Morter mixt de ciment pòrtland amb filler calcari CEM II/B-L, calç i sorra, amb 200 kg/m3 de ciment, amb una proporció en volum 1:2:10 i 2,5 N/mm2 de resistència a compressió, elaborat a l'obra | 0.018165 |  | x | 208.6484 | = | 3.7901
| A0D-0007 | h | Manobre | 0.9 |  | x | 23.88 | = | 21.492
|  |  | Subtotal partida d'obra | [6 empty] | 188.3355
|  |  | Cost directe | [6 empty] | 188.3355
|  |  | Total | [6 empty] | 188.3355
| P786-H3OK | m2 | Impermeabilització de parament amb pintura tipus poliuretà monocomponent amb una dotació de 0,25 kg/m2 aplicada en dues capes |  |  |  | Rend.: | 1 |  | 24.96 | Imperm.parament,pintura poliuretà monocomponent 0,25kg/m2,dues capes
Mà d'obra
| A0F-000V | h | Oficial 1a pintor | 0.4 | /R | x | 28.61 | = | 11.444
|  |  | Subtotal mà d'obra | [6 empty] | 11.444
Material
| B896-HYDZ | kg | Pintura poliuretà monocomponent, per a exteriors | 0.5 |  | x | 7.59 | = | 3.795
|  |  | Subtotal material | [6 empty] | 3.795
Partida d'obra
| A0D-0007 | h | Manobre | 0.4 |  | x | 23.88 | = | 9.552
|  |  | Subtotal partida d'obra | [6 empty] | 9.552
|  |  | Despeses auxiliars |  |  |  | 1.5 | % | 0.17166
|  |  | Cost directe | [6 empty] | 24.9627
|  |  | Total | [6 empty] | 24.9627
| P7D0-5RK8 | m2 | Aïllament de gruix 4 cm, amb morter ignífug de ciment i perlita amb vermiculita, de 500 kg/m3 de densitat, projectat sobre elements lineals |  |  |  | Rend.: | 1 |  | 33.13 | Aïllament g=4cm,morter ignífug ciment+perlita+vermic.,500kg/m3,projec.elem.lin.
Mà d'obra
| A01-FEP3 | h | Ajudant col·locador | 0.25 | /R | x | 25.4 | = | 6.35
| A0F-000D | h | Oficial 1a col·locador | 0.25 | /R | x | 28.61 | = | 7.1525
|  |  | Subtotal mà d'obra | [6 empty] | 13.5025
Maquinària
| C201-002N | h | Barrejadora-bombejadora per a morters i guixos projectats | 0.16 | /R | x | 5.52 | = | 0.8832
|  |  | Subtotal maquinària | [6 empty] | 0.8832
Material
| B7D6-0IQK | kg | Morter ignífug de ciment i perlita amb vermiculita, de 500 kg/m3 de densitat, per a aïllament contra el foc, en sacs | 24.48 |  | x | 0.75 | = | 18.36
|  |  | Subtotal material | [6 empty] | 18.36
Partida d'obra
| B011-05ME | m3 | Aigua | 0.029 |  | x | 1.62 | = | 0.04698
|  |  | Subtotal partida d'obra | [6 empty] | 0.04698
|  |  | Despeses auxiliars |  |  |  | 2.5 | % | 0.33756
|  |  | Cost directe | [6 empty] | 33.1302
|  |  | Total | [6 empty] | 33.1302
| P811-3F3F | m2 | Arrebossat a bona vista sobre parament vertical exterior, a 3,00 m d'alçària, com a màxim, amb morter de ciment 1:4, remolinat |  |  |  | Rend.: | 1 |  | 26.1 | Arrebossat bona vista,vert.ext.,h<3m,morter ciment 1:4,remolinat
Element compost
| B07F-0LT5 | m3 | Morter de ciment pòrtland amb filler calcari CEM II/B-L i sorra, amb 380 kg/m3 de ciment, amb una proporció en volum 1:4 i 10 N/mm2 de resistència a compressió, elaborat a l'obra | 0.01728 |  | x | 113.58 | = | 1.9627
|  |  | Subtotal element compost | [6 empty] | 1.9627
Partida d'obra
| A0F-000T | h | Oficial 1a paleta | 0.56 |  | x | 28.61 | = | 16.0216
| A0D-0007 | h | Manobre | 0.34 |  | x | 23.88 | = | 8.1192
|  |  | Subtotal partida d'obra | [6 empty] | 24.1408
|  |  | Cost directe | [6 empty] | 26.1035
|  |  | Total | [6 empty] | 26.1035
| P846-9JOG | m2 | Cel ras de placa de guix laminat estàndard (A) i gruix 12,5 mm, amb vora afinada (BA), segons la norma UNE-EN 520, amb perfileria de mestres fixades directament al sostre col·locades cada 400 mm, per a una alçària de cel ras de 4 m com a màxim |  |  |  | Rend.: | 1 |  | 40.2 | Cel ras,placa guix lamin.,A,g=12,5mm,vora afinada+mestres c/400mm
Partida d'obra
| P846-9JO7 | m2 | Cel ras de placa de guix laminat estàndard (A) i gruix 15 mm, amb vora afinada (BA), segons la norma UNE-EN 520, amb entramat estructura senzilla d'acer galvanitzat format per perfils col·locats cada 600 mm fixats al sostre mitjançant vareta de suspensió cada 1,2 m, per a una alçària de cel ras de 4 m com a màxim | 1 |  | x | 40.2019 | = | 40.2019
|  |  | Subtotal partida d'obra | [6 empty] | 40.2019
|  |  | Cost directe | [6 empty] | 40.2019
|  |  | Total | [6 empty] | 40.2019
| P84O-AHFC | u | Registre per a cel ras de plaques de guix laminat format per portella de 50x50 cm2 amb marc d'alumini i fulla de placa guix laminat hidròfuga (H) amb un gruix total de 15 mm com a màxim, tanca de pressió i dispositiu de retenció, col·locat amb perfileria d'acer galvanitzat |  |  |  | Rend.: | 1 |  | 91.75 | Registre cel ras guix lam. portella 50x50cm2,marc alumini+fulla PGL (H),g=15mm,col.perf.acer galv.
Mà d'obra
| A0F-000R | h | Oficial 1a muntador | 0.45 | /R | x | 29.57 | = | 13.3065
|  |  | Subtotal mà d'obra | [6 empty] | 13.3065
Material
| B84M-2I93 | u | Portella de 50x50 cm2 per a registre de cel ras de plaques de guix laminat formada per marc d'alumini i fulla de placa guix laminat hidròfuga (H) amb un gruix total de 15 mm, amb tanca de pressió i dispositiu de retenció | 1 |  | x | 67.5 | = | 67.5
|  |  | Subtotal material | [6 empty] | 67.5
Partida d'obra
| A0D-0007 | h | Manobre | 0.45 |  | x | 23.88 | = | 10.746
|  |  | Subtotal partida d'obra | [6 empty] | 10.746
|  |  | Despeses auxiliars |  |  |  | 1.5 | % | 0.1996
|  |  | Cost directe | [6 empty] | 91.7521
|  |  | Total | [6 empty] | 91.7521
| P875-4SAG | m2 | Neteja i preparació de la superfície de perfils laminats d'acer fins a un grau de preparació St 2 segons la norma UNE-EN ISO 8501-1, amb mitjans manuals i càrrega manual de runa sobre contenidor |  |  |  | Rend.: | 1 |  | 16.72 | Net./prep.sup.perf.lam.acer,St 2,s/UNE-EN ISO 8501-1,mitjants manuals
Partida d'obra
| A0D-0007 | h | Manobre | 0.7 |  | x | 23.88 | = | 16.716
|  |  | Subtotal partida d'obra | [6 empty] | 16.716
|  |  | Cost directe | [6 empty] | 16.716
|  |  | Total | [6 empty] | 16.716
| P89U-6291 | u | Sanejament de biga pujamobles amb raspallat manual fins a un grau de preparació St 2, repicat perimetral del parament al voltant de la biga, junt de dilatació de 2 cm de gruix, pintat de la biga amb 2 capes d'emprimació antioxidant i 2 d'acabat a l'esmalt sintètic, i segellat del junt perimetral amb cordó de massilla de silicona neutra aplicada amb pistola manual, prèvia imprimació específica |  |  |  | Rend.: | 1 |  | 58.69 | Sanej.biga pujamobl.,repicat param.biga,junt dilat.g=2cm,pintat biga 2 capes emprim.antioxidant+2 ac
Partida d'obra
| P7JC-5QDU | m | Segellat de junt entre materials d'obra de 10 mm d'amplària i 5 mm de fondària, amb massilla de silicona neutra monocomponent, aplicada amb pistola manual, prèvia imprimació específica | 0.7 |  | x | 4.3848 | = | 3.0693
| PY05-5CIJ | m | Obertura de regata en paret de maó massís, amb mitjans manuals i tapada amb morter de ciment 1:4 | 0.7 |  | x | 9.1752 | = | 6.4226
| P875-4SAG | m2 | Neteja i preparació de la superfície de perfils laminats d'acer fins a un grau de preparació St 2 segons la norma UNE-EN ISO 8501-1, amb mitjans manuals i càrrega manual de runa sobre contenidor | 1.05 |  | x | 16.716 | = | 17.5518
| P89C-3915 | m2 | Pintat de biga d'un sol perfil d'acer a l'esmalt sintètic, amb dues capes d'imprimació antioxidant i dues d'acabat | 1.05 |  | x | 30.1424 | = | 31.6495
|  |  | Subtotal partida d'obra | [6 empty] | 58.6933
|  |  | Cost directe | [6 empty] | 58.6933
|  |  | Total | [6 empty] | 58.6933
| P8K8-BZ89 | m | Escopidor amb peça ceràmica per a escopidors, de 24,5 cm d'amplària, amb trencaaigües, amb aïllament tèrmic integrat, col·locat amb morter mixt 1:0,5:4 |  |  |  | Rend.: | 1 |  | 44.03 | Escopidor peça ceràm.p/escop.,ampl.=24,5cm,+trencaaigües,+aïllam.tèrm.,col.mort.mixt 1:0,5:4
Material
| B8K6-2XOE | m | Peça ceràmica per a escopidors, de 24,5 cm d'amplària, amb trencaaigües, amb aïllament tèrmic integrat | 1.02 |  | x | 22.11 | = | 22.5522
|  |  | Subtotal material | [6 empty] | 22.5522
Element compost
| B07F-0LSZ | m3 | Morter mixt de ciment pòrtland amb filler calcari CEM II/B-L, calç i sorra, amb 380 kg/m3 de ciment, amb una proporció en volum 1:0,5:4 i 10 N/mm2 de resistència a compressió, elaborat a l'obra | 0.00714 |  | x | 168.97 | = | 1.2065
|  |  | Subtotal element compost | [6 empty] | 1.2065
Partida d'obra
| A0D-0007 | h | Manobre | 0.25 |  | x | 23.88 | = | 5.97
| A0F-000T | h | Oficial 1a paleta | 0.5 |  | x | 28.61 | = | 14.305
|  |  | Subtotal partida d'obra | [6 empty] | 20.275
|  |  | Cost directe | [6 empty] | 44.0336
|  |  | Total | [6 empty] | 44.0336
| P93G-57PY | m2 | Recrescuda del suport de paviments, de 3 cm de gruix, amb morter de ciment 1:6 |  |  |  | Rend.: | 1 |  | 13.56 | Recrescuda supo.pavim.,g=3cm,mort.ciment 1:6
Material
| B7C24-0KLD | m2 | Planxa de poliestirè expandit (EPS) elastificat de 10 mm de gruix | 0.0105 |  | x | 1.16 | = | 0.01218
|  |  | Subtotal material | [6 empty] | 0.01218
Element compost
| B07F-0LT4 | m3 | Morter de ciment pòrtland amb filler calcari CEM II/B-L i sorra, amb 250 kg/m3 de ciment, amb una proporció en volum 1:6 i 5 N/mm2 de resistència a compressió, elaborat a l'obra | 0.0315 |  | x | 96.96 | = | 3.0542
|  |  | Subtotal element compost | [6 empty] | 3.0542
Partida d'obra
| A0D-0007 | h | Manobre | 0.2 |  | x | 23.88 | = | 4.776
| A0F-000T | h | Oficial 1a paleta | 0.2 |  | x | 28.61 | = | 5.722
|  |  | Subtotal partida d'obra | [6 empty] | 10.498
|  |  | Cost directe | [6 empty] | 13.5644
|  |  | Total | [6 empty] | 13.5644
| P93M-IAIR | m2 | Solera de formigó per armar amb additiu hidròfug HA - 30 / B / 20 / XC3 amb una quantitat de ciment de 300 kg/m3 i relació aigua ciment =< 0.55, de gruix 5 cm, abocat des de camió |  |  |  | Rend.: | 1 |  | 26.92 | Solera de formigó per armar +addit. hidròfug HA - 30 / B / 20 / XC3 quant.ciment 300kg/m3, aigua/cim
Material
| B06F2-IF1Q | m3 | Formigó per armar amb additiu hidròfug HA - 30 / B / 20 / XC3 amb una quantitat de ciment de 300 kg/m3 i relació aigua ciment =< 0.55 | 0.0515 |  | x | 115 | = | 5.9225
|  |  | Subtotal material | [6 empty] | 5.9225
Partida d'obra
| A0F-000T | h | Oficial 1a paleta | 0.4 |  | x | 28.61 | = | 11.444
| A0D-0007 | h | Manobre | 0.4 |  | x | 23.88 | = | 9.552
|  |  | Subtotal partida d'obra | [6 empty] | 20.996
|  |  | Cost directe | [6 empty] | 26.9185
|  |  | Total | [6 empty] | 26.9185
| PB12-DIRY | m | Barana d'acer per a pintar, amb passamà, travesser inferior, muntants cada 100 cm i brèndoles cada 12 cm, de 100 cm d'alçària, ancorada a l'obra amb morter |  |  |  | Rend.: | 1 |  | 181.06 | Barana acer p/pintar,passamà,munt./100cm,brènd./12cm,h=100cm,ancorada obra
Mà d'obra
| A01-FEPB | h | Ajudant manyà | 0.2 | /R | x | 25.5 | = | 5.1
| A0F-000P | h | Oficial 1a manyà | 0.4 | /R | x | 29.06 | = | 11.624
|  |  | Subtotal mà d'obra | [6 empty] | 16.724
Material
| BB10-0XMH | m | Barana d'acer per a pintar, amb passamà, travesser inferior, muntants cada 100 cm i brèndoles cada 12 cm, de 100 cm d'alçària | 1 |  | x | 150 | = | 150
| B07L-1PYB | t | Morter per a ram de paleta, classe M 7.5 (7,5 N/mm2), en sacs, de designació (G) segons norma UNE-EN 998-2 | 0.01 |  | x | 56.35 | = | 0.5635
|  |  | Subtotal material | [6 empty] | 150.5635
Partida d'obra
| A0D-0007 | h | Manobre | 0.2 |  | x | 23.88 | = | 4.776
| A0F-000T | h | Oficial 1a paleta | 0.3 |  | x | 28.61 | = | 8.583
|  |  | Subtotal partida d'obra | [6 empty] | 13.359
|  |  | Despeses auxiliars |  |  |  | 2.5 | % | 0.4181
|  |  | Cost directe | [6 empty] | 181.0646
|  |  | Total | [6 empty] | 181.0646
| PY05-5CIJ | m | Obertura de regata en paret de maó massís, amb mitjans manuals i tapada amb morter de ciment 1:4 |  |  |  | Rend.: | 1 |  | 9.18 | Obertura regata paret maó mass.,m.man.,tapada morter 1:4
Element compost
| B07F-0LT5 | m3 | Morter de ciment pòrtland amb filler calcari CEM II/B-L i sorra, amb 380 kg/m3 de ciment, amb una proporció en volum 1:4 i 10 N/mm2 de resistència a compressió, elaborat a l'obra | 0.00303 |  | x | 113.58 | = | 0.34415
|  |  | Subtotal element compost | [6 empty] | 0.34415
Partida d'obra
| A0D-0007 | h | Manobre | 0.25 |  | x | 23.88 | = | 5.97
| A0F-000T | h | Oficial 1a paleta | 0.1 |  | x | 28.61 | = | 2.861
|  |  | Subtotal partida d'obra | [6 empty] | 8.831
|  |  | Cost directe | [6 empty] | 9.1752
|  |  | Total | [6 empty] | 9.1752
P-11 | 01.02.04 | m2 | Formació de muret a mitja alçada, de doble full de 7 cm d'espessor, 14cm en total, amb gelosia ceràmica model CUADRADA 15 de FERRÉS o similar, de mides 15x15x7cm, acabat terracota rojo 15 o arena 14, a decidir per la DF, amb junts horitzontals i verticals de 10 mm d'espessor, rebuda amb morter de ciment, M-5. Aclariment: mides 0,90m (llarg) x 2,20m (alt). Àmbit d'intervenció: separació sala-dormitori. Nota 01: inclou la formació de traba en mitgera existent per mitjà de tres varilles d'acer encastades de Ø8mm i longitud 50cm. Nota 02: peça d'espesor 7cm doblada; doble full. |  |  |  | Rend.: | 1 |  | 173.92 | Muret ceràmic de gelosia e: 14cm
Mà d'obra
| A0122000 | h | OFICIAL 1A PALETA | 1.8 | /R | x | 21.93 | = | 39.474
| A0140000 | h | MANOBRE | 0.9 | /R | x | 21.27 | = | 19.143
|  |  | Subtotal mà d'obra | [6 empty] | 58.617
Partida d'obra
| B0FJ0-0F4H | u | Peça ceràmica per a gelosies de 150x150x60 mm | 39.84 |  | x | 2.8 | = | 111.552
| B07F-0LT6 | m3 | Morter mixt de ciment pòrtland amb filler calcari CEM II/B-L, calç i sorra, amb 200 kg/m3 de ciment, amb una proporció en volum 1:2:10 i 2,5 N/mm2 de resistència a compressió, elaborat a l'obra | 0.018 |  | x | 208.6484 | = | 3.7557
|  |  | Subtotal partida d'obra | [6 empty] | 115.3077
|  |  | Cost directe | [6 empty] | 173.9247
|  |  | Total | [6 empty] | 173.9247
P-14 | 01.02.09 | m2 | Regularització de revestiments enguixats en paraments verticals per a la seva òptima planeitat, realizant, repicats, lijat, raspallat i posterior enguixat acabat super-fi a bona vista. Alçada <300 cm. Nota: partida en previsió, a justificar en obra. |  |  |  | Rend.: | 1 |  | 18.47 | Regularització de revestiments enguixats verticals
Partida d'obra
| P815-3FLS | m2 | Enguixat reglejat sobre parament vertical interior, a 3,00 m d'alçària, com a màxim, amb guix B1, acabat raspat | 1 |  | x | 18.472 | = | 18.472
|  |  | Subtotal partida d'obra | [6 empty] | 18.472
|  |  | Cost directe | [6 empty] | 18.472
|  |  | Total | [6 empty] | 18.472
P-16 | 01.02.11 | ml | Partida en previsió, formada pel subministrament i col.locació de perfil laminat d'acer S-175-JR, de secció IPN 160 per a la disposició de talla llums a forjat de biguetes de fusta. Inclou capa d'imprimació de taller i plaques d'ancoratge d'acer als extrems, de mides 25x25cm, cargolada a parets de càrrega. Nota: partida en previsió, a justificar en obra una vegada retirat el cel ras existent pel control de fletxes. |  |  |  | Rend.: | 1 |  | 191.74 | Reforços estructurals IPN 160
Mà d'obra
| A01-FEOZ | h | Ajudant encofrador | 2.5 | /R | x | 25.4 | = | 63.5
|  |  | Subtotal mà d'obra | [6 empty] | 63.5
Material
| B0D62-07PL | cu | Puntal metàl·lic i telescòpic per a 3 m d'alçària i 150 usos | 0.5 |  | x | 15.55 | = | 7.775
| B091-06VM | kg | Adhesiu de resines epoxi sense dissolvents, de dos components, per a ús estructural | 0.55 |  | x | 19.01 | = | 10.4555
| B44Z-0M1R | kg | Acer S355JR segons UNE-EN 10025-2, format per peça simple, per a reforç d'elements d'encastament, recolzament i rigiditzadors, en perfils laminats en calent sèrie L, LD, T, rodó, quadrat, rectangular i planxa, treballat al taller per a col·locar amb soldadura i amb una capa d'imprimació antioxidant | 17.9 |  | x | 2.15 | = | 38.485
|  |  | Subtotal material | [6 empty] | 56.7155
Partida d'obra
| A0F-000T | h | Oficial 1a paleta | 2.5 |  | x | 28.61 | = | 71.525
|  |  | Subtotal partida d'obra | [6 empty] | 71.525
|  |  | Cost directe | [6 empty] | 191.7405
|  |  | Total | [6 empty] | 191.7405
P-17 | 01.03.01 | m2 | Partida formada per la disposició d'una capa de morter autonivellant com a preparació de superfícies per a rebre el paviment d'acabat. Espesor màxim previst de 2 cm. Nota: Partida a justificar en obra, previsió. Àmbit de intervenció: totalitat de la superficie interior. |  |  |  | Rend.: | 1 |  | 20.98 | Regularització de subbase paviment
Mà d'obra
| A0122000 | h | OFICIAL 1A PALETA | 0.43 | /R | x | 21.93 | = | 9.4299
| A0140000 | h | MANOBRE | 0.43 | /R | x | 21.27 | = | 9.1461
|  |  | Subtotal mà d'obra | [6 empty] | 18.576
Material
| B7C2P100 | m2 | Planxa de poliestirè expandit (EPS) elastificat de 10 mm de gruix | 0.025 |  | x | 0.99 | = | 0.02475
|  |  | Subtotal material | [6 empty] | 0.02475
Partida d'obra
| D0701821 | m3 | Morter de ciment pòrtland amb filler calcari CEM II/B-L i sorra, amb 380 kg/m3 de ciment, amb una proporció en volum 1:4 i 10 N/mm2 de resistència a compressió, elaborat a l'obra | 0.03 |  | x | 79.1914 | = | 2.3757
|  |  | Subtotal partida d'obra | [6 empty] | 2.3757
|  |  | Cost directe | [6 empty] | 20.9765
|  |  | Total | [6 empty] | 20.9765
P-25 | 01.05.03 | ut | Porta interior d'un full batent amb maneta sense clau, taulell de MDF, per a 70x200cm de buit de pas, formada mitjançant premarc de 45x77mm, de 40mm d'espessor i marc interior perimetral de fibres de 30mm d'espessor, perns de pala ample, manetes de gamma mitja a escollir per la DF amb embellidor allotjat en el ferratge batent, revestiment del premarc mitjançant brancal i tapeta sense ´´clavetear´´, junt de goma perimetral, tapetes laterals i superiors de 16mm amb entrega superior recta i tot segons instruccions de la DF. Nota: El preu inclou l'aplicació de pintura amb rodet color RAL a definir per la DF. Àmbit d'intervenció: bany. |  |  |  | Rend.: | 1 |  | 359.74 | Porta interior batent (amplada 70cm)
Partida d'obra
| PAZ7-4XI3 | m | Tapajunts de fusta per a pintar de secció rectangular llisa de 9 mm de gruix i de 60 mm d'amplària | 6.714 |  | x | 3.1192 | = | 20.942
| PAQ5-37O1 | u | Fulla batent per a porta interior, de 35 mm de gruix, 70 cm d'amplària i 200 cm alçària, per a pintar, de cares llises i estructura interior de cartró, col·locada | 1 |  | x | 197.422 | = | 197.422
| P89G-43TX | m2 | Pintat de portes cegues de fusta, a l'esmalt sintètic, amb una capa de protector químic insecticida-fungicida, una segelladora i dues d'acabat | 2 |  | x | 22.9403 | = | 45.8805
| PAP0-373G | u | Bastiment d'envà per a porta, de fulles batents, de fusta de pi roig per a pintar per a una llum de bastiment de 70 cm d'amplària i 200 cm d'alçària | 1 |  | x | 95.5 | = | 95.5
|  |  | Subtotal partida d'obra | [6 empty] | 359.7446
|  |  | Cost directe | [6 empty] | 359.7446
|  |  | Total | [6 empty] | 359.7446
P-26 | 01.06.01 | ut | Subministrament i muntatge de fusteria d'alumini, acabat lacat color blanc, amb un gruix mínim de 15 micres, per a conformat de finestra i/o balconera d'alumini, amb frontissa practicable d'obertura cap a l'interior, oscilobatent, de mides segons s'especifica a documentació gràfica i a desglossament d'amidament, sèrie qualitat mitjana, formada per una o dues fulles (segons s'especifica), amb bastiment de base i trencament de pont tèrmic. Certificat de conformitat marca de qualitat QUALICOAT. Composta per perfils extrusionats formant marcs i fulles de 1,5 mm d'espessor mínim en perfils estructurals. Accessoris, ferraments de penjar i obertura, juntes d'envidrament d' EPDM, cargols d'acer inoxidable, elements de estanquitat, accessoris i utillatges de mecanitzat homologats. Inclús p/p d'urpes de fixació segellat perimetral de junts mitjançant un cordó de silicona neutra i ajust final en obra. Elaborada en taller, amb classificació a la permeabilitat a l'aire segons UNE-EN 12207, classificació a l'estanquitat a l'aigua segons UNE-EN 12208 i classificació a la resistència a la força del vent segons UNE-EN 12210. Totalment muntada i provada per l'empresa instal·ladora. Nota 01: envidraments 4/12/3+3mm. Nota 02: fusteria amb trencament de pont tèrmic. Àmbit d'intervenció: dormitori 02 i bany. |  |  |  | Rend.: | 1 |  | 1045.19 | Fusteria d'alumini practicable oscilobatent
Partida d'obra
| EC1GTIPA | m2 | Vidre aïllant de lluna incolora de 4+4 mm de gruix amb 1 butiral transparent classe 2 (B) 2 segons UNE-EN 12600, cambra d'aire de 14 mm i lluna de 4+4 mm de gruix amb 1 butiral transparent interior i exterior, de lluna incolora, classe 2 (B) 2 segons UNE-EN 12600, col·locat amb perfils conformats de neoprè sobre alumini o PVC, baixa emissivitat. | 1.18 |  | x | 157.11 | = | 185.3898
| E7J5CINT | m | Junta estanqueitat fusteria exterior, format per: - Juntes d'estanqueïtat entre la obra y el premarc, amb cinta comprimida autoexpansiva tipus CONTEGA FIDEN EXO o similar, amb escuma tova de porus obert de poliuretà amb imprimació polimerica, permeabilitat per juntes a<0,1m³/[(h·m·(daPa)n] (segons norma EN 1026) amb adhesiu solid modificat resistent a l'aigua, s'inclou arrebossat previ a la col·locació de la cinta en l'obra per garantir una correcta colocació. - Junta estanqueitat entre el premarc i la fusteria, amb escuma elàstica i flexible de poliuretà monocomponent, amb una baixa pressió de expanción i amb una estructura d'alta qualitat que cura reaccionant amb la humitat de l'aire i dels suports, tipus PU48 de OLIVÉ o similar. Característiques: . Conductivitat tèrmica: 0,034W/m.k . Aïllament acústic: 60 dB . Densitat: 15-20 kg/m³ . Classificació de reacció a foc: B3 (norma DIN 4102) | 4 |  | x | 12.116 | = | 48.464
| EAF4VA01 | u | Finestra d'alumini lacat amb trencament de pont tèrmic, col·locada sobre bastiment de base, amb 1 fulla superior oscilobatent i 1 fulla inferior fixa, per a un buit d'obra aproximat de 80x120 cm, elaborada amb perfils de preu superior, classificació mínima 4 de permeabilitat a l'aire segons UNE-EN 12207, classificació mínima 9A d'estanquitat a l'aigua segons UNE-EN 12208 i classificació mínima C4 de resistència al vent segons UNE-EN 12210, sense persiana. S'inclouen les xapes de remat entre conjunts de fusteries. | 1 |  | x | 656.5276 | = | 656.5276
| EAN52TTY | u | Bastiment de base per a balconera, de tub d'acer galvanitzat de secció 60x20 mm2, per a un buit d'obra aproximat de 120x80 cm | 1 |  | x | 145.12 | = | 145.12
| ECZ13101 | m | Segellat del junt vidre-alumini amb massilla de silicona neutra, aplicat amb pistola manual | 4 |  | x | 2.4213 | = | 9.6852
|  |  | Subtotal partida d'obra | [6 empty] | 1045.1866
|  |  | Cost directe | [6 empty] | 1045.1866
|  |  | Total | [6 empty] | 1045.1866
P-28 | 01.07.02 | pa | Instal·lació interior de fontaneria de l'habitatge consistent en la disposició i circulació de conductes (ACS+AFS) amb tubs d'alimentació segons diàmetre nominal, desde l'escomesa a l'equip de producció d'ACS i diferents punts de consum, incloent passos per interior de trasdossats i envans de guix laminat, correctament fixats i subjectats a la base del parament, incloent vàlvules de claus de tall i retenció, claus de sectorització a cada cambra higiènica, així com colzes, remats, brides i subjeccions necessàries per a una correcta instal·lació i funcionament. Àmbit d'intervenció: instal·lació per a satisfer les necessitats d'un bany complet (rentamans, wc i dutxa), una cuina (rentaplats i aigüera) i equip de rentat de roba. Nota 01: instal.lació encastada, realitzada en polietilè reticulat. |  |  |  | Rend.: | 1 |  | 1613 | Instal·lació de fontaneria (AFS+ACS)
Mà d'obra
| A013M000 | h | Ajudant muntador | 10.5 | /R | x | 21.42 | = | 224.91
| A012J000 | H | OFICIAL 1A LAMPISTA | 16.5 | /R | x | 22.66 | = | 373.89
| A013J000 | H | AJUDANT DE LAMPISTA | 16.5 | /R | x | 19.44 | = | 320.76
| A012M000 | h | Oficial 1a muntador | 10.5 | /R | x | 24.93 | = | 261.765
|  |  | Subtotal mà d'obra | [6 empty] | 1181.325
Partida d'obra
| EF912A8C | m | Tub de polietilè multicapa amb tub interior de polietilè de diàmetre 25 mm, ànima d'alumini i protecció exterior de polietilè, amb una pressió màxima de servei de 12 bar, connectat a pressió i col·locat superficialment | 15 |  | x | 9.8784 | = | 148.176
| EF912A86 | m | Tub de polietilè multicapa amb tub interior de polietilè de diàmetre 16 mm, ànima d'alumini i protecció exterior de polietilè, amb una pressió màxima de servei de 12 bar, connectat a pressió i col·locat superficialment | 35 |  | x | 8.1 | = | 283.5
|  |  | Subtotal partida d'obra | [6 empty] | 431.676
|  |  | Cost directe | [6 empty] | 1613.001
|  |  | Total | [6 empty] | 1613.001
P-30 | 01.07.04 | pa | Xarxa elèctrica de distribució interior per habitatge de fins a 100m2 composada dels següents elements: QUADRE GENERAL DE COMANDAMENT I PROTECCIÓ format per caixa empotrable de material aïllant amb porta opaca, per allotjament del interruptor de control de potència ICP (inclòs) en compartiment independent i precintable i dels següents dispositius: 1 interruptor general automàtic (IGA) de tall omnipolar, 3 interruptors diferencials de 40A, 2 interruptors automàtics magnetotèrmics de 25A; CIRCUITS INTERNS construïts amb cablejat unipolar amb conductors de coure, ES07Z1K (AS) reacció al foc de classe Cca-s1b, d1, a1 3G2,5mm2 i 5G6mm2, sota tub protector de PVC rígid, instal.lació vista, amb IP545, per a canalització empotrada: 3 circuits per a enllumenat, 2 circuits per a presa de corrent, 1 circuit per al termo, 1 circuit per a l'equip de rentat de roba, 1 circuit per a emisors elèctrics; MECANISMES: gama bàsica (tecla o tapa i marc: blanc; embellidor: blanc, veure apartat ´´nota´´). Totalment muntada, connectada i probada des del quadre fins a tots els punts de consum grafiats al projecte. Nota 01: gama d'acabat LC990 plàstic de Jung de superfície. Nota 02: no inclou ni el muntatge ni el subministrament de llums. Nota 03: inclou l'entrega de certificat (butlletí) de correcta instal·lació i la resolució del tram comprés entre l'escomesa (ubicat a la porta d'accés) i el CGP interior (ubicat al rebedor). Nota 04: tota la instal.lació elèctrica anirà vista, en tub rígid de PVC, seguint les indicacions de la DF i plànols de projecte. Annex a la partida: sobrecost per la disposició de xarxa independent, en diversos circuits de 16A, per a sistema de calefacció amb emissors elèctrics (no inclosos) segons s'especifica als plànols d'instal.lacions. |  |  |  | Rend.: | 1 |  | 3779.59 | Instal·lació elèctrica interior vista
Partida d'obra
| EG7Z11A1 | u | Mòdul per a protecció de sobretensions, instal lat en paral.lel amb transformador electrònic. | 1 |  | x | 26.713 | = | 26.713
| EG415A59 | u | Interruptor automàtic magnetotèrmic de 10 A d'intensitat nominal, tipus PIA corba C, bipolar (1P + N), de 6000 A de poder de tall segons UNE-EN 60898, de 2 mòduls DIN de 18 mm d'amplària, muntat en perfil DIN. | 2 |  | x | 15.712 | = | 31.424
| EG13I020 | u | Caixa per a quadre de comandament i protecció, de material autoextingible, amb porta, amb vint i quatre mòduls en dues fileres i encastada | 1 |  | x | 75.7875 | = | 75.7875
| EG161411 | u | Caixa de derivació rectangular de plàstic, de 100x160 mm, amb grau de protecció normal, encastada. | 4 |  | x | 25.945 | = | 103.78
| EG63I020 | u | Endoll tipus Schücko bipolar mes connexió a terra (II+T) de 16 A, encastat. Marca/model: NIESSEN/ZENIT BLANC o equivalent. | 25 |  | x | 21.512 | = | 537.8
| EG41135D | u | Interruptor automàtic magnetotèrmic de 25 A d'intensitat nominal, tipus ICP-M, bipolar (1P+N), de 4500 A de poder de tall segons UNE 20317, de 2 mòduls DIN de 18 mm d'amplària, muntat en perfil DIN | 1 |  | x | 38.082 | = | 38.082
| EG62I010 | u | Interruptor de 10 A, tipus 2 i empotrat. Marca/model: NIESSEN/ZENIT BLANC o equivalent. | 20 |  | x | 19.552 | = | 391.04
| EG61I021 | u | Caixa de mecanismes, per a un element, tipus 2, encastada | 45 |  | x | 1.3536 | = | 60.9111
| EG42439H | u | Interruptor diferencial de la classe AC, gamma residencial, de 40 A d'intensitat nominal, bipolar (2P), de sensibilitat 0,3 A, de desconnexió fixe instantani, amb botó de test incorporat i indicador mecànic de defecte, construït segons les especificacions de la norma UNE-EN 61008-1, de 2 mòduls DIN de 18 mm d'amplària, muntat en perfil DIN | 1 |  | x | 66.3515 | = | 66.3515
| EG326506 | m | Conductor de coure de designació UNE H07V-R, unipolar de secció 1x6 mm2, col.locat en tub | 35 |  | x | 3.1936 | = | 111.7777
| EG326306 | m | Conductor de coure de designació UNE H07V-R, unipolar de secció 1x2,5 mm2, col.locat en tub | 210 |  | x | 1.8095 | = | 379.995
| EG415A5D | u | Interruptor automàtic magnetotèrmic de 25 A d'intensitat nominal, tipus PIA corba C, bipolar (1P + N), de 6000 A de poder de tall segons UNE-EN 60898, de 2 mòduls DIN de 18 mm d'amplària, muntat en perfil DIN. | 1 |  | x | 16.122 | = | 16.122
| EG326406 | m | Conductor de coure de designació UNE H07V-R, unipolar de secció 1x4 mm2, col.locat en tub | 25 |  | x | 2.3093 | = | 57.7325
| EG67I221 | u | Placa i marc d'un element, de plàstic de color, del tipus 2, col.locats a mecanismes encastats. | 45 |  | x | 9.1486 | = | 411.687
| EG222811 | m | Tub flexible corrugat de PVC, de 25 mm de diàmetre nominal, aïllant i no propagador de la flama, resistència a l'impacte d'1 J, resistència a compressió de 320 N i una rigidesa dielèctrica de 2000 V, muntat encastat | 45 |  | x | 5.4776 | = | 246.492
| EG415A5B | u | Interruptor automàtic magnetotèrmic de 16 A d'intensitat nominal, tipus PIA corba C, bipolar (1P + N), de 6000 A de poder de tall segons UNE-EN 60898, de 2 mòduls DIN de 18 mm d'amplària, muntat en perfil DIN. | 4 |  | x | 15.812 | = | 63.248
| EG222711 | m | Tub flexible corrugat de PVC, de 20 mm de diàmetre nominal, aïllant i no propagador de la flama, resistència a l'impacte d'1 J, resistència a compressió de 320 N i una rigidesa dielèctrica de 2000 V, muntat encastat. | 160 |  | x | 4.9084 | = | 785.344
| EG326206 | m | Conductor de coure de designació UNE H07V-R, unipolar de secció 1x1,5 mm2, col.locat en tub. | 170 |  | x | 1.3097 | = | 222.649
| EG63I030 | u | Endoll tipus Schüco bipolar mes connexió a terra (II + T) de 25 A, encastat. Marca/model: NIESSEN/ZENIT BLANC o equivalent. | 6 |  | x | 25.442 | = | 152.652
|  |  | Subtotal partida d'obra | [6 empty] | 3779.5884
|  |  | Cost directe | [6 empty] | 3779.5884
|  |  | Total | [6 empty] | 3779.5884
P-31 | 01.07.05 | ut | Partida per a la col·locació unitaria de lluminàries d'interior. S'inclou part proporcional del petit material necessari per a la completa execució de la partida i elements i operacions auxiliars necessàries (obertura de buits, reforços, etc). Nota: les lluminàries les aportarà la propietat i no s'inclou en el preu de la partida. |  |  |  | Rend.: | 1 |  | 447.38 | Instal·lació d'il·luminació
Mà d'obra
| A013H000 | h | Ajudant electricista | 5 | /R | x | 21.38 | = | 106.9
| A012H000 | h | Oficial 1a electricista | 5 | /R | x | 24.93 | = | 124.65
|  |  | Subtotal mà d'obra | [6 empty] | 231.55
Partida d'obra
| EG63I020 | u | Endoll tipus Schücko bipolar mes connexió a terra (II+T) de 16 A, encastat. Marca/model: NIESSEN/ZENIT BLANC o equivalent. | 5 |  | x | 21.512 | = | 107.56
| EG326406 | m | Conductor de coure de designació UNE H07V-R, unipolar de secció 1x4 mm2, col.locat en tub | 15 |  | x | 2.3093 | = | 34.6395
| EG222711 | m | Tub flexible corrugat de PVC, de 20 mm de diàmetre nominal, aïllant i no propagador de la flama, resistència a l'impacte d'1 J, resistència a compressió de 320 N i una rigidesa dielèctrica de 2000 V, muntat encastat. | 15 |  | x | 4.9084 | = | 73.626
|  |  | Subtotal partida d'obra | [6 empty] | 215.8255
|  |  | Cost directe | [6 empty] | 447.3755
|  |  | Total | [6 empty] | 447.3755
P-33 | 01.07.07 | pa | Partida complementària a instal·lació elèctrica, formada per cablejat interior de TV, telefonia, timbre, interfon i dades desde el quadre fins a punts de consum grafiats en els plànols de projecte. |  |  |  | Rend.: | 1 |  | 753.13 | Instal·lació de telecomunicacions habitatge
Mà d'obra
| A012Z000 | h | Oficial 1a instal.lador de Telecomunicacions | 10.5 | /R | x | 24.51 | = | 257.355
| A013Z000 | h | Ajudant instal.lador de Telecomunicacions | 10.5 | /R | x | 19.61 | = | 205.905
|  |  | Subtotal mà d'obra | [6 empty] | 463.26
Material
| BP7ZM001 | m | Cablejat horitzontal de PAU a BAT en interior d'habitatge mitjançant cable de parells trenats Cat6 EIA / TIA ISO IEC 11801 Classe E. Lliure halògens no propagador de flama. | 85 |  | x | 0.53 | = | 45.05
| BP143354 | U | Punt d'Accés a l'Usuari. 3 Sortides. At. <8.5 dB @ 862 MHz. Ref. PAU-203 marca IKUSI. | 1 |  | x | 6.81 | = | 6.81
| BP142472 | U | Base de presa separadora TV-FI-FM, caixa mecanisme i embellidor. PC. At. <2 dB @ 2150 MHz. Ref. ARTU-009 marca IKUSI. | 4 |  | x | 6.37 | = | 25.48
| BP7ZTEL1 | U | Connector Femella RJ45 per connexió estesa de cable de parells trenats Cat6 en interior d'usuari. | 2 |  | x | 4.8 | = | 9.6
| BP412522 | m | Cable coaxial PVC blanc de impedància característica 75 Ohm, Atenuació (2150 MHz) = 0,27 dB / m. | 35 |  | x | 0.48 | = | 16.8
| BP1Z2368 | U | Connector F crimpable per cable (16,6dB / 684 MHz - 28,5dB / 2150MHz). | 5 |  | x | 0.49 | = | 2.45
| BP131519 | U | Càrrega F 75 Ohm. | 2 |  | x | 0.43 | = | 0.86
| BP7ZPTR1 | U | Roseta RJ45 + Cable + Multiplexor passiu 8 sortides per connexionat estesa de cable de parells trenats Cat6 en interior d'usuari. | 3 |  | x | 36.27 | = | 108.81
|  |  | Subtotal material | [6 empty] | 215.86
Partida d'obra
| EGA13522 | u | Avisador acústic adossada de 230/127 V bitensió, de so musical, preu alt, muntat superficialment. | 1 |  | x | 52.502 | = | 52.502
| EG64I010 | u | Polsador de 6 A, del tipus 2, encastat. Marca/model: BJC/IRIS o equivalent. | 1 |  | x | 21.512 | = | 21.512
|  |  | Subtotal partida d'obra | [6 empty] | 74.014
|  |  | Cost directe | [6 empty] | 753.134
|  |  | Total | [6 empty] | 753.134
P-44 | 01.09.04 | ut | Kit d'accesoris complet de bany composat per portarotlles (1ut) i penjador de tovalloles (2ut). Subministrament i col.locació. |  |  |  | Rend.: | 1 |  | 70.59 | Accesoris de bany
Partida d'obra
| EJ4ZU010 | u | Porta-rotlles de porcellana blanca per encastar | 1 |  | x | 19.97 | = | 19.97
| KQZ1U001 | u | Penjador de roba d'acer inoxidable col·locat verticalment amb fixacions mecàniques | 2 |  | x | 25.31 | = | 50.62
|  |  | Subtotal partida d'obra | [6 empty] | 70.59
|  |  | Cost directe | [6 empty] | 70.59
|  |  | Total | [6 empty] | 70.59
P-45 | 01.09.05 | ut | Subministrament i col.locació de plat de dutxa acrílic, rectangular, model Neo Daiquiri ´´ROCA´´ o similar, color blanc, de mides 750x750x40 mm, amb fons antilliscant i joc de desguàs. Inclou la preparació prèvia de la base per a un correcte assentament i nivellació i silicona per a segellat de juntes perimetrals. |  |  |  | Rend.: | 1 |  | 554.94 | Plat de dutxa
Mà d'obra
| A0122000 | h | OFICIAL 1A PALETA | 3.5 | /R | x | 21.93 | = | 76.755
| A0140000 | h | MANOBRE | 3.5 | /R | x | 21.27 | = | 74.445
|  |  | Subtotal mà d'obra | [6 empty] | 151.2
Material
| BJ12M7AC | u | Plat de dutxa rectangular de resines, de 1000x750 mm, de color blanc, preu superior | 1 |  | x | 377.42 | = | 377.42
|  |  | Subtotal material | [6 empty] | 377.42
Partida d'obra
| D0701641 | M3 | MORTER DE CIMENT PORTLAND I SORRA AMB 250 KG/M3 DE CIMENT, AMB UNA PROPORCIO EN VOLUM 1:6, ELABORAT A L'OBRA AMB FORMIGONERA DE 165 L | 0.5 |  | x | 52.643 | = | 26.3215
|  |  | Subtotal partida d'obra | [6 empty] | 26.3215
|  |  | Cost directe | [6 empty] | 554.9415
|  |  | Total | [6 empty] | 554.9415
P-46 | 01.09.06 | ut | Subministrament i col·locació d'aixeta monocomandament XELA model STILO de superfície per a dutxa. |  |  |  | Rend.: | 1 |  | 291.82 | Aixeta dutxa
Mà d'obra
| A012J000 | H | OFICIAL 1A LAMPISTA | 0.25 | /R | x | 22.66 | = | 5.665
| A013J000 | H | AJUDANT DE LAMPISTA | 0.25 | /R | x | 19.44 | = | 4.86
|  |  | Subtotal mà d'obra | [6 empty] | 10.525
Material
| BJ22612A | u | Aixeta monocomandament, mural, per a muntar superficialment, per a dutxa de telèfon, de llautó cromat, preu alt, amb dues entrades de 1/2´´ i sortida de 1/2´´ | 1 |  | x | 245.08 | = | 245.08
|  |  | Subtotal material | [6 empty] | 245.08
Partida d'obra
| EJ22D721 | u | Braç de dutxa d'alumini anoditzat per a ruixador, mural, muntat superficialment, preu alt, amb entrada de 1/2´´ i sortida de 1/2´´ | 1 |  | x | 36.215 | = | 36.215
|  |  | Subtotal partida d'obra | [6 empty] | 36.215
|  |  | Cost directe | [6 empty] | 291.82
|  |  | Total | [6 empty] | 291.82
P-49 | 01.10.02 | PA | Part proporcional del capítol per a la gestió de residus de construcció + transport i deposició control.lada a abocador autoritzat. |  |  |  | Rend.: | 1 |  | 741.18 | Gestió de residus
Partida d'obra
| E243C200 | m3 | Transport de residus inerts o no especials a instal·lació autoritzada de gestió de residus, amb camió per a transport de 20 t, amb un recorregut de 50 km | 18 |  | x | 15.6765 | = | 282.177
| E2RA7581 | m3 | Deposició controlada a dipòsit autoritzat inclòs el cànon sobre la deposició controlada dels residus de la construcció, segons la LLEI 8/2008, de residus barrejats no perillosos amb una densitat 0,17 t/m3, procedents de construcció o demolició, amb codi 170904 segons la Llista Europea de Residus (ORDEN MAM/304/2002) | 18 |  | x | 25.5 | = | 459
|  |  | Subtotal partida d'obra | [6 empty] | 741.177
|  |  | Cost directe | [6 empty] | 741.177
|  |  | Total | [6 empty] | 741.177
P-50 | 01.10.08 | ut | Subministrament i col·locació de barra de dutxa, format per tub de secció circular de Ø40 mm, de color negre i traçat en forma de quart de cercle apte per a dutxa de 75x75cm. |  |  |  | Rend.: | 1 |  | 93.79 | Barra de dutxa
Partida d'obra
| PJ41-HA1Q | u | Barra mural recta per a bany adaptat, de 800 mm de llargària i 35 mm de D, de tub d'alumini recobert de niló, col·locat amb fixacions mecàniques | 1 |  | x | 93.7898 | = | 93.7898
|  |  | Subtotal partida d'obra | [6 empty] | 93.7898
|  |  | Cost directe | [6 empty] | 93.7898
|  |  | Total | [6 empty] | 93.7898
P-54 | 02.05.03 | ut | Porta interior d'un full batent amb maneta sense clau, taulell de MDF, per a 70x200cm de buit de pas, formada mitjançant premarc de 45x77mm, de 40mm d'espessor i marc interior perimetral de fibres de 30mm d'espessor, perns de pala ample, manetes de gamma mitja a escollir per la DF amb embellidor allotjat en el ferratge batent, revestiment del premarc mitjançant brancal i tapeta sense ´´clavetear´´, junt de goma perimetral, tapetes laterals i superiors de 16mm amb entrega superior recta i tot segons instruccions de la DF. Nota: El preu inclou l'aplicació de pintura amb rodet color RAL a definir per la DF. Àmbit d'intervenció: bany i despatx. |  |  |  | Rend.: | 1 |  | 359.74 | Porta interior batent (amplada 70cm)
Partida d'obra
| PAP0-373G | u | Bastiment d'envà per a porta, de fulles batents, de fusta de pi roig per a pintar per a una llum de bastiment de 70 cm d'amplària i 200 cm d'alçària | 1 |  | x | 95.5 | = | 95.5
| P89G-43TX | m2 | Pintat de portes cegues de fusta, a l'esmalt sintètic, amb una capa de protector químic insecticida-fungicida, una segelladora i dues d'acabat | 2 |  | x | 22.9403 | = | 45.8805
| PAZ7-4XI3 | m | Tapajunts de fusta per a pintar de secció rectangular llisa de 9 mm de gruix i de 60 mm d'amplària | 6.714 |  | x | 3.1192 | = | 20.942
| PAQ5-37O1 | u | Fulla batent per a porta interior, de 35 mm de gruix, 70 cm d'amplària i 200 cm alçària, per a pintar, de cares llises i estructura interior de cartró, col·locada | 1 |  | x | 197.422 | = | 197.422
|  |  | Subtotal partida d'obra | [6 empty] | 359.7446
|  |  | Cost directe | [6 empty] | 359.7446
|  |  | Total | [6 empty] | 359.7446
P-56 | 03.02.07 | m2 | Fals sostre continu de plaques de guix laminat estàndar, per a revestir, de 15mm d'espessor i cantell afinat (BA), amb perfileria de mestres fixada directament al forjat col·locades cada 400mm, per a una altura a sostre de 3m com a màxim. S'inclou p.p de formació de juntes de dil·latació, perforacions per a lluminàries encastades i/o passos d'instal.lacions i els reforços necessaris. Àmbit d'intervenció: previsió per pas d'instal.lacions. |  |  |  | Rend.: | 1 |  | 40.2 | Fals sostre de plaques de guix estàndar de 15
Partida d'obra
| P846-9JOG | m2 | Cel ras de placa de guix laminat estàndard (A) i gruix 12,5 mm, amb vora afinada (BA), segons la norma UNE-EN 520, amb perfileria de mestres fixades directament al sostre col·locades cada 400 mm, per a una alçària de cel ras de 4 m com a màxim | 1 |  | x | 40.2019 | = | 40.2019
|  |  | Subtotal partida d'obra | [6 empty] | 40.2019
|  |  | Cost directe | [6 empty] | 40.2019
|  |  | Total | [6 empty] | 40.2019
P-57 | 03.02.08 | ut | Formació de registres de 60x60cm en fals sostre amb plaques de guix laminat hidròfug de 15mm d'espessor, amb sistema de pressió per a apertura oculta. Àmbit d'intervenció: Previsió en bany. |  |  |  | Rend.: | 1 |  | 91.75 | Registres de 30x30
Partida d'obra
| P84O-AHFC | u | Registre per a cel ras de plaques de guix laminat format per portella de 50x50 cm2 amb marc d'alumini i fulla de placa guix laminat hidròfuga (H) amb un gruix total de 15 mm com a màxim, tanca de pressió i dispositiu de retenció, col·locat amb perfileria d'acer galvanitzat | 1 |  | x | 91.7521 | = | 91.7521
|  |  | Subtotal partida d'obra | [6 empty] | 91.7521
|  |  | Cost directe | [6 empty] | 91.7521
|  |  | Total | [6 empty] | 91.7521
P-64 | 04.07.08 | ml | Substitució parcial de baixant Ø110mm, de fibrociment, incloent les connexions en Y per les derivacions privatives, i subministrament i col.locació de nou baixant de PVC-U de paret massissa i àrea d'aplicació B según norma UNE-EN 1329-1 (apte per aigua calenta), del mateix diàmetre a l'existent, fixat mecànicament amb argolles i brides d'acer galvanitzat al tancament vertical, amb els seus corresponents empalmes, accessoris, peces especials (Y), herratges, etc., per al correcte muntatge i funcionament de la instal.lació. Nota 01: desmuntatge de fibrociment amb mitjans i equips adequats segon compliment del RD 396/2006. Inclou p/p de desmuntatge de remats, canalons i baixants que hi concorrin, mesures d'amiant (ambientals i personals), neteja, plastificat, etiquetat i paletitzat dels materials en zona delimitada i protegida, retirada i carga mecànica del material desmuntat sobre camió. Inclou humectació previa de les peces amb solució acuosa. Inclou despeses de gestió de material de residus generats. Nota: actuació combinada amb la idèntica valorada als amidaments de l'habitatge 1er2a. |  |  |  | Rend.: | 1 |  | 104.9 | Substitució de baixant de fibrociment
Partida d'obra
| P21G1-W8Z7 | m | Desmuntatge de baixant, clavegueró o tub de ventilació de fibrociment amb contingut d'amiant de diàmetre fins a 125 mm a una alçària fins a 5 m amb sistema de bossa amb guants de polietilè amb mitjans manuals, reg del tub amb líquid fixador de les fibres d'amiant, empaquetat i càrrega sobre camió o contenidor corresponent | 1 |  | x | 75.0058 | = | 75.0058
| PD1A-F11O | m | Desguàs d'aparell sanitari amb tub de PVC-U de paret estructurada, àrea d'aplicació B segons norma UNE-EN 1453-1, classe de reacció al foc B-s1, d0 segons norma UNE-EN 13501-1, de DN 110 mm, fins a baixant, caixa o clavegueró | 1 |  | x | 29.8931 | = | 29.8931
|  |  | Subtotal partida d'obra | [6 empty] | 104.8989
|  |  | Cost directe | [6 empty] | 104.8989
|  |  | Total | [6 empty] | 104.8989
P-71 | 05.01.07 | m2 | Subministrament i aplicació d'arrebossat a bona vista sobre parament, amb morter de ciment 1:4, elaborat a l'obra, remolinat i amb disposició de malla de fibra de vidre de reforç. Espesor màxim 2cm. Inclou realització de trobades entre paraments, arestes i trobades especials. Inclou baixada de runa, càrrega a contenidor, transport a abocador autoritzat i correcta gestió de residus. Criteri d'amidament: Reposició del 60% del total de superfície vertical dels tancaments perimetrals del fons de parcel.la (superfície total 86,13 m2). Nota 01: partida en previsió, a justificar en obra i relacionada amb la 05.01.06. Àmbit d'intervenció: murs de perímetre amb eliminació de volums disconformes |  |  |  | Rend.: | 1 |  | 26.1 | Reposició de revestiments enfoscats sanejats
Partida d'obra
| P811-3F3F | m2 | Arrebossat a bona vista sobre parament vertical exterior, a 3,00 m d'alçària, com a màxim, amb morter de ciment 1:4, remolinat | 1 |  | x | 26.1035 | = | 26.1035
|  |  | Subtotal partida d'obra | [6 empty] | 26.1035
|  |  | Cost directe | [6 empty] | 26.1035
|  |  | Total | [6 empty] | 26.1035
P-73 | 05.01.09 | m2 | Formació de muret perimetral, de 14cm de gruix i alçada variable (veure desglossament), realitzat amb maó calat (gero) per a revestir, pres amb morter de ciment. Nota: inclou acabat arrebossat per ambdues cares. Àmbit d'actuació: contorn de buits i/o canvis de nivell i per a disposició de nova barana en pati posterior. |  |  |  | Rend.: | 1 |  | 85.82 | Formació de muret perimetral (h:15cm)
Partida d'obra
| P6125-7BJK | m2 | Paret de tancament recolzada per a revestir de gruix 14 cm, de maó calat, de 290x140x100 mm, per a revestir, categoria I, HD, segons la norma UNE-EN 771-1, col·locat amb morter per a ram de paleta industrialitzat M 7.5 (7,5 N/mm2) de designació (G) segons norma UNE-EN 998-2 | 1 |  | x | 33.6175 | = | 33.6175
| P811-3F3F | m2 | Arrebossat a bona vista sobre parament vertical exterior, a 3,00 m d'alçària, com a màxim, amb morter de ciment 1:4, remolinat | 2 |  | x | 26.1035 | = | 52.2069
|  |  | Subtotal partida d'obra | [6 empty] | 85.8244
|  |  | Cost directe | [6 empty] | 85.8244
|  |  | Total | [6 empty] | 85.8244
P-74 | 05.01.10 | m2 | Partida en previsió per a la formació d'una capa de compressió sobre la coberta existent formada per una capa de formigó HA-25/B/12/XC2 de 4cm de gruix, armat amb malla electrosoldada ME 20x20 Ø 5-5 B 500 T 6x2,20 UNE-EN 10080 o fibres com a preparació del suport per a recepció de la nova impermeabilització de les dues terrasses posteriors. Nota 01: fabricació en obra. Nota 02: partida en previsió a justificar en obra. |  |  |  | Rend.: | 1 |  | 30.67 | Formació de capa de compressió (previsió)
Material
| B0B8-108C | m2 | Malla electrosoldada de barres corrugades d'acer ME 20x20 cm D:5-5 mm 6x2,2 m B500T UNE-EN 10080 | 1 |  | x | 3.75 | = | 3.75
|  |  | Subtotal material | [6 empty] | 3.75
Partida d'obra
| P93M-IAIR | m2 | Solera de formigó per armar amb additiu hidròfug HA - 30 / B / 20 / XC3 amb una quantitat de ciment de 300 kg/m3 i relació aigua ciment =< 0.55, de gruix 5 cm, abocat des de camió | 1 |  | x | 26.9185 | = | 26.9185
|  |  | Subtotal partida d'obra | [6 empty] | 26.9185
|  |  | Cost directe | [6 empty] | 30.6685
|  |  | Total | [6 empty] | 30.6685
P-75 | 05.01.11 | m2 | Partida composta, formada per: 1) capa reguladora-nivelladora alleugerida per a formació de pendents. Inclou replanteig de pendents, buidat i reblert amb material adequat segons indicacions de la DF. Gruix mitjà previst 5,5cm. 2) formació de mitjes canyes a perímetre i de rasa lineal com a preparació de minvells. 3) subministrament i aplicació d'impermeabilització amb sistema de membana de poliuretà de TECNOPOL, format per una capa d'imprimació amb resina de poliuretà PRIMER PU-1000, sobre la que s'aplicarà dues mans de impermeabilització líquida DESMOPOL (primera mà color gris, segona mà color vermell) espolvorejant la seva superfície amb pols de quars per a la millora de l'adherència. 4) subministrament i col.locació de paviment ceràmic tipus rasilla, de 14x28cm, marca BENESOL, model NATURAL, prensat, combinat amb peça ceràmica esmaltada en blanc de 7x7cm de BENESOL conformant un mosaic segons replanteig i especificacions de la DF. Nota 01: inclou la resolució de trobada en embornal (2 unitats) subministrant i col.locant peça especial de reforç d'embornal + subministrament de nova reixa d'embornal de superfície de DALLMER o similar. Nota 02: partida en previsió a justificar un cop analitzat l'estat de la coberta acabada la fase d'enderrocs. |  |  |  | Rend.: | 1 |  | 70.1 | Impermeabilització de coberta plana
Partida d'obra
| P512-38F8 | m2 | Acabat de terrat amb paviment de rajola ceràmica comuna d'elaboració manual, amb acabat fi, de color vermell i de 28x14 cm, col·locat amb morter mixt 1:2:10 | 1 |  | x | 30.6623 | = | 30.6623
| P5Z13-4ZAW | m2 | Formació de pendents amb formigó lleuger d'argila expandida de densitat 500 a 600 kg/m3, de 10 cm de gruix mitjà | 1 |  | x | 14.4726 | = | 14.4726
| P786-H3OK | m2 | Impermeabilització de parament amb pintura tipus poliuretà monocomponent amb una dotació de 0,25 kg/m2 aplicada en dues capes | 1 |  | x | 24.9627 | = | 24.9627
|  |  | Subtotal partida d'obra | [6 empty] | 70.0975
|  |  | Cost directe | [6 empty] | 70.0975
|  |  | Total | [6 empty] | 70.0975
P-76 | 05.01.12 | pa | Partida alçada per a formació d'escala exterior de 6 graons i amplada 80cm per salvar un desnivell de 125cm. Composta per dues tabiques laterals de gero en paral.lel recolzada sobre nou forjat col.laborant (no inclòs) + un taulell de supermaó ceràmic de 7cm de gruix sobre el que es realitzaran els 6 graons d'obra + arrebossat de la cara exterior de tot el conjunt + tractament impermeabilitzant de poliuretà de les mateixes característiques que la partida 05.02.03 (punt 3) + disposició de revestiment ceràmic de BENESOL, model NATURAL, en petjades i contrapetjades (tabiques) emprant peces específiques de graó, tot pres amb morter de ciment cola i rejuntat amb borada color terracota. Criteri d'amidament: superfície ocupació escala en planta 1,05m2. Aclariment: escala que connectarà el nivell de l'habitatge entresol 1a amb el nivell de la terrassa exterior del pati interior d'illa. |  |  |  | Rend.: | 1 |  | 297.93 | Formació d'escala exterior
Partida d'obra
| P811-3F3F | m2 | Arrebossat a bona vista sobre parament vertical exterior, a 3,00 m d'alçària, com a màxim, amb morter de ciment 1:4, remolinat | 2 |  | x | 26.1035 | = | 52.2069
| P512-38F8 | m2 | Acabat de terrat amb paviment de rajola ceràmica comuna d'elaboració manual, amb acabat fi, de color vermell i de 28x14 cm, col·locat amb morter mixt 1:2:10 | 2 |  | x | 30.6623 | = | 61.3245
| P786-H3OK | m2 | Impermeabilització de parament amb pintura tipus poliuretà monocomponent amb una dotació de 0,25 kg/m2 aplicada en dues capes | 2 |  | x | 24.9627 | = | 49.9253
| P6125-7BJK | m2 | Paret de tancament recolzada per a revestir de gruix 14 cm, de maó calat, de 290x140x100 mm, per a revestir, categoria I, HD, segons la norma UNE-EN 771-1, col·locat amb morter per a ram de paleta industrialitzat M 7.5 (7,5 N/mm2) de designació (G) segons norma UNE-EN 998-2 | 4 |  | x | 33.6175 | = | 134.4699
|  |  | Subtotal partida d'obra | [6 empty] | 297.9267
|  |  | Cost directe | [6 empty] | 297.9267
|  |  | Total | [6 empty] | 297.9267
P-77 | 05.01.13 | ml | Subministrament i col.locació d'escopidors ceràmics de 20 cm (tipus rojo Cugat o similar) amb doble goteró, per ample de mur de 15 cm. Inclou la prepració del suport amb morter hidrofug elàstic i formació de borades. |  |  |  | Rend.: | 1 |  | 44.03 | Escopidors ceràmics per mur de 15 cm
Partida d'obra
| P8K8-BZ89 | m | Escopidor amb peça ceràmica per a escopidors, de 24,5 cm d'amplària, amb trencaaigües, amb aïllament tèrmic integrat, col·locat amb morter mixt 1:0,5:4 | 1 |  | x | 44.0337 | = | 44.0337
|  |  | Subtotal partida d'obra | [6 empty] | 44.0337
|  |  | Cost directe | [6 empty] | 44.0337
|  |  | Total | [6 empty] | 44.0337
P-78 | 05.01.14 | ml | Subministrament i col.locació de barana, de 95 cm d'alçada, formada per: 1) muntants portants d'acer en passamà de mides 50mm (e:8mm), soldats a pletina superior i inferior de 50mm (e:8mm), ancorats a forjat amb tornilleria inoxidable, tacs expansius i resina epoxi. Separació entre muntants entre 200 i 300cm. 2) cos de barana format per barrots interiors verticals amb barres d'acer llises de Ø10mm, intereix aproximat 9-10cm, soldades a pletines superior i inferior. Elaboració en taller i ajust final en obra. Totalment terminat, protecció anticorrosiva aplicada en taller i llesta per pintar. Nota 01: es tracta d'emular la barana prexistent a les terrasses de façana posterior. Nota 02: inclou el replanteig equidistant de barrots seguint les indicacions de projecte i de la DF. |  |  |  | Rend.: | 1 |  | 181.06 | Barana metàl.lica d'acer
Partida d'obra
| PB12-DIRY | m | Barana d'acer per a pintar, amb passamà, travesser inferior, muntants cada 100 cm i brèndoles cada 12 cm, de 100 cm d'alçària, ancorada a l'obra amb morter | 1 |  | x | 181.0646 | = | 181.0646
|  |  | Subtotal partida d'obra | [6 empty] | 181.0646
|  |  | Cost directe | [6 empty] | 181.0646
|  |  | Total | [6 empty] | 181.0646
P-80 | 05.01.16 | m2 | Pintat de paraments verticals exteriors enfoscats, suport preparat i net (no inclòs), pintat amb una primera capa d'imprimació fixadora-segelladora tipus 'COTEFILM IMPRIMACIÓN ACUOSA' i dues capes d'acabat de pintura l'aigua, tipus 'COTEFILM NG RUGOSO', amb àrid en suspensió, de la casa 'REVETÓN PINTURAS'. Color a definir en obra per la DF. Nota: color estándar a definir per la DF. Ámbit d'intervenció: murs mitjaners de parcel.la i entre terrasses: dos paraments laterals, un de fons de parcel.la i un entre terrasses (tot a una cara). Criteri d'amidament: partida en previsió, a justificar en obra. |  |  |  | Rend.: | 1 |  | 19.62 | Pintat de paraments verticals enfoscats
Partida d'obra
| P881-4WE7 | m2 | Estucat d'estuc de morter de calç i sorra de marbre blanc, col·locat mitjançant estesa sobre parament arrebossat, acabat raspat i pintat amb pintura acrílica | 1 |  | x | 19.6187 | = | 19.6187
|  |  | Subtotal partida d'obra | [6 empty] | 19.6187
|  |  | Cost directe | [6 empty] | 19.6187
|  |  | Total | [6 empty] | 19.6187
P-81 | 05.01.17 | m2 | Pintat de paraments verticals i horitzontals exteriors enfoscats, suport preparat i net (no inclòs), pintat amb una primera capa d'imprimació fixadora-segelladora tipus 'COTEFILM IMPRIMACIÓN ACUOSA' i dues capes d'acabat de pintura l'aigua, tipus 'COTEFILM NG RUGOSO', amb àrid en suspensió, de la casa 'REVETÓN PINTURAS'. Color a definir en obra per la DF. Nota: color estándar a definir per la DF. Ámbit d'intervenció: murs mitjaners de parcel.la i entre terrasses: dos paraments laterals, un de fons de parcel.la i un entre terrasses (tot a una cara). Criteri d'amidament: partida en previsió, a justificar en obra. |  |  |  | Rend.: | 1 |  | 19.62 | Pintat de paraments verticals enfoscats FAÇANA POSTERIOR
Partida d'obra
| P881-4WE7 | m2 | Estucat d'estuc de morter de calç i sorra de marbre blanc, col·locat mitjançant estesa sobre parament arrebossat, acabat raspat i pintat amb pintura acrílica | 1 |  | x | 19.6187 | = | 19.6187
|  |  | Subtotal partida d'obra | [6 empty] | 19.6187
|  |  | Cost directe | [6 empty] | 19.6187
|  |  | Total | [6 empty] | 19.6187
P-83 | 05.02.01 | PA | Partida alçada composada per l'enderroc, desmuntatge i gestió de runes de les següents construccions: 1) parets interiors realitzades amb totxana en àmbit pati existent a local de planta baixa. Alçada 340cm, veure desenvolupament en plànols de projecte enderrocs. Nota 01: veure reportatge fotogràfic per a una major comprensió. Nota 02: totes les demolicions reflectides inclouen l'eliminació de suports, ancoratges, etc que hagin quedat adherits o encastats als paraments. Nota 03: desenvolupament en planta 515cm (h:340cm). |  |  |  | Rend.: | 2.33 |  | 710.08 | Demolició de parets interiors en local de planta baixa
Mà d'obra
| A0121000 | h | Oficial 1a | 8 | /R | x | 25.48 | = | 87.485
| A0140000 | h | MANOBRE | 8 | /R | x | 21.27 | = | 73.03
|  |  | Subtotal mà d'obra | [6 empty] | 160.515
Maquinària
| C111-0056 | h | Compressor amb dos martells pneumàtics | 5 | /R | x | 14.32 | = | 30.7296
| C170H000 | h | Màquina tallajunts amb disc de diamant per a paviment | 5 | /R | x | 8.74 | = | 18.7554
|  |  | Subtotal maquinària | [6 empty] | 49.485
Partida d'obra
| P612A-7BOW | m2 | Paret de tancament recolzada de gruix 14 cm, de totxana, LD, de 290x140x100 mm, deixada vista, categoria I, segons la norma UNE-EN 771-1, col·locat amb morter per a ram de paleta industrialitzat M 5 (5 N/mm2) de designació (G) segons norma UNE-EN 998-2 | 10.5 |  | x | 47.6264 | = | 500.0777
|  |  | Subtotal partida d'obra | [6 empty] | 500.0777
|  |  | Cost directe | [6 empty] | 710.0777
|  |  | Total | [6 empty] | 710.0777
P-84 | 05.02.02 | ml | Repicat i sanejat, a banda i banda de biguetes de ferro, amb mitjans manuals, de revestiments estucats i/o enfoscats de forjat unidireccional, per descobrir la base de les biguetes (fins un màxim de 5cm de profunditat i 20cm d'amplada a cada banda). Inclou la recollida dels residus generats, acopi, retirada i carga manual sobre camió o contenidor. Criteri d'amidament: ml de biguetes totals, execució a dues cares. Nombre de biguetes 13 unitats. Nota: partida prevista per a poder aplicar un tractament antioxidatiu a les biguetes de l'espai central del local porta 2a. |  |  |  | Rend.: | 1 |  | 35.49 | Descobriment parcial de biguetes de ferro
Partida d'obra
| P45R6-4SSQ | m | Reparació de fissura de bigueta de formigó armat, amb repicat del formigó, sanejament i raspallat de les armadures amb mitjans manuals i amb raig de sorra, passivat de les armadures, imprimació anticorrosiva i pont d'unió amb morter polimèric de resines epoxi, restitució de la part afectada amb morter polimèric de reparació i càrrega manual de runa sobre contenidor | 1 |  | x | 35.4909 | = | 35.4909
|  |  | Subtotal partida d'obra | [6 empty] | 35.4909
|  |  | Cost directe | [6 empty] | 35.4909
|  |  | Total | [6 empty] | 35.4909
P-85 | 05.02.03 | m2 | Formació de muret perimetral, de 14cm de gruix i alçada variable (veure desglossament), realitzat amb maó calat (gero) per a revestir, pres amb morter de ciment. Nota: inclou acabat arrebossat per ambdues cares. Àmbit d'actuació: contorn de buits i/o canvis de nivell i per a disposició de nova barana en pati posterior. |  |  |  | Rend.: | 1 |  | 85.82 | Formació de muret perimetral (h:15cm)
Partida d'obra
| P6125-7BJK | m2 | Paret de tancament recolzada per a revestir de gruix 14 cm, de maó calat, de 290x140x100 mm, per a revestir, categoria I, HD, segons la norma UNE-EN 771-1, col·locat amb morter per a ram de paleta industrialitzat M 7.5 (7,5 N/mm2) de designació (G) segons norma UNE-EN 998-2 | 1 |  | x | 33.6175 | = | 33.6175
| P811-3F3F | m2 | Arrebossat a bona vista sobre parament vertical exterior, a 3,00 m d'alçària, com a màxim, amb morter de ciment 1:4, remolinat | 2 |  | x | 26.1035 | = | 52.2069
|  |  | Subtotal partida d'obra | [6 empty] | 85.8244
|  |  | Cost directe | [6 empty] | 85.8244
|  |  | Total | [6 empty] | 85.8244
P-86 | 05.02.04 | m2 | Partida en previsió per a la formació d'una capa de compressió sobre la coberta existent formada per una capa de formigó HA-25/B/12/XC2 de 4cm de gruix, armat amb malla electrosoldada ME 20x20 Ø 5-5 B 500 T 6x2,20 UNE-EN 10080 o fibres com a preparació del suport per a recepció de la nova impermeabilització de les dues terrasses posteriors. Nota 01: fabricació en obra. Nota 02: partida en previsió a justificar en obra. |  |  |  | Rend.: | 1 |  | 30.67 | Formació de capa de compressió (previsió)
Material
| B0B8-108C | m2 | Malla electrosoldada de barres corrugades d'acer ME 20x20 cm D:5-5 mm 6x2,2 m B500T UNE-EN 10080 | 1 |  | x | 3.75 | = | 3.75
|  |  | Subtotal material | [6 empty] | 3.75
Partida d'obra
| P93M-IAIR | m2 | Solera de formigó per armar amb additiu hidròfug HA - 30 / B / 20 / XC3 amb una quantitat de ciment de 300 kg/m3 i relació aigua ciment =< 0.55, de gruix 5 cm, abocat des de camió | 1 |  | x | 26.9185 | = | 26.9185
|  |  | Subtotal partida d'obra | [6 empty] | 26.9185
|  |  | Cost directe | [6 empty] | 30.6685
|  |  | Total | [6 empty] | 30.6685
P-87 | 05.02.05 | m2 | Partida composta, formada per: 1) capa reguladora-nivelladora alleugerida per a formació de pendents. Inclou replanteig de pendents, buidat i reblert amb material adequat segons indicacions de la DF. Gruix mitjà previst 5,5cm. 2) formació de mitjes canyes a perímetre i de rasa lineal com a preparació de minvells. 3) subministrament i aplicació d'impermeabilització amb sistema de membana de poliuretà de TECNOPOL, format per una capa d'imprimació amb resina de poliuretà PRIMER PU-1000, sobre la que s'aplicarà dues mans de impermeabilització líquida DESMOPOL (primera mà color gris, segona mà color vermell) espolvorejant la seva superfície amb pols de quars per a la millora de l'adherència. 4) subministrament i col.locació de paviment ceràmic tipus rasilla, de 14x28cm, marca BENESOL, model NATURAL, prensat, combinat amb peça ceràmica esmaltada en blanc de 7x7cm de BENESOL conformant un mosaic segons replanteig i especificacions de la DF. Nota 01: inclou la resolució de trobada en embornal (2 unitats) subministrant i col.locant peça especial de reforç d'embornal + subministrament de nova reixa d'embornal de superfície de DALLMER o similar. Nota 02: partida en previsió a justificar un cop analitzat l'estat de la coberta acabada la fase d'enderrocs. |  |  |  | Rend.: | 1 |  | 70.1 | Impermeabilització de coberta plana
Partida d'obra
| P5Z13-4ZAW | m2 | Formació de pendents amb formigó lleuger d'argila expandida de densitat 500 a 600 kg/m3, de 10 cm de gruix mitjà | 1 |  | x | 14.4726 | = | 14.4726
| P512-38F8 | m2 | Acabat de terrat amb paviment de rajola ceràmica comuna d'elaboració manual, amb acabat fi, de color vermell i de 28x14 cm, col·locat amb morter mixt 1:2:10 | 1 |  | x | 30.6623 | = | 30.6623
| P786-H3OK | m2 | Impermeabilització de parament amb pintura tipus poliuretà monocomponent amb una dotació de 0,25 kg/m2 aplicada en dues capes | 1 |  | x | 24.9627 | = | 24.9627
|  |  | Subtotal partida d'obra | [6 empty] | 70.0975
|  |  | Cost directe | [6 empty] | 70.0975
|  |  | Total | [6 empty] | 70.0975
P-88 | 05.02.06 | ml | Reconstrucció de bases de forjat en la seva trobada amb biguetes de ferro de balcons per a tapar descobriment segons partida 02.02.03. Estuc tradicional de calç, a 3,00 m d'alçària com a màxim, acabat lliscat, aplicat en capes prèvia aplicació d'imprimació/pont d'unió deixant la superfície preparada pel posterior pintat (no inclòs). Nota 01: Nota partida posterior a l'aplicació de la partida 05.04.03. Nota 02: partida relacionada amb la 05.01.08. Criteri d'amidament: ml de biguetes totals, execució a dues cares. Nombre de biguetes 13 unitats. Nota: partida prevista per a poder aplicar un tractament antioxidatiu a les biguetes de l'espai central del local porta 2a. |  |  |  | Rend.: | 1 |  | 64.54 | Reconstrucció de bases de forjats en biguetes de ferro
Partida d'obra
| P881-4WEH | m2 | Estucat d'estuc de morter de calç i sorra de marbre blanc, col·locat mitjançant estesa sobre parament arrebossat, acabat lliscat i esgrafiat a dues capes | 1 |  | x | 64.5357 | = | 64.5357
|  |  | Subtotal partida d'obra | [6 empty] | 64.5357
|  |  | Cost directe | [6 empty] | 64.5357
|  |  | Total | [6 empty] | 64.5357
P-89 | 05.02.07 | ml | Subministrament i col.locació de perfil laminat d'acer S-175-JR, de secció IPN 160 per a la disposició de nous recolzaments per a nou forjat de xapa col.laborant. Inclou capa d'imprimació de taller i plaques d'ancoratge d'acer als extrems, de mides 30x30cm, cargolada a parets de càrrega amb 4 tacs químics amb resines epoxi per placa. Àmbit de intervenció: sostre local planta baixa. Aclariment: disposició de perfils per a recolzament de nou forjat col.laborant. |  |  |  | Rend.: | 6.77 |  | 137.62 | Nous perfils estructurals IPN 160
Mà d'obra
| A01-FEOZ | h | Ajudant encofrador | 2.5 | /R | x | 25.4 | = | 9.3796
|  |  | Subtotal mà d'obra | [6 empty] | 9.3796
Material
| B091-06VM | kg | Adhesiu de resines epoxi sense dissolvents, de dos components, per a ús estructural | 0.55 |  | x | 19.01 | = | 10.4555
| B0D62-07PL | cu | Puntal metàl·lic i telescòpic per a 3 m d'alçària i 150 usos | 0.5 |  | x | 15.55 | = | 7.775
| B44Z-0M1R | kg | Acer S355JR segons UNE-EN 10025-2, format per peça simple, per a reforç d'elements d'encastament, recolzament i rigiditzadors, en perfils laminats en calent sèrie L, LD, T, rodó, quadrat, rectangular i planxa, treballat al taller per a col·locar amb soldadura i amb una capa d'imprimació antioxidant | 17.9 |  | x | 2.15 | = | 38.485
|  |  | Subtotal material | [6 empty] | 56.7155
Partida d'obra
| A0F-000T | h | Oficial 1a paleta | 2.5 |  | x | 28.61 | = | 71.525
|  |  | Subtotal partida d'obra | [6 empty] | 71.525
|  |  | Cost directe | [6 empty] | 137.6201
|  |  | Total | [6 empty] | 137.6201
P-90 | 05.02.08 | ml | Subministrament i col.locació de perfil laminat d'acer S-175-JR, de secció IPN 80 per a la creació de tallallums o perfils de repartimenten estructura unidireccional existent. Inclou capa d'imprimació de taller i resolució d'encast en perfils existents. Àmbit de intervenció: sostre local planta baixa, reforç d'estructura existent. Nota: no es requereixen plaques d'ancoratge. |  |  |  | Rend.: | 3.899 |  | 120.02 | Nous perfils tallallums IPN 80
Mà d'obra
| A01-FEOZ | h | Ajudant encofrador | 2.5 | /R | x | 25.4 | = | 16.2862
|  |  | Subtotal mà d'obra | [6 empty] | 16.2862
Material
| B091-06VM | kg | Adhesiu de resines epoxi sense dissolvents, de dos components, per a ús estructural | 0.55 |  | x | 19.01 | = | 10.4555
| B0D62-07PL | cu | Puntal metàl·lic i telescòpic per a 3 m d'alçària i 150 usos | 0.5 |  | x | 15.55 | = | 7.775
| B44Z-0M1R | kg | Acer S355JR segons UNE-EN 10025-2, format per peça simple, per a reforç d'elements d'encastament, recolzament i rigiditzadors, en perfils laminats en calent sèrie L, LD, T, rodó, quadrat, rectangular i planxa, treballat al taller per a col·locar amb soldadura i amb una capa d'imprimació antioxidant | 6.5 |  | x | 2.15 | = | 13.975
|  |  | Subtotal material | [6 empty] | 32.2055
Partida d'obra
| A0F-000T | h | Oficial 1a paleta | 2.5 |  | x | 28.61 | = | 71.525
|  |  | Subtotal partida d'obra | [6 empty] | 71.525
|  |  | Cost directe | [6 empty] | 120.0167
|  |  | Total | [6 empty] | 120.0167
P-91 | 05.02.09 | ml | Subministrament i col.locació de perfil laminat d'acer S-175-JR, de secció IPN 180 per a la formació de dintell per a la futura apertura en local planta baixa. Inclou capa d'imprimació de taller i la creació de dos daus de recolzament de formigó de mides 30x20x15cm armat amb 4 rodons del Ø10mm i estreps del Ø6mm/10cm embeguts a la nova paret de gero. Àmbit de intervenció: dintell per apertura a pati local planta baixa. Nota: es considera el dintell de punta a punta per evitar fer nova fonamentació. |  |  |  | Rend.: | 2.915 |  | 148.53 | Nou dintell IPN 180
Mà d'obra
| A01-FEOZ | h | Ajudant encofrador | 3.5 | /R | x | 25.4 | = | 30.4974
|  |  | Subtotal mà d'obra | [6 empty] | 30.4974
Material
| B44Z-0M1R | kg | Acer S355JR segons UNE-EN 10025-2, format per peça simple, per a reforç d'elements d'encastament, recolzament i rigiditzadors, en perfils laminats en calent sèrie L, LD, T, rodó, quadrat, rectangular i planxa, treballat al taller per a col·locar amb soldadura i amb una capa d'imprimació antioxidant | 6.5 |  | x | 2.15 | = | 13.975
| B0D62-07PL | cu | Puntal metàl·lic i telescòpic per a 3 m d'alçària i 150 usos | 0.5 |  | x | 15.55 | = | 7.775
| B091-06VM | kg | Adhesiu de resines epoxi sense dissolvents, de dos components, per a ús estructural | 0.55 |  | x | 19.01 | = | 10.4555
|  |  | Subtotal material | [6 empty] | 32.2055
Partida d'obra
| A0F-000T | h | Oficial 1a paleta | 3 |  | x | 28.61 | = | 85.83
|  |  | Subtotal partida d'obra | [6 empty] | 85.83
|  |  | Cost directe | [6 empty] | 148.5329
|  |  | Total | [6 empty] | 148.5329
P-93 | 05.02.12 | ml | Raspallat i pintat de bieguetes de ferro preexistents, amb esmalt sintètic tipus TITAN OXIRON de TITANLUX, color i acabat PAVONADO a definir en obra per la DF. Inclou possible enmasillat puntual de perfils (inferior al 15%). Criteri d'amidament: es comptabilitzen els ml de biguetes en planta, atendre a les especificacions de les mateixes segons imatges i plànols facilitats, requerint-se el pintat de tot el conjunt. Nota: per l'actuació serà necessari dur a terme un raspatllat sever per poder aplicar correctament la pintura de protecció. Àmbit d'actuació: espai central en local porta 2a. |  |  |  | Rend.: | 1 |  | 58.69 | Pintura d'elements metàl.lics (biguetes)
Partida d'obra
| P89U-6291 | u | Sanejament de biga pujamobles amb raspallat manual fins a un grau de preparació St 2, repicat perimetral del parament al voltant de la biga, junt de dilatació de 2 cm de gruix, pintat de la biga amb 2 capes d'emprimació antioxidant i 2 d'acabat a l'esmalt sintètic, i segellat del junt perimetral amb cordó de massilla de silicona neutra aplicada amb pistola manual, prèvia imprimació específica | 1 |  | x | 58.6933 | = | 58.6933
|  |  | Subtotal partida d'obra | [6 empty] | 58.6933
|  |  | Cost directe | [6 empty] | 58.6933
|  |  | Total | [6 empty] | 58.6933
P-94 | 05.02.13 | m2 | Partida composta per la preparació i protecció d'elements metàl·lics (bigues i forjat) per a una resistència al foc EI 120, mitjançant projecció pneumàtica de morter ignífug, reacció al foc classe A1, compost de ciment en combinació amb perlita o vermiculita formant un recobriment incombustible. Inclou la disposició d'una malla galvanitzada fixada mecànicament. Ámbit d'intervenció: sostre local porta 2a només en àmbit zona pati. |  |  |  | Rend.: | 1 |  | 33.13 | Protecció ignífuga EI 120
Partida d'obra
| P7D0-5RK8 | m2 | Aïllament de gruix 4 cm, amb morter ignífug de ciment i perlita amb vermiculita, de 500 kg/m3 de densitat, projectat sobre elements lineals | 1 |  | x | 33.1302 | = | 33.1302
|  |  | Subtotal partida d'obra | [6 empty] | 33.1302
|  |  | Cost directe | [6 empty] | 33.1302
|  |  | Total | [6 empty] | 33.1302
P-97 | 05.03.03 | ml | Reparació de cantell de forjat de llosa de formigó armat d'espesor 25/30cm consistent en: 1) Repicat i sanejat del recobriment de formigó. Fins a 5cm de profunditat max, descobrint l'armat d'acer. 2) Desoxidat manual de les armadures amb raspall de pues d'acer. 3) Neteja del suport, lliure de pols i greixos. Suport estable. 3) Passivat d'armadura i aplicació de dues capes de morter polimèric d'imprimació anticorrosiva i pont d'unió de ciment i resines epoxi. 4) Reconstrucció de cantell de forjat amb morter polimèric de reparació tixotròpic i de retracció controlada, aplicat en capes de gruix <= 3 cm, anticorrossiu, d'alta resistència, sense retracció, enmallat i mitjans auxiliars necessaris per a formació d'arestes i goteró. Deixant una superficie totalment plana i alineada a les prescripcions de la DF. S'inclou la mà d'obra, els materials, els mitjans auxiliars necessaris per a la seva correcta execució i la gestió de la runa. Àmbit d'actuació: cantells de forjats de terrasses. Nota 01: l'execució haurà de realitzar-se amb cura i disposant proteccions per evitar trencaments del paviment de les terrasses (exceptuant l'escopidor que serà restituit). Criteri d'amidament: previsió d'actuació del 25% de la longitud total de cantells de forjat de terrasses (Long. total: 50,45ml). |  |  |  | Rend.: | 1 |  | 106.12 | Reparació de cantells de forjat de formigó
Partida d'obra
| P45R4-4SSV | m | Reparació de cantell de sostre o balcó de formigó armat, amb repicat del formigó, sanejament i raspallat de les armadures amb mitjans manuals, passivat de les armadures, imprimació anticorrosiva i pont d'unió amb morter polimèric de resines epoxi, restitució de la part afectada amb morter polimèric de reparació i càrrega manual de runa sobre contenidor | 1 |  | x | 106.1185 | = | 106.1185
|  |  | Subtotal partida d'obra | [6 empty] | 106.1185
|  |  | Cost directe | [6 empty] | 106.1185
|  |  | Total | [6 empty] | 106.1185
P-98 | 05.03.04 | m2 | Aplicació d'arrebossat a bona vista sobre parament, amb morter de ciment 1:4, elaborat a l'obra, remolinat i amb disposició de malla de fibra de vidre de reforç. Espesor màxim 2cm. Inclou realització de trobades entre paraments, arestes i trobades especials. Inclou baixada de runa, càrrega a contenidor, transport a abocador autoritzat i correcta gestió de residus. Nota: partida relacionada amb la 05.03.02. |  |  |  | Rend.: | 1 |  | 26.1 | Reposició de revestiments enfoscats
Partida d'obra
| P811-3F3F | m2 | Arrebossat a bona vista sobre parament vertical exterior, a 3,00 m d'alçària, com a màxim, amb morter de ciment 1:4, remolinat | 1 |  | x | 26.1035 | = | 26.1035
|  |  | Subtotal partida d'obra | [6 empty] | 26.1035
|  |  | Cost directe | [6 empty] | 26.1035
|  |  | Total | [6 empty] | 26.1035
P-99 | 05.03.05 | ml | Pintat d'elements lineals exteriors enfoscats, suport preparat i net (no inclòs), pintat amb una primera capa d'imprimació fixadora-segelladora tipus 'COTEFILM IMPRIMACIÓN ACUOSA' i dues capes d'acabat de pintura l'aigua, tipus 'COTEFILM NG RUGOSO', amb àrid en suspensió, de la casa 'REVETÓN PINTURAS'. Color a definir en obra per la DF. Nota: inclou el petit rascat de pintura amb pèrdua de cohesió, bombaments, etc. Criteri d'amidament: es comptabilitzen tots els ml de cantells de lloses en voladís de terrasses en voladís + les franges laterals + muret planta sobreàtic. |  |  |  | Rend.: | 1 |  | 9.81 | Pintura d'elements lineals
Partida d'obra
| P881-4WE7 | m2 | Estucat d'estuc de morter de calç i sorra de marbre blanc, col·locat mitjançant estesa sobre parament arrebossat, acabat raspat i pintat amb pintura acrílica | 0.5 |  | x | 19.6187 | = | 9.8093
|  |  | Subtotal partida d'obra | [6 empty] | 9.8093
|  |  | Cost directe | [6 empty] | 9.8093
|  |  | Total | [6 empty] | 9.8093
P-100 | 05.03.06 | m2 | Pintat de paraments verticals i horitzontals exteriors enfoscats, suport preparat i net (no inclòs), pintat amb una primera capa d'imprimació fixadora-segelladora tipus 'COTEFILM IMPRIMACIÓN ACUOSA' i dues capes d'acabat de pintura l'aigua, tipus 'COTEFILM NG RUGOSO', amb àrid en suspensió, de la casa 'REVETÓN PINTURAS'. Color a definir en obra per la DF. Nota: inclou el petit rascat de pintura amb pèrdua de cohesió, bombaments, etc. Criteri d'amidament: es comptabilitzen tots els sostre de terrasses, a concretar en obra nombre realment executat. |  |  |  | Rend.: | 1 |  | 19.62 | Pintura de parament vertical i sostre de terrasses
Partida d'obra
| P881-4WE7 | m2 | Estucat d'estuc de morter de calç i sorra de marbre blanc, col·locat mitjançant estesa sobre parament arrebossat, acabat raspat i pintat amb pintura acrílica | 1 |  | x | 19.6187 | = | 19.6187
|  |  | Subtotal partida d'obra | [6 empty] | 19.6187
|  |  | Cost directe | [6 empty] | 19.6187
|  |  | Total | [6 empty] | 19.6187
P-102 | 05.04.02 | m2 | Partida formada per la disposició d'una capa de morter autonivellant com a preparació de superfícies per a rebre el paviment d'acabat. Espesor màxim previst de 2 cm. Nota: Partida a justificar en obra, previsió. Àmbit de intervenció: bany i dormitori annex. |  |  |  | Rend.: | 1 |  | 13.56 | Regularització de subbase paviment
Partida d'obra
| P93G-57PY | m2 | Recrescuda del suport de paviments, de 3 cm de gruix, amb morter de ciment 1:6 | 1 |  | x | 13.5644 | = | 13.5644
|  |  | Subtotal partida d'obra | [6 empty] | 13.5644
|  |  | Cost directe | [6 empty] | 13.5644
|  |  | Total | [6 empty] | 13.5644
P-103 | 05.04.03 | ml | Subministrament i col.locació de perfil laminat d'acer S-175-JR, de secció IPN 140 per a la creació de tallallums d'unificació de fletxes a estructura unidireccional de fusta existent. Inclou capa d'imprimació de taller i subministrament i col.locació de dues plaques 25x25cm d'ancoratge. Àmbit de intervenció: sostre habitatge planta principal, porta primera, reforç d'estructura existent. |  |  |  | Rend.: | 3.452 |  | 160.56 | Nou perfil tallallums IPN 140
Mà d'obra
| A01-FEOZ | h | Ajudant encofrador | 3.5 | /R | x | 25.4 | = | 25.7532
|  |  | Subtotal mà d'obra | [6 empty] | 25.7532
Material
| B44Z-0M1R | kg | Acer S355JR segons UNE-EN 10025-2, format per peça simple, per a reforç d'elements d'encastament, recolzament i rigiditzadors, en perfils laminats en calent sèrie L, LD, T, rodó, quadrat, rectangular i planxa, treballat al taller per a col·locar amb soldadura i amb una capa d'imprimació antioxidant | 14.3 |  | x | 2.15 | = | 30.745
| B0D62-07PL | cu | Puntal metàl·lic i telescòpic per a 3 m d'alçària i 150 usos | 0.5 |  | x | 15.55 | = | 7.775
| B091-06VM | kg | Adhesiu de resines epoxi sense dissolvents, de dos components, per a ús estructural | 0.55 |  | x | 19.01 | = | 10.4555
|  |  | Subtotal material | [6 empty] | 48.9755
Partida d'obra
| A0F-000T | h | Oficial 1a paleta | 3 |  | x | 28.61 | = | 85.83
|  |  | Subtotal partida d'obra | [6 empty] | 85.83
|  |  | Cost directe | [6 empty] | 160.5587
|  |  | Total | [6 empty] | 160.5587
P-105 | 05.04.05 | ml | Substitució parcial de baixant Ø110mm, de fibrociment, incloent les connexions en Y per les derivacions privatives, i subministrament i col.locació de nou baixant de PVC-U de paret massissa i àrea d'aplicació B según norma UNE-EN 1329-1 (apte per aigua calenta), del mateix diàmetre a l'existent, fixat mecànicament amb argolles i brides d'acer galvanitzat al tancament vertical, amb els seus corresponents empalmes, accessoris, peces especials (Y), herratges, etc., per al correcte muntatge i funcionament de la instal.lació. Nota 01: desmuntatge de fibrociment amb mitjans i equips adequats segon compliment del RD 396/2006. Inclou p/p de desmuntatge de remats, canalons i baixants que hi concorrin, mesures d'amiant (ambientals i personals), neteja, plastificat, etiquetat i paletitzat dels materials en zona delimitada i protegida, retirada i carga mecànica del material desmuntat sobre camió. Inclou humectació previa de les peces amb solució acuosa. Inclou despeses de gestió de material de residus generats. Nota: actuació combinada amb la idèntica valorada als amidaments de l'habitatge Pral2a. |  |  |  | Rend.: | 1 |  | 104.9 | Substitució de baixant de fibrociment
Partida d'obra
| PD1A-F11O | m | Desguàs d'aparell sanitari amb tub de PVC-U de paret estructurada, àrea d'aplicació B segons norma UNE-EN 1453-1, classe de reacció al foc B-s1, d0 segons norma UNE-EN 13501-1, de DN 110 mm, fins a baixant, caixa o clavegueró | 1 |  | x | 29.8931 | = | 29.8931
| P21G1-W8Z7 | m | Desmuntatge de baixant, clavegueró o tub de ventilació de fibrociment amb contingut d'amiant de diàmetre fins a 125 mm a una alçària fins a 5 m amb sistema de bossa amb guants de polietilè amb mitjans manuals, reg del tub amb líquid fixador de les fibres d'amiant, empaquetat i càrrega sobre camió o contenidor corresponent | 1 |  | x | 75.0058 | = | 75.0058
|  |  | Subtotal partida d'obra | [6 empty] | 104.8989
|  |  | Cost directe | [6 empty] | 104.8989
|  |  | Total | [6 empty] | 104.8989
P-106 | P824-3QPZ | m2 | Enrajolat amb rajola de gres premsat esmaltat de forma rectangular o quadrada, de 16 a 25 peces/m2, preu alt, grup BIb-BIIa (UNE-EN 14411), col·locades amb adhesiu per a rajola ceràmica C2 (UNE-EN 12004) i rejuntat amb beurada CG2 (UNE-EN 13888) |  |  |  | Rend.: | 1 |  | 53.41 | Enrajolat,rajola gres premsat esmalt.,rectang/quadr. 16 a 25 peces/m2,preu
Mà d'obra
| A0F-000D | h | Oficial 1a col·locador | 0.6 | /R | x | 28.61 | = | 17.166
|  |  | Subtotal mà d'obra | [6 empty] | 17.166
Material
| B053-1VF9 | kg | Material per a rejuntat de rajoles ceràmiques CG2 segons norma UNE-EN 13888, de color | 0.705 |  | x | 0.91 | = | 0.64155
| B0FG2-0GM2 | m2 | Rajola de gres premsat esmaltat de forma rectangular o quadrada, de 16 a 25 peces/m2, preu alt, grup BIb-BIIa (UNE-EN 14411) | 1.1 |  | x | 15.52 | = | 17.072
| B094-06TK | kg | Adhesiu cimentós tipus C2 segons norma UNE-EN 12004 | 4.9028 |  | x | 0.77 | = | 3.7752
|  |  | Subtotal material | [6 empty] | 21.4887
Partida d'obra
| A0D-0007 | h | Manobre | 0.6 |  | x | 23.88 | = | 14.328
|  |  | Subtotal partida d'obra | [6 empty] | 14.328
|  |  | Despeses auxiliars |  |  |  | 2.5 | % | 0.42915
|  |  | Cost directe | [6 empty] | 53.4119
|  |  | Total | [6 empty] | 53.4119
P-107 | P9D3-35PH | m2 | Paviment de rajola ceràmica comuna, de forma rectangular, de 27x13x1,3 cm, col·locada a truc de maceta amb morter mixt 1:2:10 |  |  |  | Rend.: | 1 |  | 48.57 | Paviment raj.ceràm.comú rect. 27x13x1,3cm,col.mort.1:2:10
Material
| B0FG3-0EAR | u | Rajola ceràmica comuna de forma rectangular i elaboració mecànica, de 27x13x1,3 cm | 27.9358 |  | x | 0.65 | = | 18.1582
|  |  | Subtotal material | [6 empty] | 18.1582
Partida d'obra
| A0D-0007 | h | Manobre | 0.5 |  | x | 23.88 | = | 11.94
| A0F-000T | h | Oficial 1a paleta | 0.5 |  | x | 28.61 | = | 14.305
| B07F-0LT6 | m3 | Morter mixt de ciment pòrtland amb filler calcari CEM II/B-L, calç i sorra, amb 200 kg/m3 de ciment, amb una proporció en volum 1:2:10 i 2,5 N/mm2 de resistència a compressió, elaborat a l'obra | 0.01995 |  | x | 208.6484 | = | 4.1625
|  |  | Cost directe | [6 empty] | 48.5658
|  |  | Total | [6 empty] | 48.5658

## T-SMP
BANC ITEC- PREUS DE REFERÈNCIA, PLECS DE CONDICIONS, DADES AMBIENTALS I PRODUCTES COMERCIALS | BANC ITEC- PREUS DE REFERÈNCIA, PLECS DE CONDICIONS, DADES AMBIENTALS I PRODUCTES COMERCIALS | BANC ITEC- PREUS DE REFERÈNCIA, PLECS DE CONDICIONS, DADES AMBIENTALS I PRODUCTES COMERCIALS | BANC ITEC- PREUS DE REFERÈNCIA, PLECS DE CONDICIONS, DADES AMBIENTALS I PRODUCTES COMERCIALS
Justificació d'elements | Justificació d'elements | Justificació d'elements | Justificació d'elements
Codi | U.A. | Descripció | Preu | Descripció curta | CO2eq (kg) | MJ
Mà d'obra
A01-FEOZ | h | Ajudant encofrador | 25.4 | Ajudant encofrador | 0 | 0
A01-FEP0 | h | Ajudant ferrallista | 25.4 | Ajudant ferrallista | 0 | 0
A01-FEP3 | h | Ajudant col·locador | 25.4 | Ajudant col·locador | 0 | 0
A01-FEP6 | h | Ajudant fuster | 25.6 | Ajudant fuster | 0 | 0
A01-FEP7 | h | Ajudant estucador | 25.4 | Ajudant estucador | 0 | 0
A01-FEP9 | h | Ajudant pintor | 25.4 | Ajudant pintor | 0 | 0
A01-FEPB | h | Ajudant manyà | 25.5 | Ajudant manyà | 0 | 0
A01-FEPE | h | Ajudant lampista | 25.36 | Ajudant lampista | 0 | 0
A0121000 | h | Oficial 1a | 25.48 | Oficial 1a | 0 | 0
A0122000 | h | OFICIAL 1A PALETA | 21.93 | Oficial 1a paleta | 0 | 0
A0127000 | h | OFICIAL 1A COL.LOCADOR | 22.93 | Oficial 1a col.locador | 0 | 0
A012A000 | h | Oficial 1a fuster | 23.8 | Oficial 1a fuster | 0 | 0
A012D000 | h | OFICIAL 1A PINTOR | 21.93 | Oficial 1a pintor | 0 | 0
A012E000 | h | Oficial 1a vidrier | 22.72 | Oficial 1a vidrier | 0 | 0
A012H000 | h | Oficial 1a electricista | 24.93 | Oficial 1a electricista | 0 | 0
A012J000 | H | OFICIAL 1A LAMPISTA | 22.66 | Oficial 1a lampista | 0 | 0
A012M000 | h | Oficial 1a muntador | 24.93 | Oficial 1a muntador | 0 | 0
A012Z000 | h | Oficial 1a instal.lador de Telecomunicacions | 24.51 | Oficial 1a instal.lador de Telecomunicacions | 0 | 0
A0137000 | h | AJUDANT COL.LOCADOR | 20.47 | Ajudant col.locador | 0 | 0
A013A000 | h | Ajudant fuster | 20.91 | Ajudant fuster | 0 | 0
A013D000 | h | AJUDANT PINTOR | 19.47 | Ajudant pintor | 0 | 0
A013H000 | h | Ajudant electricista | 21.38 | Ajudant electricista | 0 | 0
A013J000 | H | AJUDANT DE LAMPISTA | 19.44 | Ajudant de lampista | 0 | 0
A013M000 | h | Ajudant muntador | 21.42 | Ajudant muntador | 0 | 0
A013Z000 | h | Ajudant instal.lador de Telecomunicacions | 19.61 | Ajudant instal.lador de Telecomunicacions | 0 | 0
A0140000 | h | MANOBRE | 21.27 | Manobre | 0 | 0
A0150000 | H | MANOBRE ESPECIALISTA | 18.96 | Manobre especialista | 0 | 0
A0D-0008 | h | Manobre guixaire | 23.88 | Manobre guixaire | 0 | 0
A0D-W61I | h | Manobre per a treballs penosos, tòxics o perillosos i alçada | 26.41 | Manobre p/treb.penos,tòx.,perill.,alç. | 0 | 0
A0F-000B | h | Oficial 1a | 28.61 | Oficial 1a | 0 | 0
A0F-000D | h | Oficial 1a col·locador | 28.61 | Oficial 1a col·locador | 0 | 0
A0F-000H | h | Oficial 1a estucador | 28.61 | Oficial 1a estucador | 0 | 0
A0F-000I | h | Oficial 1a ferrallista | 28.61 | Oficial 1a ferrallista | 0 | 0
A0F-000K | h | Oficial 1a fuster | 29.12 | Oficial 1a fuster | 0 | 0
A0F-000L | h | Oficial 1a guixaire | 28.61 | Oficial 1a guixaire | 0 | 0
A0F-000N | h | Oficial 1a lampista | 29.57 | Oficial 1a lampista | 0 | 0
A0F-000P | h | Oficial 1a manyà | 29.06 | Oficial 1a manyà | 0 | 0
A0F-000R | h | Oficial 1a muntador | 29.57 | Oficial 1a muntador | 0 | 0
A0F-000V | h | Oficial 1a pintor | 28.61 | Oficial 1a pintor | 0 | 0
A0F-000Y | h | Oficial 1a soldador | 29.08 | Oficial 1a soldador | 0 | 0
A0F-W61H | h | Oficial 1a per a treballs penosos, tòxics o perillosos i alçada | 31.69 | Oficial 1a treb.penos,tòx.,perill.,alç. | 0 | 0
A0J-0029 | h | Conservador-restaurador | 27.91 | Conservador-restaurador | 0 | 0
Maquinària
C111-0056 | h | Compressor amb dos martells pneumàtics | 14.32 | Compressor+dos martells pneumàtics | 0 | 0
C1501900 | h | Camió per a transport de 20 t | 44.79 | Camió transp.20 t | 0 | 0
C1705600 | H | FORMIGONERA DE 165 L | 1.53 | FORMIGONERA DE 165 L | 0 | 0
C170H000 | h | Màquina tallajunts amb disc de diamant per a paviment | 8.74 | Màquina tallajunts disc diamant p/paviment | 0 | 0
C17A-00JM | h | Mesclador continu amb sitja per a morter preparat a granel | 1.7 | Mesc.cont.+sitja granel | 0 | 0
C200F000 | h | Màquina taladradora | 3.37 | Màquina taladradora | 0 | 0
C200V000 | h | Equip d'injecció manual de resines | 1.55 | Eq.injec.man.resines | 0 | 0
C201-002N | h | Barrejadora-bombejadora per a morters i guixos projectats | 5.52 | Barreja-bombejadora,p/morters+guixos project. | 0 | 0
C207-00E1 | h | Equip i elements auxiliars per a tall oxiacetilènic | 8.09 | Equip tall oxiacetilènic | 0 | 0
C20G-00DT | h | Màquina taladradora | 3.51 | Màquina taladradora | 0 | 0
CZ11-005C | h | Compressor portàtil entre 7 i 10 m3/min de cabal i 8 bar de pressió | 16.34 | Compressor portàt.,7 i 10m3/min,pres=8bar | 0 | 0
CZ16-00EH | h | Equip de raig de sorra | 4.89 | Eq.raig de sorra | 0 | 0
CZ1R-WLR2 | h | Aspirador de pols de classe H, de potència 1200 W, depressió 250 mbar i volum d'aire 3700 l/min, 30 l de volum de dipòsit amb sac de seguretat i filtre HEPA | 1.85 | Aspirador d/pols,cl.H,P=1200W,depres.=250mbar,vol.=3700l/min dipòsit=30l+filtre HEPA | 0 | 0
Material
B0111000 | L | AIGUA | 0.01 | Aigua | 0 | 0
B019-HJD7 | l | Líquid encapsulant per elements de fibrociment | 6.26 | Líquid encapsulant per elements de fibrociment | 0 | 0
B030-05PH | m3 | Argila expandida de granulometria 3 a 8 mm i densitat 350 kg/m3, en sacs | 96.52 | Argila exp. 3 a 8mm,350kg/m3,sacs | 0 | 0
B0310020 | t | Sorra de pedrera per a morters | 16.7 | Sorra p/morters | 0 | 0
B0312200 | KG | SORRA DE PEDRERA DE PEDRA GRANITICA, PER A MORTERS | 0.01 | SORRA DE PEDRERA DE PEDRA GRANITICA, PER A MORTERS | 0 | 0
B03L-05MU | t | Sorra de sílice de 0 a 3,5 mm | 199.17 | Sorra sílice 0 a 3,5 mm | 0 | 0
B03L-05N0 | t | Sorra de marbre blanc | 132.59 | Sorra marbre blanc | 0 | 0
B0512401 | t | CIMENT PÒRTLAND AMB FILLER CALCARI CEM II/B-L 32,5 R SEGONS UNE-EN 197-1, EN SACS | 88.88 | Ciment pòrtland amb filler calcari cem ii/b-l 32,5 r segons une- | 0 | 0
B0514301 | KG | CIMENT PORTLAND AMB ESCORIA II-S/35, EN SACS | 0.08 | CIMENT PORTLAND AMB ESCORIA II-S/35, EN SACS | 0 | 0
B053-1VF9 | kg | Material per a rejuntat de rajoles ceràmiques CG2 segons norma UNE-EN 13888, de color | 0.91 | Beurada p/ceràmica CG2 (UNE-EN 13888),color | 0 | 0
B054-06DK | kg | Calç aèria hidratada en pasta CL 90-S PL, en sacs | 0.66 | Calç aèria hidrat.pasta CL 90-S PL,sacs | 0 | 0
B059-06FO | kg | Guix de designació B1/20/2, segons la norma UNE-EN 13279-1 | 0.17 | Guix B1/20/2 | 0 | 0
B06F2-I3FH | m3 | Formigó per armar HA - 25 / P / 10 / XC1 amb una quantitat de ciment de 275 kg/m3 i relació aigua ciment =< 0.6 | 125 | Formigó per armar HA - 25 / P / 10 / XC1 quant.ciment 275kg/m3, aigua/ciment =< 0.6 | 0 | 0
B06F2-IF1Q | m3 | Formigó per armar amb additiu hidròfug HA - 30 / B / 20 / XC3 amb una quantitat de ciment de 300 kg/m3 i relació aigua ciment =< 0.55 | 115 | Formigó per armar +addit. hidròfug HA - 30 / B / 20 / XC3 quant.ciment 300kg/m3, aigua/ciment =< 0.5 | 0 | 0
B0711010 | kg | Adhesiu cimentós tipus C1 segons norma UNE-EN 12004 | 0.27 | Adhesiu cimentós C1 (UNE-EN 12004) | 0 | 0
B0714000 | kg | Morter sintètic epoxi de resines epoxi | 2.46 | Morter sintètic epoxi de resines epoxi | 0 | 0
B079-06TD | kg | Morter polimèric de ciment amb resines epoxi per a imprimació anticorrosiva i pont d'unió | 8 | Morter polimèric ciment+res.epoxi,p/impr.+pont unió | 0 | 0
B079-06TE | kg | Morter polimèric de ciment amb resines sintètiques i fibres, tixotròpic i de retracció controlada per a reparació | 1.2 | Morter polimèric ciment+res.sint.fibr.,tixotròpic+retrac.control.,p/reparac. | 0 | 0
B07L-1PYA | t | Morter per a ram de paleta, classe M 5 (5 N/mm2), a granel, de designació (G) segons norma UNE-EN 998-2 | 44.3 | Mort.ram paleta M5,granel,(G) UNE-EN 998-2 | 0 | 0
B07L-1PYB | t | Morter per a ram de paleta, classe M 7.5 (7,5 N/mm2), en sacs, de designació (G) segons norma UNE-EN 998-2 | 56.35 | Mort.ram paleta M7.5,sacs,(G) UNE-EN 998-2 | 0 | 0
B07L-1PYC | t | Morter per a ram de paleta, classe M 7.5 (7,5 N/mm2), a granel, de designació (G) segons norma UNE-EN 998-2 | 45.46 | Mort.ram paleta M7.5,granel,(G) UNE-EN 998-2 | 0 | 0
B091-06VH | kg | Adhesiu en dispersió aquosa | 3.36 | Adhesiu dispers.aquosa | 0 | 0
B091-06VL | kg | Adhesiu de resines epoxi sense dissolvents, de dos components i baixa viscositat, per a ús estructural per a injectar | 18.98 | Adhesiu res.epoxi s/dissolv.baix.visc.,p/ús estruc.p/injec. | 0 | 0
B091-06VM | kg | Adhesiu de resines epoxi sense dissolvents, de dos components, per a ús estructural | 19.01 | Adhesiu res.epoxi s/dissolv.2comp,p/ús estruc. | 0 | 0
B094-06TK | kg | Adhesiu cimentós tipus C2 segons norma UNE-EN 12004 | 0.77 | Adhesiu cimentós C2 | 0 | 0
B0A44000 | cu | Visos per a plaques de guix laminat | 9.36 | Visos p/guix lam. | 0 | 0
B0A4A400 | cu | Visos galvanitzats | 2.38 | Visos,galvanitzats | 0 | 0
B0A61500 | u | Tac de niló de 5 mm de diàmetre, com a màxim, amb vis | 0.1 | Tac niló D<=5mm,+vis | 0 | 0
B0A61600 | u | Tac de niló de 6 a 8 mm de diàmetre, amb vis | 0.15 | Tac niló D=6-8mm,+vis | 0 | 0
B0A75600 | u | Abraçadora plàstica, de 16 mm de diàmetre interior | 0.31 | Abraçadora plàstica,d/int.=16mm | 0 | 0
B0A75Y00 | u | Abraçadora plàstica, de 25 mm de diàmetre interior | 0.41 | Abraçadora plàstica,d/int.=25mm | 0 | 0
B0AK-07AS | kg | Clau acer | 1.89 | Clau acer | 0 | 0
B0AM-078F | kg | Filferro recuit 1,3 mm | 1.95 | Filferro recuit,D=1,3mm | 0 | 0
B0AQ-07GR | cu | Visos per a plaques de guix laminat | 11.41 | Visos p/guix lam. | 0 | 0
B0B7-106Q | kg | Acer en barres corrugades B500S de límit elàstic >= 500 N/mm2 | 1.03 | Acer b/corrugada B500S | 0 | 0
B0B8-1081 | m2 | Malla electrosoldada de barres corrugades d'acer ME 30x15 cm D:6-6 mm 6x2,2 m B500T UNE-EN 10080 | 1.69 | Malla electr.acer corr.ME 30x15cm,D:6-6mm,6x2,2m B500T | 0 | 0
B0B8-108C | m2 | Malla electrosoldada de barres corrugades d'acer ME 20x20 cm D:5-5 mm 6x2,2 m B500T UNE-EN 10080 | 3.75 | Malla electr.acer corr.ME 20x20cm,D:5-5mm,6x2,2m B500T | 0 | 0
B0CC131R | m2 | Placa de guix laminat estàndard (H) i gruix 13 mm, amb vora afinada (BA), segons la norma UNE-EN 520 | 6.37 | Placa guix lamin.,H,g=13mm,vora afinada | 0 | 0
B0CC1410 | m2 | Placa de guix laminat estàndard (A) i gruix 15 mm, amb vora afinada (BA), segons la norma UNE-EN 520 | 7.72 | Placa guix lamin.,A,g=15mm,vora afinada | 0 | 0
B0CC0-21OU | m2 | Placa de guix laminat estàndard (A) i gruix 15 mm, amb vora afinada (BA), segons la norma UNE-EN 520 | 7.87 | Placa guix lamin.,A,g=15mm,vora afinada | 0 | 0
B0CC0-21OV | m2 | Placa de guix laminat estàndard (A) i gruix 12,5 mm, amb vora afinada (BA), segons la norma UNE-EN 520 | 7.87 | Placa guix lamin.,A,g=12,5mm,vora afinada | 0 | 0
B0D62-07PL | cu | Puntal metàl·lic i telescòpic per a 3 m d'alçària i 150 usos | 15.55 | Puntal metàl·lic telescòpic h=3m,150usos | 0 | 0
B0DZ0-0F7R | m3 | Bastida de metall, per a 25 usos | 3.33 | Bastida met.,25usos | 0 | 0
B0F19-1323 | u | Totxana de 290x140x100 mm, categoria I, LD, segons la norma UNE-EN 771-1 | 0.25 | Totxana 290x140x100mm,categoria I,LD,UNE-EN 771-1 | 0 | 0
B0F1A-075F | u | Maó calat, de 290x140x100 mm, per a revestir, categoria I, HD, segons la norma UNE-EN 771-1 | 0.25 | Maó calat,290x140x100mm,p/revestir,categoria I,HD,UNE-EN 771-1 | 0 | 0
B0FG2-0GM2 | m2 | Rajola de gres premsat esmaltat de forma rectangular o quadrada, de 16 a 25 peces/m2, preu alt, grup BIb-BIIa (UNE-EN 14411) | 15.52 | Rajola gres premsat esmalt.,rectang/quadr. 16 a 25 peces/m2,preu alt | 0 | 0
B0FG3-0EAR | u | Rajola ceràmica comuna de forma rectangular i elaboració mecànica, de 27x13x1,3 cm | 0.65 | Rajola ceràm.comú rect.,el.mec. 27x13x1,3cm | 0 | 0
B0FG3-0EDH | u | Rajola ceràmica comuna de forma rectangular i elaboració manual, de 28x14x1 cm, de color vermell | 0.45 | Rajola ceràm.comú rect.,el.manual 28x14x1cm,vermell | 0 | 0
B0FG9-0F3X | u | Tova d'elaboració mecànica, de 27x27 cm | 2.05 | Tova el.mec. 27x27cm | 0 | 0
B0H2-16WA | m3 | Quadró de fusta de melis | 1122.86 | Quadró fusta melis | 0 | 0
B0Y1-12V6 | m2 | Amortització diària de bastida tubular metàl·lica fixa, formada per bastiments de 70 cm d'amplària i alçària <= 200 cm, amb bases regulables, tubs travessers, tubs de travament, plataformes de treball d'amplària com a mínim de 60 cm, escales d'accés, baranes laterals, sòcols i xarxa de protecció de poliamida, col·locada a tota la cara exterior i amarradors cada 20 m2 de façana, inclosos tots els elements de senyalització normalitzats | 0.09 | Amort.dia bast.tub. metàl fixa, bast.70cm,h<= 200cm,base+plataform.+escala accés+baran+xarxa,amarrad | 0 | 0
B2RA7581 | t | Deposició controlada a dipòsit autoritzat inclòs el cànon sobre la deposició controlada dels residus de la construcció, segons la LLEI 8/2008, de residus barrejats no perillosos amb una densitat 0,17 t/m3, procedents de construcció o demolició, amb codi 170904 segons la Llista Europea de Residus (ORDEN MAM/304/2002) | 150 | Deposició controlada dipòsit autoritzat inclòs el cànon sobre la deposició controlada dels residus d | 0 | 0
B44Z-0M1R | kg | Acer S355JR segons UNE-EN 10025-2, format per peça simple, per a reforç d'elements d'encastament, recolzament i rigiditzadors, en perfils laminats en calent sèrie L, LD, T, rodó, quadrat, rectangular i planxa, treballat al taller per a col·locar amb soldadura i amb una capa d'imprimació antioxidant | 2.15 | Acer S355JR,peça simp.,p/ref.elem.encast.recolz.rig.,perf.lam.L,LD,T,rodó,quad.,rectang.,treb.taller | 0 | 0
B4L2-FGKZ | m2 | Perfil de xapa col·laborant d'acer galvanitzat d'1 mm de gruix, de 200 - 210 mm de pas de malla i 60 mm d'alçària màxima, pes d'11 a 12 kg/m2 i un moment d'inèrcia de 70 a 80 cm4 | 57 | Perfil xapa colab.acer galv.,g=1mm,pas malla=200 - 210mm,h=60mm,pes=11 a 12kg/m2,inèrcia=de 70 a 80c | 0 | 0
B6B11211 | m | Muntant de planxa d'acer galvanitzat, en paraments verticals amb perfils 48 mm d'amplària | 0.89 | Muntant planxa acer galv.params.vert.,ampl.=48mm | 0 | 0
B6B12211 | m | Canal de planxa d'acer galvanitzat, en paraments horitzontals amb perfils 48 mm d'amplària | 0.87 | Canal planxa acer galv.params.horitz.,ampl.=48mm | 0 | 0
B6BZ1A10 | m | Banda acústica autoadhesiva fins a 50 mm d'amplària per a junts de plaques de guix laminat | 0.5 | Banda acústica autoadh.,ampl.=<=50mm,p/junts plaques guix lamina | 0 | 0
B7C2P100 | m2 | Planxa de poliestirè expandit (EPS) elastificat de 10 mm de gruix | 0.99 | Planxa EPS elastif.,g=10mm | 0 | 0
B7C24-0KLD | m2 | Planxa de poliestirè expandit (EPS) elastificat de 10 mm de gruix | 1.16 | Planxa EPS elastif.,g=10mm | 0 | 0
B7C9H5M0 | m2 | Placa semirígida de llana mineral de roca (MW), de densitat 26 a 35 kg/m3, de 40 mm de gruix, amb una conductivitat tèrmica <= 0,037 W/mK i resistència tèrmica >= 1,081 m2.K/W | 6.72 | Placa semiríg.MW-roca,dens.=26-35kg/m3,g=40mm,cond.tèrmica <=0,0 | 0 | 0
B7D6-0IQK | kg | Morter ignífug de ciment i perlita amb vermiculita, de 500 kg/m3 de densitat, per a aïllament contra el foc, en sacs | 0.75 | Morter ignífug ciment+perlita+vermic.,500kg/m3,aïll.foc,sacs | 0 | 0
B7J1-0SL0 | m | Cinta de paper resistent per a junts de plaques de guix laminat | 0.04 | Cinta pap.resist., p/junts plaques guix laminat | 0 | 0
B7J4-0GSI | dm3 | Imprimació prèvia per a segellats de massilla de silicona neutra | 26.18 | Imprim.prèv.segellats massilla silic.neutra | 0 | 0
B7J50010 | dm3 | Massilla per a segellats, d'aplicació amb pistola, de base silicona neutra monocomponent | 14.22 | Massilla segell.,silicona neut. monocomp. | 0 | 0
B7J50090 | dm3 | Massilla per a segellats, d'aplicació amb pistola, de base poliuretà monocomponent | 11.34 | Massilla segell.,poliuretà monocomp. | 0 | 0
B7J5009A | dm3 | Massilla per a segellats, d'aplicació amb pistola, de base poliuretà de polimerització ràpida monocomponent | 11.38 | Massilla segell.,poliuretà polimer.ràp. monocomp. | 0 | 0
B7J500ZZ | kg | Massilla per a junt de plaques de cartró-guix | 1.24 | Massilla p/junt cartró-guix | 0 | 0
B7J6-0GSL | kg | Massilla per a junt de plaques de cartró-guix | 1.37 | Massilla p/junt cartró-guix | 0 | 0
B7JE-0GTM | dm3 | Massilla per a segellats, d'aplicació amb pistola, de base silicona neutra monocomponent | 24.69 | Massilla segell.,silicona neut. monocomponent | 0 | 0
B7JZ00E1 | m | Cinta de paper resistent per a junts de plaques de guix laminat | 0.04 | Cinta pap.resist., p/junts plaques guix laminat | 0 | 0
B7ZZCINT | m | Junta estanqueitat fusteria exterior, format per: - Juntes d'estanqueïtat entre la obra y el premarc, amb cinta comprimida autoexpansiva tipus CONTEGA FIDEN EXO o similar, amb escuma tova de porus obert de poliuretà amb imprimació polimerica, permeabilitat per juntes a<0,1m³/[(h·m·(daPa)n] (segons norma EN 1026) amb adhesiu solid modificat resistent a l'aigua, s'inclou arrebossat previ a la col·locació de la cinta en l'obra per garantir una correcta colocació. - Junta estanqueitat entre el premarc i la fusteria, amb escuma elàstica i flexible de poliuretà monocomponent, amb una baixa pressió de expanción i amb una estructura d'alta qualitat que cura reaccionant amb la humitat de l'aire i dels suports, tipus PU48 de OLIVÉ o similar. Característiques: . Conductivitat tèrmica: 0,034W/m.k . Aïllament acústic: 60 dB . Densitat: 15-20 kg/m³ . Classificació de reacció a foc: B3 (norma DIN 4102) | 10.65 | Juntes estanqueitat fusteria exterior | 0 | 0
B83B-0XKR | m | Perfileria de planxa d'acer galvanitzat amb perfils entre 75 a 85 mm d'amplària | 1.29 | Perfileria planxa acer galv.,ampl.=75 a 85mm | 0 | 0
B845-2L8P | m2 | Entramat d'estructura senzilla d'acer galvanitzat per a cel ras continu de plaques de guix laminat format per perfils col·locats cada 600 mm com a màxim, per a fixar al sostre mitjançant vareta de suspensió cada 1,2 m, per a suportar una càrrega de fins a 15 kg | 4.65 | Entramat estruc.senzilla acer galv.p/cel ras continu pl.guix lam. perfils cada 600mm +vareta de susp | 0 | 0
B84M-2I93 | u | Portella de 50x50 cm2 per a registre de cel ras de plaques de guix laminat formada per marc d'alumini i fulla de placa guix laminat hidròfuga (H) amb un gruix total de 15 mm, amb tanca de pressió i dispositiu de retenció | 67.5 | Portella 50x50cm2 p/registre de cel ras guix lam., marc alumini i fulla PGL (H) g=15mm | 0 | 0
B84Z7850 | m2 | Entramat d'estructura doble d'acer galvanitzat per a cel ras continu de plaques de guix laminat format per perfils principals col·locats cada 1000 mm com a màxim i perfils secundaris col·locats cada 600 mm com a màxim , per a fixar al sostre mitjançant vareta de suspensió cada 1,2 m, per a suportar una càrrega de fins a 15 kg | 7.83 | Entramat estruc.doble acer galv.p/cel ras continu pl.guix lam. perfils col. 1000x600mm +vareta de su | 0 | 0
B891-0P02 | kg | Esmalt sintètic | 13.95 | Esmalt sint. | 0 | 0
B896-HYCE | kg | Pintura acrílica, en fase aquosa | 9.87 | Pintura acrílica,fase aquosa | 0 | 0
B896-HYCS | kg | Pintura partícules metàl·liques | 13.1 | Pintura part.met. | 0 | 0
B896-HYDZ | kg | Pintura poliuretà monocomponent, per a exteriors | 7.59 | Pintura poliuretà monocomponent,p/ext. | 0 | 0
B89ZPD00 | kg | Pintura plàstica per a interiors | 5.73 | Pintura plàstica,p/int. | 0 | 0
B8A0-2J0F | l | Lasur a l'aigua a base de resines amb protector insecticida-fungicida, acabat mat | 15.57 | Lasur a l'aigua a base de resines,mat | 0 | 0
B8K6-2XOE | m | Peça ceràmica per a escopidors, de 24,5 cm d'amplària, amb trencaaigües, amb aïllament tèrmic integrat | 22.11 | Peça ceràm.p/escop.,ampl.=24,5cm,+trencaaigües,+aïllam.tèrm. | 0 | 0
B8Z6-0P2D | kg | Imprimació antioxidant | 21.48 | Imprimació antioxidant | 0 | 0
B8ZA1000 | kg | Segelladora | 6.62 | Segelladora | 0 | 0
B8ZAL000 | kg | Imprimació antihumitat acrílica | 17.45 | Imprimació antihum. acrílica | 0 | 0
B8ZK-0P39 | l | Protector químic insecticida-fungicida per a fusta (TP8) | 7.04 | Protector p/fusta (TP8) | 0 | 0
B8ZM-0P35 | kg | Segelladora | 4.38 | Segelladora | 0 | 0
B9U7UAV1 | m | Sòcol de fusta de tauler hidròfug, de DM de 25 mm de gruix, lacat color blanc, de 10 cm d´alçària. | 6.37 | Sòcol fusta DM hidròfug G=25mm,lacat blanc,H=10cm | 0 | 0
BAF4VA01 | m2 | Finestra d'alumini lacat, amb trencament de pont tèrmic, per a col·locar sobre bastiment de base, amb una fulla superior oscilobatent i una fulla inferior fixa, per a un buit d'obra de 2,3 m2 de superfície, elaborada amb perfils de preu superior, ambles següents carecterístique tècniques: - Permeabilidad al aire según Norma UNE-EN 12207:2000 Clase 4 - Estanqueidad al agua según Norma UNE-EN 12208:2000 Clase E2100 - Resistencia al viento según Norma UNE-EN 12210:2017 Clase C5 | 487.22 | Finestra alumini lacat,trenc.pont tèrmic, 1 fulla sup. oscilobatent+1 fulla inf. fixa | 0 | 0
BAN51400 | m | Bastiment de base de tub d'acer galvanitzat de secció 60x20 mm | 18.14 | Bastiment base tub acer galv.60x20mm | 0 | 0
BAP1-0WQI | u | Bastiment d'envà per a porta, de fulles batents de fusta de pi roig per a pintar, per a una llum de bastiment de 70 cm d'amplària i de 200 cm d'alçària | 95.5 | Bast.envà p/porta pi roig p/llum bast.=70cmx200cm | 0 | 0
BAQ3-0Y91 | u | Fulla batent per a porta interior, de fusta per a pintar, de 35 mm de gruix, de cares llises i estructura interior de cartró, de 70 cm d'amplària i de 200 cm d'alçària | 85.51 | Fulla bat.porta int.fusta 35mm,c.llises+int.cartró,70cmx200cm | 0 | 0
BAS0-0ZFB | u | Ferramenta per a porta d'interior d'una fulla batent, de preu mitjà | 27.78 | Ferramenta p/porta int.1bat.preu mitjà | 0 | 0
BAZA-0Z9X | m | Tapajunts de fusta per a pintar de secció rectangular llisa de 9 mm de gruix i de 60 mm d'amplària | 2.08 | Tapajunts fusta p/pintar,sec.rectang.llisa,9mmx60mm | 0 | 0
BB10-0XMH | m | Barana d'acer per a pintar, amb passamà, travesser inferior, muntants cada 100 cm i brèndoles cada 12 cm, de 100 cm d'alçària | 150 | Barana acer p/pintar,passamà,trav.inf.,munt./100cm,brènd./12cm,h=100cm | 0 | 0
BC1GTIPA | m2 | Vidre aïllant de lluna incolora de 4+4 mm de gruix amb 1 butiral transparent classe 2 (B) 2 segons UNE-EN 12600, cambra d'argó de 14 mm, capa de baixa emissivitat (5) i lluna de 4+4 mm de gruix amb 1 butiral transparent de lluna incolora, classe 2 (B) 2 segons UNE-EN 12600, capa de baixa emissivitat. (RA, tr=36dBA, Ug=1,1 W/m2K, g=0,59) | 123.03 | A. Vidre aïllant, incolora 4+4.1 but.transparent / 14 / 4+4.1 but.transparent | 0 | 0
BC1K1300 | m2 | Mirall de lluna incolora de gruix 3 mm | 74.01 | Mirall lluna incolora,g=3mm | 0 | 0
BD11I040 | u | Material per a xarxa horitzontal de petita evaquacio, per a cuina, composasa per aigüera i rentavaixelles, amb tubs de polipropilè homopolímer autoextinguible, fins a baixant general. Marca/Model: REHAU/RAUPINO PLUS o equivalent. | 171.55 | Material xarxa hor. petit.evac.p/cuina sense rentadora/acumulador | 0 | 0
BD11I01XBB | u | Material per a Xarxa horitzontal de petita evacuació, per bany composat per dutxa, lavabo, wc, rentadora i acumulador, incloent tubs de polipropilè homopolímer autoextinguible, peces especials, com colzes, peces en t, unions roscades, sifons, i tots els elements necessaris per a la correcta instal lació fins a baixant general. Marca/Model: REHAU/RAUPINO PLUS o equivalent. | 245.08 | Material xarxa hor. petit.evac.p/bany amb rentadora/acumulador | 0 | 0
BD1A-1NEJ | m | Tub de PVC-U de paret estructurada, àrea d'aplicació B segons norma UNE-EN 1453-1, de DN 110 mm i de llargària 5 m, classe de reacció al foc B-s1, d0 segons norma UNE-EN 13501-1, per a encolar | 6.86 | Tub PVC-U paret estructurada,àrea aplicació B,DN=110mm,llarg.=5m,p/encolar | 0 | 0
BDW3-FFA8 | u | Element de muntatge per a tub de PVC de D=110 mm | 0.09 | Element munt. p/tub PVC,D=110mm | 0 | 0
BDW3-FFAA | u | Accessori genèric per a tub de PVC de D=110 mm | 5.79 | Accessori genèric p/tub PVC,D=110mm | 0 | 0
BE42Q610 | m | Conducte helicoïdal circular de planxa d'acer galvanitzat de 160 mm de diàmetre (s/UNE-EN 1506), de gruix 0.5 mm | 18.14 | Conducte helicoïdal circ. de planxa ac.galv.,D=160mm,g=0.5mm | 0 | 0
BE4ZI021 | m | Formació del barret de xemeneia amb lames d'acer galvanitzat format per marc angular de 50x100x2mm , tub quadrat de 40x40x2mm de 42mm d'alçada en les cantonades d'1,05 m d'alçada dissenyada i calculada per a l'evacuació de fums, amb garantia d'entrada d'aigua i rebuig de gasos, incloent tapa superior registrable de planxa de 2mm de gruix. Tot inclòs. | 100.45 | Formació del barret de xemeneia amb lames d'acer galvanitzat format per marc angular de 50x100x2mm , | 0 | 0
BF91PM86 | m | Tub de polietilè multicapa amb tub interior de polietilè de diàmetre 16 mm, ànima d'alumini i protecció exterior de polietilè, amb una pressió màxima de servei de 12 bar | 2.45 | Tub polietil.multic tub int.PE D=16mm,ànima alum. i protecció ext.PE,pres=12bar | 0 | 0
BF91PM8C | m | Tub de polietilè multicapa amb tub interior de polietilè de diàmetre 25 mm, ànima d'alumini i protecció exterior de polietilè, amb una pressió màxima de servei de 12 bar | 3.87 | Tub polietil.multic tub int.PE D=25mm,ànima alum. i protecció ext.PE,pres=12bar | 0 | 0
BFWB4305 | u | Accessori per a tubs de polietilè multicapa, de 16 mm de diàmetre nominal exterior, metàl·lic, per a connectar a pressió | 1.4 | Accessori p/tubs poliet.multic. DN=16mm, metàl·lic,p/connec.pressió | 0 | 0
BFWB4505 | u | Accessori per a tubs de polietilè multicapa, de 25 mm de diàmetre nominal exterior, per a connectar a pressió | 2.31 | Accessori p/tubs poliet.multic.DN=25mm,p/connec.pressió | 0 | 0
BFYB4305 | u | Part proporcional d'elements de muntatge per a tubs de polietilè multicapa, de 16 mm de diàmetre nominal exterior, connectat a pressió | 0.05 | Pp.elem.munt.p/tubs poliet.multic. DN=16mm,connect.pressió | 0 | 0
BFYB4505 | u | Part proporcional d'elements de muntatge per a tubs de polietilè multicapa, de 25 mm de diàmetre nominal exterior, connectat a pressió | 0.07 | Pp.elem.munt.p/tubs poliet.multic.DN=25mm,connect.pressió | 0 | 0
BG13I020 | u | Caixa per a quadre de comandament i protecció, de material autoextingible, amb porta, amb vint i quatre mòduls en dues fileres i per a encastar | 64.21 | Caix.q.comand/prot.,mat.autoexting.+porta,24 mòdul,p/encastar | 0 | 0
BG161411 | u | Caixa de derivació rectangular de plàstic, de 100x160 mm, amb grau de protecció normal, encastada. | 2.79 | Caixa de derivació rectangular de plàstic, de 100x160 mm, amb grau de protecció normal, encastada. | 0 | 0
BG222710 | m | Tub flexible corrugat de PVC, de 20 mm de diàmetre nominal, aïllant i no propagador de la flama, resistència a l'impacte d'1 J, resistència a compressió de 320 N i una rigidesa dielèctrica de 2000 V | 1.18 | Tub flexible corrugat PVC,DN=20mm,1J,320N,2000V | 0 | 0
BG222810 | m | Tub flexible corrugat de PVC, de 25 mm de diàmetre nominal, aïllant i no propagador de la flama, resistència a l'impacte d'1 J, resistència a compressió de 320 N i una rigidesa dielèctrica de 2000 V | 0.83 | Tub flexible corrugat PVC,DN=25mm,1J,320N,2000V | 0 | 0
BG326200 | m | Conductor de cobre de designación UNE H07V-R, unipolar de sección 1x1, 5 mm2, colocado en tubo. | 0.83 | Conductor Cu UNE H07V-R, 1x1, 5mm2, col.tub | 0 | 0
BG326300 | m | Conductor de coure de designació UNE H07V-R, unipolar de secció 1x2,5 mm2 | 1.32 | Conductor de Cu UNE H07V-R,1x2,5mm2 | 0 | 0
BG326400 | m | Conductor de coure de designació UNE H07V-R, unipolar de secció 1x4 mm2 | 1.81 | Conductor de Cu UNE H07V-R,1x4mm2 | 0 | 0
BG326500 | m | Conductor de coure de designació UNE H07V-R, unipolar de secció 1x6 mm2 | 2.45 | Conductor de Cu UNE H07V-R,1x6mm2 | 0 | 0
BG41135D | u | Interruptor automàtic magnetotèrmic, de 25 A d'intensitat nominal, tipus ICP-M, bipolar (1P+N), de 4500 A de poder de tall segons UNE 20317, de 2 mòduls DIN de 18 mm d'amplària, per a muntar en perfil DIN | 28.39 | Interruptor auto.magnet.,I=25A,ICP-M,bipol.(1P+N),tall=4500A,2mòd.DIN,p/munt.perf.DIN | 0 | 0
BG415A59 | u | Interruptor automàtic magnetotèrmic de 10 A d'intensitat nominal, tipus PIA corba C, bipolar (1P + N), de 6000 A de poder de tall segons UNE-EN 60898, de 2 mòduls DIN de 18 mm d'amplària, muntat en perfil DIN. | 6.02 | Interruptor automàtic magnetotèrmic de 10 A d'intensitat nominal, tipus PIA corba C, bipolar (1P + N | 0 | 0
BG415A5B | u | Interruptor automàtic magnetotèrmic de 16 A d'intensitat nominal, tipus PIA corba C, bipolar (1P + N), de 6000 A de poder de tall segons UNE-EN 60898, de 2 mòduls DIN de 18 mm d'amplària, muntat en perfil DIN. | 6.12 | Interruptor automàtic magnetotèrmic de 16 A d'intensitat nominal, tipus PIA corba C, bipolar (1P + N | 0 | 0
BG415A5D | u | Interruptor automàtic magnetotèrmic de 25 A d'intensitat nominal, tipus PIA corba C, bipolar (1P + N), de 6000 A de poder de tall segons UNE-EN 60898, de 2 mòduls DIN de 18 mm d'amplària, muntat en perfil DIN. | 6.43 | Interruptor automàtic magnetotèrmic de 25 A d'intensitat nominal, tipus PIA corba C, bipolar (1P + N | 0 | 0
BG42439H | u | Interruptor diferencial de la classe AC, gamma residencial, de 40 A d'intensitat nominal, bipolar (2P), de 0,3 A de sensibilitat, de desconnexió fixe instantani, amb botó de test incorporat i indicador mecànic de defecte, construït segons les especificacions de la norma UNE-EN 61008-1, de 2 mòduls DIN de 18 mm d'amplària, per a muntar en perfil DIN | 53.08 | Interruptor dif.cl.AC,gam.residencial,I=40A,bipol.(2P),0,3A,fix.inst.,2mòd.DIN,p/munt.perf.DIN | 0 | 0
BG611020 | u | Caixa de mecanismes, per a un element, tipus 2, encastada | 0.52 | Caixa de mecanismes, per a un element, tipus 2, encastada | 0 | 0
BG621193 | u | Interruptor de 10 A, tipus 2 i empotrat. Marca/model: NIESSEN/ZENIT ANTRACITA o equivalent. | 10.29 | Interruptor de 10 A, tipus 2 i empotrat. Marca/model: NIESSEN/ZENIT ANTRACITA o equivalent. | 0 | 0
BG63I020 | u | Endoll tipus Schücko bipolar mes connexió a terra (II+T) de 16 A, encastat. Marca/model: NIESSEN/ZENIT ANTRACITA o equivalent. | 12.25 | Endoll tipus Schücko bipolar mes connexió a terra (II+T) de 16 A, encastat. Marca/model: NIESSEN/ZEN | 0 | 0
BG63I030 | u | Endoll tipus Schüco bipolar mes connexió a terra (II + T) de 25 A, encastat. | 16.18 | Endoll tipus Schüco bipolar mes connexió a terra (II + T) de 25 A, encastat. | 0 | 0
BG641172 | u | Polsador de 6 A, del tipus 2, encastat. Marca/model: BJC/IRIS o equivalent. | 12.25 | Polsador de 6 A, del tipus 2, encastat. Marca/model: BJC/IRIS o equivalent. | 0 | 0
BG671113 | u | Placa i marc d'un element, de plàstic de color, del tipus 2, col.locats a mecanismes encastats. | 6.37 | Placa i marc d'un element, de plàstic de color, del tipus 2, col.locats a mecanismes encastats. | 0 | 0
BG7Z1AA1 | u | Mòdul per a protecció de sobretensions, instal lat en paral.lel amb transformador electrònic. | 20.13 | Mòdul per a protecció de sobretensions, instal lat en paral.lel amb transformador electrònic. | 0 | 0
BGA13520 | u | Avisador acústic adossada de 230/127 V bitensió, de so musical, preu alt, muntat superficialment. | 44.6 | Avisador acústic adossada de 230/127 V bitensió, de so musical, preu alt, muntat superficialment. | 0 | 0
BGW41000 | u | Part proporcional d'accessoris per a interruptors magnetotèrmics | 0.43 | Part proporcional d'accessoris per a interruptors magnetotèrmics | 0 | 0
BGW42000 | u | Part proporcional d'accessoris per a interruptors diferencials | 0.27 | Part proporcional d'accessoris per a interruptors diferencials | 0 | 0
BGWA1000 | u | Part proporcional d'accessoris per a avisadors acústics muntats superficialment. | 0.25 | Part proporcional d'accessoris per a avisadors acústics muntats superficialment. | 0 | 0
BJ12M7AC | u | Plat de dutxa rectangular de resines, de 1000x750 mm, de color blanc, preu superior | 377.42 | Plat dutxa rectang. resines,1000x800mm,color blanc,preu sup. | 0 | 0
BJ13B712 | u | Lavabo mural de porcellana esmaltada, senzill, d'amplària 53 a 75 cm, de color blanc i preu alt | 220.57 | Lavabo mural porcell.,senz.,ampl.53-75cm,blanc,preu alt | 0 | 0
BJ14BA1P | u | Inodor per a col·locar sobre el paviment de porcellana esmaltada, de sortida vertical, amb seient i tapa, cisterna i mecanismes de descàrrega i alimentació incorporats, color blanc i preu alt | 426.44 | Inodor p/col.sob.pavim.,porcell.,vert.,cist.,blanc,preu alt | 0 | 0
BJ18LAIG | u | Aigüera de planxa d'acer inoxidable amb una pica i escorredor, de simensions 790 x 500 cm, acabat brillant, encastada a un taulell de cuina. | 279.39 | Aigüera planx.ac.inox.,pica i escorr,brillant,ampl,p/encastar | 0 | 0
BJ1ZQ000 | u | Suport mural d'acer galvanitzat per a aigüeres, safareigs i lavabos col·lectius | 14.49 | Suport mural sanit. | 0 | 0
BJ1ZS000 | kg | Pasta per a segellar l'enllaç d'inodors, abocadors i plaques turques | 5.8 | Pasta segell.enll. | 0 | 0
BJ22612A | u | Aixeta monocomandament, mural, per a muntar superficialment, per a dutxa de telèfon, de llautó cromat, preu alt, amb dues entrades de 1/2´´ i sortida de 1/2´´ | 245.08 | Aixeta monocom. mural p/munt.superf. p/dutxa telèf.,llautó croma | 0 | 0
BJ22D721 | u | Braç de dutxa d'alumini anoditzat per a ruixador, mural, per a muntar superficialment, preu alt, amb entrada de 1/2´´ i sortida de 1/2´´ | 29.9 | Braç dutxa alum.anoditzat p/ruix.,p/munt.superf.,preu alt,1/2´´-1 | 0 | 0
BJ23512G | u | Aixeta monocomandament per a lavabo, per a muntar superficialment sobre taulell o aparell sanitari, de llautó cromat, preu alt, amb dues entrades de maniguets | 181.36 | Aixeta monocoman.p/lavab. p/munt.superf.sob.taul.o ap.s. cromat | 0 | 0
BJ285AUU | u | Aixeta de classe monocomandament per a aigüera, per a muntar superficialment sobre taulell o aparell sanitari, d'acer inoxidable amb regulador de cabal i mecanisme d'estalvi d'energia, inclòs airejador i tubs d'enllaç flexibles. | 220.57 | Aixeta monocomand. p/aigüera,p/munt.superf.sob/taul./apar.sanit., d'acer inox., ,broc fosa,ma | 0 | 0
BJ33B1SF | u | Sifó de botella registrable amb vàlvula de ventilació per a lavabo, d'ABS, cromat, de 40 mm de diàmetre, flux d'aire 2,5 l/s, de designació AII segons norma UNE-EN 12380, per a connectar al ramal | 44.11 | Sifó botella+vàlv.ventil.p/lavab.,ABS,cromat,D=40mm,flux 2,5l/s, | 0 | 0
BJ4ZU010 | u | Porta-rotlles de porcellana blanca per encastar | 8.87 | Porta-rotlles porcellana blanca p/encastar | 0 | 0
BJ4ZU125 | ut | Penjador de roba | 14.21 | Penjador de roba | 0 | 0
BJ4Z-H68R | u | Barra mural recta per a bany adaptat, de 800 mm de llargària i 35 mm de D, de tub d'alumini recobert de nilò | 86.53 | Barra mural recta per a bany adaptat, de 800 mm de | 0 | 0
BJAD-0QWG | u | Escalfador acumulador elèctric de 100 l de capacitat, amb cubeta d'acer esmaltat, de 750 a 1500 W de potència, vertical, dissenyat segons els requisits del REGLAMENTO (UE) 814/2013, amb una classe d'eficiència energètica en aigua calenta sanitària segons REGLAMENTO (UE) 812/2013 | 318.6 | Escalf.acumulador elèct.,100l,acer esmalt.,750 a 1500W,vert. | 0 | 0
BP131519 | U | Càrrega F 75 Ohm. | 0.43 | Càrrega F 75 Ohm. | 0 | 0
BP142472 | U | Base de presa separadora TV-FI-FM, caixa mecanisme i embellidor. PC. At. <2 dB @ 2150 MHz. Ref. ARTU-009 marca IKUSI. | 6.37 | Base de presa separadora TV-FI-FM, caixa mecanisme i embellidor. PC. At. <2 dB @ 2150 MHz. Ref. ARTU | 0 | 0
BP143354 | U | Punt d'Accés a l'Usuari. 3 Sortides. At. <8.5 dB @ 862 MHz. Ref. PAU-203 marca IKUSI. | 6.81 | Punt d'Accés a l'Usuari. 3 Sortides. At. <8.5 dB @ 862 MHz. Ref. PAU-203 marca IKUSI. | 0 | 0
BP1Z2368 | U | Connector F crimpable per cable (16,6dB / 684 MHz - 28,5dB / 2150MHz). | 0.49 | Connector F crimpable per cable (16,6dB / 684 MHz - 28,5dB / 2150MHz). | 0 | 0
BP412522 | m | Cable coaxial PVC blanc de impedància característica 75 Ohm, Atenuació (2150 MHz) = 0,27 dB / m. | 0.48 | Cable coaxial PVC blanc de impedància característica 75 Ohm, Atenuació (2150 MHz) = 0,27 dB / m. | 0 | 0
BP7ZM001 | m | Cablejat horitzontal de PAU a BAT en interior d'habitatge mitjançant cable de parells trenats Cat6 EIA / TIA ISO IEC 11801 Classe E. Lliure halògens no propagador de flama. | 0.53 | Cablejat horitzontal de PAU a BAT en interior d'habitatge mitjançant cable de parells trenats Cat6 E | 0 | 0
BP7ZPTR1 | U | Roseta RJ45 + Cable + Multiplexor passiu 8 sortides per connexionat estesa de cable de parells trenats Cat6 en interior d'usuari. | 36.27 | Roseta RJ45 + Cable + Multiplexor passiu 8 sortides per connexionat estesa de cable de parells trena | 0 | 0
BP7ZTEL1 | U | Connector Femella RJ45 per connexió estesa de cable de parells trenats Cat6 en interior d'usuari. | 4.8 | Connector Femella RJ45 per connexió estesa de cable de parells trenats Cat6 en interior d'usuari. | 0 | 0
BQ514A50 | m2 | Pedra natural granítica nacional per a taulells, de 20 mm de gruix, preu alt, de 60 a 99 cm de llargària | 180.54 | Pedra granítica nac.,p/taulells,g=20mm,preu alt,llarg.=60-99cm | 0 | 0
BQ7126A1 | u | Moble alt 50x40x70cm (1 d'ells conté la campana extractora). | 245.08 | Moble alt 50x40x70cm (1 d'ells conté la campana extractora). | 0 | 0
BQ7126A2 | u | Moble baix 120x60x90 amb dues portes de 60 cm i aigüera | 392.13 | Moble baix120x60x90 amb dues portes de 60cm i aigüera. | 0 | 0
BQ7126A3 | u | Moble baix 60x60x90 amb forn i placa vitroceràmica | 245.08 | Moble baix 60x60x90 amb forn i placa vitroceràmica | 0 | 0
BQ7126A4 | u | Moble baix 90x60x90 en cantonades amb porta de 35x90 cm. | 343.11 | Moble baix 90x60x90 en cantonades amb porta de 35x90 cm. | 0 | 0
BQ7126A5 | u | Moble baix 50x60x90 amb 3 calaixos. | 196.06 | Moble baix 50x60x90 amb 3 calaixos. | 0 | 0
BQ811ISI | u | Vitroceràmica BALAY ref. 3EB764EN acabat negre | 328.4 | Vitroceràmica BALAY ref. 3EB764EN acabat negre | 0 | 0
BQ880002 | u | Subministrament i col·locació de campana extractora de fums integrada en mòdul alt de cuina i base extensible, ample de 50cm | 343.11 | Subministrament i col·locació de campana extractora de fums integrada en mòdul alt de cuina i base e | 0 | 0
BQ880011 | u | 3HB5000N1 A de BALAY | 475.45 | 3HB5000N1 A de BALAY | 0 | 0
Altres
B0CC1410H | m2 | Placa de guix laminat estàndard (H) i gruix 15 mm, amb vora afinada (BA), segons la norma UNE-EN 520 | 9.68 | Placa guix lamin.,H,g=15mm,vora afinada | 0 | 0
E5Z3D115 | m2 | Enllatat amb llates de fusta de pi, de 25x40 mm de secció, col·locades cada 10 cm, sobre fusta i amb fixacions mecànique | 15 | Enllatat amb llates de fusta de pi, de 25x40 mm de secció, col·locades cada 10 cm, sobre fusta i amb | 0 | 0
EEPA15SP | u | Subministrament i instal·lació de ventiladors helicocentrífugs in-line de baix perfil tipus SILENT DUAL de S & P. | 68.62 | Ventilació banys | 0 | 0
PASS | 1 | PARTIDA SS | 0 | PARTIDA SS | 0 | 0

## T-DIM
|  |  |  | BANC ITEC- PREUS DE REFERÈNCIA, PLECS DE CONDICIONS, DADES AMBIENTALS I PRODUCTES COMERCIALS | BANC ITEC- PREUS DE REFERÈNCIA, PLECS DE CONDICIONS, DADES AMBIENTALS I PRODUCTES COMERCIALS | BANC ITEC- PREUS DE REFERÈNCIA, PLECS DE CONDICIONS, DADES AMBIENTALS I PRODUCTES COMERCIALS | BANC ITEC- PREUS DE REFERÈNCIA, PLECS DE CONDICIONS, DADES AMBIENTALS I PRODUCTES COMERCIALS
|  | AMIDAMENTS | AMIDAMENTS | AMIDAMENTS | AMIDAMENTS | AMIDAMENTS
| N | Obra | 01 | PressupostReforma interior + reordenació de pati interior C/ Elkano, 61
| N | Capítol | 01 | REFOMA HABITATGE ENTRESOL PRIMERA (Ent.1a)
| N | NIVELL 3 | 01 | ENDERROCS
01.01.01.001 | L | 01.01.00 | pa | Partida alçada composada pel buidat de mobiliari, deixalles i objectes personals allotjats només a l'interior de l'habitatge. Nota 01: no inclou la retirada d'objectes de l'àmbit exterior. | Partida alçada composada pel buidat de mobiliari, deixalles i objectes personals allotjats només a l'interior de l'habitatge. Nota 01: no inclou la retirada d'objectes de l'àmbit exterior. | 1
|  | 1 |  |  |  | 1
01.01.01.002 | L | 01.01.01 | pa | Partida alçada composada per l'enderroc, desmuntatge i gestió de runes de la construcció, d'envans, cel rasos, portes (i premarcs), banys (i sanitaris), etc, segons es reflecteix al plànol d'enderrocs del projecte. Inclou també l'anulació d'instal.lacions vistes de fontaneria (conduccions, aixetes, etc), d'electricitat (bases d'endolls, iluminació, etc) i clima (split i compresor). Nota 01: no inclou demolicions sobre elements estructurals. Tot indicat en plànol. Nota 02: en la retirada dels cel rasos de canyís inclou l'eliminació de suports, ancoratges, etc que hagin quedat adherits al forjat. Criteri d'amidament: buit per ple. | Partida alçada composada per l'enderroc, desmuntatge i gestió de runes de la construcció, d'envans, cel rasos, portes (i premarcs), banys (i sanitaris), etc, segons es reflecteix al plànol d'enderrocs del projecte. Inclou també l'anulació d'instal.lacions vistes de fontaneria (conduccions, aixetes, etc), d'electricitat (bases d'endolls, iluminació, etc) i clima (split i compresor). Nota 01: no inclou demolicions sobre elements estructurals. Tot indicat en plànol. Nota 02: en la retirada dels cel rasos de canyís inclou l'eliminació de suports, ancoratges, etc que hagin quedat adherits al forjat. Criteri d'amidament: buit per ple. | 1
Desglossament de l'amidament: | [5 empty] | 0
envans divisoris: 27,94 m2 |  | 1 | 0.2 |  |  | 0.2
cel rasos: 32,05 m2 |  | 1 | 0.2 |  |  | 0.2
portes: 2 uts |  | 1 | 0.2 |  |  | 0.2
sanitaris: 1 bany complet |  | 1 | 0.2 |  |  | 0.2
equipament cuina: sense cuina |  | 1 | 0.2 |  |  | 0.2
01.01.01.003 | L | 01.01.02 | ut | Demolició de tancament sobre buits arquitectònics a base de paret de maó calat (gero) de 15cm de gruix. Inclou el desmuntatge sense trencament del buit arquitectònic i la gestió de runes de la construcció, segons es reflecteix al plànol d'enderrocs del projecte. | Demolició de tancament sobre buits arquitectònics a base de paret de maó calat (gero) de 15cm de gruix. Inclou el desmuntatge sense trencament del buit arquitectònic i la gestió de runes de la construcció, segons es reflecteix al plànol d'enderrocs del projecte. | 1
_balconera pati: 0,90x2,20 m |  | 1 |  |  |  | 1
01.01.01.004 | L | 01.01.03 | m2 | Enderroc de revestiments alicatats existents, en paraments verticals, amb mitjans manuals a cambres humides. Inclou càrerga, gestió i transport de runa a abocador. Alçada <300 cm. Àmbit d'intervenció: banys i cuina, només paraments sense enderroc. | Enderroc de revestiments alicatats existents, en paraments verticals, amb mitjans manuals a cambres humides. Inclou càrerga, gestió i transport de runa a abocador. Alçada <300 cm. Àmbit d'intervenció: banys i cuina, només paraments sense enderroc. | 3.52
bany |  | 1.6 | 2.2 |  |  | 3.52
01.01.01.005 | L | 01.01.04 | ut | Desmuntatge de fusteria exterior existent, formada per finestres i balconeres d'alumini i/o fusta. Inclou el desmuntatge de premarcs i la càrrega, gestió i transport de runa a abocador. Nota: partida en previsió, a valorar in situ conservació i estat actual de finestra, envidraments, etc. | Desmuntatge de fusteria exterior existent, formada per finestres i balconeres d'alumini i/o fusta. Inclou el desmuntatge de premarcs i la càrrega, gestió i transport de runa a abocador. Nota: partida en previsió, a valorar in situ conservació i estat actual de finestra, envidraments, etc. | 2
Desglossament de l'amidament: | [5 empty] | 0
_finestra passadís pati: 0,80x1,20 m |  | 1 |  |  |  | 1
_balconera pati: 0,90x2,20 m |  | 1 |  |  |  | 1
01.01.01.006 | L | 01.01.05 | m2 | Extracció de paviment ceràmic, amb mitjans manuals, fins a descobrir suport original de ciment i lleu repicat d'aquest per adequació de nivells. Inclou càrrega, gestió i transport de residus. Àmbit d'intervenció: partida en previsió per adaptació de nivells. Nota: Previsió de rebaix d'uns 5 cm per poder adequar els nivells de l'habitatge. | Extracció de paviment ceràmic, amb mitjans manuals, fins a descobrir suport original de ciment i lleu repicat d'aquest per adequació de nivells. Inclou càrrega, gestió i transport de residus. Àmbit d'intervenció: partida en previsió per adaptació de nivells. Nota: Previsió de rebaix d'uns 5 cm per poder adequar els nivells de l'habitatge. | 10
Previsió |  | 1 | 10 |  |  | 10
01.01.01.007 | L | 01.01.06 | m2 | Repicat de revestiments enguixats existents, en paraments verticals de maó massís, amb mitjans manuals. Inclou la neteja de juntes, raspatllat amb raspall de pues metàl.liques i la neteja del parament per descobrir el maó existent deixant-lo preparat pel pintat (no inclós). Inclou càrrega, gestió i transport de runa a abocador. Alçada <300 cm (h:200cm). Àmbit d'intervenció: cara interior de façana posterior. Veure plànol d'acabats interiors. Criteri d'amidament: buit per ple. Nota 01: partida en previsió, a justificar en obra. | Repicat de revestiments enguixats existents, en paraments verticals de maó massís, amb mitjans manuals. Inclou la neteja de juntes, raspatllat amb raspall de pues metàl.liques i la neteja del parament per descobrir el maó existent deixant-lo preparat pel pintat (no inclós). Inclou càrrega, gestió i transport de runa a abocador. Alçada <300 cm (h:200cm). Àmbit d'intervenció: cara interior de façana posterior. Veure plànol d'acabats interiors. Criteri d'amidament: buit per ple. Nota 01: partida en previsió, a justificar en obra. | 9.15
cara interior de façana posterior |  | 1 | 9.15 |  |  | 9.15
| N | Obra | 01 | PressupostReforma interior + reordenació de pati interior C/ Elkano, 61
| N | Capítol | 01 | REFOMA HABITATGE ENTRESOL PRIMERA (Ent.1a)
| N | NIVELL 3 | 02 | PALETERIA
01.01.02.001 | L | 01.02.01 | m2 | Envà divisori de plaques de guix laminat hidròfug format per una estructura normal de 46mm, amb perfileria de planxa d'acer galvanitzat, amb un gruix total del envà de 71mm, muntants cada 400mm de 46mm d'ample i canals de 46mm, 1 placa hidròfuga de 12,5mm de gruix per cada costat fixades mecànicament, aïllament de llana mineral ISOVER Arena Bàsic de 50mm d'espessor. S'inclou emmasillat i poliment, formació de buits, peces especials de remat, bandes acústiques de neoprè superior, inferior i laterals en contacte amb part de l'estructura, cantoneres, brancals i dintells d'obertures. Criteri d'amidament: buits <2m2 no deduïts, entre 2 i 4 m2 deduïts al 50%, >4m2 deduïts al 100%. Altura <300cm. Amidaments a una cara. Nota: inclou la resolució de la trobada amb forjat unidireccional amb revoltons ceràmics. | Envà divisori de plaques de guix laminat hidròfug format per una estructura normal de 46mm, amb perfileria de planxa d'acer galvanitzat, amb un gruix total del envà de 71mm, muntants cada 400mm de 46mm d'ample i canals de 46mm, 1 placa hidròfuga de 12,5mm de gruix per cada costat fixades mecànicament, aïllament de llana mineral ISOVER Arena Bàsic de 50mm d'espessor. S'inclou emmasillat i poliment, formació de buits, peces especials de remat, bandes acústiques de neoprè superior, inferior i laterals en contacte amb part de l'estructura, cantoneres, brancals i dintells d'obertures. Criteri d'amidament: buits <2m2 no deduïts, entre 2 i 4 m2 deduïts al 50%, >4m2 deduïts al 100%. Altura <300cm. Amidaments a una cara. Nota: inclou la resolució de la trobada amb forjat unidireccional amb revoltons ceràmics. | 10.076
Desglossament d'amidament: | [5 empty] | 0
bany (porta) |  | 2.47 | 2.2 |  |  | 5.434
bany |  | 1.51 | 2.2 |  |  | 3.322
lateral cuina |  | 0.6 | 2.2 |  |  | 1.32
01.01.02.002 | L | 01.02.02 | pa | Calaix d'instal.lacions de plaques de guix laminat hidròfug format per una estructura normal de 46mm, amb perfileria de planxa d'acer galvanitzat, amb un gruix total del envà de 71mm, muntants cada 400mm de 46mm d'ample i canals de 46mm, 1 placa hidròfuga de 12,5mm de gruix per cada costat fixades mecànicament, aïllament de llana mineral ISOVER Arena Bàsic de 50mm d'espessor. S'inclou emmasillat i poliment, formació de buits, peces especials de remat, bandes acústiques de neoprè superior, inferior i laterals en contacte amb part de l'estructura, cantoneres, brancals i dintells d'obertures. Criteri d'amidament: partida alçada per a execució de calaix en cantonada, amb dues cares de 20 i 45cm respectivament per una alçada de 220cm ambdues. Àmbit d'intervenció: interior bany. | Calaix d'instal.lacions de plaques de guix laminat hidròfug format per una estructura normal de 46mm, amb perfileria de planxa d'acer galvanitzat, amb un gruix total del envà de 71mm, muntants cada 400mm de 46mm d'ample i canals de 46mm, 1 placa hidròfuga de 12,5mm de gruix per cada costat fixades mecànicament, aïllament de llana mineral ISOVER Arena Bàsic de 50mm d'espessor. S'inclou emmasillat i poliment, formació de buits, peces especials de remat, bandes acústiques de neoprè superior, inferior i laterals en contacte amb part de l'estructura, cantoneres, brancals i dintells d'obertures. Criteri d'amidament: partida alçada per a execució de calaix en cantonada, amb dues cares de 20 i 45cm respectivament per una alçada de 220cm ambdues. Àmbit d'intervenció: interior bany. | 1
partida alçada per a execució de calaix |  |  | 1 |  |  | 1
01.01.02.003 | L | 01.02.03 | m2 | Trasdossat vertical de plaques de guix laminat hidròfug en parets format per estructura autoportant normal amb perfileria d'acer galvanitzat, muntants cada 400mm de 46mm d'ample i 1 placa estàndar de 15mm de gruix a una cara fixada mecànicament. S'inclou emmasillat i poliment, peces especials de remat, bandes acústiques de neoprè superior, inferior i laterals en contacte amb part de l'estructura, cantoneres, brancals i dintells d'obertures. Àmbit d'intervenció: previsió per necessitat constructiva. | Trasdossat vertical de plaques de guix laminat hidròfug en parets format per estructura autoportant normal amb perfileria d'acer galvanitzat, muntants cada 400mm de 46mm d'ample i 1 placa estàndar de 15mm de gruix a una cara fixada mecànicament. S'inclou emmasillat i poliment, peces especials de remat, bandes acústiques de neoprè superior, inferior i laterals en contacte amb part de l'estructura, cantoneres, brancals i dintells d'obertures. Àmbit d'intervenció: previsió per necessitat constructiva. | 6.82
Desglossament d'amidament: | [5 empty] | 0
previsió per bany i/o cuina |  | 3.1 | 2.2 |  |  | 6.82
01.01.02.004 | L | 01.02.04 | m2 | Formació de muret a mitja alçada, de doble full de 7 cm d'espessor, 14cm en total, amb gelosia ceràmica model CUADRADA 15 de FERRÉS o similar, de mides 15x15x7cm, acabat terracota rojo 15 o arena 14, a decidir per la DF, amb junts horitzontals i verticals de 10 mm d'espessor, rebuda amb morter de ciment, M-5. Aclariment: mides 0,90m (llarg) x 2,20m (alt). Àmbit d'intervenció: separació sala-dormitori. Nota 01: inclou la formació de traba en mitgera existent per mitjà de tres varilles d'acer encastades de Ø8mm i longitud 50cm. Nota 02: peça d'espesor 7cm doblada; doble full. | Formació de muret a mitja alçada, de doble full de 7 cm d'espessor, 14cm en total, amb gelosia ceràmica model CUADRADA 15 de FERRÉS o similar, de mides 15x15x7cm, acabat terracota rojo 15 o arena 14, a decidir per la DF, amb junts horitzontals i verticals de 10 mm d'espessor, rebuda amb morter de ciment, M-5. Aclariment: mides 0,90m (llarg) x 2,20m (alt). Àmbit d'intervenció: separació sala-dormitori. Nota 01: inclou la formació de traba en mitgera existent per mitjà de tres varilles d'acer encastades de Ø8mm i longitud 50cm. Nota 02: peça d'espesor 7cm doblada; doble full. | 1.98
separació sala-dormitori. |  | 1 | 1.98 |  |  | 1.98
01.01.02.005 | L | 01.02.05 | ml | Partida en previsió per la disposició de reforços de fusta a la subestructura d'acer de la tabiqueria interior per subjecció de mobiliari i altres. Franja de 40cm d'amplada per la longitud que s'indica a l'amidament. Àmbit d'intervenció: bany i cuina per a subjecció de mobiliari i/o aparells. Nota: partida en previsió, a justificar en obra. | Partida en previsió per la disposició de reforços de fusta a la subestructura d'acer de la tabiqueria interior per subjecció de mobiliari i altres. Franja de 40cm d'amplada per la longitud que s'indica a l'amidament. Àmbit d'intervenció: bany i cuina per a subjecció de mobiliari i/o aparells. Nota: partida en previsió, a justificar en obra. | 2.1
bany i cuina per a subjecció de mobiliari i/o aparells. |  | 2.1 |  |  |  | 2.1
01.01.02.006 | L | 01.02.06 | m2 | Fals sostre continu de plaques de guix laminat hidròfug, per a revestir, de 15mm d'espessor i cantell afinat (BA), amb perfileria de mestres fixada directament al forjat col·locades cada 400mm, per a una altura a sostre de 3m com a màxim. S'inclou p.p de formació de juntes de dil·latació, perforacions per a lluminàries encastades i/o passos d'instal.lacions i els reforços necessaris. Àmbit d'intervenció: previsió per pas d'instal.lacions. | Fals sostre continu de plaques de guix laminat hidròfug, per a revestir, de 15mm d'espessor i cantell afinat (BA), amb perfileria de mestres fixada directament al forjat col·locades cada 400mm, per a una altura a sostre de 3m com a màxim. S'inclou p.p de formació de juntes de dil·latació, perforacions per a lluminàries encastades i/o passos d'instal.lacions i els reforços necessaris. Àmbit d'intervenció: previsió per pas d'instal.lacions. | 1.89
Desglossament d'amidament: | [5 empty] | 0
previsió per pas de conductes |  | 1 | 0.6 | 3.15 |  | 1.89
01.01.02.007 | L | 01.02.09 | m2 | Regularització de revestiments enguixats en paraments verticals per a la seva òptima planeitat, realizant, repicats, lijat, raspallat i posterior enguixat acabat super-fi a bona vista. Alçada <300 cm. Nota: partida en previsió, a justificar en obra. | Regularització de revestiments enguixats en paraments verticals per a la seva òptima planeitat, realizant, repicats, lijat, raspallat i posterior enguixat acabat super-fi a bona vista. Alçada <300 cm. Nota: partida en previsió, a justificar en obra. | 16
partida en previsió, a justificar en obra. |  | 1 | 16 |  |  | 16
01.01.02.008 | L | 01.02.10 | m2 | Reparació de revoltons ceràmics per mitjà de petites operacions de consolidació, reblert de juntes, neteja profunda, etc de zones malmeses amb la intenció de deixar el sostre preparat per pintar. Inclou el decapat de bigues de fusta per eliminació de vernisos i/o pintures. Criteri d'amidament: previsió d'actuació al 60% de la superfície total. Nota: partida en previsió, a justificar en obra un cop enretirat el cel ras existent. | Reparació de revoltons ceràmics per mitjà de petites operacions de consolidació, reblert de juntes, neteja profunda, etc de zones malmeses amb la intenció de deixar el sostre preparat per pintar. Inclou el decapat de bigues de fusta per eliminació de vernisos i/o pintures. Criteri d'amidament: previsió d'actuació al 60% de la superfície total. Nota: partida en previsió, a justificar en obra un cop enretirat el cel ras existent. | 19.23
Nota: partida en previsió, a justificar en obra. |  | 1 | 19.23 |  |  | 19.23
01.01.02.009 | L | 01.02.11 | ml | Partida en previsió, formada pel subministrament i col.locació de perfil laminat d'acer S-175-JR, de secció IPN 160 per a la disposició de talla llums a forjat de biguetes de fusta. Inclou capa d'imprimació de taller i plaques d'ancoratge d'acer als extrems, de mides 25x25cm, cargolada a parets de càrrega. Nota: partida en previsió, a justificar en obra una vegada retirat el cel ras existent pel control de fletxes. | Partida en previsió, formada pel subministrament i col.locació de perfil laminat d'acer S-175-JR, de secció IPN 160 per a la disposició de talla llums a forjat de biguetes de fusta. Inclou capa d'imprimació de taller i plaques d'ancoratge d'acer als extrems, de mides 25x25cm, cargolada a parets de càrrega. Nota: partida en previsió, a justificar en obra una vegada retirat el cel ras existent pel control de fletxes. | 13.55
Desglossament d'amidament: | [5 empty] | 0
perfil IPN160 | [5 empty] | 0
perfil IPN160 |  | 2 | 3.2 |  |  | 6.4
|  | 1 | 7.15 |  |  | 7.15
| N | Obra | 01 | PressupostReforma interior + reordenació de pati interior C/ Elkano, 61
| N | Capítol | 01 | REFOMA HABITATGE ENTRESOL PRIMERA (Ent.1a)
| N | NIVELL 3 | 03 | REVESTIMENTS I ACABATS
01.01.03.001 | L | 01.03.01 | m2 | Partida formada per la disposició d'una capa de morter autonivellant com a preparació de superfícies per a rebre el paviment d'acabat. Espesor màxim previst de 2 cm. Nota: Partida a justificar en obra, previsió. Àmbit de intervenció: totalitat de la superficie interior. | Partida formada per la disposició d'una capa de morter autonivellant com a preparació de superfícies per a rebre el paviment d'acabat. Espesor màxim previst de 2 cm. Nota: Partida a justificar en obra, previsió. Àmbit de intervenció: totalitat de la superficie interior. | 32.05
Àmbit de intervenció: totalitat de la superficie interior. |  | 1 | 32.05 |  |  | 32.05
01.01.03.002 | L | P9D3-35PH | m2 | Paviment de rajola ceràmica comuna, de forma rectangular, de 27x13x1,3 cm, col·locada a truc de maceta amb morter mixt 1:2:10 | Paviment de rajola ceràmica comuna, de forma rectangular, de 27x13x1,3 cm, col·locada a truc de maceta amb morter mixt 1:2:10 | 32.05
totalitat de l'habitatge. |  | 1 | 32.05 |  |  | 32.05
01.01.03.003 | L | 01.03.03 | ml | Subministrament i col·locació de sòcol de fusta de DM de 110x20mm, per pintar. Inclou encolat, ressolució de trobades, etc. No inclou el pintat, inclòs a la partida corresponent. Nota 01: Inclou protecció i manteniment durant obra. Àmbit d'intervenció: totalitat de l'habitatge excepte bany i cuina. | Subministrament i col·locació de sòcol de fusta de DM de 110x20mm, per pintar. Inclou encolat, ressolució de trobades, etc. No inclou el pintat, inclòs a la partida corresponent. Nota 01: Inclou protecció i manteniment durant obra. Àmbit d'intervenció: totalitat de l'habitatge excepte bany i cuina. | 21.4
Àmbit d'intervenció: espai interior excepte bany i cuina. |  | 1 | 21.4 |  |  | 21.4
01.01.03.004 | L | P824-3QPZ | m2 | Enrajolat amb rajola de gres premsat esmaltat de forma rectangular o quadrada, de 16 a 25 peces/m2, preu alt, grup BIb-BIIa (UNE-EN 14411), col·locades amb adhesiu per a rajola ceràmica C2 (UNE-EN 12004) i rejuntat amb beurada CG2 (UNE-EN 13888) | Enrajolat amb rajola de gres premsat esmaltat de forma rectangular o quadrada, de 16 a 25 peces/m2, preu alt, grup BIb-BIIa (UNE-EN 14411), col·locades amb adhesiu per a rajola ceràmica C2 (UNE-EN 12004) i rejuntat amb beurada CG2 (UNE-EN 13888) | 21.428
Desglossament d'amidament:
bany (lateral dutxa) |  | 1 | 1.44 | 2.2 |  | 3.168
bany (calaix d'instal.lacions) |  | 1 | 0.65 | 2.2 |  | 1.43
bany (porta) |  | 1 | 2.4 | 2.2 |  | 5.28
cuina nevera |  | 1 | 0.6 | 2.2 |  | 1.32
rebedor (bany) |  | 1 | 1.65 | 2.2 |  | 3.63
safareig (1 lateral) |  | 1 | 0.8 | 2.2 |  | 1.76
bany (frontal) |  | 1 | 2.2 | 2.2 |  | 4.84
| N | Obra | 01 | PressupostReforma interior + reordenació de pati interior C/ Elkano, 61
| N | Capítol | 01 | REFOMA HABITATGE ENTRESOL PRIMERA (Ent.1a)
| N | NIVELL 3 | 04 | PINTURA
01.01.04.001 | L | 01.04.01 | m2 | Pintura plàstica amb textura llisa, color blanc, acabat mat, ref RAL 9016, sobre paraments horitzontals interiors de guix o plaques de guix laminat i biguetes de fusta, preparació del suport amb masilla interior, ma de fons amb resines acríliques en dispersió aquosa i dos mans de pintura plàstica (rendiment: 0,187l/m2 cada mà). El preu inclou protecció dels elements de l'entorn que puguin veure's afectats durant els treballs i la resolució de punts singulars. Nota 01: s'inclou petites operacions de rascat i lijat del suport com a preparació prèvia del suport. Nota 02: considerar que es realitza el pintat sobre un forjat de revoltons i biguetes de fusta. Criteri d'amidament: es contempla el pintat del 100% de la superfície de sostres de l'habitatge. | Pintura plàstica amb textura llisa, color blanc, acabat mat, ref RAL 9016, sobre paraments horitzontals interiors de guix o plaques de guix laminat i biguetes de fusta, preparació del suport amb masilla interior, ma de fons amb resines acríliques en dispersió aquosa i dos mans de pintura plàstica (rendiment: 0,187l/m2 cada mà). El preu inclou protecció dels elements de l'entorn que puguin veure's afectats durant els treballs i la resolució de punts singulars. Nota 01: s'inclou petites operacions de rascat i lijat del suport com a preparació prèvia del suport. Nota 02: considerar que es realitza el pintat sobre un forjat de revoltons i biguetes de fusta. Criteri d'amidament: es contempla el pintat del 100% de la superfície de sostres de l'habitatge. | 32.05
Pintat de sostres |  | 1 | 32.05 |  |  | 32.05
01.01.04.002 | L | 01.04.02 | m2 | Pintura plàstica amb textura llisa, color blanc, acabat mat, ref RAL 9016, sobre paraments verticals interiors de guix o plaques de guix laminat i parets de maó, preparació del suport amb masilla interior, mà de fons amb resines acríliques en dispersió aquosa i dos mans de pintura plàstica (rendiment: 0,187l/m2 cada mà). El preu inclou protecció dels elements de l'entorn que puguin veure's afectats durant els treballs i la resolució de punts singulars. Àmbit d'intervenció: cara interior tancaments de façana i divisions interiors verticals. Criteri d'amidament: buits <2m2 no deduïts, entre 2 i 4 m2 deduïts al 50%, >4m2 deduïts al 100%. Altura <300cm. Amidaments a una cara. | Pintura plàstica amb textura llisa, color blanc, acabat mat, ref RAL 9016, sobre paraments verticals interiors de guix o plaques de guix laminat i parets de maó, preparació del suport amb masilla interior, mà de fons amb resines acríliques en dispersió aquosa i dos mans de pintura plàstica (rendiment: 0,187l/m2 cada mà). El preu inclou protecció dels elements de l'entorn que puguin veure's afectats durant els treballs i la resolució de punts singulars. Àmbit d'intervenció: cara interior tancaments de façana i divisions interiors verticals. Criteri d'amidament: buits <2m2 no deduïts, entre 2 i 4 m2 deduïts al 50%, >4m2 deduïts al 100%. Altura <300cm. Amidaments a una cara. | 62.018
Desglossament d'amidament: | [5 empty] | 0
rebedor |  | 1 | 1.7 | 2.2 |  | 3.74
rebedor+cuina |  | 1 | 4.3 | 2.2 |  | 9.46
lateral cuina |  | 1 | 1.5 | 2.2 |  | 3.3
sala tv |  | 1 | 2.75 | 2.2 |  | 6.05
sala retranqueig |  | 1 | 0.95 | 2.2 |  | 2.09
sala armari |  | 1 | 2.21 | 2.2 |  | 4.862
sala+dormitori |  | 1 | 6.86 | 2.2 |  | 15.092
exterior bany |  | 1 | 1.51 | 2.2 |  | 3.322
exterior bany |  | 1 | 2.47 | 2.2 |  | 5.434
interior bany (darrera porta) |  | 1 | 0.98 | 2.2 |  | 2.156
interior safareig (tres laterals) |  | 1 | 2.96 | 2.2 |  | 6.512
01.01.04.003 | L | 01.04.03 | m2 | Pintura plàstica amb textura llisa, color blanc, acabat mat, ref RAL 9016, sobre paraments verticals interiors d'obra vista, preparació del suport, mà de fons amb resines acríliques en dispersió aquosa i dos mans de pintura plàstica (rendiment: 0,187l/m2 cada mà). El preu inclou protecció dels elements de l'entorn que puguin veure's afectats durant els treballs i la resolució de punts singulars. Nota: es valorarà in situ la possibilitat d'aplicar un vernís estabilitzador incolor per deixar el maó vist (no inclòs). | Pintura plàstica amb textura llisa, color blanc, acabat mat, ref RAL 9016, sobre paraments verticals interiors d'obra vista, preparació del suport, mà de fons amb resines acríliques en dispersió aquosa i dos mans de pintura plàstica (rendiment: 0,187l/m2 cada mà). El preu inclou protecció dels elements de l'entorn que puguin veure's afectats durant els treballs i la resolució de punts singulars. Nota: es valorarà in situ la possibilitat d'aplicar un vernís estabilitzador incolor per deixar el maó vist (no inclòs). | 9.152
Desglossament d'amidament: | [5 empty] | 0
sala façana posterior |  | 1 | 4.16 | 2.2 |  | 9.152
01.01.04.004 | L | 01.04.04 | ml | Pintat de nous perfils d'acer IPN160 subministrats, amb esmalt sintètic, una capa d'imprimació antioxidant i dues capes d'acabat. Inclou possible enmasillat puntual de perfils (inferior al 5%). Color estandard a definir per la DF. Criteri d'amidament: es comptabilitzen els ml de perfils d'acer IPN160, requerint-se el pintat del conjunt, en ambdues cares i base. | Pintat de nous perfils d'acer IPN160 subministrats, amb esmalt sintètic, una capa d'imprimació antioxidant i dues capes d'acabat. Inclou possible enmasillat puntual de perfils (inferior al 5%). Color estandard a definir per la DF. Criteri d'amidament: es comptabilitzen els ml de perfils d'acer IPN160, requerint-se el pintat del conjunt, en ambdues cares i base. | 13.55
ml de perfils d'acer IPN160 |  | 1 | 13.55 |  |  | 13.55
| N | Obra | 01 | PressupostReforma interior + reordenació de pati interior C/ Elkano, 61
| N | Capítol | 01 | REFOMA HABITATGE ENTRESOL PRIMERA (Ent.1a)
| N | NIVELL 3 | 05 | FUSTERIA DE FUSTA
01.01.05.001 | L | 01.05.01 | ut | Restauració de porta interior batent, d'accés principal, de mides 80x260cm, incloent-se un decapat de la pintura, per les dues cares, de fulla, brancals i tapetes. Inclou petits rebaixos amb ribot de la fulla per millorar l'ajust i la correcció de desquadraments , amb desmuntatge i muntatge de la fulla. Inclou lubricació i neteja de ferratges, la substitució del pany per un de nou de seguretat tipus TLB de 3 punts de TESA i, per últim, la reparació de defectes superficials amb masilla de reparació a tot el conjunt i posterior pintat bicolor amb esmalt sintètic; marró brillant per la cara exterior i blanc mate per la cara interior RAL 9016. Àmbit d'intervenció: porta d'accés. Nota: en el canvi de pany s'inclou el subministrament de 4 còpies de la nova clau. | Restauració de porta interior batent, d'accés principal, de mides 80x260cm, incloent-se un decapat de la pintura, per les dues cares, de fulla, brancals i tapetes. Inclou petits rebaixos amb ribot de la fulla per millorar l'ajust i la correcció de desquadraments , amb desmuntatge i muntatge de la fulla. Inclou lubricació i neteja de ferratges, la substitució del pany per un de nou de seguretat tipus TLB de 3 punts de TESA i, per últim, la reparació de defectes superficials amb masilla de reparació a tot el conjunt i posterior pintat bicolor amb esmalt sintètic; marró brillant per la cara exterior i blanc mate per la cara interior RAL 9016. Àmbit d'intervenció: porta d'accés. Nota: en el canvi de pany s'inclou el subministrament de 4 còpies de la nova clau. | 1
Àmbit d'intervenció: porta d'accés. |  | 1 |  |  |  | 1
01.01.05.002 | L | 01.05.02 | ut | Restauració de balconeres de fusta, per a un buit total de 90x220cm, formada per una fulla batent, de mides 90x220cm, incloent-se un decapat de la pintura, per les dues cares, de fulla, brancals, galzes i tapetes. Inclou petits rebaixos amb ribot de la fulla per millorar l'ajust i la correcció de desquadraments amb desmuntatge i muntatge de la fulla. Inclou la disposició de rivets de goma a tot el perímetre de la fulla. Inclou la substitució dels vidres existents per nous envidraments amb càmara 3+3/12/4mm juntament amb nous llistons de fusta de pi per absorbir el nou gruix de vidre (mida envidraments: 75x150cm dividits en 3 quarterons). Inclou l'eliminació d'òxid, la lubricació i la neteja de ferratges i, per últim, la reparació de defectes superficials amb masilla de reparació a tot el conjunt i posterior pintat bicolor amb esmalt sintètic; per la cara exterior respectant tonalitat original de façana i blanc mate per la cara interior RAL 9016. Àmbit d'intervenció: balconera estar-menjador. | Restauració de balconeres de fusta, per a un buit total de 90x220cm, formada per una fulla batent, de mides 90x220cm, incloent-se un decapat de la pintura, per les dues cares, de fulla, brancals, galzes i tapetes. Inclou petits rebaixos amb ribot de la fulla per millorar l'ajust i la correcció de desquadraments amb desmuntatge i muntatge de la fulla. Inclou la disposició de rivets de goma a tot el perímetre de la fulla. Inclou la substitució dels vidres existents per nous envidraments amb càmara 3+3/12/4mm juntament amb nous llistons de fusta de pi per absorbir el nou gruix de vidre (mida envidraments: 75x150cm dividits en 3 quarterons). Inclou l'eliminació d'òxid, la lubricació i la neteja de ferratges i, per últim, la reparació de defectes superficials amb masilla de reparació a tot el conjunt i posterior pintat bicolor amb esmalt sintètic; per la cara exterior respectant tonalitat original de façana i blanc mate per la cara interior RAL 9016. Àmbit d'intervenció: balconera estar-menjador. | 1
Àmbit d'intervenció: balconera estar-menjador. |  | 1 |  |  |  | 1
01.01.05.003 | L | 01.05.03 | ut | Porta interior d'un full batent amb maneta sense clau, taulell de MDF, per a 70x200cm de buit de pas, formada mitjançant premarc de 45x77mm, de 40mm d'espessor i marc interior perimetral de fibres de 30mm d'espessor, perns de pala ample, manetes de gamma mitja a escollir per la DF amb embellidor allotjat en el ferratge batent, revestiment del premarc mitjançant brancal i tapeta sense ´´clavetear´´, junt de goma perimetral, tapetes laterals i superiors de 16mm amb entrega superior recta i tot segons instruccions de la DF. Nota: El preu inclou l'aplicació de pintura amb rodet color RAL a definir per la DF. Àmbit d'intervenció: bany. | Porta interior d'un full batent amb maneta sense clau, taulell de MDF, per a 70x200cm de buit de pas, formada mitjançant premarc de 45x77mm, de 40mm d'espessor i marc interior perimetral de fibres de 30mm d'espessor, perns de pala ample, manetes de gamma mitja a escollir per la DF amb embellidor allotjat en el ferratge batent, revestiment del premarc mitjançant brancal i tapeta sense ´´clavetear´´, junt de goma perimetral, tapetes laterals i superiors de 16mm amb entrega superior recta i tot segons instruccions de la DF. Nota: El preu inclou l'aplicació de pintura amb rodet color RAL a definir per la DF. Àmbit d'intervenció: bany. | 1
Àmbit d'intervenció: bany. |  | 1 |  |  |  | 1
| N | Obra | 01 | PressupostReforma interior + reordenació de pati interior C/ Elkano, 61
| N | Capítol | 01 | REFOMA HABITATGE ENTRESOL PRIMERA (Ent.1a)
| N | NIVELL 3 | 06 | FUSTERIA D'ALUMINI
01.01.06.001 | L | 01.06.01 | ut | Subministrament i muntatge de fusteria d'alumini, acabat lacat color blanc, amb un gruix mínim de 15 micres, per a conformat de finestra i/o balconera d'alumini, amb frontissa practicable d'obertura cap a l'interior, oscilobatent, de mides segons s'especifica a documentació gràfica i a desglossament d'amidament, sèrie qualitat mitjana, formada per una o dues fulles (segons s'especifica), amb bastiment de base i trencament de pont tèrmic. Certificat de conformitat marca de qualitat QUALICOAT. Composta per perfils extrusionats formant marcs i fulles de 1,5 mm d'espessor mínim en perfils estructurals. Accessoris, ferraments de penjar i obertura, juntes d'envidrament d' EPDM, cargols d'acer inoxidable, elements de estanquitat, accessoris i utillatges de mecanitzat homologats. Inclús p/p d'urpes de fixació segellat perimetral de junts mitjançant un cordó de silicona neutra i ajust final en obra. Elaborada en taller, amb classificació a la permeabilitat a l'aire segons UNE-EN 12207, classificació a l'estanquitat a l'aigua segons UNE-EN 12208 i classificació a la resistència a la força del vent segons UNE-EN 12210. Totalment muntada i provada per l'empresa instal·ladora. Nota 01: envidraments 4/12/3+3mm. Nota 02: fusteria amb trencament de pont tèrmic. Àmbit d'intervenció: dormitori 02 i bany. | Subministrament i muntatge de fusteria d'alumini, acabat lacat color blanc, amb un gruix mínim de 15 micres, per a conformat de finestra i/o balconera d'alumini, amb frontissa practicable d'obertura cap a l'interior, oscilobatent, de mides segons s'especifica a documentació gràfica i a desglossament d'amidament, sèrie qualitat mitjana, formada per una o dues fulles (segons s'especifica), amb bastiment de base i trencament de pont tèrmic. Certificat de conformitat marca de qualitat QUALICOAT. Composta per perfils extrusionats formant marcs i fulles de 1,5 mm d'espessor mínim en perfils estructurals. Accessoris, ferraments de penjar i obertura, juntes d'envidrament d' EPDM, cargols d'acer inoxidable, elements de estanquitat, accessoris i utillatges de mecanitzat homologats. Inclús p/p d'urpes de fixació segellat perimetral de junts mitjançant un cordó de silicona neutra i ajust final en obra. Elaborada en taller, amb classificació a la permeabilitat a l'aire segons UNE-EN 12207, classificació a l'estanquitat a l'aigua segons UNE-EN 12208 i classificació a la resistència a la força del vent segons UNE-EN 12210. Totalment muntada i provada per l'empresa instal·ladora. Nota 01: envidraments 4/12/3+3mm. Nota 02: fusteria amb trencament de pont tèrmic. Àmbit d'intervenció: dormitori 02 i bany. | 2
Desglossament de l'amidament: | [5 empty] | 0
_balconera dormitori a façana posterior: 0,70x2,00 m (1 fulla) |  | 1 |  |  |  | 1
_finestra cuina a pati: 0,80x1,20 m (1 fulla) |  | 1 |  |  |  | 1
| N | Obra | 01 | PressupostReforma interior + reordenació de pati interior C/ Elkano, 61
| N | Capítol | 01 | REFOMA HABITATGE ENTRESOL PRIMERA (Ent.1a)
| N | NIVELL 3 | 07 | INSTAL.LACIONS
01.01.07.001 | L | 01.07.01 | pa | Partida alçada per a l'execució de la xarxa interior d'evacuació per a 1 cuina i 1 bany, realitzat amb tub de PVC de diàmetres nominals segons normativa vigent. Únicament s'inclou el tram corresponent des de l'aparell sanitari o element fins a la connexió a la xarxa general. Inclou resolució de trams parcials soterrats o encastats des de les noves línees de desguàs fins a la connexió amb els baixants existents. S'inclou tot el material necessari i la realització de passos per deixar la partida totalment executada, seguint tant les premises de la DF com del projecte. Nota: per a més informació veure documentació gràfica. | Partida alçada per a l'execució de la xarxa interior d'evacuació per a 1 cuina i 1 bany, realitzat amb tub de PVC de diàmetres nominals segons normativa vigent. Únicament s'inclou el tram corresponent des de l'aparell sanitari o element fins a la connexió a la xarxa general. Inclou resolució de trams parcials soterrats o encastats des de les noves línees de desguàs fins a la connexió amb els baixants existents. S'inclou tot el material necessari i la realització de passos per deixar la partida totalment executada, seguint tant les premises de la DF com del projecte. Nota: per a més informació veure documentació gràfica. | 1
|  | 1 |  |  |  | 1
01.01.07.002 | L | 01.07.02 | pa | Instal·lació interior de fontaneria de l'habitatge consistent en la disposició i circulació de conductes (ACS+AFS) amb tubs d'alimentació segons diàmetre nominal, desde l'escomesa a l'equip de producció d'ACS i diferents punts de consum, incloent passos per interior de trasdossats i envans de guix laminat, correctament fixats i subjectats a la base del parament, incloent vàlvules de claus de tall i retenció, claus de sectorització a cada cambra higiènica, així com colzes, remats, brides i subjeccions necessàries per a una correcta instal·lació i funcionament. Àmbit d'intervenció: instal·lació per a satisfer les necessitats d'un bany complet (rentamans, wc i dutxa), una cuina (rentaplats i aigüera) i equip de rentat de roba. Nota 01: instal.lació encastada, realitzada en polietilè reticulat. | Instal·lació interior de fontaneria de l'habitatge consistent en la disposició i circulació de conductes (ACS+AFS) amb tubs d'alimentació segons diàmetre nominal, desde l'escomesa a l'equip de producció d'ACS i diferents punts de consum, incloent passos per interior de trasdossats i envans de guix laminat, correctament fixats i subjectats a la base del parament, incloent vàlvules de claus de tall i retenció, claus de sectorització a cada cambra higiènica, així com colzes, remats, brides i subjeccions necessàries per a una correcta instal·lació i funcionament. Àmbit d'intervenció: instal·lació per a satisfer les necessitats d'un bany complet (rentamans, wc i dutxa), una cuina (rentaplats i aigüera) i equip de rentat de roba. Nota 01: instal.lació encastada, realitzada en polietilè reticulat. | 1
|  | 1 |  |  |  | 1
01.01.07.003 | L | 01.07.03 | ut | Subministrament i col.locació de termo vertical ELACELL EXCELLENCE ES-75-5E de JUNKERS o similar. Inclou perfileria d'acer per a subjecció del termo de 75 litres de capacitat i tot el necessari per a deixar l'equip en perfecte funcionament. Ubicació: safareig façana posterior. | Subministrament i col.locació de termo vertical ELACELL EXCELLENCE ES-75-5E de JUNKERS o similar. Inclou perfileria d'acer per a subjecció del termo de 75 litres de capacitat i tot el necessari per a deixar l'equip en perfecte funcionament. Ubicació: safareig façana posterior. | 1
|  | 1 |  |  |  | 1
01.01.07.004 | L | 01.07.04 | pa | Xarxa elèctrica de distribució interior per habitatge de fins a 100m2 composada dels següents elements: QUADRE GENERAL DE COMANDAMENT I PROTECCIÓ format per caixa empotrable de material aïllant amb porta opaca, per allotjament del interruptor de control de potència ICP (inclòs) en compartiment independent i precintable i dels següents dispositius: 1 interruptor general automàtic (IGA) de tall omnipolar, 3 interruptors diferencials de 40A, 2 interruptors automàtics magnetotèrmics de 25A; CIRCUITS INTERNS construïts amb cablejat unipolar amb conductors de coure, ES07Z1K (AS) reacció al foc de classe Cca-s1b, d1, a1 3G2,5mm2 i 5G6mm2, sota tub protector de PVC rígid, instal.lació vista, amb IP545, per a canalització empotrada: 3 circuits per a enllumenat, 2 circuits per a presa de corrent, 1 circuit per al termo, 1 circuit per a l'equip de rentat de roba, 1 circuit per a emisors elèctrics; MECANISMES: gama bàsica (tecla o tapa i marc: blanc; embellidor: blanc, veure apartat ´´nota´´). Totalment muntada, connectada i probada des del quadre fins a tots els punts de consum grafiats al projecte. Nota 01: gama d'acabat LC990 plàstic de Jung de superfície. Nota 02: no inclou ni el muntatge ni el subministrament de llums. Nota 03: inclou l'entrega de certificat (butlletí) de correcta instal·lació i la resolució del tram comprés entre l'escomesa (ubicat a la porta d'accés) i el CGP interior (ubicat al rebedor). Nota 04: tota la instal.lació elèctrica anirà vista, en tub rígid de PVC, seguint les indicacions de la DF i plànols de projecte. Annex a la partida: sobrecost per la disposició de xarxa independent, en diversos circuits de 16A, per a sistema de calefacció amb emissors elèctrics (no inclosos) segons s'especifica als plànols d'instal.lacions. | Xarxa elèctrica de distribució interior per habitatge de fins a 100m2 composada dels següents elements: QUADRE GENERAL DE COMANDAMENT I PROTECCIÓ format per caixa empotrable de material aïllant amb porta opaca, per allotjament del interruptor de control de potència ICP (inclòs) en compartiment independent i precintable i dels següents dispositius: 1 interruptor general automàtic (IGA) de tall omnipolar, 3 interruptors diferencials de 40A, 2 interruptors automàtics magnetotèrmics de 25A; CIRCUITS INTERNS construïts amb cablejat unipolar amb conductors de coure, ES07Z1K (AS) reacció al foc de classe Cca-s1b, d1, a1 3G2,5mm2 i 5G6mm2, sota tub protector de PVC rígid, instal.lació vista, amb IP545, per a canalització empotrada: 3 circuits per a enllumenat, 2 circuits per a presa de corrent, 1 circuit per al termo, 1 circuit per a l'equip de rentat de roba, 1 circuit per a emisors elèctrics; MECANISMES: gama bàsica (tecla o tapa i marc: blanc; embellidor: blanc, veure apartat ´´nota´´). Totalment muntada, connectada i probada des del quadre fins a tots els punts de consum grafiats al projecte. Nota 01: gama d'acabat LC990 plàstic de Jung de superfície. Nota 02: no inclou ni el muntatge ni el subministrament de llums. Nota 03: inclou l'entrega de certificat (butlletí) de correcta instal·lació i la resolució del tram comprés entre l'escomesa (ubicat a la porta d'accés) i el CGP interior (ubicat al rebedor). Nota 04: tota la instal.lació elèctrica anirà vista, en tub rígid de PVC, seguint les indicacions de la DF i plànols de projecte. Annex a la partida: sobrecost per la disposició de xarxa independent, en diversos circuits de 16A, per a sistema de calefacció amb emissors elèctrics (no inclosos) segons s'especifica als plànols d'instal.lacions. | 1
|  | 1 |  |  |  | 1
01.01.07.005 | L | 01.07.05 | ut | Partida per a la col·locació unitaria de lluminàries d'interior. S'inclou part proporcional del petit material necessari per a la completa execució de la partida i elements i operacions auxiliars necessàries (obertura de buits, reforços, etc). Nota: les lluminàries les aportarà la propietat i no s'inclou en el preu de la partida. | Partida per a la col·locació unitaria de lluminàries d'interior. S'inclou part proporcional del petit material necessari per a la completa execució de la partida i elements i operacions auxiliars necessàries (obertura de buits, reforços, etc). Nota: les lluminàries les aportarà la propietat i no s'inclou en el preu de la partida. | 5
|  | 5 |  |  |  | 5
01.01.07.006 | L | 01.07.06 | pa | Instal·lació i muntatge de conductes de ventil·lació i renovació d'aire en bany (1) i d'extracció de fums de cuina (1), ambdós en tub rígid, principalment ocult en cel ras excepte tram vist en cuina realitzat amb conducte circular de xapa Ø110mm, inclou extractor d'aire en bany, sortides d'extracció fins a la coberta per patis i coronació del traçat amb ´´sombrerete´´ i tirs metàl·lics. Tots els elements de la instal·lació s'hauran de replantejar en obra previ a la seva execució. Inclou els ajuts a paleteria per a perforacions o pasos de conductes. Inclou tot el necessari per a deixar la partida totalment executada i en correcte funcionament. | Instal·lació i muntatge de conductes de ventil·lació i renovació d'aire en bany (1) i d'extracció de fums de cuina (1), ambdós en tub rígid, principalment ocult en cel ras excepte tram vist en cuina realitzat amb conducte circular de xapa Ø110mm, inclou extractor d'aire en bany, sortides d'extracció fins a la coberta per patis i coronació del traçat amb ´´sombrerete´´ i tirs metàl·lics. Tots els elements de la instal·lació s'hauran de replantejar en obra previ a la seva execució. Inclou els ajuts a paleteria per a perforacions o pasos de conductes. Inclou tot el necessari per a deixar la partida totalment executada i en correcte funcionament. | 1
|  | 1 |  |  |  | 1
01.01.07.007 | L | 010706AB0BTR | pa | Annex a la partida: EPI's per treballs verticals en alçada. (01.07.06.Annex) | Annex a la partida: EPI's per treballs verticals en alçada. (01.07.06.Annex) | 1
|  | 1 |  |  |  | 1
01.01.07.008 | L | 01.07.07 | pa | Partida complementària a instal·lació elèctrica, formada per cablejat interior de TV, telefonia, timbre, interfon i dades desde el quadre fins a punts de consum grafiats en els plànols de projecte. | Partida complementària a instal·lació elèctrica, formada per cablejat interior de TV, telefonia, timbre, interfon i dades desde el quadre fins a punts de consum grafiats en els plànols de projecte. | 1
|  | 1 |  |  |  | 1
| N | Obra | 01 | PressupostReforma interior + reordenació de pati interior C/ Elkano, 61
| N | Capítol | 01 | REFOMA HABITATGE ENTRESOL PRIMERA (Ent.1a)
| N | NIVELL 3 | 08 | EQUIPAMENT CUINA
01.01.08.001 | L | 01.08.01 | ut | Subministrament i col·locació de mobles baixos i alts, amb fondària de 600 i 400mm respectivament, amb portes, calaixeres i estants. S'inclou a la partida la p.p de sòcol, segellats, tiradors metàl·lics a escollir s/especif., peces de tancament amb paviment, sòcols inferiors, calaixos amb guies de retenció per a cops, segons especificacios en els plànols de projecte. S'inclouen també accessoris interior (porta coberts, cubells d'escombreries extraïbles per a les diferents fraccions,...) i exteriors (tiradors). Totalment acabat. S'inclou portes que seràn de fusta estratificada amb cantells de fusta i ferratges segons gama mitja. L'interior dels mobles serà de melamina blanca de gama mitja. Núm. de mòduls baixos: 1 ut de 60x60x90 amb forn i placa vitroceràmica. 1 ut de 60x60x90 amb 3 calaixos. 1 ut de 60x60x90 amb aigüera. 2 ut de 30x60x90 als extrems. Núm. de mòduls alts: 2 ut de 60x40x70cm (1 d'ells conté la campana extractora). 1 ut de 30x40x70cm. Nota 01: inclou dos panells laterals del mateix acabat que les portes de mides 1 de 30x70cm + 1 de 60x60cm. Nota 02: Imprescindible revisar plànol de detall en projecte per a comprobació de mòduls i detall. Nota 03: Acabats de gamma mitja a definir segons mostratge. | Subministrament i col·locació de mobles baixos i alts, amb fondària de 600 i 400mm respectivament, amb portes, calaixeres i estants. S'inclou a la partida la p.p de sòcol, segellats, tiradors metàl·lics a escollir s/especif., peces de tancament amb paviment, sòcols inferiors, calaixos amb guies de retenció per a cops, segons especificacios en els plànols de projecte. S'inclouen també accessoris interior (porta coberts, cubells d'escombreries extraïbles per a les diferents fraccions,...) i exteriors (tiradors). Totalment acabat. S'inclou portes que seràn de fusta estratificada amb cantells de fusta i ferratges segons gama mitja. L'interior dels mobles serà de melamina blanca de gama mitja. Núm. de mòduls baixos: 1 ut de 60x60x90 amb forn i placa vitroceràmica. 1 ut de 60x60x90 amb 3 calaixos. 1 ut de 60x60x90 amb aigüera. 2 ut de 30x60x90 als extrems. Núm. de mòduls alts: 2 ut de 60x40x70cm (1 d'ells conté la campana extractora). 1 ut de 30x40x70cm. Nota 01: inclou dos panells laterals del mateix acabat que les portes de mides 1 de 30x70cm + 1 de 60x60cm. Nota 02: Imprescindible revisar plànol de detall en projecte per a comprobació de mòduls i detall. Nota 03: Acabats de gamma mitja a definir segons mostratge. | 1
|  | 1 |  |  |  | 1
01.01.08.002 | L | 01.08.02 | m2 | Subministrament i col·locació de taulell de granit polit, de 65cm d'ample i 2cm d'espessor, de gra fi, cantell simple i recte, amb els cantells lleugerament biselats, formació de buits i encastaments amb els cantells polit | Subministrament i col·locació de taulell de granit polit, de 65cm d'ample i 2cm d'espessor, de gra fi, cantell simple i recte, amb els cantells lleugerament biselats, formació de buits i encastaments amb els cantells polit | 3.44
Desglossament d'amidament: | [5 empty] | 0
Cuina taulell |  | 1 | 0.65 | 2.44 |  | 1.586
Cuina frontal |  | 1 | 0.6 | 2.44 |  | 1.464
Cuina lateral |  | 1 | 0.65 | 0.6 |  | 0.39
01.01.08.003 | L | 01.08.03 | ut | Placa de cocció vitroceràmica BALAY ref. 3EB764EN acabat negre, amb comandaments incorporats en el panell, col·locada sobre el sobre de la cuina perfectament ajustada i segellada, incloent les ajudes per a l'adaptació de mobles que sigui menester i la connexió elèctrica corresponent. | Placa de cocció vitroceràmica BALAY ref. 3EB764EN acabat negre, amb comandaments incorporats en el panell, col·locada sobre el sobre de la cuina perfectament ajustada i segellada, incloent les ajudes per a l'adaptació de mobles que sigui menester i la connexió elèctrica corresponent. | 1
|  | 1 |  |  |  | 1
01.01.08.004 | L | 01.08.04 | ut | Subministrament i col·locació de campana extractora de fums integrada en mòdul alt de cuina i base extensible, ample de 60cm, gamma mitja, inclou connexionat amb tub extractor segons normativa, connexió elèctrica, etc. Sortida de fums i tot el necessari per a deixar l'equip en funcionament. | Subministrament i col·locació de campana extractora de fums integrada en mòdul alt de cuina i base extensible, ample de 60cm, gamma mitja, inclou connexionat amb tub extractor segons normativa, connexió elèctrica, etc. Sortida de fums i tot el necessari per a deixar l'equip en funcionament. | 1
|  | 1 |  |  |  | 1
01.01.08.005 | L | 01.08.05 | ut | Subministrament i col·locació de forn de cocció ref. 3HB5000N1 A de BALAY tipus encastat. Inclou connexió elèctrica i tot el necessari per a deixar l'equip en funcionament. | Subministrament i col·locació de forn de cocció ref. 3HB5000N1 A de BALAY tipus encastat. Inclou connexió elèctrica i tot el necessari per a deixar l'equip en funcionament. | 1
|  | 1 |  |  |  | 1
01.01.08.006 | L | 01.08.06 | ut | Subministrament i col·locació d'aixeta monocomandament XELA model STILO per a aigüera cuina amb canyo alt curvat. | Subministrament i col·locació d'aixeta monocomandament XELA model STILO per a aigüera cuina amb canyo alt curvat. | 1
|  | 1 |  |  |  | 1
01.01.08.007 | L | 01.08.07 | ut | Subministrament i col·locació d'aigüera doble d'acer inoxidable per a mòdul de 60cm. | Subministrament i col·locació d'aigüera doble d'acer inoxidable per a mòdul de 60cm. | 1
|  | 1 |  |  |  | 1
| N | Obra | 01 | PressupostReforma interior + reordenació de pati interior C/ Elkano, 61
| N | Capítol | 01 | REFOMA HABITATGE ENTRESOL PRIMERA (Ent.1a)
| N | NIVELL 3 | 09 | EQUIPAMENT BANY
01.01.09.001 | L | 01.09.01 | ut | Subministrament i col·locació d'inodor The Gap SQUARE CONFORT de ROCA, adossat a paret, tanc d'alimentació lateral amb mecanisme d'alimentació i mecanisme de doble descàrrega, seient i tapa amb caiguda amortiguada. Inclou tot el necessari per a deixar l'equip en correcte funcionament (pulsador, seient, tapa amortiguada, ancoratges,...) Mesures de 35x65x83cm. | Subministrament i col·locació d'inodor The Gap SQUARE CONFORT de ROCA, adossat a paret, tanc d'alimentació lateral amb mecanisme d'alimentació i mecanisme de doble descàrrega, seient i tapa amb caiguda amortiguada. Inclou tot el necessari per a deixar l'equip en correcte funcionament (pulsador, seient, tapa amortiguada, ancoratges,...) Mesures de 35x65x83cm. | 1
|  | 1 |  |  |  | 1
01.01.09.002 | L | 01.09.02 | ut | Subministrament i col·locació de lavabo suspés model The Gap SQUARE de ROCA, ref. A3270M1000. Mesures de 60x46x15cm. Inclou vàlvula i sifó cromats de ROCA. | Subministrament i col·locació de lavabo suspés model The Gap SQUARE de ROCA, ref. A3270M1000. Mesures de 60x46x15cm. Inclou vàlvula i sifó cromats de ROCA. | 1
|  | 1 |  |  |  | 1
01.01.09.003 | L | 01.09.03 | ut | Subministrament i col·locació d'aixeta monocomandament XELA model STILO per a lavabo. | Subministrament i col·locació d'aixeta monocomandament XELA model STILO per a lavabo. | 1
|  | 1 |  |  |  | 1
01.01.09.004 | L | 01.09.04 | ut | Kit d'accesoris complet de bany composat per portarotlles (1ut) i penjador de tovalloles (2ut). Subministrament i col.locació. | Kit d'accesoris complet de bany composat per portarotlles (1ut) i penjador de tovalloles (2ut). Subministrament i col.locació. | 1
|  | 1 |  |  |  | 1
01.01.09.005 | L | 01.09.05 | ut | Subministrament i col.locació de plat de dutxa acrílic, rectangular, model Neo Daiquiri ´´ROCA´´ o similar, color blanc, de mides 750x750x40 mm, amb fons antilliscant i joc de desguàs. Inclou la preparació prèvia de la base per a un correcte assentament i nivellació i silicona per a segellat de juntes perimetrals. | Subministrament i col.locació de plat de dutxa acrílic, rectangular, model Neo Daiquiri ´´ROCA´´ o similar, color blanc, de mides 750x750x40 mm, amb fons antilliscant i joc de desguàs. Inclou la preparació prèvia de la base per a un correcte assentament i nivellació i silicona per a segellat de juntes perimetrals. | 1
|  | 1 |  |  |  | 1
01.01.09.006 | L | 01.09.06 | ut | Subministrament i col·locació d'aixeta monocomandament XELA model STILO de superfície per a dutxa. | Subministrament i col·locació d'aixeta monocomandament XELA model STILO de superfície per a dutxa. | 1
|  | 1 |  |  |  | 1
01.01.09.007 | L | 01.09.07 | ut | Subministrament i col·locació de mirall de lluna incolora de 5 mm de gruix, amb pintura de protecció, color plata, per la seva cara posterior, fixat amb massilla al parament. Inclou perfil embellidor perimetral format per perfil d'alumini lacat negre. Criteria d'amidament: mides 70cm de diàmetre. | Subministrament i col·locació de mirall de lluna incolora de 5 mm de gruix, amb pintura de protecció, color plata, per la seva cara posterior, fixat amb massilla al parament. Inclou perfil embellidor perimetral format per perfil d'alumini lacat negre. Criteria d'amidament: mides 70cm de diàmetre. | 1
|  | 1 |  |  |  | 1
01.01.09.008 | L | 01.10.08 | ut | Subministrament i col·locació de barra de dutxa, format per tub de secció circular de Ø40 mm, de color negre i traçat en forma de quart de cercle apte per a dutxa de 75x75cm. | Subministrament i col·locació de barra de dutxa, format per tub de secció circular de Ø40 mm, de color negre i traçat en forma de quart de cercle apte per a dutxa de 75x75cm. | 1
|  | 1 |  |  |  | 1
| N | Obra | 01 | PressupostReforma interior + reordenació de pati interior C/ Elkano, 61
| N | Capítol | 01 | REFOMA HABITATGE ENTRESOL PRIMERA (Ent.1a)
| N | NIVELL 3 | 0A | SEGURETAT I SALUT + GESTIÓ DE RESIDUS
01.01.0A.001 | L | 01.10.01 | PA | Part proporcional del capítol per a la redacció del Pla de Seguretat i Salut + adopció de mesures de protecció col.lectives + equips individuals de protecció necessaris. | Part proporcional del capítol per a la redacció del Pla de Seguretat i Salut + adopció de mesures de protecció col.lectives + equips individuals de protecció necessaris. | 1
|  | 1 |  |  |  | 1
01.01.0A.002 | L | 01.10.02 | PA | Part proporcional del capítol per a la gestió de residus de construcció + transport i deposició control.lada a abocador autoritzat. | Part proporcional del capítol per a la gestió de residus de construcció + transport i deposició control.lada a abocador autoritzat. | 1
|  | 1 |  |  |  | 1
| N | Obra | 01 | PressupostReforma interior + reordenació de pati interior C/ Elkano, 61
| N | Capítol | 02 | REFORMA HABITATGE ENTRESOL SEGONA (Ent.2a)
| N | NIVELL 3 | 01 | ENDERROCS
01.02.01.001 | L | 01.01.00 | pa | Partida alçada composada pel buidat de mobiliari, deixalles i objectes personals allotjats només a l'interior de l'habitatge. Nota 01: no inclou la retirada d'objectes de l'àmbit exterior. | Partida alçada composada pel buidat de mobiliari, deixalles i objectes personals allotjats només a l'interior de l'habitatge. Nota 01: no inclou la retirada d'objectes de l'àmbit exterior. | 1
|  | 1 |  |  |  | 1
01.02.01.002 | L | 02.01.01 | pa | Partida alçada composada per l'enderroc, desmuntatge i gestió de runes de la construcció, d'envans, cel rasos, portes (i premarcs), banys (i sanitaris), etc, segons es reflecteix al plànol d'enderrocs del projecte. Inclou també l'anulació d'instal.lacions vistes de fontaneria (conduccions, aixetes, etc), d'electricitat (bases d'endolls, iluminació, etc) i clima (split i compresor). Nota 01: no inclou demolicions sobre elements estructurals. Tot indicat en plànol. Nota 02: en la retirada dels cel rasos de canyís inclou l'eliminació de suports, ancoratges, etc que hagin quedat adherits al forjat. Nota 03: aquesta partida només fa referència als enderrocs de l'interior de l'habitatge, no s'inclouen espais exteriors ni l'enderroc de volums fóra d'ordenació; valorats en un altre capítol. Criteri d'amidament: buit per ple. | Partida alçada composada per l'enderroc, desmuntatge i gestió de runes de la construcció, d'envans, cel rasos, portes (i premarcs), banys (i sanitaris), etc, segons es reflecteix al plànol d'enderrocs del projecte. Inclou també l'anulació d'instal.lacions vistes de fontaneria (conduccions, aixetes, etc), d'electricitat (bases d'endolls, iluminació, etc) i clima (split i compresor). Nota 01: no inclou demolicions sobre elements estructurals. Tot indicat en plànol. Nota 02: en la retirada dels cel rasos de canyís inclou l'eliminació de suports, ancoratges, etc que hagin quedat adherits al forjat. Nota 03: aquesta partida només fa referència als enderrocs de l'interior de l'habitatge, no s'inclouen espais exteriors ni l'enderroc de volums fóra d'ordenació; valorats en un altre capítol. Criteri d'amidament: buit per ple. | 1
Desglossament de l'amidament: | [5 empty] | 0
envans divisoris: 32,80 m2 |  | 1 | 0.2 |  |  | 0.2
cel rasos: 37,48 m2 |  | 1 | 0.2 |  |  | 0.2
portes: 3 uts |  | 1 | 0.2 |  |  | 0.2
sanitaris: 2 bany complet |  | 1 | 0.2 |  |  | 0.2
equipament cuina: cuina completa |  | 1 | 0.2 |  |  | 0.2
01.02.01.003 | L | 02.01.02 | ut | Apertura de nous buits arquitectònics sobre paret divisoria de maó massís de 5cm de gruix. Inclou l'execució de talls, replanteig i la gestió de runes de la construcció, segons es reflecteix al plànol d'enderrocs del projecte. | Apertura de nous buits arquitectònics sobre paret divisoria de maó massís de 5cm de gruix. Inclou l'execució de talls, replanteig i la gestió de runes de la construcció, segons es reflecteix al plànol d'enderrocs del projecte. | 1
Desglossament de l'amidament: | [5 empty] | 0
_porta dormitori 2: 0,80x2,20 m |  | 1 |  |  |  | 1
01.02.01.004 | L | 01.01.03 | m2 | Enderroc de revestiments alicatats existents, en paraments verticals, amb mitjans manuals a cambres humides. Inclou càrerga, gestió i transport de runa a abocador. Alçada <300 cm. Àmbit d'intervenció: banys i cuina, només paraments sense enderroc. | Enderroc de revestiments alicatats existents, en paraments verticals, amb mitjans manuals a cambres humides. Inclou càrerga, gestió i transport de runa a abocador. Alçada <300 cm. Àmbit d'intervenció: banys i cuina, només paraments sense enderroc. | 31.614
Desglossament de l'amidament: | [5 empty] | 0
bany 01 |  | 1 | 5.33 | 2.2 |  | 11.726
bany 02 |  | 1 | 3.06 | 2.2 |  | 6.732
cuina |  | 1 | 5.98 | 2.2 |  | 13.156
01.02.01.005 | L | 01.01.04 | ut | Desmuntatge de fusteria exterior existent, formada per finestres i balconeres d'alumini i/o fusta. Inclou el desmuntatge de premarcs i la càrrega, gestió i transport de runa a abocador. Nota: partida en previsió, a valorar in situ conservació i estat actual de finestra, envidraments, etc. | Desmuntatge de fusteria exterior existent, formada per finestres i balconeres d'alumini i/o fusta. Inclou el desmuntatge de premarcs i la càrrega, gestió i transport de runa a abocador. Nota: partida en previsió, a valorar in situ conservació i estat actual de finestra, envidraments, etc. | 2
Desglossament de l'amidament: | [5 empty] | 0
_finestra passadís pati: 0,80x1,20 m |  | 1 |  |  |  | 1
_balconera pati: 0,90x2,20 m |  | 1 |  |  |  | 1
01.02.01.006 | L | 01.01.05 | m2 | Extracció de paviment ceràmic, amb mitjans manuals, fins a descobrir suport original de ciment i lleu repicat d'aquest per adequació de nivells. Inclou càrrega, gestió i transport de residus. Àmbit d'intervenció: partida en previsió per adaptació de nivells. Nota: Previsió de rebaix d'uns 5 cm per poder adequar els nivells de l'habitatge. | Extracció de paviment ceràmic, amb mitjans manuals, fins a descobrir suport original de ciment i lleu repicat d'aquest per adequació de nivells. Inclou càrrega, gestió i transport de residus. Àmbit d'intervenció: partida en previsió per adaptació de nivells. Nota: Previsió de rebaix d'uns 5 cm per poder adequar els nivells de l'habitatge. | 10
Previsió |  | 1 | 10 |  |  | 10
01.02.01.007 | L | 01.01.06 | m2 | Repicat de revestiments enguixats existents, en paraments verticals de maó massís, amb mitjans manuals. Inclou la neteja de juntes, raspatllat amb raspall de pues metàl.liques i la neteja del parament per descobrir el maó existent deixant-lo preparat pel pintat (no inclós). Inclou càrrega, gestió i transport de runa a abocador. Alçada <300 cm (h:200cm). Àmbit d'intervenció: cara interior de façana posterior. Veure plànol d'acabats interiors. Criteri d'amidament: buit per ple. Nota 01: partida en previsió, a justificar en obra. | Repicat de revestiments enguixats existents, en paraments verticals de maó massís, amb mitjans manuals. Inclou la neteja de juntes, raspatllat amb raspall de pues metàl.liques i la neteja del parament per descobrir el maó existent deixant-lo preparat pel pintat (no inclós). Inclou càrrega, gestió i transport de runa a abocador. Alçada <300 cm (h:200cm). Àmbit d'intervenció: cara interior de façana posterior. Veure plànol d'acabats interiors. Criteri d'amidament: buit per ple. Nota 01: partida en previsió, a justificar en obra. | 9.23
cara interior de façana posterior |  | 1 | 9.23 |  |  | 9.23
| N | Obra | 01 | PressupostReforma interior + reordenació de pati interior C/ Elkano, 61
| N | Capítol | 02 | REFORMA HABITATGE ENTRESOL SEGONA (Ent.2a)
| N | NIVELL 3 | 02 | PALETERIA
01.02.02.001 | L | 01.02.01 | m2 | Envà divisori de plaques de guix laminat hidròfug format per una estructura normal de 46mm, amb perfileria de planxa d'acer galvanitzat, amb un gruix total del envà de 71mm, muntants cada 400mm de 46mm d'ample i canals de 46mm, 1 placa hidròfuga de 12,5mm de gruix per cada costat fixades mecànicament, aïllament de llana mineral ISOVER Arena Bàsic de 50mm d'espessor. S'inclou emmasillat i poliment, formació de buits, peces especials de remat, bandes acústiques de neoprè superior, inferior i laterals en contacte amb part de l'estructura, cantoneres, brancals i dintells d'obertures. Criteri d'amidament: buits <2m2 no deduïts, entre 2 i 4 m2 deduïts al 50%, >4m2 deduïts al 100%. Altura <300cm. Amidaments a una cara. Nota: inclou la resolució de la trobada amb forjat unidireccional amb revoltons ceràmics. | Envà divisori de plaques de guix laminat hidròfug format per una estructura normal de 46mm, amb perfileria de planxa d'acer galvanitzat, amb un gruix total del envà de 71mm, muntants cada 400mm de 46mm d'ample i canals de 46mm, 1 placa hidròfuga de 12,5mm de gruix per cada costat fixades mecànicament, aïllament de llana mineral ISOVER Arena Bàsic de 50mm d'espessor. S'inclou emmasillat i poliment, formació de buits, peces especials de remat, bandes acústiques de neoprè superior, inferior i laterals en contacte amb part de l'estructura, cantoneres, brancals i dintells d'obertures. Criteri d'amidament: buits <2m2 no deduïts, entre 2 i 4 m2 deduïts al 50%, >4m2 deduïts al 100%. Altura <300cm. Amidaments a una cara. Nota: inclou la resolució de la trobada amb forjat unidireccional amb revoltons ceràmics. | 11.704
Desglossament d'amidament: | [5 empty] | 0
bany (porta) |  | 1 | 2.47 | 2.2 |  | 5.434
bany |  | 1 | 1.45 | 2.2 |  | 3.19
lateral cuina |  | 1 | 0.6 | 2.2 |  | 1.32
tancament buit porta despatx |  | 1 | 0.8 | 2.2 |  | 1.76
01.02.02.002 | L | 01.02.02 | pa | Calaix d'instal.lacions de plaques de guix laminat hidròfug format per una estructura normal de 46mm, amb perfileria de planxa d'acer galvanitzat, amb un gruix total del envà de 71mm, muntants cada 400mm de 46mm d'ample i canals de 46mm, 1 placa hidròfuga de 12,5mm de gruix per cada costat fixades mecànicament, aïllament de llana mineral ISOVER Arena Bàsic de 50mm d'espessor. S'inclou emmasillat i poliment, formació de buits, peces especials de remat, bandes acústiques de neoprè superior, inferior i laterals en contacte amb part de l'estructura, cantoneres, brancals i dintells d'obertures. Criteri d'amidament: partida alçada per a execució de calaix en cantonada, amb dues cares de 20 i 45cm respectivament per una alçada de 220cm ambdues. Àmbit d'intervenció: interior bany. | Calaix d'instal.lacions de plaques de guix laminat hidròfug format per una estructura normal de 46mm, amb perfileria de planxa d'acer galvanitzat, amb un gruix total del envà de 71mm, muntants cada 400mm de 46mm d'ample i canals de 46mm, 1 placa hidròfuga de 12,5mm de gruix per cada costat fixades mecànicament, aïllament de llana mineral ISOVER Arena Bàsic de 50mm d'espessor. S'inclou emmasillat i poliment, formació de buits, peces especials de remat, bandes acústiques de neoprè superior, inferior i laterals en contacte amb part de l'estructura, cantoneres, brancals i dintells d'obertures. Criteri d'amidament: partida alçada per a execució de calaix en cantonada, amb dues cares de 20 i 45cm respectivament per una alçada de 220cm ambdues. Àmbit d'intervenció: interior bany. | 1
partida alçada per a execució de calaix |  |  | 1 |  |  | 1
01.02.02.003 | L | 01.02.03 | m2 | Trasdossat vertical de plaques de guix laminat hidròfug en parets format per estructura autoportant normal amb perfileria d'acer galvanitzat, muntants cada 400mm de 46mm d'ample i 1 placa estàndar de 15mm de gruix a una cara fixada mecànicament. S'inclou emmasillat i poliment, peces especials de remat, bandes acústiques de neoprè superior, inferior i laterals en contacte amb part de l'estructura, cantoneres, brancals i dintells d'obertures. Àmbit d'intervenció: previsió per necessitat constructiva. | Trasdossat vertical de plaques de guix laminat hidròfug en parets format per estructura autoportant normal amb perfileria d'acer galvanitzat, muntants cada 400mm de 46mm d'ample i 1 placa estàndar de 15mm de gruix a una cara fixada mecànicament. S'inclou emmasillat i poliment, peces especials de remat, bandes acústiques de neoprè superior, inferior i laterals en contacte amb part de l'estructura, cantoneres, brancals i dintells d'obertures. Àmbit d'intervenció: previsió per necessitat constructiva. | 6.82
Desglossament d'amidament: | [5 empty] | 0
previsió per bany i/o cuina |  | 3.1 | 2.2 |  |  | 6.82
01.02.02.004 | L | 01.02.04 | m2 | Formació de muret a mitja alçada, de doble full de 7 cm d'espessor, 14cm en total, amb gelosia ceràmica model CUADRADA 15 de FERRÉS o similar, de mides 15x15x7cm, acabat terracota rojo 15 o arena 14, a decidir per la DF, amb junts horitzontals i verticals de 10 mm d'espessor, rebuda amb morter de ciment, M-5. Aclariment: mides 0,90m (llarg) x 2,20m (alt). Àmbit d'intervenció: separació sala-dormitori. Nota 01: inclou la formació de traba en mitgera existent per mitjà de tres varilles d'acer encastades de Ø8mm i longitud 50cm. Nota 02: peça d'espesor 7cm doblada; doble full. | Formació de muret a mitja alçada, de doble full de 7 cm d'espessor, 14cm en total, amb gelosia ceràmica model CUADRADA 15 de FERRÉS o similar, de mides 15x15x7cm, acabat terracota rojo 15 o arena 14, a decidir per la DF, amb junts horitzontals i verticals de 10 mm d'espessor, rebuda amb morter de ciment, M-5. Aclariment: mides 0,90m (llarg) x 2,20m (alt). Àmbit d'intervenció: separació sala-dormitori. Nota 01: inclou la formació de traba en mitgera existent per mitjà de tres varilles d'acer encastades de Ø8mm i longitud 50cm. Nota 02: peça d'espesor 7cm doblada; doble full. | 1.98
separació sala-dormitori. |  | 1 | 1.98 |  |  | 1.98
01.02.02.005 | L | 01.02.05 | ml | Partida en previsió per la disposició de reforços de fusta a la subestructura d'acer de la tabiqueria interior per subjecció de mobiliari i altres. Franja de 40cm d'amplada per la longitud que s'indica a l'amidament. Àmbit d'intervenció: bany i cuina per a subjecció de mobiliari i/o aparells. Nota: partida en previsió, a justificar en obra. | Partida en previsió per la disposició de reforços de fusta a la subestructura d'acer de la tabiqueria interior per subjecció de mobiliari i altres. Franja de 40cm d'amplada per la longitud que s'indica a l'amidament. Àmbit d'intervenció: bany i cuina per a subjecció de mobiliari i/o aparells. Nota: partida en previsió, a justificar en obra. | 2.1
bany i cuina per a subjecció de mobiliari i/o aparells. |  | 2.1 |  |  |  | 2.1
01.02.02.006 | L | 01.02.06 | m2 | Fals sostre continu de plaques de guix laminat hidròfug, per a revestir, de 15mm d'espessor i cantell afinat (BA), amb perfileria de mestres fixada directament al forjat col·locades cada 400mm, per a una altura a sostre de 3m com a màxim. S'inclou p.p de formació de juntes de dil·latació, perforacions per a lluminàries encastades i/o passos d'instal.lacions i els reforços necessaris. Àmbit d'intervenció: previsió per pas d'instal.lacions. | Fals sostre continu de plaques de guix laminat hidròfug, per a revestir, de 15mm d'espessor i cantell afinat (BA), amb perfileria de mestres fixada directament al forjat col·locades cada 400mm, per a una altura a sostre de 3m com a màxim. S'inclou p.p de formació de juntes de dil·latació, perforacions per a lluminàries encastades i/o passos d'instal.lacions i els reforços necessaris. Àmbit d'intervenció: previsió per pas d'instal.lacions. | 1.89
Desglossament d'amidament: | [5 empty] | 0
previsió per pas de conductes |  | 1 | 0.6 | 3.15 |  | 1.89
01.02.02.007 | L | 01.02.09 | m2 | Regularització de revestiments enguixats en paraments verticals per a la seva òptima planeitat, realizant, repicats, lijat, raspallat i posterior enguixat acabat super-fi a bona vista. Alçada <300 cm. Nota: partida en previsió, a justificar en obra. | Regularització de revestiments enguixats en paraments verticals per a la seva òptima planeitat, realizant, repicats, lijat, raspallat i posterior enguixat acabat super-fi a bona vista. Alçada <300 cm. Nota: partida en previsió, a justificar en obra. | 16
partida en previsió, a justificar en obra. |  | 1 | 16 |  |  | 16
01.02.02.008 | L | 01.02.10 | m2 | Reparació de revoltons ceràmics per mitjà de petites operacions de consolidació, reblert de juntes, neteja profunda, etc de zones malmeses amb la intenció de deixar el sostre preparat per pintar. Inclou el decapat de bigues de fusta per eliminació de vernisos i/o pintures. Criteri d'amidament: previsió d'actuació al 60% de la superfície total. Nota: partida en previsió, a justificar en obra un cop enretirat el cel ras existent. | Reparació de revoltons ceràmics per mitjà de petites operacions de consolidació, reblert de juntes, neteja profunda, etc de zones malmeses amb la intenció de deixar el sostre preparat per pintar. Inclou el decapat de bigues de fusta per eliminació de vernisos i/o pintures. Criteri d'amidament: previsió d'actuació al 60% de la superfície total. Nota: partida en previsió, a justificar en obra un cop enretirat el cel ras existent. | 22.49
Nota: partida en previsió, a justificar en obra. |  | 1 | 22.49 |  |  | 22.49
01.02.02.009 | L | 01.02.11 | ml | Partida en previsió, formada pel subministrament i col.locació de perfil laminat d'acer S-175-JR, de secció IPN 160 per a la disposició de talla llums a forjat de biguetes de fusta. Inclou capa d'imprimació de taller i plaques d'ancoratge d'acer als extrems, de mides 25x25cm, cargolada a parets de càrrega. Nota: partida en previsió, a justificar en obra una vegada retirat el cel ras existent pel control de fletxes. | Partida en previsió, formada pel subministrament i col.locació de perfil laminat d'acer S-175-JR, de secció IPN 160 per a la disposició de talla llums a forjat de biguetes de fusta. Inclou capa d'imprimació de taller i plaques d'ancoratge d'acer als extrems, de mides 25x25cm, cargolada a parets de càrrega. Nota: partida en previsió, a justificar en obra una vegada retirat el cel ras existent pel control de fletxes. | 13.55
Desglossament d'amidament: | [5 empty] | 0
perfil IPN160 | [5 empty] | 0
perfil IPN160 |  | 2 | 3.2 |  |  | 6.4
|  | 1 | 7.15 |  |  | 7.15
| N | Obra | 01 | PressupostReforma interior + reordenació de pati interior C/ Elkano, 61
| N | Capítol | 02 | REFORMA HABITATGE ENTRESOL SEGONA (Ent.2a)
| N | NIVELL 3 | 03 | REVESTIMENTS I ACABATS
01.02.03.001 | L | 01.03.01 | m2 | Partida formada per la disposició d'una capa de morter autonivellant com a preparació de superfícies per a rebre el paviment d'acabat. Espesor màxim previst de 2 cm. Nota: Partida a justificar en obra, previsió. Àmbit de intervenció: totalitat de la superficie interior. | Partida formada per la disposició d'una capa de morter autonivellant com a preparació de superfícies per a rebre el paviment d'acabat. Espesor màxim previst de 2 cm. Nota: Partida a justificar en obra, previsió. Àmbit de intervenció: totalitat de la superficie interior. | 37.48
Àmbit de intervenció: totalitat de la superficie interior. |  | 1 | 37.48 |  |  | 37.48
01.02.03.002 | L | P9D3-35PH | m2 | Paviment de rajola ceràmica comuna, de forma rectangular, de 27x13x1,3 cm, col·locada a truc de maceta amb morter mixt 1:2:10 | Paviment de rajola ceràmica comuna, de forma rectangular, de 27x13x1,3 cm, col·locada a truc de maceta amb morter mixt 1:2:10 | 37.48
totalitat de l'habitatge. |  | 1 | 37.48 |  |  | 37.48
01.02.03.003 | L | 01.03.03 | ml | Subministrament i col·locació de sòcol de fusta de DM de 110x20mm, per pintar. Inclou encolat, ressolució de trobades, etc. No inclou el pintat, inclòs a la partida corresponent. Nota 01: Inclou protecció i manteniment durant obra. Àmbit d'intervenció: totalitat de l'habitatge excepte bany i cuina. | Subministrament i col·locació de sòcol de fusta de DM de 110x20mm, per pintar. Inclou encolat, ressolució de trobades, etc. No inclou el pintat, inclòs a la partida corresponent. Nota 01: Inclou protecció i manteniment durant obra. Àmbit d'intervenció: totalitat de l'habitatge excepte bany i cuina. | 31.55
Àmbit d'intervenció: espai interior excepte bany i cuina. |  | 1 | 31.55 |  |  | 31.55
01.02.03.004 | L | P824-3QPZ | m2 | Enrajolat amb rajola de gres premsat esmaltat de forma rectangular o quadrada, de 16 a 25 peces/m2, preu alt, grup BIb-BIIa (UNE-EN 14411), col·locades amb adhesiu per a rajola ceràmica C2 (UNE-EN 12004) i rejuntat amb beurada CG2 (UNE-EN 13888) | Enrajolat amb rajola de gres premsat esmaltat de forma rectangular o quadrada, de 16 a 25 peces/m2, preu alt, grup BIb-BIIa (UNE-EN 14411), col·locades amb adhesiu per a rajola ceràmica C2 (UNE-EN 12004) i rejuntat amb beurada CG2 (UNE-EN 13888) | 21.428
Desglossament d'amidament:
bany (lateral dutxa) |  | 1 | 1.44 | 2.2 |  | 3.168
bany (calaix d'instal.lacions) |  | 1 | 0.65 | 2.2 |  | 1.43
bany (porta) |  | 1 | 2.4 | 2.2 |  | 5.28
cuina nevera |  | 1 | 0.6 | 2.2 |  | 1.32
rebedor (bany) |  | 1 | 1.65 | 2.2 |  | 3.63
safareig (1 lateral) |  | 1 | 0.8 | 2.2 |  | 1.76
bany (frontal) |  | 1 | 2.2 | 2.2 |  | 4.84
| N | Obra | 01 | PressupostReforma interior + reordenació de pati interior C/ Elkano, 61
| N | Capítol | 02 | REFORMA HABITATGE ENTRESOL SEGONA (Ent.2a)
| N | NIVELL 3 | 04 | PINTURA
01.02.04.001 | L | 01.04.01 | m2 | Pintura plàstica amb textura llisa, color blanc, acabat mat, ref RAL 9016, sobre paraments horitzontals interiors de guix o plaques de guix laminat i biguetes de fusta, preparació del suport amb masilla interior, ma de fons amb resines acríliques en dispersió aquosa i dos mans de pintura plàstica (rendiment: 0,187l/m2 cada mà). El preu inclou protecció dels elements de l'entorn que puguin veure's afectats durant els treballs i la resolució de punts singulars. Nota 01: s'inclou petites operacions de rascat i lijat del suport com a preparació prèvia del suport. Nota 02: considerar que es realitza el pintat sobre un forjat de revoltons i biguetes de fusta. Criteri d'amidament: es contempla el pintat del 100% de la superfície de sostres de l'habitatge. | Pintura plàstica amb textura llisa, color blanc, acabat mat, ref RAL 9016, sobre paraments horitzontals interiors de guix o plaques de guix laminat i biguetes de fusta, preparació del suport amb masilla interior, ma de fons amb resines acríliques en dispersió aquosa i dos mans de pintura plàstica (rendiment: 0,187l/m2 cada mà). El preu inclou protecció dels elements de l'entorn que puguin veure's afectats durant els treballs i la resolució de punts singulars. Nota 01: s'inclou petites operacions de rascat i lijat del suport com a preparació prèvia del suport. Nota 02: considerar que es realitza el pintat sobre un forjat de revoltons i biguetes de fusta. Criteri d'amidament: es contempla el pintat del 100% de la superfície de sostres de l'habitatge. | 37.48
Pintat de sostres |  | 1 | 37.48 |  |  | 37.48
01.02.04.002 | L | 01.04.02 | m2 | Pintura plàstica amb textura llisa, color blanc, acabat mat, ref RAL 9016, sobre paraments verticals interiors de guix o plaques de guix laminat i parets de maó, preparació del suport amb masilla interior, mà de fons amb resines acríliques en dispersió aquosa i dos mans de pintura plàstica (rendiment: 0,187l/m2 cada mà). El preu inclou protecció dels elements de l'entorn que puguin veure's afectats durant els treballs i la resolució de punts singulars. Àmbit d'intervenció: cara interior tancaments de façana i divisions interiors verticals. Criteri d'amidament: buits <2m2 no deduïts, entre 2 i 4 m2 deduïts al 50%, >4m2 deduïts al 100%. Altura <300cm. Amidaments a una cara. | Pintura plàstica amb textura llisa, color blanc, acabat mat, ref RAL 9016, sobre paraments verticals interiors de guix o plaques de guix laminat i parets de maó, preparació del suport amb masilla interior, mà de fons amb resines acríliques en dispersió aquosa i dos mans de pintura plàstica (rendiment: 0,187l/m2 cada mà). El preu inclou protecció dels elements de l'entorn que puguin veure's afectats durant els treballs i la resolució de punts singulars. Àmbit d'intervenció: cara interior tancaments de façana i divisions interiors verticals. Criteri d'amidament: buits <2m2 no deduïts, entre 2 i 4 m2 deduïts al 50%, >4m2 deduïts al 100%. Altura <300cm. Amidaments a una cara. | 82.83
Desglossament d'amidament: | [5 empty] | 0
rebedor |  | 1 | 1.7 | 2.2 |  | 3.74
rebedor+cuina |  | 1 | 4.3 | 2.2 |  | 9.46
lateral cuina |  | 1 | 1.5 | 2.2 |  | 3.3
sala tv |  | 1 | 2.75 | 2.2 |  | 6.05
sala retranqueig |  | 1 | 0.95 | 2.2 |  | 2.09
sala armari |  | 1 | 2.21 | 2.2 |  | 4.862
sala+dormitori |  | 1 | 6.86 | 2.2 |  | 15.092
exterior bany |  | 1 | 1.45 | 2.2 |  | 3.19
exterior bany |  | 1 | 2.47 | 2.2 |  | 5.434
interior bany (darrera porta) |  | 1 | 0.98 | 2.2 |  | 2.156
interior safareig (tres laterals) |  | 1 | 2.85 | 2.2 |  | 6.27
|  |  | 1.91 | 2.2 |  | 4.202
|  |  | 2.85 | 2.2 |  | 6.27
|  |  | 1.91 | 2.2 |  | 4.202
|  |  | 2.96 | 2.2 |  | 6.512
01.02.04.003 | L | 01.04.03 | m2 | Pintura plàstica amb textura llisa, color blanc, acabat mat, ref RAL 9016, sobre paraments verticals interiors d'obra vista, preparació del suport, mà de fons amb resines acríliques en dispersió aquosa i dos mans de pintura plàstica (rendiment: 0,187l/m2 cada mà). El preu inclou protecció dels elements de l'entorn que puguin veure's afectats durant els treballs i la resolució de punts singulars. Nota: es valorarà in situ la possibilitat d'aplicar un vernís estabilitzador incolor per deixar el maó vist (no inclòs). | Pintura plàstica amb textura llisa, color blanc, acabat mat, ref RAL 9016, sobre paraments verticals interiors d'obra vista, preparació del suport, mà de fons amb resines acríliques en dispersió aquosa i dos mans de pintura plàstica (rendiment: 0,187l/m2 cada mà). El preu inclou protecció dels elements de l'entorn que puguin veure's afectats durant els treballs i la resolució de punts singulars. Nota: es valorarà in situ la possibilitat d'aplicar un vernís estabilitzador incolor per deixar el maó vist (no inclòs). | 9.152
Desglossament d'amidament: | [5 empty] | 0
sala façana posterior |  | 1 | 4.16 | 2.2 |  | 9.152
01.02.04.004 | L | 01.04.04 | ml | Pintat de nous perfils d'acer IPN160 subministrats, amb esmalt sintètic, una capa d'imprimació antioxidant i dues capes d'acabat. Inclou possible enmasillat puntual de perfils (inferior al 5%). Color estandard a definir per la DF. Criteri d'amidament: es comptabilitzen els ml de perfils d'acer IPN160, requerint-se el pintat del conjunt, en ambdues cares i base. | Pintat de nous perfils d'acer IPN160 subministrats, amb esmalt sintètic, una capa d'imprimació antioxidant i dues capes d'acabat. Inclou possible enmasillat puntual de perfils (inferior al 5%). Color estandard a definir per la DF. Criteri d'amidament: es comptabilitzen els ml de perfils d'acer IPN160, requerint-se el pintat del conjunt, en ambdues cares i base. | 13.55
ml de perfils d'acer IPN160 |  | 1 | 13.55 |  |  | 13.55
| N | Obra | 01 | PressupostReforma interior + reordenació de pati interior C/ Elkano, 61
| N | Capítol | 02 | REFORMA HABITATGE ENTRESOL SEGONA (Ent.2a)
| N | NIVELL 3 | 05 | FUSTERIA DE FUSTA
01.02.05.001 | L | 01.05.01 | ut | Restauració de porta interior batent, d'accés principal, de mides 80x260cm, incloent-se un decapat de la pintura, per les dues cares, de fulla, brancals i tapetes. Inclou petits rebaixos amb ribot de la fulla per millorar l'ajust i la correcció de desquadraments , amb desmuntatge i muntatge de la fulla. Inclou lubricació i neteja de ferratges, la substitució del pany per un de nou de seguretat tipus TLB de 3 punts de TESA i, per últim, la reparació de defectes superficials amb masilla de reparació a tot el conjunt i posterior pintat bicolor amb esmalt sintètic; marró brillant per la cara exterior i blanc mate per la cara interior RAL 9016. Àmbit d'intervenció: porta d'accés. Nota: en el canvi de pany s'inclou el subministrament de 4 còpies de la nova clau. | Restauració de porta interior batent, d'accés principal, de mides 80x260cm, incloent-se un decapat de la pintura, per les dues cares, de fulla, brancals i tapetes. Inclou petits rebaixos amb ribot de la fulla per millorar l'ajust i la correcció de desquadraments , amb desmuntatge i muntatge de la fulla. Inclou lubricació i neteja de ferratges, la substitució del pany per un de nou de seguretat tipus TLB de 3 punts de TESA i, per últim, la reparació de defectes superficials amb masilla de reparació a tot el conjunt i posterior pintat bicolor amb esmalt sintètic; marró brillant per la cara exterior i blanc mate per la cara interior RAL 9016. Àmbit d'intervenció: porta d'accés. Nota: en el canvi de pany s'inclou el subministrament de 4 còpies de la nova clau. | 1
Àmbit d'intervenció: porta d'accés. |  | 1 |  |  |  | 1
01.02.05.002 | L | 02.05.03 | ut | Porta interior d'un full batent amb maneta sense clau, taulell de MDF, per a 70x200cm de buit de pas, formada mitjançant premarc de 45x77mm, de 40mm d'espessor i marc interior perimetral de fibres de 30mm d'espessor, perns de pala ample, manetes de gamma mitja a escollir per la DF amb embellidor allotjat en el ferratge batent, revestiment del premarc mitjançant brancal i tapeta sense ´´clavetear´´, junt de goma perimetral, tapetes laterals i superiors de 16mm amb entrega superior recta i tot segons instruccions de la DF. Nota: El preu inclou l'aplicació de pintura amb rodet color RAL a definir per la DF. Àmbit d'intervenció: bany i despatx. | Porta interior d'un full batent amb maneta sense clau, taulell de MDF, per a 70x200cm de buit de pas, formada mitjançant premarc de 45x77mm, de 40mm d'espessor i marc interior perimetral de fibres de 30mm d'espessor, perns de pala ample, manetes de gamma mitja a escollir per la DF amb embellidor allotjat en el ferratge batent, revestiment del premarc mitjançant brancal i tapeta sense ´´clavetear´´, junt de goma perimetral, tapetes laterals i superiors de 16mm amb entrega superior recta i tot segons instruccions de la DF. Nota: El preu inclou l'aplicació de pintura amb rodet color RAL a definir per la DF. Àmbit d'intervenció: bany i despatx. | 2
|  | 2 |  |  |  | 2
| N | Obra | 01 | PressupostReforma interior + reordenació de pati interior C/ Elkano, 61
| N | Capítol | 02 | REFORMA HABITATGE ENTRESOL SEGONA (Ent.2a)
| N | NIVELL 3 | 06 | FUSTERIA D'ALUMINI
01.02.06.001 | L | 01.06.01 | ut | Subministrament i muntatge de fusteria d'alumini, acabat lacat color blanc, amb un gruix mínim de 15 micres, per a conformat de finestra i/o balconera d'alumini, amb frontissa practicable d'obertura cap a l'interior, oscilobatent, de mides segons s'especifica a documentació gràfica i a desglossament d'amidament, sèrie qualitat mitjana, formada per una o dues fulles (segons s'especifica), amb bastiment de base i trencament de pont tèrmic. Certificat de conformitat marca de qualitat QUALICOAT. Composta per perfils extrusionats formant marcs i fulles de 1,5 mm d'espessor mínim en perfils estructurals. Accessoris, ferraments de penjar i obertura, juntes d'envidrament d' EPDM, cargols d'acer inoxidable, elements de estanquitat, accessoris i utillatges de mecanitzat homologats. Inclús p/p d'urpes de fixació segellat perimetral de junts mitjançant un cordó de silicona neutra i ajust final en obra. Elaborada en taller, amb classificació a la permeabilitat a l'aire segons UNE-EN 12207, classificació a l'estanquitat a l'aigua segons UNE-EN 12208 i classificació a la resistència a la força del vent segons UNE-EN 12210. Totalment muntada i provada per l'empresa instal·ladora. Nota 01: envidraments 4/12/3+3mm. Nota 02: fusteria amb trencament de pont tèrmic. Àmbit d'intervenció: dormitori 02 i bany. | Subministrament i muntatge de fusteria d'alumini, acabat lacat color blanc, amb un gruix mínim de 15 micres, per a conformat de finestra i/o balconera d'alumini, amb frontissa practicable d'obertura cap a l'interior, oscilobatent, de mides segons s'especifica a documentació gràfica i a desglossament d'amidament, sèrie qualitat mitjana, formada per una o dues fulles (segons s'especifica), amb bastiment de base i trencament de pont tèrmic. Certificat de conformitat marca de qualitat QUALICOAT. Composta per perfils extrusionats formant marcs i fulles de 1,5 mm d'espessor mínim en perfils estructurals. Accessoris, ferraments de penjar i obertura, juntes d'envidrament d' EPDM, cargols d'acer inoxidable, elements de estanquitat, accessoris i utillatges de mecanitzat homologats. Inclús p/p d'urpes de fixació segellat perimetral de junts mitjançant un cordó de silicona neutra i ajust final en obra. Elaborada en taller, amb classificació a la permeabilitat a l'aire segons UNE-EN 12207, classificació a l'estanquitat a l'aigua segons UNE-EN 12208 i classificació a la resistència a la força del vent segons UNE-EN 12210. Totalment muntada i provada per l'empresa instal·ladora. Nota 01: envidraments 4/12/3+3mm. Nota 02: fusteria amb trencament de pont tèrmic. Àmbit d'intervenció: dormitori 02 i bany. | 3
Desglossament de l'amidament: | [5 empty] | 0
_balconera dormitori a façana posterior: 0,70x2,00 m (2 fulla) |  | 1 |  |  |  | 1
_balconera dormitori a façana posterior: 0,70x2,00 m (1 fulla) |  | 1 |  |  |  | 1
_finestra cuina a pati: 0,80x1,20 m (1 fulla) |  | 1 |  |  |  | 1
| N | Obra | 01 | PressupostReforma interior + reordenació de pati interior C/ Elkano, 61
| N | Capítol | 02 | REFORMA HABITATGE ENTRESOL SEGONA (Ent.2a)
| N | NIVELL 3 | 07 | INSTAL.LACIONS
01.02.07.001 | L | 01.07.01 | pa | Partida alçada per a l'execució de la xarxa interior d'evacuació per a 1 cuina i 1 bany, realitzat amb tub de PVC de diàmetres nominals segons normativa vigent. Únicament s'inclou el tram corresponent des de l'aparell sanitari o element fins a la connexió a la xarxa general. Inclou resolució de trams parcials soterrats o encastats des de les noves línees de desguàs fins a la connexió amb els baixants existents. S'inclou tot el material necessari i la realització de passos per deixar la partida totalment executada, seguint tant les premises de la DF com del projecte. Nota: per a més informació veure documentació gràfica. | Partida alçada per a l'execució de la xarxa interior d'evacuació per a 1 cuina i 1 bany, realitzat amb tub de PVC de diàmetres nominals segons normativa vigent. Únicament s'inclou el tram corresponent des de l'aparell sanitari o element fins a la connexió a la xarxa general. Inclou resolució de trams parcials soterrats o encastats des de les noves línees de desguàs fins a la connexió amb els baixants existents. S'inclou tot el material necessari i la realització de passos per deixar la partida totalment executada, seguint tant les premises de la DF com del projecte. Nota: per a més informació veure documentació gràfica. | 1
|  | 1 |  |  |  | 1
01.02.07.002 | L | 01.07.02 | pa | Instal·lació interior de fontaneria de l'habitatge consistent en la disposició i circulació de conductes (ACS+AFS) amb tubs d'alimentació segons diàmetre nominal, desde l'escomesa a l'equip de producció d'ACS i diferents punts de consum, incloent passos per interior de trasdossats i envans de guix laminat, correctament fixats i subjectats a la base del parament, incloent vàlvules de claus de tall i retenció, claus de sectorització a cada cambra higiènica, així com colzes, remats, brides i subjeccions necessàries per a una correcta instal·lació i funcionament. Àmbit d'intervenció: instal·lació per a satisfer les necessitats d'un bany complet (rentamans, wc i dutxa), una cuina (rentaplats i aigüera) i equip de rentat de roba. Nota 01: instal.lació encastada, realitzada en polietilè reticulat. | Instal·lació interior de fontaneria de l'habitatge consistent en la disposició i circulació de conductes (ACS+AFS) amb tubs d'alimentació segons diàmetre nominal, desde l'escomesa a l'equip de producció d'ACS i diferents punts de consum, incloent passos per interior de trasdossats i envans de guix laminat, correctament fixats i subjectats a la base del parament, incloent vàlvules de claus de tall i retenció, claus de sectorització a cada cambra higiènica, així com colzes, remats, brides i subjeccions necessàries per a una correcta instal·lació i funcionament. Àmbit d'intervenció: instal·lació per a satisfer les necessitats d'un bany complet (rentamans, wc i dutxa), una cuina (rentaplats i aigüera) i equip de rentat de roba. Nota 01: instal.lació encastada, realitzada en polietilè reticulat. | 1
|  | 1 |  |  |  | 1
01.02.07.003 | L | 01.07.03 | ut | Subministrament i col.locació de termo vertical ELACELL EXCELLENCE ES-75-5E de JUNKERS o similar. Inclou perfileria d'acer per a subjecció del termo de 75 litres de capacitat i tot el necessari per a deixar l'equip en perfecte funcionament. Ubicació: safareig façana posterior. | Subministrament i col.locació de termo vertical ELACELL EXCELLENCE ES-75-5E de JUNKERS o similar. Inclou perfileria d'acer per a subjecció del termo de 75 litres de capacitat i tot el necessari per a deixar l'equip en perfecte funcionament. Ubicació: safareig façana posterior. | 1
|  | 1 |  |  |  | 1
01.02.07.004 | L | 01.07.04 | pa | Xarxa elèctrica de distribució interior per habitatge de fins a 100m2 composada dels següents elements: QUADRE GENERAL DE COMANDAMENT I PROTECCIÓ format per caixa empotrable de material aïllant amb porta opaca, per allotjament del interruptor de control de potència ICP (inclòs) en compartiment independent i precintable i dels següents dispositius: 1 interruptor general automàtic (IGA) de tall omnipolar, 3 interruptors diferencials de 40A, 2 interruptors automàtics magnetotèrmics de 25A; CIRCUITS INTERNS construïts amb cablejat unipolar amb conductors de coure, ES07Z1K (AS) reacció al foc de classe Cca-s1b, d1, a1 3G2,5mm2 i 5G6mm2, sota tub protector de PVC rígid, instal.lació vista, amb IP545, per a canalització empotrada: 3 circuits per a enllumenat, 2 circuits per a presa de corrent, 1 circuit per al termo, 1 circuit per a l'equip de rentat de roba, 1 circuit per a emisors elèctrics; MECANISMES: gama bàsica (tecla o tapa i marc: blanc; embellidor: blanc, veure apartat ´´nota´´). Totalment muntada, connectada i probada des del quadre fins a tots els punts de consum grafiats al projecte. Nota 01: gama d'acabat LC990 plàstic de Jung de superfície. Nota 02: no inclou ni el muntatge ni el subministrament de llums. Nota 03: inclou l'entrega de certificat (butlletí) de correcta instal·lació i la resolució del tram comprés entre l'escomesa (ubicat a la porta d'accés) i el CGP interior (ubicat al rebedor). Nota 04: tota la instal.lació elèctrica anirà vista, en tub rígid de PVC, seguint les indicacions de la DF i plànols de projecte. Annex a la partida: sobrecost per la disposició de xarxa independent, en diversos circuits de 16A, per a sistema de calefacció amb emissors elèctrics (no inclosos) segons s'especifica als plànols d'instal.lacions. | Xarxa elèctrica de distribució interior per habitatge de fins a 100m2 composada dels següents elements: QUADRE GENERAL DE COMANDAMENT I PROTECCIÓ format per caixa empotrable de material aïllant amb porta opaca, per allotjament del interruptor de control de potència ICP (inclòs) en compartiment independent i precintable i dels següents dispositius: 1 interruptor general automàtic (IGA) de tall omnipolar, 3 interruptors diferencials de 40A, 2 interruptors automàtics magnetotèrmics de 25A; CIRCUITS INTERNS construïts amb cablejat unipolar amb conductors de coure, ES07Z1K (AS) reacció al foc de classe Cca-s1b, d1, a1 3G2,5mm2 i 5G6mm2, sota tub protector de PVC rígid, instal.lació vista, amb IP545, per a canalització empotrada: 3 circuits per a enllumenat, 2 circuits per a presa de corrent, 1 circuit per al termo, 1 circuit per a l'equip de rentat de roba, 1 circuit per a emisors elèctrics; MECANISMES: gama bàsica (tecla o tapa i marc: blanc; embellidor: blanc, veure apartat ´´nota´´). Totalment muntada, connectada i probada des del quadre fins a tots els punts de consum grafiats al projecte. Nota 01: gama d'acabat LC990 plàstic de Jung de superfície. Nota 02: no inclou ni el muntatge ni el subministrament de llums. Nota 03: inclou l'entrega de certificat (butlletí) de correcta instal·lació i la resolució del tram comprés entre l'escomesa (ubicat a la porta d'accés) i el CGP interior (ubicat al rebedor). Nota 04: tota la instal.lació elèctrica anirà vista, en tub rígid de PVC, seguint les indicacions de la DF i plànols de projecte. Annex a la partida: sobrecost per la disposició de xarxa independent, en diversos circuits de 16A, per a sistema de calefacció amb emissors elèctrics (no inclosos) segons s'especifica als plànols d'instal.lacions. | 1
|  | 1 |  |  |  | 1
01.02.07.005 | L | 01.07.05 | ut | Partida per a la col·locació unitaria de lluminàries d'interior. S'inclou part proporcional del petit material necessari per a la completa execució de la partida i elements i operacions auxiliars necessàries (obertura de buits, reforços, etc). Nota: les lluminàries les aportarà la propietat i no s'inclou en el preu de la partida. | Partida per a la col·locació unitaria de lluminàries d'interior. S'inclou part proporcional del petit material necessari per a la completa execució de la partida i elements i operacions auxiliars necessàries (obertura de buits, reforços, etc). Nota: les lluminàries les aportarà la propietat i no s'inclou en el preu de la partida. | 5
|  | 5 |  |  |  | 5
01.02.07.006 | L | 01.07.06 | pa | Instal·lació i muntatge de conductes de ventil·lació i renovació d'aire en bany (1) i d'extracció de fums de cuina (1), ambdós en tub rígid, principalment ocult en cel ras excepte tram vist en cuina realitzat amb conducte circular de xapa Ø110mm, inclou extractor d'aire en bany, sortides d'extracció fins a la coberta per patis i coronació del traçat amb ´´sombrerete´´ i tirs metàl·lics. Tots els elements de la instal·lació s'hauran de replantejar en obra previ a la seva execució. Inclou els ajuts a paleteria per a perforacions o pasos de conductes. Inclou tot el necessari per a deixar la partida totalment executada i en correcte funcionament. | Instal·lació i muntatge de conductes de ventil·lació i renovació d'aire en bany (1) i d'extracció de fums de cuina (1), ambdós en tub rígid, principalment ocult en cel ras excepte tram vist en cuina realitzat amb conducte circular de xapa Ø110mm, inclou extractor d'aire en bany, sortides d'extracció fins a la coberta per patis i coronació del traçat amb ´´sombrerete´´ i tirs metàl·lics. Tots els elements de la instal·lació s'hauran de replantejar en obra previ a la seva execució. Inclou els ajuts a paleteria per a perforacions o pasos de conductes. Inclou tot el necessari per a deixar la partida totalment executada i en correcte funcionament. | 1
|  | 1 |  |  |  | 1
01.02.07.007 | L | 010706AB0BTR | pa | Annex a la partida: EPI's per treballs verticals en alçada. (01.07.06.Annex) | Annex a la partida: EPI's per treballs verticals en alçada. (01.07.06.Annex) | 1
|  | 1 |  |  |  | 1
01.02.07.008 | L | 01.07.07 | pa | Partida complementària a instal·lació elèctrica, formada per cablejat interior de TV, telefonia, timbre, interfon i dades desde el quadre fins a punts de consum grafiats en els plànols de projecte. | Partida complementària a instal·lació elèctrica, formada per cablejat interior de TV, telefonia, timbre, interfon i dades desde el quadre fins a punts de consum grafiats en els plànols de projecte. | 1
|  | 1 |  |  |  | 1
| N | Obra | 01 | PressupostReforma interior + reordenació de pati interior C/ Elkano, 61
| N | Capítol | 02 | REFORMA HABITATGE ENTRESOL SEGONA (Ent.2a)
| N | NIVELL 3 | 08 | EQUIPAMENT CUINA
01.02.08.001 | L | 01.08.01 | ut | Subministrament i col·locació de mobles baixos i alts, amb fondària de 600 i 400mm respectivament, amb portes, calaixeres i estants. S'inclou a la partida la p.p de sòcol, segellats, tiradors metàl·lics a escollir s/especif., peces de tancament amb paviment, sòcols inferiors, calaixos amb guies de retenció per a cops, segons especificacios en els plànols de projecte. S'inclouen també accessoris interior (porta coberts, cubells d'escombreries extraïbles per a les diferents fraccions,...) i exteriors (tiradors). Totalment acabat. S'inclou portes que seràn de fusta estratificada amb cantells de fusta i ferratges segons gama mitja. L'interior dels mobles serà de melamina blanca de gama mitja. Núm. de mòduls baixos: 1 ut de 60x60x90 amb forn i placa vitroceràmica. 1 ut de 60x60x90 amb 3 calaixos. 1 ut de 60x60x90 amb aigüera. 2 ut de 30x60x90 als extrems. Núm. de mòduls alts: 2 ut de 60x40x70cm (1 d'ells conté la campana extractora). 1 ut de 30x40x70cm. Nota 01: inclou dos panells laterals del mateix acabat que les portes de mides 1 de 30x70cm + 1 de 60x60cm. Nota 02: Imprescindible revisar plànol de detall en projecte per a comprobació de mòduls i detall. Nota 03: Acabats de gamma mitja a definir segons mostratge. | Subministrament i col·locació de mobles baixos i alts, amb fondària de 600 i 400mm respectivament, amb portes, calaixeres i estants. S'inclou a la partida la p.p de sòcol, segellats, tiradors metàl·lics a escollir s/especif., peces de tancament amb paviment, sòcols inferiors, calaixos amb guies de retenció per a cops, segons especificacios en els plànols de projecte. S'inclouen també accessoris interior (porta coberts, cubells d'escombreries extraïbles per a les diferents fraccions,...) i exteriors (tiradors). Totalment acabat. S'inclou portes que seràn de fusta estratificada amb cantells de fusta i ferratges segons gama mitja. L'interior dels mobles serà de melamina blanca de gama mitja. Núm. de mòduls baixos: 1 ut de 60x60x90 amb forn i placa vitroceràmica. 1 ut de 60x60x90 amb 3 calaixos. 1 ut de 60x60x90 amb aigüera. 2 ut de 30x60x90 als extrems. Núm. de mòduls alts: 2 ut de 60x40x70cm (1 d'ells conté la campana extractora). 1 ut de 30x40x70cm. Nota 01: inclou dos panells laterals del mateix acabat que les portes de mides 1 de 30x70cm + 1 de 60x60cm. Nota 02: Imprescindible revisar plànol de detall en projecte per a comprobació de mòduls i detall. Nota 03: Acabats de gamma mitja a definir segons mostratge. | 1
|  | 1 |  |  |  | 1
01.02.08.002 | L | 01.08.02 | m2 | Subministrament i col·locació de taulell de granit polit, de 65cm d'ample i 2cm d'espessor, de gra fi, cantell simple i recte, amb els cantells lleugerament biselats, formació de buits i encastaments amb els cantells polit | Subministrament i col·locació de taulell de granit polit, de 65cm d'ample i 2cm d'espessor, de gra fi, cantell simple i recte, amb els cantells lleugerament biselats, formació de buits i encastaments amb els cantells polit | 3.44
Desglossament d'amidament: | [5 empty] | 0
Cuina taulell |  | 1 | 0.65 | 2.44 |  | 1.586
Cuina frontal |  | 1 | 0.6 | 2.44 |  | 1.464
Cuina lateral |  | 1 | 0.65 | 0.6 |  | 0.39
01.02.08.003 | L | 01.08.03 | ut | Placa de cocció vitroceràmica BALAY ref. 3EB764EN acabat negre, amb comandaments incorporats en el panell, col·locada sobre el sobre de la cuina perfectament ajustada i segellada, incloent les ajudes per a l'adaptació de mobles que sigui menester i la connexió elèctrica corresponent. | Placa de cocció vitroceràmica BALAY ref. 3EB764EN acabat negre, amb comandaments incorporats en el panell, col·locada sobre el sobre de la cuina perfectament ajustada i segellada, incloent les ajudes per a l'adaptació de mobles que sigui menester i la connexió elèctrica corresponent. | 1
|  | 1 |  |  |  | 1
01.02.08.004 | L | 01.08.04 | ut | Subministrament i col·locació de campana extractora de fums integrada en mòdul alt de cuina i base extensible, ample de 60cm, gamma mitja, inclou connexionat amb tub extractor segons normativa, connexió elèctrica, etc. Sortida de fums i tot el necessari per a deixar l'equip en funcionament. | Subministrament i col·locació de campana extractora de fums integrada en mòdul alt de cuina i base extensible, ample de 60cm, gamma mitja, inclou connexionat amb tub extractor segons normativa, connexió elèctrica, etc. Sortida de fums i tot el necessari per a deixar l'equip en funcionament. | 1
|  | 1 |  |  |  | 1
01.02.08.005 | L | 01.08.05 | ut | Subministrament i col·locació de forn de cocció ref. 3HB5000N1 A de BALAY tipus encastat. Inclou connexió elèctrica i tot el necessari per a deixar l'equip en funcionament. | Subministrament i col·locació de forn de cocció ref. 3HB5000N1 A de BALAY tipus encastat. Inclou connexió elèctrica i tot el necessari per a deixar l'equip en funcionament. | 1
|  | 1 |  |  |  | 1
01.02.08.006 | L | 01.08.06 | ut | Subministrament i col·locació d'aixeta monocomandament XELA model STILO per a aigüera cuina amb canyo alt curvat. | Subministrament i col·locació d'aixeta monocomandament XELA model STILO per a aigüera cuina amb canyo alt curvat. | 1
|  | 1 |  |  |  | 1
01.02.08.007 | L | 01.08.07 | ut | Subministrament i col·locació d'aigüera doble d'acer inoxidable per a mòdul de 60cm. | Subministrament i col·locació d'aigüera doble d'acer inoxidable per a mòdul de 60cm. | 1
|  | 1 |  |  |  | 1
| N | Obra | 01 | PressupostReforma interior + reordenació de pati interior C/ Elkano, 61
| N | Capítol | 02 | REFORMA HABITATGE ENTRESOL SEGONA (Ent.2a)
| N | NIVELL 3 | 09 | EQUIPAMENT BANY
01.02.09.001 | L | 01.09.01 | ut | Subministrament i col·locació d'inodor The Gap SQUARE CONFORT de ROCA, adossat a paret, tanc d'alimentació lateral amb mecanisme d'alimentació i mecanisme de doble descàrrega, seient i tapa amb caiguda amortiguada. Inclou tot el necessari per a deixar l'equip en correcte funcionament (pulsador, seient, tapa amortiguada, ancoratges,...) Mesures de 35x65x83cm. | Subministrament i col·locació d'inodor The Gap SQUARE CONFORT de ROCA, adossat a paret, tanc d'alimentació lateral amb mecanisme d'alimentació i mecanisme de doble descàrrega, seient i tapa amb caiguda amortiguada. Inclou tot el necessari per a deixar l'equip en correcte funcionament (pulsador, seient, tapa amortiguada, ancoratges,...) Mesures de 35x65x83cm. | 1
|  | 1 |  |  |  | 1
01.02.09.002 | L | 01.09.02 | ut | Subministrament i col·locació de lavabo suspés model The Gap SQUARE de ROCA, ref. A3270M1000. Mesures de 60x46x15cm. Inclou vàlvula i sifó cromats de ROCA. | Subministrament i col·locació de lavabo suspés model The Gap SQUARE de ROCA, ref. A3270M1000. Mesures de 60x46x15cm. Inclou vàlvula i sifó cromats de ROCA. | 1
|  | 1 |  |  |  | 1
01.02.09.003 | L | 01.09.03 | ut | Subministrament i col·locació d'aixeta monocomandament XELA model STILO per a lavabo. | Subministrament i col·locació d'aixeta monocomandament XELA model STILO per a lavabo. | 1
|  | 1 |  |  |  | 1
01.02.09.004 | L | 01.09.04 | ut | Kit d'accesoris complet de bany composat per portarotlles (1ut) i penjador de tovalloles (2ut). Subministrament i col.locació. | Kit d'accesoris complet de bany composat per portarotlles (1ut) i penjador de tovalloles (2ut). Subministrament i col.locació. | 1
|  | 1 |  |  |  | 1
01.02.09.005 | L | 01.09.05 | ut | Subministrament i col.locació de plat de dutxa acrílic, rectangular, model Neo Daiquiri ´´ROCA´´ o similar, color blanc, de mides 750x750x40 mm, amb fons antilliscant i joc de desguàs. Inclou la preparació prèvia de la base per a un correcte assentament i nivellació i silicona per a segellat de juntes perimetrals. | Subministrament i col.locació de plat de dutxa acrílic, rectangular, model Neo Daiquiri ´´ROCA´´ o similar, color blanc, de mides 750x750x40 mm, amb fons antilliscant i joc de desguàs. Inclou la preparació prèvia de la base per a un correcte assentament i nivellació i silicona per a segellat de juntes perimetrals. | 1
|  | 1 |  |  |  | 1
01.02.09.006 | L | 01.09.06 | ut | Subministrament i col·locació d'aixeta monocomandament XELA model STILO de superfície per a dutxa. | Subministrament i col·locació d'aixeta monocomandament XELA model STILO de superfície per a dutxa. | 1
|  | 1 |  |  |  | 1
01.02.09.007 | L | 01.09.07 | ut | Subministrament i col·locació de mirall de lluna incolora de 5 mm de gruix, amb pintura de protecció, color plata, per la seva cara posterior, fixat amb massilla al parament. Inclou perfil embellidor perimetral format per perfil d'alumini lacat negre. Criteria d'amidament: mides 70cm de diàmetre. | Subministrament i col·locació de mirall de lluna incolora de 5 mm de gruix, amb pintura de protecció, color plata, per la seva cara posterior, fixat amb massilla al parament. Inclou perfil embellidor perimetral format per perfil d'alumini lacat negre. Criteria d'amidament: mides 70cm de diàmetre. | 1
|  | 1 |  |  |  | 1
01.02.09.008 | L | 01.10.08 | ut | Subministrament i col·locació de barra de dutxa, format per tub de secció circular de Ø40 mm, de color negre i traçat en forma de quart de cercle apte per a dutxa de 75x75cm. | Subministrament i col·locació de barra de dutxa, format per tub de secció circular de Ø40 mm, de color negre i traçat en forma de quart de cercle apte per a dutxa de 75x75cm. | 1
|  | 1 |  |  |  | 1
| N | Obra | 01 | PressupostReforma interior + reordenació de pati interior C/ Elkano, 61
| N | Capítol | 02 | REFORMA HABITATGE ENTRESOL SEGONA (Ent.2a)
| N | NIVELL 3 | 0A | SEGURETAT I SALUT + GESTIÓ DE RESIDUS
01.02.0A.001 | L | 01.10.01 | PA | Part proporcional del capítol per a la redacció del Pla de Seguretat i Salut + adopció de mesures de protecció col.lectives + equips individuals de protecció necessaris. | Part proporcional del capítol per a la redacció del Pla de Seguretat i Salut + adopció de mesures de protecció col.lectives + equips individuals de protecció necessaris. | 1
|  | 1 |  |  |  | 1
01.02.0A.002 | L | 01.10.02 | PA | Part proporcional del capítol per a la gestió de residus de construcció + transport i deposició control.lada a abocador autoritzat. | Part proporcional del capítol per a la gestió de residus de construcció + transport i deposició control.lada a abocador autoritzat. | 1
|  | 1 |  |  |  | 1
| N | Obra | 01 | PressupostReforma interior + reordenació de pati interior C/ Elkano, 61
| N | Capítol | 03 | REFORMA HABITATGE PRINCIPAL PRIMERA (Pral.1a)
| N | NIVELL 3 | 01 | ENDERROCS
01.03.01.001 | L | 01.01.00 | pa | Partida alçada composada pel buidat de mobiliari, deixalles i objectes personals allotjats només a l'interior de l'habitatge. Nota 01: no inclou la retirada d'objectes de l'àmbit exterior. | Partida alçada composada pel buidat de mobiliari, deixalles i objectes personals allotjats només a l'interior de l'habitatge. Nota 01: no inclou la retirada d'objectes de l'àmbit exterior. | 1
|  | 1 |  |  |  | 1
01.03.01.002 | L | 02.01.01 | pa | Partida alçada composada per l'enderroc, desmuntatge i gestió de runes de la construcció, d'envans, cel rasos, portes (i premarcs), banys (i sanitaris), etc, segons es reflecteix al plànol d'enderrocs del projecte. Inclou també l'anulació d'instal.lacions vistes de fontaneria (conduccions, aixetes, etc), d'electricitat (bases d'endolls, iluminació, etc) i clima (split i compresor). Nota 01: no inclou demolicions sobre elements estructurals. Tot indicat en plànol. Nota 02: en la retirada dels cel rasos de canyís inclou l'eliminació de suports, ancoratges, etc que hagin quedat adherits al forjat. Nota 03: aquesta partida només fa referència als enderrocs de l'interior de l'habitatge, no s'inclouen espais exteriors ni l'enderroc de volums fóra d'ordenació; valorats en un altre capítol. Criteri d'amidament: buit per ple. | Partida alçada composada per l'enderroc, desmuntatge i gestió de runes de la construcció, d'envans, cel rasos, portes (i premarcs), banys (i sanitaris), etc, segons es reflecteix al plànol d'enderrocs del projecte. Inclou també l'anulació d'instal.lacions vistes de fontaneria (conduccions, aixetes, etc), d'electricitat (bases d'endolls, iluminació, etc) i clima (split i compresor). Nota 01: no inclou demolicions sobre elements estructurals. Tot indicat en plànol. Nota 02: en la retirada dels cel rasos de canyís inclou l'eliminació de suports, ancoratges, etc que hagin quedat adherits al forjat. Nota 03: aquesta partida només fa referència als enderrocs de l'interior de l'habitatge, no s'inclouen espais exteriors ni l'enderroc de volums fóra d'ordenació; valorats en un altre capítol. Criteri d'amidament: buit per ple. | 1
Desglossament de l'amidament: | [5 empty] | 0
envans divisoris: 86,90 m2 |  | 1 | 0.2 |  |  | 0.2
cel rasos: 58,23 m2 |  | 1 | 0.2 |  |  | 0.2
portes: 7 uts |  | 1 | 0.2 |  |  | 0.2
sanitaris: 1 bany complet |  | 1 | 0.2 |  |  | 0.2
equipament cuina: cuina completa |  | 1 | 0.2 |  |  | 0.2
01.03.01.003 | L | 01.01.03 | m2 | Enderroc de revestiments alicatats existents, en paraments verticals, amb mitjans manuals a cambres humides. Inclou càrerga, gestió i transport de runa a abocador. Alçada <300 cm. Àmbit d'intervenció: banys i cuina, només paraments sense enderroc. | Enderroc de revestiments alicatats existents, en paraments verticals, amb mitjans manuals a cambres humides. Inclou càrerga, gestió i transport de runa a abocador. Alçada <300 cm. Àmbit d'intervenció: banys i cuina, només paraments sense enderroc. | 7.832
bany |  | 1 | 1.93 | 2.4 |  | 4.632
cuina |  | 1 | 1.6 | 2 |  | 3.2
01.03.01.004 | L | 01.01.05 | m2 | Extracció de paviment ceràmic, amb mitjans manuals, fins a descobrir suport original de ciment i lleu repicat d'aquest per adequació de nivells. Inclou càrrega, gestió i transport de residus. Àmbit d'intervenció: partida en previsió per adaptació de nivells. Nota: Previsió de rebaix d'uns 5 cm per poder adequar els nivells de l'habitatge. | Extracció de paviment ceràmic, amb mitjans manuals, fins a descobrir suport original de ciment i lleu repicat d'aquest per adequació de nivells. Inclou càrrega, gestió i transport de residus. Àmbit d'intervenció: partida en previsió per adaptació de nivells. Nota: Previsió de rebaix d'uns 5 cm per poder adequar els nivells de l'habitatge. | 15
Previsió |  | 1 | 15 |  |  | 15
01.03.01.005 | L | 01.01.06 | m2 | Repicat de revestiments enguixats existents, en paraments verticals de maó massís, amb mitjans manuals. Inclou la neteja de juntes, raspatllat amb raspall de pues metàl.liques i la neteja del parament per descobrir el maó existent deixant-lo preparat pel pintat (no inclós). Inclou càrrega, gestió i transport de runa a abocador. Alçada <300 cm (h:200cm). Àmbit d'intervenció: cara interior de façana posterior. Veure plànol d'acabats interiors. Criteri d'amidament: buit per ple. Nota 01: partida en previsió, a justificar en obra. | Repicat de revestiments enguixats existents, en paraments verticals de maó massís, amb mitjans manuals. Inclou la neteja de juntes, raspatllat amb raspall de pues metàl.liques i la neteja del parament per descobrir el maó existent deixant-lo preparat pel pintat (no inclós). Inclou càrrega, gestió i transport de runa a abocador. Alçada <300 cm (h:200cm). Àmbit d'intervenció: cara interior de façana posterior. Veure plànol d'acabats interiors. Criteri d'amidament: buit per ple. Nota 01: partida en previsió, a justificar en obra. | 26.6475
façana posterior |  | 1 | 4.16 | 2.85 |  | 11.856
façana principal |  | 1 | 5.19 | 2.85 |  | 14.7915
| N | Obra | 01 | PressupostReforma interior + reordenació de pati interior C/ Elkano, 61
| N | Capítol | 03 | REFORMA HABITATGE PRINCIPAL PRIMERA (Pral.1a)
| N | NIVELL 3 | 02 | PALETERIA
01.03.02.001 | L | 01.02.01 | m2 | Envà divisori de plaques de guix laminat hidròfug format per una estructura normal de 46mm, amb perfileria de planxa d'acer galvanitzat, amb un gruix total del envà de 71mm, muntants cada 400mm de 46mm d'ample i canals de 46mm, 1 placa hidròfuga de 12,5mm de gruix per cada costat fixades mecànicament, aïllament de llana mineral ISOVER Arena Bàsic de 50mm d'espessor. S'inclou emmasillat i poliment, formació de buits, peces especials de remat, bandes acústiques de neoprè superior, inferior i laterals en contacte amb part de l'estructura, cantoneres, brancals i dintells d'obertures. Criteri d'amidament: buits <2m2 no deduïts, entre 2 i 4 m2 deduïts al 50%, >4m2 deduïts al 100%. Altura <300cm. Amidaments a una cara. Nota: inclou la resolució de la trobada amb forjat unidireccional amb revoltons ceràmics. | Envà divisori de plaques de guix laminat hidròfug format per una estructura normal de 46mm, amb perfileria de planxa d'acer galvanitzat, amb un gruix total del envà de 71mm, muntants cada 400mm de 46mm d'ample i canals de 46mm, 1 placa hidròfuga de 12,5mm de gruix per cada costat fixades mecànicament, aïllament de llana mineral ISOVER Arena Bàsic de 50mm d'espessor. S'inclou emmasillat i poliment, formació de buits, peces especials de remat, bandes acústiques de neoprè superior, inferior i laterals en contacte amb part de l'estructura, cantoneres, brancals i dintells d'obertures. Criteri d'amidament: buits <2m2 no deduïts, entre 2 i 4 m2 deduïts al 50%, >4m2 deduïts al 100%. Altura <300cm. Amidaments a una cara. Nota: inclou la resolució de la trobada amb forjat unidireccional amb revoltons ceràmics. | 21.306
Desglossament d'amidament: | [5 empty] | 0
bany (porta) |  | 1 | 2.45 | 2.85 |  | 6.9825
bany |  | 1 | 2.31 | 2.85 |  | 6.5835
lateral cuina |  | 1 | 1.94 | 2.85 |  | 5.529
tancament buit porta despatx |  | 1 | 2.01 | 1.1 |  | 2.211
01.03.02.002 | L | 03.02.02 | m2 | Envà divisori de plaques de guix laminat estàndar format per una estructura normal de 46mm, amb perfileria de planxa d'acer galvanitzat, amb un gruix total del envà de 71mm, muntants cada 400mm de 46mm d'ample i canals de 46mm, 1 placa estàndard de 12,5mm de gruix per cada costat fixades mecànicament, aïllament de llana mineral ISOVER Arena Bàsic de 50mm d'espessor. S'inclou emmasillat i poliment, formació de buits, peces especials de remat, bandes acústiques de neoprè superior, inferior i laterals en contacte amb part de l'estructura, cantoneres, brancals i dintells d'obertures. Criteri d'amidament: buits <2m2 no deduïts, entre 2 i 4 m2 deduïts al 50%, >4m2 deduïts al 100%. Altura <300cm. Amidaments a una cara. Nota: inclou la resolució de la trobada amb forjat unidireccional amb revoltons ceràmics. | Envà divisori de plaques de guix laminat estàndar format per una estructura normal de 46mm, amb perfileria de planxa d'acer galvanitzat, amb un gruix total del envà de 71mm, muntants cada 400mm de 46mm d'ample i canals de 46mm, 1 placa estàndard de 12,5mm de gruix per cada costat fixades mecànicament, aïllament de llana mineral ISOVER Arena Bàsic de 50mm d'espessor. S'inclou emmasillat i poliment, formació de buits, peces especials de remat, bandes acústiques de neoprè superior, inferior i laterals en contacte amb part de l'estructura, cantoneres, brancals i dintells d'obertures. Criteri d'amidament: buits <2m2 no deduïts, entre 2 i 4 m2 deduïts al 50%, >4m2 deduïts al 100%. Altura <300cm. Amidaments a una cara. Nota: inclou la resolució de la trobada amb forjat unidireccional amb revoltons ceràmics. | 17.385
Desglossament d'amidament: | [5 empty] | 0
dormitori 01 + dormitori 02 |  | 1 | 5.2 | 2.85 |  | 14.82
porta dormitori 01 |  | 1 | 0.9 | 2.85 |  | 2.565
01.03.02.003 | L | 01.02.03 | m2 | Trasdossat vertical de plaques de guix laminat hidròfug en parets format per estructura autoportant normal amb perfileria d'acer galvanitzat, muntants cada 400mm de 46mm d'ample i 1 placa estàndar de 15mm de gruix a una cara fixada mecànicament. S'inclou emmasillat i poliment, peces especials de remat, bandes acústiques de neoprè superior, inferior i laterals en contacte amb part de l'estructura, cantoneres, brancals i dintells d'obertures. Àmbit d'intervenció: previsió per necessitat constructiva. | Trasdossat vertical de plaques de guix laminat hidròfug en parets format per estructura autoportant normal amb perfileria d'acer galvanitzat, muntants cada 400mm de 46mm d'ample i 1 placa estàndar de 15mm de gruix a una cara fixada mecànicament. S'inclou emmasillat i poliment, peces especials de remat, bandes acústiques de neoprè superior, inferior i laterals en contacte amb part de l'estructura, cantoneres, brancals i dintells d'obertures. Àmbit d'intervenció: previsió per necessitat constructiva. | 13.5375
Desglossament d'amidament: | [5 empty] | 0
previsió per bany i/o cuina |  | 1 | 4.75 | 2.85 |  | 13.5375
01.03.02.004 | L | 01.02.05 | ml | Partida en previsió per la disposició de reforços de fusta a la subestructura d'acer de la tabiqueria interior per subjecció de mobiliari i altres. Franja de 40cm d'amplada per la longitud que s'indica a l'amidament. Àmbit d'intervenció: bany i cuina per a subjecció de mobiliari i/o aparells. Nota: partida en previsió, a justificar en obra. | Partida en previsió per la disposició de reforços de fusta a la subestructura d'acer de la tabiqueria interior per subjecció de mobiliari i altres. Franja de 40cm d'amplada per la longitud que s'indica a l'amidament. Àmbit d'intervenció: bany i cuina per a subjecció de mobiliari i/o aparells. Nota: partida en previsió, a justificar en obra. | 3.9
bany i cuina per a subjecció de mobiliari i/o aparells. |  | 3.9 |  |  |  | 3.9
01.03.02.005 | L | 01.02.06 | m2 | Fals sostre continu de plaques de guix laminat hidròfug, per a revestir, de 15mm d'espessor i cantell afinat (BA), amb perfileria de mestres fixada directament al forjat col·locades cada 400mm, per a una altura a sostre de 3m com a màxim. S'inclou p.p de formació de juntes de dil·latació, perforacions per a lluminàries encastades i/o passos d'instal.lacions i els reforços necessaris. Àmbit d'intervenció: previsió per pas d'instal.lacions. | Fals sostre continu de plaques de guix laminat hidròfug, per a revestir, de 15mm d'espessor i cantell afinat (BA), amb perfileria de mestres fixada directament al forjat col·locades cada 400mm, per a una altura a sostre de 3m com a màxim. S'inclou p.p de formació de juntes de dil·latació, perforacions per a lluminàries encastades i/o passos d'instal.lacions i els reforços necessaris. Àmbit d'intervenció: previsió per pas d'instal.lacions. | 4.6172
Desglossament d'amidament: | [5 empty] | 0
bany |  | 1 | 1.78 | 1.94 |  | 3.4532
cuina |  | 1 | 0.6 | 1.94 |  | 1.164
01.03.02.006 | L | 03.02.07 | m2 | Fals sostre continu de plaques de guix laminat estàndar, per a revestir, de 15mm d'espessor i cantell afinat (BA), amb perfileria de mestres fixada directament al forjat col·locades cada 400mm, per a una altura a sostre de 3m com a màxim. S'inclou p.p de formació de juntes de dil·latació, perforacions per a lluminàries encastades i/o passos d'instal.lacions i els reforços necessaris. Àmbit d'intervenció: previsió per pas d'instal.lacions. | Fals sostre continu de plaques de guix laminat estàndar, per a revestir, de 15mm d'espessor i cantell afinat (BA), amb perfileria de mestres fixada directament al forjat col·locades cada 400mm, per a una altura a sostre de 3m com a màxim. S'inclou p.p de formació de juntes de dil·latació, perforacions per a lluminàries encastades i/o passos d'instal.lacions i els reforços necessaris. Àmbit d'intervenció: previsió per pas d'instal.lacions. | 4.35
Desglossament d'amidament: | [5 empty] | 0
rebedor passadís |  | 1 | 4.35 |  |  | 4.35
01.03.02.007 | L | 03.02.08 | ut | Formació de registres de 60x60cm en fals sostre amb plaques de guix laminat hidròfug de 15mm d'espessor, amb sistema de pressió per a apertura oculta. Àmbit d'intervenció: Previsió en bany. | Formació de registres de 60x60cm en fals sostre amb plaques de guix laminat hidròfug de 15mm d'espessor, amb sistema de pressió per a apertura oculta. Àmbit d'intervenció: Previsió en bany. | 1
|  | 1 |  |  |  | 1
01.03.02.008 | L | 01.02.09 | m2 | Regularització de revestiments enguixats en paraments verticals per a la seva òptima planeitat, realizant, repicats, lijat, raspallat i posterior enguixat acabat super-fi a bona vista. Alçada <300 cm. Nota: partida en previsió, a justificar en obra. | Regularització de revestiments enguixats en paraments verticals per a la seva òptima planeitat, realizant, repicats, lijat, raspallat i posterior enguixat acabat super-fi a bona vista. Alçada <300 cm. Nota: partida en previsió, a justificar en obra. | 24
partida en previsió, a justificar en obra. |  | 1 | 24 |  |  | 24
01.03.02.009 | L | 01.02.10 | m2 | Reparació de revoltons ceràmics per mitjà de petites operacions de consolidació, reblert de juntes, neteja profunda, etc de zones malmeses amb la intenció de deixar el sostre preparat per pintar. Inclou el decapat de bigues de fusta per eliminació de vernisos i/o pintures. Criteri d'amidament: previsió d'actuació al 60% de la superfície total. Nota: partida en previsió, a justificar en obra un cop enretirat el cel ras existent. | Reparació de revoltons ceràmics per mitjà de petites operacions de consolidació, reblert de juntes, neteja profunda, etc de zones malmeses amb la intenció de deixar el sostre preparat per pintar. Inclou el decapat de bigues de fusta per eliminació de vernisos i/o pintures. Criteri d'amidament: previsió d'actuació al 60% de la superfície total. Nota: partida en previsió, a justificar en obra un cop enretirat el cel ras existent. | 34.94
Nota: partida en previsió, a justificar en obra. |  | 1 | 34.94 |  |  | 34.94
01.03.02.010 | L | 01.02.11 | ml | Partida en previsió, formada pel subministrament i col.locació de perfil laminat d'acer S-175-JR, de secció IPN 160 per a la disposició de talla llums a forjat de biguetes de fusta. Inclou capa d'imprimació de taller i plaques d'ancoratge d'acer als extrems, de mides 25x25cm, cargolada a parets de càrrega. Nota: partida en previsió, a justificar en obra una vegada retirat el cel ras existent pel control de fletxes. | Partida en previsió, formada pel subministrament i col.locació de perfil laminat d'acer S-175-JR, de secció IPN 160 per a la disposició de talla llums a forjat de biguetes de fusta. Inclou capa d'imprimació de taller i plaques d'ancoratge d'acer als extrems, de mides 25x25cm, cargolada a parets de càrrega. Nota: partida en previsió, a justificar en obra una vegada retirat el cel ras existent pel control de fletxes. | 24.7
Desglossament d'amidament: | [5 empty] | 0
perfil IPN160 | [5 empty] | 0
perfil IPN160 |  | 3 | 3.2 |  |  | 9.6
|  | 1 | 15.1 |  |  | 15.1
| N | Obra | 01 | PressupostReforma interior + reordenació de pati interior C/ Elkano, 61
| N | Capítol | 03 | REFORMA HABITATGE PRINCIPAL PRIMERA (Pral.1a)
| N | NIVELL 3 | 03 | REVESTIMENTS I ACABATS
01.03.03.001 | L | 01.03.01 | m2 | Partida formada per la disposició d'una capa de morter autonivellant com a preparació de superfícies per a rebre el paviment d'acabat. Espesor màxim previst de 2 cm. Nota: Partida a justificar en obra, previsió. Àmbit de intervenció: totalitat de la superficie interior. | Partida formada per la disposició d'una capa de morter autonivellant com a preparació de superfícies per a rebre el paviment d'acabat. Espesor màxim previst de 2 cm. Nota: Partida a justificar en obra, previsió. Àmbit de intervenció: totalitat de la superficie interior. | 58.23
Àmbit de intervenció: totalitat de la superficie interior. |  | 1 | 58.23 |  |  | 58.23
01.03.03.002 | L | P9D3-35PH | m2 | Paviment de rajola ceràmica comuna, de forma rectangular, de 27x13x1,3 cm, col·locada a truc de maceta amb morter mixt 1:2:10 | Paviment de rajola ceràmica comuna, de forma rectangular, de 27x13x1,3 cm, col·locada a truc de maceta amb morter mixt 1:2:10 | 58.23
totalitat de l'habitatge. |  | 1 | 58.23 |  |  | 58.23
01.03.03.003 | L | 01.03.03 | ml | Subministrament i col·locació de sòcol de fusta de DM de 110x20mm, per pintar. Inclou encolat, ressolució de trobades, etc. No inclou el pintat, inclòs a la partida corresponent. Nota 01: Inclou protecció i manteniment durant obra. Àmbit d'intervenció: totalitat de l'habitatge excepte bany i cuina. | Subministrament i col·locació de sòcol de fusta de DM de 110x20mm, per pintar. Inclou encolat, ressolució de trobades, etc. No inclou el pintat, inclòs a la partida corresponent. Nota 01: Inclou protecció i manteniment durant obra. Àmbit d'intervenció: totalitat de l'habitatge excepte bany i cuina. | 52.07
Àmbit d'intervenció: espai interior excepte bany i cuina. |  | 1 | 52.07 |  |  | 52.07
01.03.03.004 | L | P824-3QPZ | m2 | Enrajolat amb rajola de gres premsat esmaltat de forma rectangular o quadrada, de 16 a 25 peces/m2, preu alt, grup BIb-BIIa (UNE-EN 14411), col·locades amb adhesiu per a rajola ceràmica C2 (UNE-EN 12004) i rejuntat amb beurada CG2 (UNE-EN 13888) | Enrajolat amb rajola de gres premsat esmaltat de forma rectangular o quadrada, de 16 a 25 peces/m2, preu alt, grup BIb-BIIa (UNE-EN 14411), col·locades amb adhesiu per a rajola ceràmica C2 (UNE-EN 12004) i rejuntat amb beurada CG2 (UNE-EN 13888) | 27.1555
Desglossament d'amidament:
bany (inodor + dutxa) |  | 1 | 1.78 | 2.3 |  | 4.094
bany (porta) |  | 1 | 1.78 | 2.3 |  | 4.094
bany (darrera porta) |  | 1 | 1.94 | 2.3 |  | 4.462
cuina nevera |  | 1 | 0.6 | 2.3 |  | 1.38
rebedor (bany + lateral cuina) |  | 1 | 1.65 | 2.55 |  | 4.2075
muret cuina |  | 1 | 2.01 | 1.1 |  | 2.211
safareig (1 lateral) |  | 1 | 0.8 | 2.2 |  | 1.76
bany (lavabo + dutxa) |  | 1 | 1.94 | 2.55 |  | 4.947
| N | Obra | 01 | PressupostReforma interior + reordenació de pati interior C/ Elkano, 61
| N | Capítol | 03 | REFORMA HABITATGE PRINCIPAL PRIMERA (Pral.1a)
| N | NIVELL 3 | 04 | PINTURA
01.03.04.001 | L | 01.04.01 | m2 | Pintura plàstica amb textura llisa, color blanc, acabat mat, ref RAL 9016, sobre paraments horitzontals interiors de guix o plaques de guix laminat i biguetes de fusta, preparació del suport amb masilla interior, ma de fons amb resines acríliques en dispersió aquosa i dos mans de pintura plàstica (rendiment: 0,187l/m2 cada mà). El preu inclou protecció dels elements de l'entorn que puguin veure's afectats durant els treballs i la resolució de punts singulars. Nota 01: s'inclou petites operacions de rascat i lijat del suport com a preparació prèvia del suport. Nota 02: considerar que es realitza el pintat sobre un forjat de revoltons i biguetes de fusta. Criteri d'amidament: es contempla el pintat del 100% de la superfície de sostres de l'habitatge. | Pintura plàstica amb textura llisa, color blanc, acabat mat, ref RAL 9016, sobre paraments horitzontals interiors de guix o plaques de guix laminat i biguetes de fusta, preparació del suport amb masilla interior, ma de fons amb resines acríliques en dispersió aquosa i dos mans de pintura plàstica (rendiment: 0,187l/m2 cada mà). El preu inclou protecció dels elements de l'entorn que puguin veure's afectats durant els treballs i la resolució de punts singulars. Nota 01: s'inclou petites operacions de rascat i lijat del suport com a preparació prèvia del suport. Nota 02: considerar que es realitza el pintat sobre un forjat de revoltons i biguetes de fusta. Criteri d'amidament: es contempla el pintat del 100% de la superfície de sostres de l'habitatge. | 58.23
Pintat de sostres |  | 1 | 58.23 |  |  | 58.23
01.03.04.002 | L | 01.04.02 | m2 | Pintura plàstica amb textura llisa, color blanc, acabat mat, ref RAL 9016, sobre paraments verticals interiors de guix o plaques de guix laminat i parets de maó, preparació del suport amb masilla interior, mà de fons amb resines acríliques en dispersió aquosa i dos mans de pintura plàstica (rendiment: 0,187l/m2 cada mà). El preu inclou protecció dels elements de l'entorn que puguin veure's afectats durant els treballs i la resolució de punts singulars. Àmbit d'intervenció: cara interior tancaments de façana i divisions interiors verticals. Criteri d'amidament: buits <2m2 no deduïts, entre 2 i 4 m2 deduïts al 50%, >4m2 deduïts al 100%. Altura <300cm. Amidaments a una cara. | Pintura plàstica amb textura llisa, color blanc, acabat mat, ref RAL 9016, sobre paraments verticals interiors de guix o plaques de guix laminat i parets de maó, preparació del suport amb masilla interior, mà de fons amb resines acríliques en dispersió aquosa i dos mans de pintura plàstica (rendiment: 0,187l/m2 cada mà). El preu inclou protecció dels elements de l'entorn que puguin veure's afectats durant els treballs i la resolució de punts singulars. Àmbit d'intervenció: cara interior tancaments de façana i divisions interiors verticals. Criteri d'amidament: buits <2m2 no deduïts, entre 2 i 4 m2 deduïts al 50%, >4m2 deduïts al 100%. Altura <300cm. Amidaments a una cara. | 143.43
Desglossament d'amidament: | [5 empty] | 0
rebedor (desenvolupament) |  | 1 | 6.79 | 2.55 |  | 17.3145
lateral cuina |  | 1 | 2.61 | 2.55 |  | 6.6555
cuina + sala |  | 1 | 8.02 | 2.85 |  | 22.857
muret cuina (cara interior) |  | 1 | 2.01 | 1.1 |  | 2.211
sala (zona tv) |  | 1 | 2.95 | 2.85 |  | 8.4075
sala (retranqueig) |  | 1 | 0.95 | 2.85 |  | 2.7075
sala fins rebedor |  | 1 | 4.47 | 2.85 |  | 12.7395
dormitori 01 (tot excepte cara int. façana) |  | 1 | 12.5 | 2.85 |  | 35.625
dormitori 02 (tot excepte cara int. façana) |  | 1 | 10 | 2.85 |  | 28.5
interior safareig (dos laterals) |  | 1 | 2.25 | 2.85 |  | 6.4125
01.03.04.003 | L | 01.04.03 | m2 | Pintura plàstica amb textura llisa, color blanc, acabat mat, ref RAL 9016, sobre paraments verticals interiors d'obra vista, preparació del suport, mà de fons amb resines acríliques en dispersió aquosa i dos mans de pintura plàstica (rendiment: 0,187l/m2 cada mà). El preu inclou protecció dels elements de l'entorn que puguin veure's afectats durant els treballs i la resolució de punts singulars. Nota: es valorarà in situ la possibilitat d'aplicar un vernís estabilitzador incolor per deixar el maó vist (no inclòs). | Pintura plàstica amb textura llisa, color blanc, acabat mat, ref RAL 9016, sobre paraments verticals interiors d'obra vista, preparació del suport, mà de fons amb resines acríliques en dispersió aquosa i dos mans de pintura plàstica (rendiment: 0,187l/m2 cada mà). El preu inclou protecció dels elements de l'entorn que puguin veure's afectats durant els treballs i la resolució de punts singulars. Nota: es valorarà in situ la possibilitat d'aplicar un vernís estabilitzador incolor per deixar el maó vist (no inclòs). | 26.448
Desglossament d'amidament: | [5 empty] | 0
sala façana posterior |  | 1 | 4.16 | 2.85 |  | 11.856
dormitori 01 façana principal |  | 1 | 2.88 | 2.85 |  | 8.208
dormitori 02 façana principal |  | 1 | 2.24 | 2.85 |  | 6.384
01.03.04.004 | L | 03.04.04 | ml | Pintura plàstica amb textura llisa, color blanc, acabat mat, ref RAL 9016, sobre paraments verticals interiors de guix o plaques de guix laminat i parets de maó (´´tabicas´´), preparació del suport amb masilla interior, mà de fons amb resines acríliques en dispersió aquosa i dos mans de pintura plàstica (rendiment: 0,187l/m2 cada mà). El preu inclou protecció dels elements de l'entorn que puguin veure's afectats durant els treballs i la resolució de punts singulars.Àmbit d'intervenció: tabiques de cel rasos. | Pintura plàstica amb textura llisa, color blanc, acabat mat, ref RAL 9016, sobre paraments verticals interiors de guix o plaques de guix laminat i parets de maó (´´tabicas´´), preparació del suport amb masilla interior, mà de fons amb resines acríliques en dispersió aquosa i dos mans de pintura plàstica (rendiment: 0,187l/m2 cada mà). El preu inclou protecció dels elements de l'entorn que puguin veure's afectats durant els treballs i la resolució de punts singulars.Àmbit d'intervenció: tabiques de cel rasos. | 3.21
Desglossament d'amidament: | [5 empty] | 0
rebedor + cuina |  | 1 | 3.21 |  |  | 3.21
01.03.04.005 | L | 01.04.04 | ml | Pintat de nous perfils d'acer IPN160 subministrats, amb esmalt sintètic, una capa d'imprimació antioxidant i dues capes d'acabat. Inclou possible enmasillat puntual de perfils (inferior al 5%). Color estandard a definir per la DF. Criteri d'amidament: es comptabilitzen els ml de perfils d'acer IPN160, requerint-se el pintat del conjunt, en ambdues cares i base. | Pintat de nous perfils d'acer IPN160 subministrats, amb esmalt sintètic, una capa d'imprimació antioxidant i dues capes d'acabat. Inclou possible enmasillat puntual de perfils (inferior al 5%). Color estandard a definir per la DF. Criteri d'amidament: es comptabilitzen els ml de perfils d'acer IPN160, requerint-se el pintat del conjunt, en ambdues cares i base. | 24.7
ml de perfils d'acer IPN160 |  | 1 | 24.7 |  |  | 24.7
| N | Obra | 01 | PressupostReforma interior + reordenació de pati interior C/ Elkano, 61
| N | Capítol | 03 | REFORMA HABITATGE PRINCIPAL PRIMERA (Pral.1a)
| N | NIVELL 3 | 05 | FUSTERIA DE FUSTA
01.03.05.001 | L | 01.05.01 | ut | Restauració de porta interior batent, d'accés principal, de mides 80x260cm, incloent-se un decapat de la pintura, per les dues cares, de fulla, brancals i tapetes. Inclou petits rebaixos amb ribot de la fulla per millorar l'ajust i la correcció de desquadraments , amb desmuntatge i muntatge de la fulla. Inclou lubricació i neteja de ferratges, la substitució del pany per un de nou de seguretat tipus TLB de 3 punts de TESA i, per últim, la reparació de defectes superficials amb masilla de reparació a tot el conjunt i posterior pintat bicolor amb esmalt sintètic; marró brillant per la cara exterior i blanc mate per la cara interior RAL 9016. Àmbit d'intervenció: porta d'accés. Nota: en el canvi de pany s'inclou el subministrament de 4 còpies de la nova clau. | Restauració de porta interior batent, d'accés principal, de mides 80x260cm, incloent-se un decapat de la pintura, per les dues cares, de fulla, brancals i tapetes. Inclou petits rebaixos amb ribot de la fulla per millorar l'ajust i la correcció de desquadraments , amb desmuntatge i muntatge de la fulla. Inclou lubricació i neteja de ferratges, la substitució del pany per un de nou de seguretat tipus TLB de 3 punts de TESA i, per últim, la reparació de defectes superficials amb masilla de reparació a tot el conjunt i posterior pintat bicolor amb esmalt sintètic; marró brillant per la cara exterior i blanc mate per la cara interior RAL 9016. Àmbit d'intervenció: porta d'accés. Nota: en el canvi de pany s'inclou el subministrament de 4 còpies de la nova clau. | 1
Àmbit d'intervenció: porta d'accés. |  | 1 |  |  |  | 1
01.03.05.002 | L | 01.05.02 | ut | Restauració de balconeres de fusta, per a un buit total de 90x220cm, formada per una fulla batent, de mides 90x220cm, incloent-se un decapat de la pintura, per les dues cares, de fulla, brancals, galzes i tapetes. Inclou petits rebaixos amb ribot de la fulla per millorar l'ajust i la correcció de desquadraments amb desmuntatge i muntatge de la fulla. Inclou la disposició de rivets de goma a tot el perímetre de la fulla. Inclou la substitució dels vidres existents per nous envidraments amb càmara 3+3/12/4mm juntament amb nous llistons de fusta de pi per absorbir el nou gruix de vidre (mida envidraments: 75x150cm dividits en 3 quarterons). Inclou l'eliminació d'òxid, la lubricació i la neteja de ferratges i, per últim, la reparació de defectes superficials amb masilla de reparació a tot el conjunt i posterior pintat bicolor amb esmalt sintètic; per la cara exterior respectant tonalitat original de façana i blanc mate per la cara interior RAL 9016. Àmbit d'intervenció: balconera estar-menjador. | Restauració de balconeres de fusta, per a un buit total de 90x220cm, formada per una fulla batent, de mides 90x220cm, incloent-se un decapat de la pintura, per les dues cares, de fulla, brancals, galzes i tapetes. Inclou petits rebaixos amb ribot de la fulla per millorar l'ajust i la correcció de desquadraments amb desmuntatge i muntatge de la fulla. Inclou la disposició de rivets de goma a tot el perímetre de la fulla. Inclou la substitució dels vidres existents per nous envidraments amb càmara 3+3/12/4mm juntament amb nous llistons de fusta de pi per absorbir el nou gruix de vidre (mida envidraments: 75x150cm dividits en 3 quarterons). Inclou l'eliminació d'òxid, la lubricació i la neteja de ferratges i, per últim, la reparació de defectes superficials amb masilla de reparació a tot el conjunt i posterior pintat bicolor amb esmalt sintètic; per la cara exterior respectant tonalitat original de façana i blanc mate per la cara interior RAL 9016. Àmbit d'intervenció: balconera estar-menjador. | 2
Àmbit d'intervenció: dormitori 01 i 02. |  | 2 |  |  |  | 2
01.03.05.003 | L | 03.05.03 | ut | Restauració de finestres de fusta, per a un buit total de 80x175cm, formada per una fulla batent, incloent-se un decapat de la pintura, per les dues cares, de fulla, brancals, galzes i tapetes. Inclou petits rebaixos amb ribot de la fulla per millorar l'ajust i la correcció de desquadraments amb desmuntatge i muntatge de la fulla. Inclou la disposició de rivets de goma a tot el perímetre de la fulla. Inclou la substitució dels vidres existents per nous envidraments amb càmara 3+3/12/4mm juntament amb nous llistons de fusta de pi per absorbir el nou gruix de vidre (mida envidraments: 55x150cm dividits en 3 quarterons). Inclou l'eliminació d'òxid, la lubricació i la neteja de ferratges i, per últim, la reparació de defectes superficials amb masilla de reparació a tot el conjunt i posterior pintat bicolor amb esmalt sintètic; per la cara exterior respectant tonalitat original de façana i blanc mate per la cara interior RAL 9016. Àmbit d'intervenció: passadís. | Restauració de finestres de fusta, per a un buit total de 80x175cm, formada per una fulla batent, incloent-se un decapat de la pintura, per les dues cares, de fulla, brancals, galzes i tapetes. Inclou petits rebaixos amb ribot de la fulla per millorar l'ajust i la correcció de desquadraments amb desmuntatge i muntatge de la fulla. Inclou la disposició de rivets de goma a tot el perímetre de la fulla. Inclou la substitució dels vidres existents per nous envidraments amb càmara 3+3/12/4mm juntament amb nous llistons de fusta de pi per absorbir el nou gruix de vidre (mida envidraments: 55x150cm dividits en 3 quarterons). Inclou l'eliminació d'òxid, la lubricació i la neteja de ferratges i, per últim, la reparació de defectes superficials amb masilla de reparació a tot el conjunt i posterior pintat bicolor amb esmalt sintètic; per la cara exterior respectant tonalitat original de façana i blanc mate per la cara interior RAL 9016. Àmbit d'intervenció: passadís. | 1
|  | 1 |  |  |  | 1
01.03.05.004 | L | 01.05.03 | ut | Porta interior d'un full batent amb maneta sense clau, taulell de MDF, per a 70x200cm de buit de pas, formada mitjançant premarc de 45x77mm, de 40mm d'espessor i marc interior perimetral de fibres de 30mm d'espessor, perns de pala ample, manetes de gamma mitja a escollir per la DF amb embellidor allotjat en el ferratge batent, revestiment del premarc mitjançant brancal i tapeta sense ´´clavetear´´, junt de goma perimetral, tapetes laterals i superiors de 16mm amb entrega superior recta i tot segons instruccions de la DF. Nota: El preu inclou l'aplicació de pintura amb rodet color RAL a definir per la DF. Àmbit d'intervenció: bany. | Porta interior d'un full batent amb maneta sense clau, taulell de MDF, per a 70x200cm de buit de pas, formada mitjançant premarc de 45x77mm, de 40mm d'espessor i marc interior perimetral de fibres de 30mm d'espessor, perns de pala ample, manetes de gamma mitja a escollir per la DF amb embellidor allotjat en el ferratge batent, revestiment del premarc mitjançant brancal i tapeta sense ´´clavetear´´, junt de goma perimetral, tapetes laterals i superiors de 16mm amb entrega superior recta i tot segons instruccions de la DF. Nota: El preu inclou l'aplicació de pintura amb rodet color RAL a definir per la DF. Àmbit d'intervenció: bany. | 3
Àmbit d'intervenció: bany i 2 dormitoris. |  | 3 |  |  |  | 3
| N | Obra | 01 | PressupostReforma interior + reordenació de pati interior C/ Elkano, 61
| N | Capítol | 03 | REFORMA HABITATGE PRINCIPAL PRIMERA (Pral.1a)
| N | NIVELL 3 | 06 | FUSTERIA D'ALUMINI
01.03.06.001 | L | 01.06.01 | ut | Subministrament i muntatge de fusteria d'alumini, acabat lacat color blanc, amb un gruix mínim de 15 micres, per a conformat de finestra i/o balconera d'alumini, amb frontissa practicable d'obertura cap a l'interior, oscilobatent, de mides segons s'especifica a documentació gràfica i a desglossament d'amidament, sèrie qualitat mitjana, formada per una o dues fulles (segons s'especifica), amb bastiment de base i trencament de pont tèrmic. Certificat de conformitat marca de qualitat QUALICOAT. Composta per perfils extrusionats formant marcs i fulles de 1,5 mm d'espessor mínim en perfils estructurals. Accessoris, ferraments de penjar i obertura, juntes d'envidrament d' EPDM, cargols d'acer inoxidable, elements de estanquitat, accessoris i utillatges de mecanitzat homologats. Inclús p/p d'urpes de fixació segellat perimetral de junts mitjançant un cordó de silicona neutra i ajust final en obra. Elaborada en taller, amb classificació a la permeabilitat a l'aire segons UNE-EN 12207, classificació a l'estanquitat a l'aigua segons UNE-EN 12208 i classificació a la resistència a la força del vent segons UNE-EN 12210. Totalment muntada i provada per l'empresa instal·ladora. Nota 01: envidraments 4/12/3+3mm. Nota 02: fusteria amb trencament de pont tèrmic. Àmbit d'intervenció: dormitori 02 i bany. | Subministrament i muntatge de fusteria d'alumini, acabat lacat color blanc, amb un gruix mínim de 15 micres, per a conformat de finestra i/o balconera d'alumini, amb frontissa practicable d'obertura cap a l'interior, oscilobatent, de mides segons s'especifica a documentació gràfica i a desglossament d'amidament, sèrie qualitat mitjana, formada per una o dues fulles (segons s'especifica), amb bastiment de base i trencament de pont tèrmic. Certificat de conformitat marca de qualitat QUALICOAT. Composta per perfils extrusionats formant marcs i fulles de 1,5 mm d'espessor mínim en perfils estructurals. Accessoris, ferraments de penjar i obertura, juntes d'envidrament d' EPDM, cargols d'acer inoxidable, elements de estanquitat, accessoris i utillatges de mecanitzat homologats. Inclús p/p d'urpes de fixació segellat perimetral de junts mitjançant un cordó de silicona neutra i ajust final en obra. Elaborada en taller, amb classificació a la permeabilitat a l'aire segons UNE-EN 12207, classificació a l'estanquitat a l'aigua segons UNE-EN 12208 i classificació a la resistència a la força del vent segons UNE-EN 12210. Totalment muntada i provada per l'empresa instal·ladora. Nota 01: envidraments 4/12/3+3mm. Nota 02: fusteria amb trencament de pont tèrmic. Àmbit d'intervenció: dormitori 02 i bany. | 2
Desglossament de l'amidament: | [5 empty] | 0
_balconera sala a façana posterior: 1,05x2,40 m (2 fulles) |  | 1 |  |  |  | 1
_balconera sala a façana posterior: 0,70x1,50 m (1 fulla) |  | 1 |  |  |  | 1
| N | Obra | 01 | PressupostReforma interior + reordenació de pati interior C/ Elkano, 61
| N | Capítol | 03 | REFORMA HABITATGE PRINCIPAL PRIMERA (Pral.1a)
| N | NIVELL 3 | 07 | INSTAL.LACIONS
01.03.07.001 | L | 01.07.01 | pa | Partida alçada per a l'execució de la xarxa interior d'evacuació per a 1 cuina i 1 bany, realitzat amb tub de PVC de diàmetres nominals segons normativa vigent. Únicament s'inclou el tram corresponent des de l'aparell sanitari o element fins a la connexió a la xarxa general. Inclou resolució de trams parcials soterrats o encastats des de les noves línees de desguàs fins a la connexió amb els baixants existents. S'inclou tot el material necessari i la realització de passos per deixar la partida totalment executada, seguint tant les premises de la DF com del projecte. Nota: per a més informació veure documentació gràfica. | Partida alçada per a l'execució de la xarxa interior d'evacuació per a 1 cuina i 1 bany, realitzat amb tub de PVC de diàmetres nominals segons normativa vigent. Únicament s'inclou el tram corresponent des de l'aparell sanitari o element fins a la connexió a la xarxa general. Inclou resolució de trams parcials soterrats o encastats des de les noves línees de desguàs fins a la connexió amb els baixants existents. S'inclou tot el material necessari i la realització de passos per deixar la partida totalment executada, seguint tant les premises de la DF com del projecte. Nota: per a més informació veure documentació gràfica. | 1
|  | 1 |  |  |  | 1
01.03.07.002 | L | 01.07.02 | pa | Instal·lació interior de fontaneria de l'habitatge consistent en la disposició i circulació de conductes (ACS+AFS) amb tubs d'alimentació segons diàmetre nominal, desde l'escomesa a l'equip de producció d'ACS i diferents punts de consum, incloent passos per interior de trasdossats i envans de guix laminat, correctament fixats i subjectats a la base del parament, incloent vàlvules de claus de tall i retenció, claus de sectorització a cada cambra higiènica, així com colzes, remats, brides i subjeccions necessàries per a una correcta instal·lació i funcionament. Àmbit d'intervenció: instal·lació per a satisfer les necessitats d'un bany complet (rentamans, wc i dutxa), una cuina (rentaplats i aigüera) i equip de rentat de roba. Nota 01: instal.lació encastada, realitzada en polietilè reticulat. | Instal·lació interior de fontaneria de l'habitatge consistent en la disposició i circulació de conductes (ACS+AFS) amb tubs d'alimentació segons diàmetre nominal, desde l'escomesa a l'equip de producció d'ACS i diferents punts de consum, incloent passos per interior de trasdossats i envans de guix laminat, correctament fixats i subjectats a la base del parament, incloent vàlvules de claus de tall i retenció, claus de sectorització a cada cambra higiènica, així com colzes, remats, brides i subjeccions necessàries per a una correcta instal·lació i funcionament. Àmbit d'intervenció: instal·lació per a satisfer les necessitats d'un bany complet (rentamans, wc i dutxa), una cuina (rentaplats i aigüera) i equip de rentat de roba. Nota 01: instal.lació encastada, realitzada en polietilè reticulat. | 1
|  | 1 |  |  |  | 1
01.03.07.003 | L | 03.07.03 | ut | Subministrament i col.locació de termo vertical ELACELL EXCELLENCE ES-100-5E de JUNKERS o similar. Inclou perfileria d'acer per a subjecció del termo de 100 litres de capacitat i tot el necessari per a deixar l'equip en perfecte funcionament.Ubicació: safareig façana posterior. | Subministrament i col.locació de termo vertical ELACELL EXCELLENCE ES-100-5E de JUNKERS o similar. Inclou perfileria d'acer per a subjecció del termo de 100 litres de capacitat i tot el necessari per a deixar l'equip en perfecte funcionament.Ubicació: safareig façana posterior. | 1
|  | 1 |  |  |  | 1
01.03.07.004 | L | 01.07.04 | pa | Xarxa elèctrica de distribució interior per habitatge de fins a 100m2 composada dels següents elements: QUADRE GENERAL DE COMANDAMENT I PROTECCIÓ format per caixa empotrable de material aïllant amb porta opaca, per allotjament del interruptor de control de potència ICP (inclòs) en compartiment independent i precintable i dels següents dispositius: 1 interruptor general automàtic (IGA) de tall omnipolar, 3 interruptors diferencials de 40A, 2 interruptors automàtics magnetotèrmics de 25A; CIRCUITS INTERNS construïts amb cablejat unipolar amb conductors de coure, ES07Z1K (AS) reacció al foc de classe Cca-s1b, d1, a1 3G2,5mm2 i 5G6mm2, sota tub protector de PVC rígid, instal.lació vista, amb IP545, per a canalització empotrada: 3 circuits per a enllumenat, 2 circuits per a presa de corrent, 1 circuit per al termo, 1 circuit per a l'equip de rentat de roba, 1 circuit per a emisors elèctrics; MECANISMES: gama bàsica (tecla o tapa i marc: blanc; embellidor: blanc, veure apartat ´´nota´´). Totalment muntada, connectada i probada des del quadre fins a tots els punts de consum grafiats al projecte. Nota 01: gama d'acabat LC990 plàstic de Jung de superfície. Nota 02: no inclou ni el muntatge ni el subministrament de llums. Nota 03: inclou l'entrega de certificat (butlletí) de correcta instal·lació i la resolució del tram comprés entre l'escomesa (ubicat a la porta d'accés) i el CGP interior (ubicat al rebedor). Nota 04: tota la instal.lació elèctrica anirà vista, en tub rígid de PVC, seguint les indicacions de la DF i plànols de projecte. Annex a la partida: sobrecost per la disposició de xarxa independent, en diversos circuits de 16A, per a sistema de calefacció amb emissors elèctrics (no inclosos) segons s'especifica als plànols d'instal.lacions. | Xarxa elèctrica de distribució interior per habitatge de fins a 100m2 composada dels següents elements: QUADRE GENERAL DE COMANDAMENT I PROTECCIÓ format per caixa empotrable de material aïllant amb porta opaca, per allotjament del interruptor de control de potència ICP (inclòs) en compartiment independent i precintable i dels següents dispositius: 1 interruptor general automàtic (IGA) de tall omnipolar, 3 interruptors diferencials de 40A, 2 interruptors automàtics magnetotèrmics de 25A; CIRCUITS INTERNS construïts amb cablejat unipolar amb conductors de coure, ES07Z1K (AS) reacció al foc de classe Cca-s1b, d1, a1 3G2,5mm2 i 5G6mm2, sota tub protector de PVC rígid, instal.lació vista, amb IP545, per a canalització empotrada: 3 circuits per a enllumenat, 2 circuits per a presa de corrent, 1 circuit per al termo, 1 circuit per a l'equip de rentat de roba, 1 circuit per a emisors elèctrics; MECANISMES: gama bàsica (tecla o tapa i marc: blanc; embellidor: blanc, veure apartat ´´nota´´). Totalment muntada, connectada i probada des del quadre fins a tots els punts de consum grafiats al projecte. Nota 01: gama d'acabat LC990 plàstic de Jung de superfície. Nota 02: no inclou ni el muntatge ni el subministrament de llums. Nota 03: inclou l'entrega de certificat (butlletí) de correcta instal·lació i la resolució del tram comprés entre l'escomesa (ubicat a la porta d'accés) i el CGP interior (ubicat al rebedor). Nota 04: tota la instal.lació elèctrica anirà vista, en tub rígid de PVC, seguint les indicacions de la DF i plànols de projecte. Annex a la partida: sobrecost per la disposició de xarxa independent, en diversos circuits de 16A, per a sistema de calefacció amb emissors elèctrics (no inclosos) segons s'especifica als plànols d'instal.lacions. | 1
|  | 1 |  |  |  | 1
01.03.07.005 | L | 01.07.05 | ut | Partida per a la col·locació unitaria de lluminàries d'interior. S'inclou part proporcional del petit material necessari per a la completa execució de la partida i elements i operacions auxiliars necessàries (obertura de buits, reforços, etc). Nota: les lluminàries les aportarà la propietat i no s'inclou en el preu de la partida. | Partida per a la col·locació unitaria de lluminàries d'interior. S'inclou part proporcional del petit material necessari per a la completa execució de la partida i elements i operacions auxiliars necessàries (obertura de buits, reforços, etc). Nota: les lluminàries les aportarà la propietat i no s'inclou en el preu de la partida. | 6
|  | 6 |  |  |  | 6
01.03.07.006 | L | 01.07.06 | pa | Instal·lació i muntatge de conductes de ventil·lació i renovació d'aire en bany (1) i d'extracció de fums de cuina (1), ambdós en tub rígid, principalment ocult en cel ras excepte tram vist en cuina realitzat amb conducte circular de xapa Ø110mm, inclou extractor d'aire en bany, sortides d'extracció fins a la coberta per patis i coronació del traçat amb ´´sombrerete´´ i tirs metàl·lics. Tots els elements de la instal·lació s'hauran de replantejar en obra previ a la seva execució. Inclou els ajuts a paleteria per a perforacions o pasos de conductes. Inclou tot el necessari per a deixar la partida totalment executada i en correcte funcionament. | Instal·lació i muntatge de conductes de ventil·lació i renovació d'aire en bany (1) i d'extracció de fums de cuina (1), ambdós en tub rígid, principalment ocult en cel ras excepte tram vist en cuina realitzat amb conducte circular de xapa Ø110mm, inclou extractor d'aire en bany, sortides d'extracció fins a la coberta per patis i coronació del traçat amb ´´sombrerete´´ i tirs metàl·lics. Tots els elements de la instal·lació s'hauran de replantejar en obra previ a la seva execució. Inclou els ajuts a paleteria per a perforacions o pasos de conductes. Inclou tot el necessari per a deixar la partida totalment executada i en correcte funcionament. | 1
|  | 1 |  |  |  | 1
01.03.07.007 | L | 010706AB0BTR | pa | Annex a la partida: EPI's per treballs verticals en alçada. (01.07.06.Annex) | Annex a la partida: EPI's per treballs verticals en alçada. (01.07.06.Annex) | 1
|  | 1 |  |  |  | 1
01.03.07.008 | L | 01.07.07 | pa | Partida complementària a instal·lació elèctrica, formada per cablejat interior de TV, telefonia, timbre, interfon i dades desde el quadre fins a punts de consum grafiats en els plànols de projecte. | Partida complementària a instal·lació elèctrica, formada per cablejat interior de TV, telefonia, timbre, interfon i dades desde el quadre fins a punts de consum grafiats en els plànols de projecte. | 1
|  | 1 |  |  |  | 1
| N | Obra | 01 | PressupostReforma interior + reordenació de pati interior C/ Elkano, 61
| N | Capítol | 03 | REFORMA HABITATGE PRINCIPAL PRIMERA (Pral.1a)
| N | NIVELL 3 | 08 | EQUIPAMENT CUINA
01.03.08.001 | L | 03.08.01 | ut | Subministrament i col·locació de mobles baixos i alts, amb fondària de 600 i 400mm respectivament, amb portes, calaixeres i estants. S'inclou a la partida la p.p de sòcol, segellats, tiradors metàl·lics a escollir s/especif., peces de tancament amb paviment, sòcols inferiors, calaixos amb guies de retenció per a cops, segons especificacios en els plànols de projecte. S'inclouen també accessoris interior (porta coberts, cubells d'escombreries extraïbles per a les diferents fraccions,...) i exteriors (tiradors). Totalment acabat. S'inclou portes que seràn de fusta estratificada amb cantells de fusta i ferratges segons gama mitja. L'interior dels mobles serà de melamina blanca de gama mitja. Núm. de mòduls baixos: 1 ut de 60x60x90 amb forn i placa vitroceràmica. 1 ut de 60x60x90 amb 3 calaixos. 2 ut de 60x60x90 perduts en cantonades (sense porta) 1 ut de 60x60x90 amb aigüera. 4 ut de 40x60x90 als costats d'aigüera i cocció. Núm. de mòduls alts: 2 ut de 60x40x100cm. Nota 01: inclou un panell lateral del mateix acabat que les portes de mides 60x60cm. Nota 02: Imprescindible revisar plànol de detall en projecte per a comprobació de mòduls i detall. Nota 03: Acabats de gamma mitja a definir segons mostratge. | Subministrament i col·locació de mobles baixos i alts, amb fondària de 600 i 400mm respectivament, amb portes, calaixeres i estants. S'inclou a la partida la p.p de sòcol, segellats, tiradors metàl·lics a escollir s/especif., peces de tancament amb paviment, sòcols inferiors, calaixos amb guies de retenció per a cops, segons especificacios en els plànols de projecte. S'inclouen també accessoris interior (porta coberts, cubells d'escombreries extraïbles per a les diferents fraccions,...) i exteriors (tiradors). Totalment acabat. S'inclou portes que seràn de fusta estratificada amb cantells de fusta i ferratges segons gama mitja. L'interior dels mobles serà de melamina blanca de gama mitja. Núm. de mòduls baixos: 1 ut de 60x60x90 amb forn i placa vitroceràmica. 1 ut de 60x60x90 amb 3 calaixos. 2 ut de 60x60x90 perduts en cantonades (sense porta) 1 ut de 60x60x90 amb aigüera. 4 ut de 40x60x90 als costats d'aigüera i cocció. Núm. de mòduls alts: 2 ut de 60x40x100cm. Nota 01: inclou un panell lateral del mateix acabat que les portes de mides 60x60cm. Nota 02: Imprescindible revisar plànol de detall en projecte per a comprobació de mòduls i detall. Nota 03: Acabats de gamma mitja a definir segons mostratge. | 1
|  | 1 |  |  |  | 1
01.03.08.002 | L | 01.08.02 | m2 | Subministrament i col·locació de taulell de granit polit, de 65cm d'ample i 2cm d'espessor, de gra fi, cantell simple i recte, amb els cantells lleugerament biselats, formació de buits i encastaments amb els cantells polit | Subministrament i col·locació de taulell de granit polit, de 65cm d'ample i 2cm d'espessor, de gra fi, cantell simple i recte, amb els cantells lleugerament biselats, formació de buits i encastaments amb els cantells polit | 5.816
Desglossament d'amidament: | [5 empty] | 0
cuina taulell 01 |  | 1 | 1.29 | 0.65 |  | 0.8385
cuina taulell 02 (cocció) |  | 1 | 1.42 | 0.65 |  | 0.923
cuina taulell 03 (aigüera) |  | 1 | 2.01 | 0.65 |  | 1.3065
cuina frontal 01 |  | 1 | 1.29 | 0.6 |  | 0.774
cuina frontal 02 (cocció) |  | 1 | 2.62 | 0.6 |  | 1.572
cuina frontal 03 (aigüera) |  | 1 | 2.01 | 0.2 |  | 0.402
01.03.08.003 | L | 01.08.03 | ut | Placa de cocció vitroceràmica BALAY ref. 3EB764EN acabat negre, amb comandaments incorporats en el panell, col·locada sobre el sobre de la cuina perfectament ajustada i segellada, incloent les ajudes per a l'adaptació de mobles que sigui menester i la connexió elèctrica corresponent. | Placa de cocció vitroceràmica BALAY ref. 3EB764EN acabat negre, amb comandaments incorporats en el panell, col·locada sobre el sobre de la cuina perfectament ajustada i segellada, incloent les ajudes per a l'adaptació de mobles que sigui menester i la connexió elèctrica corresponent. | 1
|  | 1 |  |  |  | 1
01.03.08.004 | L | 01.08.04 | ut | Subministrament i col·locació de campana extractora de fums integrada en mòdul alt de cuina i base extensible, ample de 60cm, gamma mitja, inclou connexionat amb tub extractor segons normativa, connexió elèctrica, etc. Sortida de fums i tot el necessari per a deixar l'equip en funcionament. | Subministrament i col·locació de campana extractora de fums integrada en mòdul alt de cuina i base extensible, ample de 60cm, gamma mitja, inclou connexionat amb tub extractor segons normativa, connexió elèctrica, etc. Sortida de fums i tot el necessari per a deixar l'equip en funcionament. | 1
|  | 1 |  |  |  | 1
01.03.08.005 | L | 01.08.05 | ut | Subministrament i col·locació de forn de cocció ref. 3HB5000N1 A de BALAY tipus encastat. Inclou connexió elèctrica i tot el necessari per a deixar l'equip en funcionament. | Subministrament i col·locació de forn de cocció ref. 3HB5000N1 A de BALAY tipus encastat. Inclou connexió elèctrica i tot el necessari per a deixar l'equip en funcionament. | 1
|  | 1 |  |  |  | 1
01.03.08.006 | L | 01.08.06 | ut | Subministrament i col·locació d'aixeta monocomandament XELA model STILO per a aigüera cuina amb canyo alt curvat. | Subministrament i col·locació d'aixeta monocomandament XELA model STILO per a aigüera cuina amb canyo alt curvat. | 1
|  | 1 |  |  |  | 1
01.03.08.007 | L | 01.08.07 | ut | Subministrament i col·locació d'aigüera doble d'acer inoxidable per a mòdul de 60cm. | Subministrament i col·locació d'aigüera doble d'acer inoxidable per a mòdul de 60cm. | 1
|  | 1 |  |  |  | 1
| N | Obra | 01 | PressupostReforma interior + reordenació de pati interior C/ Elkano, 61
| N | Capítol | 03 | REFORMA HABITATGE PRINCIPAL PRIMERA (Pral.1a)
| N | NIVELL 3 | 09 | EQUIPAMENT BANY
01.03.09.001 | L | 01.09.01 | ut | Subministrament i col·locació d'inodor The Gap SQUARE CONFORT de ROCA, adossat a paret, tanc d'alimentació lateral amb mecanisme d'alimentació i mecanisme de doble descàrrega, seient i tapa amb caiguda amortiguada. Inclou tot el necessari per a deixar l'equip en correcte funcionament (pulsador, seient, tapa amortiguada, ancoratges,...) Mesures de 35x65x83cm. | Subministrament i col·locació d'inodor The Gap SQUARE CONFORT de ROCA, adossat a paret, tanc d'alimentació lateral amb mecanisme d'alimentació i mecanisme de doble descàrrega, seient i tapa amb caiguda amortiguada. Inclou tot el necessari per a deixar l'equip en correcte funcionament (pulsador, seient, tapa amortiguada, ancoratges,...) Mesures de 35x65x83cm. | 1
|  | 1 |  |  |  | 1
01.03.09.002 | L | 01.09.02 | ut | Subministrament i col·locació de lavabo suspés model The Gap SQUARE de ROCA, ref. A3270M1000. Mesures de 60x46x15cm. Inclou vàlvula i sifó cromats de ROCA. | Subministrament i col·locació de lavabo suspés model The Gap SQUARE de ROCA, ref. A3270M1000. Mesures de 60x46x15cm. Inclou vàlvula i sifó cromats de ROCA. | 1
|  | 1 |  |  |  | 1
01.03.09.003 | L | 01.09.03 | ut | Subministrament i col·locació d'aixeta monocomandament XELA model STILO per a lavabo. | Subministrament i col·locació d'aixeta monocomandament XELA model STILO per a lavabo. | 1
|  | 1 |  |  |  | 1
01.03.09.004 | L | 01.09.04 | ut | Kit d'accesoris complet de bany composat per portarotlles (1ut) i penjador de tovalloles (2ut). Subministrament i col.locació. | Kit d'accesoris complet de bany composat per portarotlles (1ut) i penjador de tovalloles (2ut). Subministrament i col.locació. | 1
|  | 1 |  |  |  | 1
01.03.09.005 | L | 01.09.05 | ut | Subministrament i col.locació de plat de dutxa acrílic, rectangular, model Neo Daiquiri ´´ROCA´´ o similar, color blanc, de mides 750x750x40 mm, amb fons antilliscant i joc de desguàs. Inclou la preparació prèvia de la base per a un correcte assentament i nivellació i silicona per a segellat de juntes perimetrals. | Subministrament i col.locació de plat de dutxa acrílic, rectangular, model Neo Daiquiri ´´ROCA´´ o similar, color blanc, de mides 750x750x40 mm, amb fons antilliscant i joc de desguàs. Inclou la preparació prèvia de la base per a un correcte assentament i nivellació i silicona per a segellat de juntes perimetrals. | 1
|  | 1 |  |  |  | 1
01.03.09.006 | L | 01.09.06 | ut | Subministrament i col·locació d'aixeta monocomandament XELA model STILO de superfície per a dutxa. | Subministrament i col·locació d'aixeta monocomandament XELA model STILO de superfície per a dutxa. | 1
|  | 1 |  |  |  | 1
01.03.09.007 | L | 01.09.07 | ut | Subministrament i col·locació de mirall de lluna incolora de 5 mm de gruix, amb pintura de protecció, color plata, per la seva cara posterior, fixat amb massilla al parament. Inclou perfil embellidor perimetral format per perfil d'alumini lacat negre. Criteria d'amidament: mides 70cm de diàmetre. | Subministrament i col·locació de mirall de lluna incolora de 5 mm de gruix, amb pintura de protecció, color plata, per la seva cara posterior, fixat amb massilla al parament. Inclou perfil embellidor perimetral format per perfil d'alumini lacat negre. Criteria d'amidament: mides 70cm de diàmetre. | 1
|  | 1 |  |  |  | 1
01.03.09.008 | L | 01.10.08 | ut | Subministrament i col·locació de barra de dutxa, format per tub de secció circular de Ø40 mm, de color negre i traçat en forma de quart de cercle apte per a dutxa de 75x75cm. | Subministrament i col·locació de barra de dutxa, format per tub de secció circular de Ø40 mm, de color negre i traçat en forma de quart de cercle apte per a dutxa de 75x75cm. | 1
|  | 1 |  |  |  | 1
| N | Obra | 01 | PressupostReforma interior + reordenació de pati interior C/ Elkano, 61
| N | Capítol | 03 | REFORMA HABITATGE PRINCIPAL PRIMERA (Pral.1a)
| N | NIVELL 3 | 0A | SEGURETAT I SALUT + GESTIÓ DE RESIDUS
01.03.0A.001 | L | 01.10.01 | PA | Part proporcional del capítol per a la redacció del Pla de Seguretat i Salut + adopció de mesures de protecció col.lectives + equips individuals de protecció necessaris. | Part proporcional del capítol per a la redacció del Pla de Seguretat i Salut + adopció de mesures de protecció col.lectives + equips individuals de protecció necessaris. | 1
|  | 1 |  |  |  | 1
01.03.0A.002 | L | 01.10.02 | PA | Part proporcional del capítol per a la gestió de residus de construcció + transport i deposició control.lada a abocador autoritzat. | Part proporcional del capítol per a la gestió de residus de construcció + transport i deposició control.lada a abocador autoritzat. | 1
|  | 1 |  |  |  | 1
| N | Obra | 01 | PressupostReforma interior + reordenació de pati interior C/ Elkano, 61
| N | Capítol | 04 | REFORMA HABITATGE PRINCIPAL SEGONA (Pral.2a)
| N | NIVELL 3 | 01 | ENDERROCS
01.04.01.001 | L | 01.01.00 | pa | Partida alçada composada pel buidat de mobiliari, deixalles i objectes personals allotjats només a l'interior de l'habitatge. Nota 01: no inclou la retirada d'objectes de l'àmbit exterior. | Partida alçada composada pel buidat de mobiliari, deixalles i objectes personals allotjats només a l'interior de l'habitatge. Nota 01: no inclou la retirada d'objectes de l'àmbit exterior. | 1
|  | 1 |  |  |  | 1
01.04.01.002 | L | 02.01.01 | pa | Partida alçada composada per l'enderroc, desmuntatge i gestió de runes de la construcció, d'envans, cel rasos, portes (i premarcs), banys (i sanitaris), etc, segons es reflecteix al plànol d'enderrocs del projecte. Inclou també l'anulació d'instal.lacions vistes de fontaneria (conduccions, aixetes, etc), d'electricitat (bases d'endolls, iluminació, etc) i clima (split i compresor). Nota 01: no inclou demolicions sobre elements estructurals. Tot indicat en plànol. Nota 02: en la retirada dels cel rasos de canyís inclou l'eliminació de suports, ancoratges, etc que hagin quedat adherits al forjat. Nota 03: aquesta partida només fa referència als enderrocs de l'interior de l'habitatge, no s'inclouen espais exteriors ni l'enderroc de volums fóra d'ordenació; valorats en un altre capítol. Criteri d'amidament: buit per ple. | Partida alçada composada per l'enderroc, desmuntatge i gestió de runes de la construcció, d'envans, cel rasos, portes (i premarcs), banys (i sanitaris), etc, segons es reflecteix al plànol d'enderrocs del projecte. Inclou també l'anulació d'instal.lacions vistes de fontaneria (conduccions, aixetes, etc), d'electricitat (bases d'endolls, iluminació, etc) i clima (split i compresor). Nota 01: no inclou demolicions sobre elements estructurals. Tot indicat en plànol. Nota 02: en la retirada dels cel rasos de canyís inclou l'eliminació de suports, ancoratges, etc que hagin quedat adherits al forjat. Nota 03: aquesta partida només fa referència als enderrocs de l'interior de l'habitatge, no s'inclouen espais exteriors ni l'enderroc de volums fóra d'ordenació; valorats en un altre capítol. Criteri d'amidament: buit per ple. | 1
Desglossament de l'amidament: | [5 empty] | 0
envans divisoris: 57,28 m2 |  | 1 | 0.2 |  |  | 0.2
cel rasos: 56,11 m2 |  | 1 | 0.2 |  |  | 0.2
portes: 6 uts |  | 1 | 0.2 |  |  | 0.2
sanitaris: 1 bany complet |  | 1 | 0.2 |  |  | 0.2
equipament cuina: cuina completa |  | 1 | 0.2 |  |  | 0.2
01.04.01.003 | L | 01.01.02 | ut | Demolició de tancament sobre buits arquitectònics a base de paret de maó calat (gero) de 15cm de gruix. Inclou el desmuntatge sense trencament del buit arquitectònic i la gestió de runes de la construcció, segons es reflecteix al plànol d'enderrocs del projecte. | Demolició de tancament sobre buits arquitectònics a base de paret de maó calat (gero) de 15cm de gruix. Inclou el desmuntatge sense trencament del buit arquitectònic i la gestió de runes de la construcció, segons es reflecteix al plànol d'enderrocs del projecte. | 1
Desglossament de l'amidament: | [5 empty] | 0
_buit de balconera façana posterior: 0,70x1,50 m |  | 1 |  |  |  | 1
01.04.01.004 | L | 01.01.03 | m2 | Enderroc de revestiments alicatats existents, en paraments verticals, amb mitjans manuals a cambres humides. Inclou càrerga, gestió i transport de runa a abocador. Alçada <300 cm. Àmbit d'intervenció: banys i cuina, només paraments sense enderroc. | Enderroc de revestiments alicatats existents, en paraments verticals, amb mitjans manuals a cambres humides. Inclou càrerga, gestió i transport de runa a abocador. Alçada <300 cm. Àmbit d'intervenció: banys i cuina, només paraments sense enderroc. | 25.122
bany |  | 1 | 5.53 | 2.4 |  | 13.272
cuina |  | 1 | 4.74 | 2.5 |  | 11.85
01.04.01.005 | L | 01.01.05 | m2 | Extracció de paviment ceràmic, amb mitjans manuals, fins a descobrir suport original de ciment i lleu repicat d'aquest per adequació de nivells. Inclou càrrega, gestió i transport de residus. Àmbit d'intervenció: partida en previsió per adaptació de nivells. Nota: Previsió de rebaix d'uns 5 cm per poder adequar els nivells de l'habitatge. | Extracció de paviment ceràmic, amb mitjans manuals, fins a descobrir suport original de ciment i lleu repicat d'aquest per adequació de nivells. Inclou càrrega, gestió i transport de residus. Àmbit d'intervenció: partida en previsió per adaptació de nivells. Nota: Previsió de rebaix d'uns 5 cm per poder adequar els nivells de l'habitatge. | 15
Previsió |  | 1 | 15 |  |  | 15
01.04.01.006 | L | 01.01.06 | m2 | Repicat de revestiments enguixats existents, en paraments verticals de maó massís, amb mitjans manuals. Inclou la neteja de juntes, raspatllat amb raspall de pues metàl.liques i la neteja del parament per descobrir el maó existent deixant-lo preparat pel pintat (no inclós). Inclou càrrega, gestió i transport de runa a abocador. Alçada <300 cm (h:200cm). Àmbit d'intervenció: cara interior de façana posterior. Veure plànol d'acabats interiors. Criteri d'amidament: buit per ple. Nota 01: partida en previsió, a justificar en obra. | Repicat de revestiments enguixats existents, en paraments verticals de maó massís, amb mitjans manuals. Inclou la neteja de juntes, raspatllat amb raspall de pues metàl.liques i la neteja del parament per descobrir el maó existent deixant-lo preparat pel pintat (no inclós). Inclou càrrega, gestió i transport de runa a abocador. Alçada <300 cm (h:200cm). Àmbit d'intervenció: cara interior de façana posterior. Veure plànol d'acabats interiors. Criteri d'amidament: buit per ple. Nota 01: partida en previsió, a justificar en obra. | 20.406
façana posterior |  | 1 | 4.21 | 2.85 |  | 11.9985
façana principal |  | 1 | 2.95 | 2.85 |  | 8.4075
01.04.01.007 | L | 04.01.07 | pa | Enderroc, amb mitjans manuals, de calaix d'obra per a descobrir baixant comunitari de fibrociment en interior de dormitori a façana principal. No inclou l'extracció del baixant. Mides calaix 40 cm amb una sola cara (cantoner). Inclou la gestió completa de runa fins a abocador autoritzat. Criteri d'amidament: alçada calaix 285 cm. | Enderroc, amb mitjans manuals, de calaix d'obra per a descobrir baixant comunitari de fibrociment en interior de dormitori a façana principal. No inclou l'extracció del baixant. Mides calaix 40 cm amb una sola cara (cantoner). Inclou la gestió completa de runa fins a abocador autoritzat. Criteri d'amidament: alçada calaix 285 cm. | 1
|  | 1 |  |  |  | 1
| N | Obra | 01 | PressupostReforma interior + reordenació de pati interior C/ Elkano, 61
| N | Capítol | 04 | REFORMA HABITATGE PRINCIPAL SEGONA (Pral.2a)
| N | NIVELL 3 | 02 | PALETERIA
01.04.02.001 | L | 01.02.01 | m2 | Envà divisori de plaques de guix laminat hidròfug format per una estructura normal de 46mm, amb perfileria de planxa d'acer galvanitzat, amb un gruix total del envà de 71mm, muntants cada 400mm de 46mm d'ample i canals de 46mm, 1 placa hidròfuga de 12,5mm de gruix per cada costat fixades mecànicament, aïllament de llana mineral ISOVER Arena Bàsic de 50mm d'espessor. S'inclou emmasillat i poliment, formació de buits, peces especials de remat, bandes acústiques de neoprè superior, inferior i laterals en contacte amb part de l'estructura, cantoneres, brancals i dintells d'obertures. Criteri d'amidament: buits <2m2 no deduïts, entre 2 i 4 m2 deduïts al 50%, >4m2 deduïts al 100%. Altura <300cm. Amidaments a una cara. Nota: inclou la resolució de la trobada amb forjat unidireccional amb revoltons ceràmics. | Envà divisori de plaques de guix laminat hidròfug format per una estructura normal de 46mm, amb perfileria de planxa d'acer galvanitzat, amb un gruix total del envà de 71mm, muntants cada 400mm de 46mm d'ample i canals de 46mm, 1 placa hidròfuga de 12,5mm de gruix per cada costat fixades mecànicament, aïllament de llana mineral ISOVER Arena Bàsic de 50mm d'espessor. S'inclou emmasillat i poliment, formació de buits, peces especials de remat, bandes acústiques de neoprè superior, inferior i laterals en contacte amb part de l'estructura, cantoneres, brancals i dintells d'obertures. Criteri d'amidament: buits <2m2 no deduïts, entre 2 i 4 m2 deduïts al 50%, >4m2 deduïts al 100%. Altura <300cm. Amidaments a una cara. Nota: inclou la resolució de la trobada amb forjat unidireccional amb revoltons ceràmics. | 25.9515
Desglossament d'amidament: | [5 empty] | 0
rebedor |  | 1 | 3.13 | 2.85 |  | 8.9205
divisoria bany-cuina |  | 1 | 1.94 | 2.85 |  | 5.529
divisoria bany-dormitori |  | 1 | 3.26 | 2.85 |  | 9.291
muret cuina |  | 1 | 2.01 | 1.1 |  | 2.211
01.04.02.002 | L | 03.02.02 | m2 | Envà divisori de plaques de guix laminat estàndar format per una estructura normal de 46mm, amb perfileria de planxa d'acer galvanitzat, amb un gruix total del envà de 71mm, muntants cada 400mm de 46mm d'ample i canals de 46mm, 1 placa estàndard de 12,5mm de gruix per cada costat fixades mecànicament, aïllament de llana mineral ISOVER Arena Bàsic de 50mm d'espessor. S'inclou emmasillat i poliment, formació de buits, peces especials de remat, bandes acústiques de neoprè superior, inferior i laterals en contacte amb part de l'estructura, cantoneres, brancals i dintells d'obertures. Criteri d'amidament: buits <2m2 no deduïts, entre 2 i 4 m2 deduïts al 50%, >4m2 deduïts al 100%. Altura <300cm. Amidaments a una cara. Nota: inclou la resolució de la trobada amb forjat unidireccional amb revoltons ceràmics. | Envà divisori de plaques de guix laminat estàndar format per una estructura normal de 46mm, amb perfileria de planxa d'acer galvanitzat, amb un gruix total del envà de 71mm, muntants cada 400mm de 46mm d'ample i canals de 46mm, 1 placa estàndard de 12,5mm de gruix per cada costat fixades mecànicament, aïllament de llana mineral ISOVER Arena Bàsic de 50mm d'espessor. S'inclou emmasillat i poliment, formació de buits, peces especials de remat, bandes acústiques de neoprè superior, inferior i laterals en contacte amb part de l'estructura, cantoneres, brancals i dintells d'obertures. Criteri d'amidament: buits <2m2 no deduïts, entre 2 i 4 m2 deduïts al 50%, >4m2 deduïts al 100%. Altura <300cm. Amidaments a una cara. Nota: inclou la resolució de la trobada amb forjat unidireccional amb revoltons ceràmics. | 7.695
Desglossament d'amidament: | [5 empty] | 0
despatx (2 trams) |  | 1 | 2.7 | 2.85 |  | 7.695
01.04.02.003 | L | 01.02.03 | m2 | Trasdossat vertical de plaques de guix laminat hidròfug en parets format per estructura autoportant normal amb perfileria d'acer galvanitzat, muntants cada 400mm de 46mm d'ample i 1 placa estàndar de 15mm de gruix a una cara fixada mecànicament. S'inclou emmasillat i poliment, peces especials de remat, bandes acústiques de neoprè superior, inferior i laterals en contacte amb part de l'estructura, cantoneres, brancals i dintells d'obertures. Àmbit d'intervenció: previsió per necessitat constructiva. | Trasdossat vertical de plaques de guix laminat hidròfug en parets format per estructura autoportant normal amb perfileria d'acer galvanitzat, muntants cada 400mm de 46mm d'ample i 1 placa estàndar de 15mm de gruix a una cara fixada mecànicament. S'inclou emmasillat i poliment, peces especials de remat, bandes acústiques de neoprè superior, inferior i laterals en contacte amb part de l'estructura, cantoneres, brancals i dintells d'obertures. Àmbit d'intervenció: previsió per necessitat constructiva. | 13.5375
Desglossament d'amidament: | [5 empty] | 0
previsió per bany i/o cuina |  | 1 | 4.75 | 2.85 |  | 13.5375
01.04.02.004 | L | 01.02.05 | ml | Partida en previsió per la disposició de reforços de fusta a la subestructura d'acer de la tabiqueria interior per subjecció de mobiliari i altres. Franja de 40cm d'amplada per la longitud que s'indica a l'amidament. Àmbit d'intervenció: bany i cuina per a subjecció de mobiliari i/o aparells. Nota: partida en previsió, a justificar en obra. | Partida en previsió per la disposició de reforços de fusta a la subestructura d'acer de la tabiqueria interior per subjecció de mobiliari i altres. Franja de 40cm d'amplada per la longitud que s'indica a l'amidament. Àmbit d'intervenció: bany i cuina per a subjecció de mobiliari i/o aparells. Nota: partida en previsió, a justificar en obra. | 3.9
bany i cuina per a subjecció de mobiliari i/o aparells. |  | 3.9 |  |  |  | 3.9
01.04.02.005 | L | 01.02.06 | m2 | Fals sostre continu de plaques de guix laminat hidròfug, per a revestir, de 15mm d'espessor i cantell afinat (BA), amb perfileria de mestres fixada directament al forjat col·locades cada 400mm, per a una altura a sostre de 3m com a màxim. S'inclou p.p de formació de juntes de dil·latació, perforacions per a lluminàries encastades i/o passos d'instal.lacions i els reforços necessaris. Àmbit d'intervenció: previsió per pas d'instal.lacions. | Fals sostre continu de plaques de guix laminat hidròfug, per a revestir, de 15mm d'espessor i cantell afinat (BA), amb perfileria de mestres fixada directament al forjat col·locades cada 400mm, per a una altura a sostre de 3m com a màxim. S'inclou p.p de formació de juntes de dil·latació, perforacions per a lluminàries encastades i/o passos d'instal.lacions i els reforços necessaris. Àmbit d'intervenció: previsió per pas d'instal.lacions. | 4.6172
Desglossament d'amidament: | [5 empty] | 0
bany |  | 1 | 1.78 | 1.94 |  | 3.4532
cuina |  | 1 | 0.6 | 1.94 |  | 1.164
01.04.02.006 | L | 03.02.07 | m2 | Fals sostre continu de plaques de guix laminat estàndar, per a revestir, de 15mm d'espessor i cantell afinat (BA), amb perfileria de mestres fixada directament al forjat col·locades cada 400mm, per a una altura a sostre de 3m com a màxim. S'inclou p.p de formació de juntes de dil·latació, perforacions per a lluminàries encastades i/o passos d'instal.lacions i els reforços necessaris. Àmbit d'intervenció: previsió per pas d'instal.lacions. | Fals sostre continu de plaques de guix laminat estàndar, per a revestir, de 15mm d'espessor i cantell afinat (BA), amb perfileria de mestres fixada directament al forjat col·locades cada 400mm, per a una altura a sostre de 3m com a màxim. S'inclou p.p de formació de juntes de dil·latació, perforacions per a lluminàries encastades i/o passos d'instal.lacions i els reforços necessaris. Àmbit d'intervenció: previsió per pas d'instal.lacions. | 3.0625
Desglossament d'amidament: | [5 empty] | 0
rebedor passadís |  | 1 | 2.45 | 1.25 |  | 3.0625
01.04.02.007 | L | 03.02.08 | ut | Formació de registres de 60x60cm en fals sostre amb plaques de guix laminat hidròfug de 15mm d'espessor, amb sistema de pressió per a apertura oculta. Àmbit d'intervenció: Previsió en bany. | Formació de registres de 60x60cm en fals sostre amb plaques de guix laminat hidròfug de 15mm d'espessor, amb sistema de pressió per a apertura oculta. Àmbit d'intervenció: Previsió en bany. | 1
|  | 1 |  |  |  | 1
01.04.02.008 | L | 01.02.09 | m2 | Regularització de revestiments enguixats en paraments verticals per a la seva òptima planeitat, realizant, repicats, lijat, raspallat i posterior enguixat acabat super-fi a bona vista. Alçada <300 cm. Nota: partida en previsió, a justificar en obra. | Regularització de revestiments enguixats en paraments verticals per a la seva òptima planeitat, realizant, repicats, lijat, raspallat i posterior enguixat acabat super-fi a bona vista. Alçada <300 cm. Nota: partida en previsió, a justificar en obra. | 24
partida en previsió, a justificar en obra. |  | 1 | 24 |  |  | 24
01.04.02.009 | L | 01.02.10 | m2 | Reparació de revoltons ceràmics per mitjà de petites operacions de consolidació, reblert de juntes, neteja profunda, etc de zones malmeses amb la intenció de deixar el sostre preparat per pintar. Inclou el decapat de bigues de fusta per eliminació de vernisos i/o pintures. Criteri d'amidament: previsió d'actuació al 60% de la superfície total. Nota: partida en previsió, a justificar en obra un cop enretirat el cel ras existent. | Reparació de revoltons ceràmics per mitjà de petites operacions de consolidació, reblert de juntes, neteja profunda, etc de zones malmeses amb la intenció de deixar el sostre preparat per pintar. Inclou el decapat de bigues de fusta per eliminació de vernisos i/o pintures. Criteri d'amidament: previsió d'actuació al 60% de la superfície total. Nota: partida en previsió, a justificar en obra un cop enretirat el cel ras existent. | 33.67
Nota: partida en previsió, a justificar en obra. |  | 1 | 33.67 |  |  | 33.67
01.04.02.010 | L | 04.02.11 | pa | Calaix de plaques de guix laminat hidròfug format per una estructura normal de 46mm, amb perfileria de planxa d'acer galvanitzat, amb un gruix total del envà de 71mm, muntants cada 400mm de 46mm d'ample i canals de 46mm, 1 placa hidròfuga de 12,5mm de gruix per cada costat fixades mecànicament, aïllament de llana mineral ISOVER Arena Bàsic de 50mm d'espessor. S'inclou emmasillat i poliment, formació de buits, peces especials de remat, bandes acústiques de neoprè superior, inferior i laterals en contacte amb part de l'estructura, cantoneres, brancals i dintells d'obertures. Criteri d'amidament: una sola cara de calaix cantoner de 40cm d'ample x 285cm d'alçada. Àmbit d'intervenció: dormitori en façana principal. | Calaix de plaques de guix laminat hidròfug format per una estructura normal de 46mm, amb perfileria de planxa d'acer galvanitzat, amb un gruix total del envà de 71mm, muntants cada 400mm de 46mm d'ample i canals de 46mm, 1 placa hidròfuga de 12,5mm de gruix per cada costat fixades mecànicament, aïllament de llana mineral ISOVER Arena Bàsic de 50mm d'espessor. S'inclou emmasillat i poliment, formació de buits, peces especials de remat, bandes acústiques de neoprè superior, inferior i laterals en contacte amb part de l'estructura, cantoneres, brancals i dintells d'obertures. Criteri d'amidament: una sola cara de calaix cantoner de 40cm d'ample x 285cm d'alçada. Àmbit d'intervenció: dormitori en façana principal. | 1
|  | 1 |  |  |  | 1
01.04.02.011 | L | 01.02.11 | ml | Partida en previsió, formada pel subministrament i col.locació de perfil laminat d'acer S-175-JR, de secció IPN 160 per a la disposició de talla llums a forjat de biguetes de fusta. Inclou capa d'imprimació de taller i plaques d'ancoratge d'acer als extrems, de mides 25x25cm, cargolada a parets de càrrega. Nota: partida en previsió, a justificar en obra una vegada retirat el cel ras existent pel control de fletxes. | Partida en previsió, formada pel subministrament i col.locació de perfil laminat d'acer S-175-JR, de secció IPN 160 per a la disposició de talla llums a forjat de biguetes de fusta. Inclou capa d'imprimació de taller i plaques d'ancoratge d'acer als extrems, de mides 25x25cm, cargolada a parets de càrrega. Nota: partida en previsió, a justificar en obra una vegada retirat el cel ras existent pel control de fletxes. | 24.7
Desglossament d'amidament: | [5 empty] | 0
perfil IPN160 | [5 empty] | 0
perfil IPN160 |  | 3 | 3.2 |  |  | 9.6
|  | 1 | 15.1 |  |  | 15.1
| N | Obra | 01 | PressupostReforma interior + reordenació de pati interior C/ Elkano, 61
| N | Capítol | 04 | REFORMA HABITATGE PRINCIPAL SEGONA (Pral.2a)
| N | NIVELL 3 | 03 | REVESTIMENTS I ACABATS
01.04.03.001 | L | 01.03.01 | m2 | Partida formada per la disposició d'una capa de morter autonivellant com a preparació de superfícies per a rebre el paviment d'acabat. Espesor màxim previst de 2 cm. Nota: Partida a justificar en obra, previsió. Àmbit de intervenció: totalitat de la superficie interior. | Partida formada per la disposició d'una capa de morter autonivellant com a preparació de superfícies per a rebre el paviment d'acabat. Espesor màxim previst de 2 cm. Nota: Partida a justificar en obra, previsió. Àmbit de intervenció: totalitat de la superficie interior. | 56.12
Àmbit de intervenció: totalitat de la superficie interior. |  | 1 | 56.12 |  |  | 56.12
01.04.03.002 | L | P9D3-35PH | m2 | Paviment de rajola ceràmica comuna, de forma rectangular, de 27x13x1,3 cm, col·locada a truc de maceta amb morter mixt 1:2:10 | Paviment de rajola ceràmica comuna, de forma rectangular, de 27x13x1,3 cm, col·locada a truc de maceta amb morter mixt 1:2:10 | 56.12
totalitat de l'habitatge. |  | 1 | 56.12 |  |  | 56.12
01.04.03.003 | L | 01.03.03 | ml | Subministrament i col·locació de sòcol de fusta de DM de 110x20mm, per pintar. Inclou encolat, ressolució de trobades, etc. No inclou el pintat, inclòs a la partida corresponent. Nota 01: Inclou protecció i manteniment durant obra. Àmbit d'intervenció: totalitat de l'habitatge excepte bany i cuina. | Subministrament i col·locació de sòcol de fusta de DM de 110x20mm, per pintar. Inclou encolat, ressolució de trobades, etc. No inclou el pintat, inclòs a la partida corresponent. Nota 01: Inclou protecció i manteniment durant obra. Àmbit d'intervenció: totalitat de l'habitatge excepte bany i cuina. | 43.59
Àmbit d'intervenció: espai interior excepte bany i cuina. |  | 1 | 43.59 |  |  | 43.59
01.04.03.004 | L | P824-3QPZ | m2 | Enrajolat amb rajola de gres premsat esmaltat de forma rectangular o quadrada, de 16 a 25 peces/m2, preu alt, grup BIb-BIIa (UNE-EN 14411), col·locades amb adhesiu per a rajola ceràmica C2 (UNE-EN 12004) i rejuntat amb beurada CG2 (UNE-EN 13888) | Enrajolat amb rajola de gres premsat esmaltat de forma rectangular o quadrada, de 16 a 25 peces/m2, preu alt, grup BIb-BIIa (UNE-EN 14411), col·locades amb adhesiu per a rajola ceràmica C2 (UNE-EN 12004) i rejuntat amb beurada CG2 (UNE-EN 13888) | 27.1555
Desglossament d'amidament:
bany (inodor + dutxa) |  | 1 | 1.78 | 2.3 |  | 4.094
bany (porta) |  | 1 | 1.78 | 2.3 |  | 4.094
bany (darrera porta) |  | 1 | 1.94 | 2.3 |  | 4.462
cuina nevera |  | 1 | 0.6 | 2.3 |  | 1.38
rebedor (bany + lateral cuina) |  | 1 | 1.65 | 2.55 |  | 4.2075
muret cuina |  | 1 | 2.01 | 1.1 |  | 2.211
safareig (1 lateral) |  | 1 | 0.8 | 2.2 |  | 1.76
bany (lavabo + dutxa) |  | 1 | 1.94 | 2.55 |  | 4.947
| N | Obra | 01 | PressupostReforma interior + reordenació de pati interior C/ Elkano, 61
| N | Capítol | 04 | REFORMA HABITATGE PRINCIPAL SEGONA (Pral.2a)
| N | NIVELL 3 | 04 | PINTURA
01.04.04.001 | L | 01.04.01 | m2 | Pintura plàstica amb textura llisa, color blanc, acabat mat, ref RAL 9016, sobre paraments horitzontals interiors de guix o plaques de guix laminat i biguetes de fusta, preparació del suport amb masilla interior, ma de fons amb resines acríliques en dispersió aquosa i dos mans de pintura plàstica (rendiment: 0,187l/m2 cada mà). El preu inclou protecció dels elements de l'entorn que puguin veure's afectats durant els treballs i la resolució de punts singulars. Nota 01: s'inclou petites operacions de rascat i lijat del suport com a preparació prèvia del suport. Nota 02: considerar que es realitza el pintat sobre un forjat de revoltons i biguetes de fusta. Criteri d'amidament: es contempla el pintat del 100% de la superfície de sostres de l'habitatge. | Pintura plàstica amb textura llisa, color blanc, acabat mat, ref RAL 9016, sobre paraments horitzontals interiors de guix o plaques de guix laminat i biguetes de fusta, preparació del suport amb masilla interior, ma de fons amb resines acríliques en dispersió aquosa i dos mans de pintura plàstica (rendiment: 0,187l/m2 cada mà). El preu inclou protecció dels elements de l'entorn que puguin veure's afectats durant els treballs i la resolució de punts singulars. Nota 01: s'inclou petites operacions de rascat i lijat del suport com a preparació prèvia del suport. Nota 02: considerar que es realitza el pintat sobre un forjat de revoltons i biguetes de fusta. Criteri d'amidament: es contempla el pintat del 100% de la superfície de sostres de l'habitatge. | 56.12
Pintat de sostres |  | 1 | 56.12 |  |  | 56.12
01.04.04.002 | L | 01.04.02 | m2 | Pintura plàstica amb textura llisa, color blanc, acabat mat, ref RAL 9016, sobre paraments verticals interiors de guix o plaques de guix laminat i parets de maó, preparació del suport amb masilla interior, mà de fons amb resines acríliques en dispersió aquosa i dos mans de pintura plàstica (rendiment: 0,187l/m2 cada mà). El preu inclou protecció dels elements de l'entorn que puguin veure's afectats durant els treballs i la resolució de punts singulars. Àmbit d'intervenció: cara interior tancaments de façana i divisions interiors verticals. Criteri d'amidament: buits <2m2 no deduïts, entre 2 i 4 m2 deduïts al 50%, >4m2 deduïts al 100%. Altura <300cm. Amidaments a una cara. | Pintura plàstica amb textura llisa, color blanc, acabat mat, ref RAL 9016, sobre paraments verticals interiors de guix o plaques de guix laminat i parets de maó, preparació del suport amb masilla interior, mà de fons amb resines acríliques en dispersió aquosa i dos mans de pintura plàstica (rendiment: 0,187l/m2 cada mà). El preu inclou protecció dels elements de l'entorn que puguin veure's afectats durant els treballs i la resolució de punts singulars. Àmbit d'intervenció: cara interior tancaments de façana i divisions interiors verticals. Criteri d'amidament: buits <2m2 no deduïts, entre 2 i 4 m2 deduïts al 50%, >4m2 deduïts al 100%. Altura <300cm. Amidaments a una cara. | 99.4695
Desglossament d'amidament: | [5 empty] | 0
rebedor (desenvolupament) |  | 1 | 3.7 | 2.55 |  | 9.435
lateral cuina |  | 1 | 2.61 | 2.55 |  | 6.6555
cuina + sala |  | 1 | 8.02 | 2.85 |  | 22.857
muret cuina (cara interior) |  | 1 | 2.01 | 1.1 |  | 2.211
sala (zona tv) |  | 1 | 2.95 | 2.85 |  | 8.4075
sala (retranqueig) |  | 1 | 1.4 | 2.85 |  | 3.99
sala fins rebedor |  | 1 | 2.25 | 2.85 |  | 6.4125
dormitori 01 (tot excepte cara int. façana) |  | 1 | 0.45 | 2.85 |  | 1.2825
dormitori 02 (tot excepte cara int. façana) |  | 1 | 2.22 | 2.85 |  | 6.327
interior safareig (dos laterals) |  | 1 | 8.94 | 2.85 |  | 25.479
|  |  | 2.25 | 2.85 |  | 6.4125
01.04.04.003 | L | 01.04.03 | m2 | Pintura plàstica amb textura llisa, color blanc, acabat mat, ref RAL 9016, sobre paraments verticals interiors d'obra vista, preparació del suport, mà de fons amb resines acríliques en dispersió aquosa i dos mans de pintura plàstica (rendiment: 0,187l/m2 cada mà). El preu inclou protecció dels elements de l'entorn que puguin veure's afectats durant els treballs i la resolució de punts singulars. Nota: es valorarà in situ la possibilitat d'aplicar un vernís estabilitzador incolor per deixar el maó vist (no inclòs). | Pintura plàstica amb textura llisa, color blanc, acabat mat, ref RAL 9016, sobre paraments verticals interiors d'obra vista, preparació del suport, mà de fons amb resines acríliques en dispersió aquosa i dos mans de pintura plàstica (rendiment: 0,187l/m2 cada mà). El preu inclou protecció dels elements de l'entorn que puguin veure's afectats durant els treballs i la resolució de punts singulars. Nota: es valorarà in situ la possibilitat d'aplicar un vernís estabilitzador incolor per deixar el maó vist (no inclòs). | 20.3205
Desglossament d'amidament: | [5 empty] | 0
sala façana posterior |  | 1 | 4.21 | 2.85 |  | 11.9985
dormitori 01 façana principal |  | 1 | 2.92 | 2.85 |  | 8.322
01.04.04.004 | L | 03.04.04 | ml | Pintura plàstica amb textura llisa, color blanc, acabat mat, ref RAL 9016, sobre paraments verticals interiors de guix o plaques de guix laminat i parets de maó (´´tabicas´´), preparació del suport amb masilla interior, mà de fons amb resines acríliques en dispersió aquosa i dos mans de pintura plàstica (rendiment: 0,187l/m2 cada mà). El preu inclou protecció dels elements de l'entorn que puguin veure's afectats durant els treballs i la resolució de punts singulars.Àmbit d'intervenció: tabiques de cel rasos. | Pintura plàstica amb textura llisa, color blanc, acabat mat, ref RAL 9016, sobre paraments verticals interiors de guix o plaques de guix laminat i parets de maó (´´tabicas´´), preparació del suport amb masilla interior, mà de fons amb resines acríliques en dispersió aquosa i dos mans de pintura plàstica (rendiment: 0,187l/m2 cada mà). El preu inclou protecció dels elements de l'entorn que puguin veure's afectats durant els treballs i la resolució de punts singulars.Àmbit d'intervenció: tabiques de cel rasos. | 3.26
Desglossament d'amidament: | [5 empty] | 0
rebedor + cuina |  | 1 | 3.26 |  |  | 3.26
01.04.04.005 | L | 01.04.04 | ml | Pintat de nous perfils d'acer IPN160 subministrats, amb esmalt sintètic, una capa d'imprimació antioxidant i dues capes d'acabat. Inclou possible enmasillat puntual de perfils (inferior al 5%). Color estandard a definir per la DF. Criteri d'amidament: es comptabilitzen els ml de perfils d'acer IPN160, requerint-se el pintat del conjunt, en ambdues cares i base. | Pintat de nous perfils d'acer IPN160 subministrats, amb esmalt sintètic, una capa d'imprimació antioxidant i dues capes d'acabat. Inclou possible enmasillat puntual de perfils (inferior al 5%). Color estandard a definir per la DF. Criteri d'amidament: es comptabilitzen els ml de perfils d'acer IPN160, requerint-se el pintat del conjunt, en ambdues cares i base. | 24.7
ml de perfils d'acer IPN160 |  | 1 | 24.7 |  |  | 24.7
| N | Obra | 01 | PressupostReforma interior + reordenació de pati interior C/ Elkano, 61
| N | Capítol | 04 | REFORMA HABITATGE PRINCIPAL SEGONA (Pral.2a)
| N | NIVELL 3 | 05 | FUSTERIA DE FUSTA
01.04.05.001 | L | 01.05.01 | ut | Restauració de porta interior batent, d'accés principal, de mides 80x260cm, incloent-se un decapat de la pintura, per les dues cares, de fulla, brancals i tapetes. Inclou petits rebaixos amb ribot de la fulla per millorar l'ajust i la correcció de desquadraments , amb desmuntatge i muntatge de la fulla. Inclou lubricació i neteja de ferratges, la substitució del pany per un de nou de seguretat tipus TLB de 3 punts de TESA i, per últim, la reparació de defectes superficials amb masilla de reparació a tot el conjunt i posterior pintat bicolor amb esmalt sintètic; marró brillant per la cara exterior i blanc mate per la cara interior RAL 9016. Àmbit d'intervenció: porta d'accés. Nota: en el canvi de pany s'inclou el subministrament de 4 còpies de la nova clau. | Restauració de porta interior batent, d'accés principal, de mides 80x260cm, incloent-se un decapat de la pintura, per les dues cares, de fulla, brancals i tapetes. Inclou petits rebaixos amb ribot de la fulla per millorar l'ajust i la correcció de desquadraments , amb desmuntatge i muntatge de la fulla. Inclou lubricació i neteja de ferratges, la substitució del pany per un de nou de seguretat tipus TLB de 3 punts de TESA i, per últim, la reparació de defectes superficials amb masilla de reparació a tot el conjunt i posterior pintat bicolor amb esmalt sintètic; marró brillant per la cara exterior i blanc mate per la cara interior RAL 9016. Àmbit d'intervenció: porta d'accés. Nota: en el canvi de pany s'inclou el subministrament de 4 còpies de la nova clau. | 1
Àmbit d'intervenció: porta d'accés. |  | 1 |  |  |  | 1
01.04.05.002 | L | 01.05.02 | ut | Restauració de balconeres de fusta, per a un buit total de 90x220cm, formada per una fulla batent, de mides 90x220cm, incloent-se un decapat de la pintura, per les dues cares, de fulla, brancals, galzes i tapetes. Inclou petits rebaixos amb ribot de la fulla per millorar l'ajust i la correcció de desquadraments amb desmuntatge i muntatge de la fulla. Inclou la disposició de rivets de goma a tot el perímetre de la fulla. Inclou la substitució dels vidres existents per nous envidraments amb càmara 3+3/12/4mm juntament amb nous llistons de fusta de pi per absorbir el nou gruix de vidre (mida envidraments: 75x150cm dividits en 3 quarterons). Inclou l'eliminació d'òxid, la lubricació i la neteja de ferratges i, per últim, la reparació de defectes superficials amb masilla de reparació a tot el conjunt i posterior pintat bicolor amb esmalt sintètic; per la cara exterior respectant tonalitat original de façana i blanc mate per la cara interior RAL 9016. Àmbit d'intervenció: balconera estar-menjador. | Restauració de balconeres de fusta, per a un buit total de 90x220cm, formada per una fulla batent, de mides 90x220cm, incloent-se un decapat de la pintura, per les dues cares, de fulla, brancals, galzes i tapetes. Inclou petits rebaixos amb ribot de la fulla per millorar l'ajust i la correcció de desquadraments amb desmuntatge i muntatge de la fulla. Inclou la disposició de rivets de goma a tot el perímetre de la fulla. Inclou la substitució dels vidres existents per nous envidraments amb càmara 3+3/12/4mm juntament amb nous llistons de fusta de pi per absorbir el nou gruix de vidre (mida envidraments: 75x150cm dividits en 3 quarterons). Inclou l'eliminació d'òxid, la lubricació i la neteja de ferratges i, per últim, la reparació de defectes superficials amb masilla de reparació a tot el conjunt i posterior pintat bicolor amb esmalt sintètic; per la cara exterior respectant tonalitat original de façana i blanc mate per la cara interior RAL 9016. Àmbit d'intervenció: balconera estar-menjador. | 1
Àmbit d'intervenció: dormitori 01. |  | 1 |  |  |  | 1
01.04.05.003 | L | 03.05.03 | ut | Restauració de finestres de fusta, per a un buit total de 80x175cm, formada per una fulla batent, incloent-se un decapat de la pintura, per les dues cares, de fulla, brancals, galzes i tapetes. Inclou petits rebaixos amb ribot de la fulla per millorar l'ajust i la correcció de desquadraments amb desmuntatge i muntatge de la fulla. Inclou la disposició de rivets de goma a tot el perímetre de la fulla. Inclou la substitució dels vidres existents per nous envidraments amb càmara 3+3/12/4mm juntament amb nous llistons de fusta de pi per absorbir el nou gruix de vidre (mida envidraments: 55x150cm dividits en 3 quarterons). Inclou l'eliminació d'òxid, la lubricació i la neteja de ferratges i, per últim, la reparació de defectes superficials amb masilla de reparació a tot el conjunt i posterior pintat bicolor amb esmalt sintètic; per la cara exterior respectant tonalitat original de façana i blanc mate per la cara interior RAL 9016. Àmbit d'intervenció: passadís. | Restauració de finestres de fusta, per a un buit total de 80x175cm, formada per una fulla batent, incloent-se un decapat de la pintura, per les dues cares, de fulla, brancals, galzes i tapetes. Inclou petits rebaixos amb ribot de la fulla per millorar l'ajust i la correcció de desquadraments amb desmuntatge i muntatge de la fulla. Inclou la disposició de rivets de goma a tot el perímetre de la fulla. Inclou la substitució dels vidres existents per nous envidraments amb càmara 3+3/12/4mm juntament amb nous llistons de fusta de pi per absorbir el nou gruix de vidre (mida envidraments: 55x150cm dividits en 3 quarterons). Inclou l'eliminació d'òxid, la lubricació i la neteja de ferratges i, per últim, la reparació de defectes superficials amb masilla de reparació a tot el conjunt i posterior pintat bicolor amb esmalt sintètic; per la cara exterior respectant tonalitat original de façana i blanc mate per la cara interior RAL 9016. Àmbit d'intervenció: passadís. | 2
|  | 2 |  |  |  | 2
01.04.05.004 | L | 01.05.03 | ut | Porta interior d'un full batent amb maneta sense clau, taulell de MDF, per a 70x200cm de buit de pas, formada mitjançant premarc de 45x77mm, de 40mm d'espessor i marc interior perimetral de fibres de 30mm d'espessor, perns de pala ample, manetes de gamma mitja a escollir per la DF amb embellidor allotjat en el ferratge batent, revestiment del premarc mitjançant brancal i tapeta sense ´´clavetear´´, junt de goma perimetral, tapetes laterals i superiors de 16mm amb entrega superior recta i tot segons instruccions de la DF. Nota: El preu inclou l'aplicació de pintura amb rodet color RAL a definir per la DF. Àmbit d'intervenció: bany. | Porta interior d'un full batent amb maneta sense clau, taulell de MDF, per a 70x200cm de buit de pas, formada mitjançant premarc de 45x77mm, de 40mm d'espessor i marc interior perimetral de fibres de 30mm d'espessor, perns de pala ample, manetes de gamma mitja a escollir per la DF amb embellidor allotjat en el ferratge batent, revestiment del premarc mitjançant brancal i tapeta sense ´´clavetear´´, junt de goma perimetral, tapetes laterals i superiors de 16mm amb entrega superior recta i tot segons instruccions de la DF. Nota: El preu inclou l'aplicació de pintura amb rodet color RAL a definir per la DF. Àmbit d'intervenció: bany. | 3
Àmbit d'intervenció: bany, dormitori i despatx. |  | 3 |  |  |  | 3
| N | Obra | 01 | PressupostReforma interior + reordenació de pati interior C/ Elkano, 61
| N | Capítol | 04 | REFORMA HABITATGE PRINCIPAL SEGONA (Pral.2a)
| N | NIVELL 3 | 06 | FUSTERIA D'ALUMINI
01.04.06.001 | L | 01.06.01 | ut | Subministrament i muntatge de fusteria d'alumini, acabat lacat color blanc, amb un gruix mínim de 15 micres, per a conformat de finestra i/o balconera d'alumini, amb frontissa practicable d'obertura cap a l'interior, oscilobatent, de mides segons s'especifica a documentació gràfica i a desglossament d'amidament, sèrie qualitat mitjana, formada per una o dues fulles (segons s'especifica), amb bastiment de base i trencament de pont tèrmic. Certificat de conformitat marca de qualitat QUALICOAT. Composta per perfils extrusionats formant marcs i fulles de 1,5 mm d'espessor mínim en perfils estructurals. Accessoris, ferraments de penjar i obertura, juntes d'envidrament d' EPDM, cargols d'acer inoxidable, elements de estanquitat, accessoris i utillatges de mecanitzat homologats. Inclús p/p d'urpes de fixació segellat perimetral de junts mitjançant un cordó de silicona neutra i ajust final en obra. Elaborada en taller, amb classificació a la permeabilitat a l'aire segons UNE-EN 12207, classificació a l'estanquitat a l'aigua segons UNE-EN 12208 i classificació a la resistència a la força del vent segons UNE-EN 12210. Totalment muntada i provada per l'empresa instal·ladora. Nota 01: envidraments 4/12/3+3mm. Nota 02: fusteria amb trencament de pont tèrmic. Àmbit d'intervenció: dormitori 02 i bany. | Subministrament i muntatge de fusteria d'alumini, acabat lacat color blanc, amb un gruix mínim de 15 micres, per a conformat de finestra i/o balconera d'alumini, amb frontissa practicable d'obertura cap a l'interior, oscilobatent, de mides segons s'especifica a documentació gràfica i a desglossament d'amidament, sèrie qualitat mitjana, formada per una o dues fulles (segons s'especifica), amb bastiment de base i trencament de pont tèrmic. Certificat de conformitat marca de qualitat QUALICOAT. Composta per perfils extrusionats formant marcs i fulles de 1,5 mm d'espessor mínim en perfils estructurals. Accessoris, ferraments de penjar i obertura, juntes d'envidrament d' EPDM, cargols d'acer inoxidable, elements de estanquitat, accessoris i utillatges de mecanitzat homologats. Inclús p/p d'urpes de fixació segellat perimetral de junts mitjançant un cordó de silicona neutra i ajust final en obra. Elaborada en taller, amb classificació a la permeabilitat a l'aire segons UNE-EN 12207, classificació a l'estanquitat a l'aigua segons UNE-EN 12208 i classificació a la resistència a la força del vent segons UNE-EN 12210. Totalment muntada i provada per l'empresa instal·ladora. Nota 01: envidraments 4/12/3+3mm. Nota 02: fusteria amb trencament de pont tèrmic. Àmbit d'intervenció: dormitori 02 i bany. | 2
Desglossament de l'amidament: | [5 empty] | 0
_balconera sala a façana posterior: 1,05x2,40 m (2 fulles) |  | 1 |  |  |  | 1
_balconera sala a façana posterior: 0,70x1,50 m (1 fulla) |  | 1 |  |  |  | 1
| N | Obra | 01 | PressupostReforma interior + reordenació de pati interior C/ Elkano, 61
| N | Capítol | 04 | REFORMA HABITATGE PRINCIPAL SEGONA (Pral.2a)
| N | NIVELL 3 | 07 | INSTAL.LACIONS
01.04.07.001 | L | 01.07.01 | pa | Partida alçada per a l'execució de la xarxa interior d'evacuació per a 1 cuina i 1 bany, realitzat amb tub de PVC de diàmetres nominals segons normativa vigent. Únicament s'inclou el tram corresponent des de l'aparell sanitari o element fins a la connexió a la xarxa general. Inclou resolució de trams parcials soterrats o encastats des de les noves línees de desguàs fins a la connexió amb els baixants existents. S'inclou tot el material necessari i la realització de passos per deixar la partida totalment executada, seguint tant les premises de la DF com del projecte. Nota: per a més informació veure documentació gràfica. | Partida alçada per a l'execució de la xarxa interior d'evacuació per a 1 cuina i 1 bany, realitzat amb tub de PVC de diàmetres nominals segons normativa vigent. Únicament s'inclou el tram corresponent des de l'aparell sanitari o element fins a la connexió a la xarxa general. Inclou resolució de trams parcials soterrats o encastats des de les noves línees de desguàs fins a la connexió amb els baixants existents. S'inclou tot el material necessari i la realització de passos per deixar la partida totalment executada, seguint tant les premises de la DF com del projecte. Nota: per a més informació veure documentació gràfica. | 1
|  | 1 |  |  |  | 1
01.04.07.002 | L | 01.07.02 | pa | Instal·lació interior de fontaneria de l'habitatge consistent en la disposició i circulació de conductes (ACS+AFS) amb tubs d'alimentació segons diàmetre nominal, desde l'escomesa a l'equip de producció d'ACS i diferents punts de consum, incloent passos per interior de trasdossats i envans de guix laminat, correctament fixats i subjectats a la base del parament, incloent vàlvules de claus de tall i retenció, claus de sectorització a cada cambra higiènica, així com colzes, remats, brides i subjeccions necessàries per a una correcta instal·lació i funcionament. Àmbit d'intervenció: instal·lació per a satisfer les necessitats d'un bany complet (rentamans, wc i dutxa), una cuina (rentaplats i aigüera) i equip de rentat de roba. Nota 01: instal.lació encastada, realitzada en polietilè reticulat. | Instal·lació interior de fontaneria de l'habitatge consistent en la disposició i circulació de conductes (ACS+AFS) amb tubs d'alimentació segons diàmetre nominal, desde l'escomesa a l'equip de producció d'ACS i diferents punts de consum, incloent passos per interior de trasdossats i envans de guix laminat, correctament fixats i subjectats a la base del parament, incloent vàlvules de claus de tall i retenció, claus de sectorització a cada cambra higiènica, així com colzes, remats, brides i subjeccions necessàries per a una correcta instal·lació i funcionament. Àmbit d'intervenció: instal·lació per a satisfer les necessitats d'un bany complet (rentamans, wc i dutxa), una cuina (rentaplats i aigüera) i equip de rentat de roba. Nota 01: instal.lació encastada, realitzada en polietilè reticulat. | 1
|  | 1 |  |  |  | 1
01.04.07.003 | L | 03.07.03 | ut | Subministrament i col.locació de termo vertical ELACELL EXCELLENCE ES-100-5E de JUNKERS o similar. Inclou perfileria d'acer per a subjecció del termo de 100 litres de capacitat i tot el necessari per a deixar l'equip en perfecte funcionament.Ubicació: safareig façana posterior. | Subministrament i col.locació de termo vertical ELACELL EXCELLENCE ES-100-5E de JUNKERS o similar. Inclou perfileria d'acer per a subjecció del termo de 100 litres de capacitat i tot el necessari per a deixar l'equip en perfecte funcionament.Ubicació: safareig façana posterior. | 1
|  | 1 |  |  |  | 1
01.04.07.004 | L | 01.07.04 | pa | Xarxa elèctrica de distribució interior per habitatge de fins a 100m2 composada dels següents elements: QUADRE GENERAL DE COMANDAMENT I PROTECCIÓ format per caixa empotrable de material aïllant amb porta opaca, per allotjament del interruptor de control de potència ICP (inclòs) en compartiment independent i precintable i dels següents dispositius: 1 interruptor general automàtic (IGA) de tall omnipolar, 3 interruptors diferencials de 40A, 2 interruptors automàtics magnetotèrmics de 25A; CIRCUITS INTERNS construïts amb cablejat unipolar amb conductors de coure, ES07Z1K (AS) reacció al foc de classe Cca-s1b, d1, a1 3G2,5mm2 i 5G6mm2, sota tub protector de PVC rígid, instal.lació vista, amb IP545, per a canalització empotrada: 3 circuits per a enllumenat, 2 circuits per a presa de corrent, 1 circuit per al termo, 1 circuit per a l'equip de rentat de roba, 1 circuit per a emisors elèctrics; MECANISMES: gama bàsica (tecla o tapa i marc: blanc; embellidor: blanc, veure apartat ´´nota´´). Totalment muntada, connectada i probada des del quadre fins a tots els punts de consum grafiats al projecte. Nota 01: gama d'acabat LC990 plàstic de Jung de superfície. Nota 02: no inclou ni el muntatge ni el subministrament de llums. Nota 03: inclou l'entrega de certificat (butlletí) de correcta instal·lació i la resolució del tram comprés entre l'escomesa (ubicat a la porta d'accés) i el CGP interior (ubicat al rebedor). Nota 04: tota la instal.lació elèctrica anirà vista, en tub rígid de PVC, seguint les indicacions de la DF i plànols de projecte. Annex a la partida: sobrecost per la disposició de xarxa independent, en diversos circuits de 16A, per a sistema de calefacció amb emissors elèctrics (no inclosos) segons s'especifica als plànols d'instal.lacions. | Xarxa elèctrica de distribució interior per habitatge de fins a 100m2 composada dels següents elements: QUADRE GENERAL DE COMANDAMENT I PROTECCIÓ format per caixa empotrable de material aïllant amb porta opaca, per allotjament del interruptor de control de potència ICP (inclòs) en compartiment independent i precintable i dels següents dispositius: 1 interruptor general automàtic (IGA) de tall omnipolar, 3 interruptors diferencials de 40A, 2 interruptors automàtics magnetotèrmics de 25A; CIRCUITS INTERNS construïts amb cablejat unipolar amb conductors de coure, ES07Z1K (AS) reacció al foc de classe Cca-s1b, d1, a1 3G2,5mm2 i 5G6mm2, sota tub protector de PVC rígid, instal.lació vista, amb IP545, per a canalització empotrada: 3 circuits per a enllumenat, 2 circuits per a presa de corrent, 1 circuit per al termo, 1 circuit per a l'equip de rentat de roba, 1 circuit per a emisors elèctrics; MECANISMES: gama bàsica (tecla o tapa i marc: blanc; embellidor: blanc, veure apartat ´´nota´´). Totalment muntada, connectada i probada des del quadre fins a tots els punts de consum grafiats al projecte. Nota 01: gama d'acabat LC990 plàstic de Jung de superfície. Nota 02: no inclou ni el muntatge ni el subministrament de llums. Nota 03: inclou l'entrega de certificat (butlletí) de correcta instal·lació i la resolució del tram comprés entre l'escomesa (ubicat a la porta d'accés) i el CGP interior (ubicat al rebedor). Nota 04: tota la instal.lació elèctrica anirà vista, en tub rígid de PVC, seguint les indicacions de la DF i plànols de projecte. Annex a la partida: sobrecost per la disposició de xarxa independent, en diversos circuits de 16A, per a sistema de calefacció amb emissors elèctrics (no inclosos) segons s'especifica als plànols d'instal.lacions. | 1
|  | 1 |  |  |  | 1
01.04.07.005 | L | 01.07.05 | ut | Partida per a la col·locació unitaria de lluminàries d'interior. S'inclou part proporcional del petit material necessari per a la completa execució de la partida i elements i operacions auxiliars necessàries (obertura de buits, reforços, etc). Nota: les lluminàries les aportarà la propietat i no s'inclou en el preu de la partida. | Partida per a la col·locació unitaria de lluminàries d'interior. S'inclou part proporcional del petit material necessari per a la completa execució de la partida i elements i operacions auxiliars necessàries (obertura de buits, reforços, etc). Nota: les lluminàries les aportarà la propietat i no s'inclou en el preu de la partida. | 6
|  | 6 |  |  |  | 6
01.04.07.006 | L | 01.07.06 | pa | Instal·lació i muntatge de conductes de ventil·lació i renovació d'aire en bany (1) i d'extracció de fums de cuina (1), ambdós en tub rígid, principalment ocult en cel ras excepte tram vist en cuina realitzat amb conducte circular de xapa Ø110mm, inclou extractor d'aire en bany, sortides d'extracció fins a la coberta per patis i coronació del traçat amb ´´sombrerete´´ i tirs metàl·lics. Tots els elements de la instal·lació s'hauran de replantejar en obra previ a la seva execució. Inclou els ajuts a paleteria per a perforacions o pasos de conductes. Inclou tot el necessari per a deixar la partida totalment executada i en correcte funcionament. | Instal·lació i muntatge de conductes de ventil·lació i renovació d'aire en bany (1) i d'extracció de fums de cuina (1), ambdós en tub rígid, principalment ocult en cel ras excepte tram vist en cuina realitzat amb conducte circular de xapa Ø110mm, inclou extractor d'aire en bany, sortides d'extracció fins a la coberta per patis i coronació del traçat amb ´´sombrerete´´ i tirs metàl·lics. Tots els elements de la instal·lació s'hauran de replantejar en obra previ a la seva execució. Inclou els ajuts a paleteria per a perforacions o pasos de conductes. Inclou tot el necessari per a deixar la partida totalment executada i en correcte funcionament. | 1
|  | 1 |  |  |  | 1
01.04.07.007 | L | 010706AB0BTR | pa | Annex a la partida: EPI's per treballs verticals en alçada. (01.07.06.Annex) | Annex a la partida: EPI's per treballs verticals en alçada. (01.07.06.Annex) | 1
|  | 1 |  |  |  | 1
01.04.07.008 | L | 01.07.07 | pa | Partida complementària a instal·lació elèctrica, formada per cablejat interior de TV, telefonia, timbre, interfon i dades desde el quadre fins a punts de consum grafiats en els plànols de projecte. | Partida complementària a instal·lació elèctrica, formada per cablejat interior de TV, telefonia, timbre, interfon i dades desde el quadre fins a punts de consum grafiats en els plànols de projecte. | 1
|  | 1 |  |  |  | 1
01.04.07.009 | L | 04.07.08 | ml | Substitució parcial de baixant Ø110mm, de fibrociment, incloent les connexions en Y per les derivacions privatives, i subministrament i col.locació de nou baixant de PVC-U de paret massissa i àrea d'aplicació B según norma UNE-EN 1329-1 (apte per aigua calenta), del mateix diàmetre a l'existent, fixat mecànicament amb argolles i brides d'acer galvanitzat al tancament vertical, amb els seus corresponents empalmes, accessoris, peces especials (Y), herratges, etc., per al correcte muntatge i funcionament de la instal.lació. Nota 01: desmuntatge de fibrociment amb mitjans i equips adequats segon compliment del RD 396/2006. Inclou p/p de desmuntatge de remats, canalons i baixants que hi concorrin, mesures d'amiant (ambientals i personals), neteja, plastificat, etiquetat i paletitzat dels materials en zona delimitada i protegida, retirada i carga mecànica del material desmuntat sobre camió. Inclou humectació previa de les peces amb solució acuosa. Inclou despeses de gestió de material de residus generats. Nota: actuació combinada amb la idèntica valorada als amidaments de l'habitatge 1er2a. | Substitució parcial de baixant Ø110mm, de fibrociment, incloent les connexions en Y per les derivacions privatives, i subministrament i col.locació de nou baixant de PVC-U de paret massissa i àrea d'aplicació B según norma UNE-EN 1329-1 (apte per aigua calenta), del mateix diàmetre a l'existent, fixat mecànicament amb argolles i brides d'acer galvanitzat al tancament vertical, amb els seus corresponents empalmes, accessoris, peces especials (Y), herratges, etc., per al correcte muntatge i funcionament de la instal.lació. Nota 01: desmuntatge de fibrociment amb mitjans i equips adequats segon compliment del RD 396/2006. Inclou p/p de desmuntatge de remats, canalons i baixants que hi concorrin, mesures d'amiant (ambientals i personals), neteja, plastificat, etiquetat i paletitzat dels materials en zona delimitada i protegida, retirada i carga mecànica del material desmuntat sobre camió. Inclou humectació previa de les peces amb solució acuosa. Inclou despeses de gestió de material de residus generats. Nota: actuació combinada amb la idèntica valorada als amidaments de l'habitatge 1er2a. | 3
|  | 3 |  |  |  | 3
| N | Obra | 01 | PressupostReforma interior + reordenació de pati interior C/ Elkano, 61
| N | Capítol | 04 | REFORMA HABITATGE PRINCIPAL SEGONA (Pral.2a)
| N | NIVELL 3 | 08 | EQUIPAMENT CUINA
01.04.08.001 | L | 03.08.01 | ut | Subministrament i col·locació de mobles baixos i alts, amb fondària de 600 i 400mm respectivament, amb portes, calaixeres i estants. S'inclou a la partida la p.p de sòcol, segellats, tiradors metàl·lics a escollir s/especif., peces de tancament amb paviment, sòcols inferiors, calaixos amb guies de retenció per a cops, segons especificacios en els plànols de projecte. S'inclouen també accessoris interior (porta coberts, cubells d'escombreries extraïbles per a les diferents fraccions,...) i exteriors (tiradors). Totalment acabat. S'inclou portes que seràn de fusta estratificada amb cantells de fusta i ferratges segons gama mitja. L'interior dels mobles serà de melamina blanca de gama mitja. Núm. de mòduls baixos: 1 ut de 60x60x90 amb forn i placa vitroceràmica. 1 ut de 60x60x90 amb 3 calaixos. 2 ut de 60x60x90 perduts en cantonades (sense porta) 1 ut de 60x60x90 amb aigüera. 4 ut de 40x60x90 als costats d'aigüera i cocció. Núm. de mòduls alts: 2 ut de 60x40x100cm. Nota 01: inclou un panell lateral del mateix acabat que les portes de mides 60x60cm. Nota 02: Imprescindible revisar plànol de detall en projecte per a comprobació de mòduls i detall. Nota 03: Acabats de gamma mitja a definir segons mostratge. | Subministrament i col·locació de mobles baixos i alts, amb fondària de 600 i 400mm respectivament, amb portes, calaixeres i estants. S'inclou a la partida la p.p de sòcol, segellats, tiradors metàl·lics a escollir s/especif., peces de tancament amb paviment, sòcols inferiors, calaixos amb guies de retenció per a cops, segons especificacios en els plànols de projecte. S'inclouen també accessoris interior (porta coberts, cubells d'escombreries extraïbles per a les diferents fraccions,...) i exteriors (tiradors). Totalment acabat. S'inclou portes que seràn de fusta estratificada amb cantells de fusta i ferratges segons gama mitja. L'interior dels mobles serà de melamina blanca de gama mitja. Núm. de mòduls baixos: 1 ut de 60x60x90 amb forn i placa vitroceràmica. 1 ut de 60x60x90 amb 3 calaixos. 2 ut de 60x60x90 perduts en cantonades (sense porta) 1 ut de 60x60x90 amb aigüera. 4 ut de 40x60x90 als costats d'aigüera i cocció. Núm. de mòduls alts: 2 ut de 60x40x100cm. Nota 01: inclou un panell lateral del mateix acabat que les portes de mides 60x60cm. Nota 02: Imprescindible revisar plànol de detall en projecte per a comprobació de mòduls i detall. Nota 03: Acabats de gamma mitja a definir segons mostratge. | 1
|  | 1 |  |  |  | 1
01.04.08.002 | L | 01.08.02 | m2 | Subministrament i col·locació de taulell de granit polit, de 65cm d'ample i 2cm d'espessor, de gra fi, cantell simple i recte, amb els cantells lleugerament biselats, formació de buits i encastaments amb els cantells polit | Subministrament i col·locació de taulell de granit polit, de 65cm d'ample i 2cm d'espessor, de gra fi, cantell simple i recte, amb els cantells lleugerament biselats, formació de buits i encastaments amb els cantells polit | 5.816
Desglossament d'amidament: | [5 empty] | 0
cuina taulell 01 |  | 1 | 1.29 | 0.65 |  | 0.8385
cuina taulell 02 (cocció) |  | 1 | 1.42 | 0.65 |  | 0.923
cuina taulell 03 (aigüera) |  | 1 | 2.01 | 0.65 |  | 1.3065
cuina frontal 01 |  | 1 | 1.29 | 0.6 |  | 0.774
cuina frontal 02 (cocció) |  | 1 | 2.62 | 0.6 |  | 1.572
cuina frontal 03 (aigüera) |  | 1 | 2.01 | 0.2 |  | 0.402
01.04.08.003 | L | 01.08.03 | ut | Placa de cocció vitroceràmica BALAY ref. 3EB764EN acabat negre, amb comandaments incorporats en el panell, col·locada sobre el sobre de la cuina perfectament ajustada i segellada, incloent les ajudes per a l'adaptació de mobles que sigui menester i la connexió elèctrica corresponent. | Placa de cocció vitroceràmica BALAY ref. 3EB764EN acabat negre, amb comandaments incorporats en el panell, col·locada sobre el sobre de la cuina perfectament ajustada i segellada, incloent les ajudes per a l'adaptació de mobles que sigui menester i la connexió elèctrica corresponent. | 1
|  | 1 |  |  |  | 1
01.04.08.004 | L | 01.08.04 | ut | Subministrament i col·locació de campana extractora de fums integrada en mòdul alt de cuina i base extensible, ample de 60cm, gamma mitja, inclou connexionat amb tub extractor segons normativa, connexió elèctrica, etc. Sortida de fums i tot el necessari per a deixar l'equip en funcionament. | Subministrament i col·locació de campana extractora de fums integrada en mòdul alt de cuina i base extensible, ample de 60cm, gamma mitja, inclou connexionat amb tub extractor segons normativa, connexió elèctrica, etc. Sortida de fums i tot el necessari per a deixar l'equip en funcionament. | 1
|  | 1 |  |  |  | 1
01.04.08.005 | L | 01.08.05 | ut | Subministrament i col·locació de forn de cocció ref. 3HB5000N1 A de BALAY tipus encastat. Inclou connexió elèctrica i tot el necessari per a deixar l'equip en funcionament. | Subministrament i col·locació de forn de cocció ref. 3HB5000N1 A de BALAY tipus encastat. Inclou connexió elèctrica i tot el necessari per a deixar l'equip en funcionament. | 1
|  | 1 |  |  |  | 1
01.04.08.006 | L | 01.08.06 | ut | Subministrament i col·locació d'aixeta monocomandament XELA model STILO per a aigüera cuina amb canyo alt curvat. | Subministrament i col·locació d'aixeta monocomandament XELA model STILO per a aigüera cuina amb canyo alt curvat. | 1
|  | 1 |  |  |  | 1
01.04.08.007 | L | 01.08.07 | ut | Subministrament i col·locació d'aigüera doble d'acer inoxidable per a mòdul de 60cm. | Subministrament i col·locació d'aigüera doble d'acer inoxidable per a mòdul de 60cm. | 1
|  | 1 |  |  |  | 1
| N | Obra | 01 | PressupostReforma interior + reordenació de pati interior C/ Elkano, 61
| N | Capítol | 04 | REFORMA HABITATGE PRINCIPAL SEGONA (Pral.2a)
| N | NIVELL 3 | 09 | EQUIPAMENT BANY
01.04.09.001 | L | 01.09.01 | ut | Subministrament i col·locació d'inodor The Gap SQUARE CONFORT de ROCA, adossat a paret, tanc d'alimentació lateral amb mecanisme d'alimentació i mecanisme de doble descàrrega, seient i tapa amb caiguda amortiguada. Inclou tot el necessari per a deixar l'equip en correcte funcionament (pulsador, seient, tapa amortiguada, ancoratges,...) Mesures de 35x65x83cm. | Subministrament i col·locació d'inodor The Gap SQUARE CONFORT de ROCA, adossat a paret, tanc d'alimentació lateral amb mecanisme d'alimentació i mecanisme de doble descàrrega, seient i tapa amb caiguda amortiguada. Inclou tot el necessari per a deixar l'equip en correcte funcionament (pulsador, seient, tapa amortiguada, ancoratges,...) Mesures de 35x65x83cm. | 1
|  | 1 |  |  |  | 1
01.04.09.002 | L | 01.09.02 | ut | Subministrament i col·locació de lavabo suspés model The Gap SQUARE de ROCA, ref. A3270M1000. Mesures de 60x46x15cm. Inclou vàlvula i sifó cromats de ROCA. | Subministrament i col·locació de lavabo suspés model The Gap SQUARE de ROCA, ref. A3270M1000. Mesures de 60x46x15cm. Inclou vàlvula i sifó cromats de ROCA. | 1
|  | 1 |  |  |  | 1
01.04.09.003 | L | 01.09.03 | ut | Subministrament i col·locació d'aixeta monocomandament XELA model STILO per a lavabo. | Subministrament i col·locació d'aixeta monocomandament XELA model STILO per a lavabo. | 1
|  | 1 |  |  |  | 1
01.04.09.004 | L | 01.09.04 | ut | Kit d'accesoris complet de bany composat per portarotlles (1ut) i penjador de tovalloles (2ut). Subministrament i col.locació. | Kit d'accesoris complet de bany composat per portarotlles (1ut) i penjador de tovalloles (2ut). Subministrament i col.locació. | 1
|  | 1 |  |  |  | 1
01.04.09.005 | L | 01.09.05 | ut | Subministrament i col.locació de plat de dutxa acrílic, rectangular, model Neo Daiquiri ´´ROCA´´ o similar, color blanc, de mides 750x750x40 mm, amb fons antilliscant i joc de desguàs. Inclou la preparació prèvia de la base per a un correcte assentament i nivellació i silicona per a segellat de juntes perimetrals. | Subministrament i col.locació de plat de dutxa acrílic, rectangular, model Neo Daiquiri ´´ROCA´´ o similar, color blanc, de mides 750x750x40 mm, amb fons antilliscant i joc de desguàs. Inclou la preparació prèvia de la base per a un correcte assentament i nivellació i silicona per a segellat de juntes perimetrals. | 1
|  | 1 |  |  |  | 1
01.04.09.006 | L | 01.09.06 | ut | Subministrament i col·locació d'aixeta monocomandament XELA model STILO de superfície per a dutxa. | Subministrament i col·locació d'aixeta monocomandament XELA model STILO de superfície per a dutxa. | 1
|  | 1 |  |  |  | 1
01.04.09.007 | L | 01.09.07 | ut | Subministrament i col·locació de mirall de lluna incolora de 5 mm de gruix, amb pintura de protecció, color plata, per la seva cara posterior, fixat amb massilla al parament. Inclou perfil embellidor perimetral format per perfil d'alumini lacat negre. Criteria d'amidament: mides 70cm de diàmetre. | Subministrament i col·locació de mirall de lluna incolora de 5 mm de gruix, amb pintura de protecció, color plata, per la seva cara posterior, fixat amb massilla al parament. Inclou perfil embellidor perimetral format per perfil d'alumini lacat negre. Criteria d'amidament: mides 70cm de diàmetre. | 1
|  | 1 |  |  |  | 1
01.04.09.008 | L | 01.10.08 | ut | Subministrament i col·locació de barra de dutxa, format per tub de secció circular de Ø40 mm, de color negre i traçat en forma de quart de cercle apte per a dutxa de 75x75cm. | Subministrament i col·locació de barra de dutxa, format per tub de secció circular de Ø40 mm, de color negre i traçat en forma de quart de cercle apte per a dutxa de 75x75cm. | 1
|  | 1 |  |  |  | 1
| N | Obra | 01 | PressupostReforma interior + reordenació de pati interior C/ Elkano, 61
| N | Capítol | 04 | REFORMA HABITATGE PRINCIPAL SEGONA (Pral.2a)
| N | NIVELL 3 | 0A | SEGURETAT I SALUT + GESTIÓ DE RESIDUS
01.04.0A.001 | L | 01.10.01 | PA | Part proporcional del capítol per a la redacció del Pla de Seguretat i Salut + adopció de mesures de protecció col.lectives + equips individuals de protecció necessaris. | Part proporcional del capítol per a la redacció del Pla de Seguretat i Salut + adopció de mesures de protecció col.lectives + equips individuals de protecció necessaris. | 1
|  | 1 |  |  |  | 1
01.04.0A.002 | L | 01.10.02 | PA | Part proporcional del capítol per a la gestió de residus de construcció + transport i deposició control.lada a abocador autoritzat. | Part proporcional del capítol per a la gestió de residus de construcció + transport i deposició control.lada a abocador autoritzat. | 1
|  | 1 |  |  |  | 1
| N | Obra | 01 | PressupostReforma interior + reordenació de pati interior C/ Elkano, 61
| N | Capítol | 05 | ACTUACIONS EXTERIORS I ALTRES
| N | NIVELL 3 | 01 | VOLUMS DISCONFORMES I PATI
01.05.01.001 | L | 05.01.01 | pa | Partida alçada composada pel buidat de mobiliari, deixalles i objectes personals allotjats a l'exterior de l'edifici (pati posterior). També s'inclou el buidat de l'interior dels volums disconformes laterals que s'enderroquen amb la intervenció (enderroc no inclòs en aquesta partida). Nota 01: veure reportatge fotogràfic per a una major comprensió. | Partida alçada composada pel buidat de mobiliari, deixalles i objectes personals allotjats a l'exterior de l'edifici (pati posterior). També s'inclou el buidat de l'interior dels volums disconformes laterals que s'enderroquen amb la intervenció (enderroc no inclòs en aquesta partida). Nota 01: veure reportatge fotogràfic per a una major comprensió. | 1
|  | 1 |  |  |  | 1
01.05.01.002 | L | 05.01.02 | pa | Partida alçada composada per l'enderroc, desmuntatge i gestió de runes de les següents construccions: 1) caseta de safareig situada a cota del Pral.1a, de mides 1,55x1,85m x 3,00m(h), i formada per un tancament de maó de 5cm i una coberta amb taulell ceràmic. S'inclou el tall de la llosa de balcó i barana de l'habitatge 1er1a que recau sobre aquest volum i el desmuntatge de tota la fusteria, envans i coberta que defineixen el volum. També inclou el tall i eliminació de dos perfils IPN140 de 1,55 i 1,85m de longitud. 2) caseta situada al fons de parcel.la i en contacte amb el volum del punt 1), de mides 1,55x2,90m x 3,00m(h), i formada per un tancament de maó de 5cm i una coberta amb taulell ceràmic. S'inclou el desmuntatge de tota la fusteria, envans i coberta que defineixen el volum. 3) tall i desmuntatge d'escala metàl.lica exterior de 6 graons i 80cm d'amplada i barana a un costat. Nota 01: veure reportatge fotogràfic per a una major comprensió. Nota 02: totes les demolicions reflectides inclouen l'eliminació de suports, ancoratges, etc que hagin quedat adherits o encastats als paraments. Nota 03: l'eliminació de mobiliari de cuina i sanitaris no està inclòs doncs ja s'ha contemplats als capítols de cada habitatge. Nota 04: inclou la disposició de tanques per a la protecció de buits per evitar caigudes a diferent nivell. | Partida alçada composada per l'enderroc, desmuntatge i gestió de runes de les següents construccions: 1) caseta de safareig situada a cota del Pral.1a, de mides 1,55x1,85m x 3,00m(h), i formada per un tancament de maó de 5cm i una coberta amb taulell ceràmic. S'inclou el tall de la llosa de balcó i barana de l'habitatge 1er1a que recau sobre aquest volum i el desmuntatge de tota la fusteria, envans i coberta que defineixen el volum. També inclou el tall i eliminació de dos perfils IPN140 de 1,55 i 1,85m de longitud. 2) caseta situada al fons de parcel.la i en contacte amb el volum del punt 1), de mides 1,55x2,90m x 3,00m(h), i formada per un tancament de maó de 5cm i una coberta amb taulell ceràmic. S'inclou el desmuntatge de tota la fusteria, envans i coberta que defineixen el volum. 3) tall i desmuntatge d'escala metàl.lica exterior de 6 graons i 80cm d'amplada i barana a un costat. Nota 01: veure reportatge fotogràfic per a una major comprensió. Nota 02: totes les demolicions reflectides inclouen l'eliminació de suports, ancoratges, etc que hagin quedat adherits o encastats als paraments. Nota 03: l'eliminació de mobiliari de cuina i sanitaris no està inclòs doncs ja s'ha contemplats als capítols de cada habitatge. Nota 04: inclou la disposició de tanques per a la protecció de buits per evitar caigudes a diferent nivell. | 1
|  | 1 |  |  |  | 1
01.05.01.003 | L | 05.01.03 | pa | Partida alçada composada per l'enderroc, desmuntatge i gestió de runes de les següents construccions: 1) gran volum, de dues plantes situades als nivells de planta entresol, principal i, la coberta a planta primera. Situat al marge esquerre del fons de parcel.la, de mides màximes 6,85x3,20m x 6,00m(h), superfície en planta 15,87m2 cada planta (sup. total: 31,74m2). Formada per un tancament de totxana de 10cm, forjat intermig i de coberta amb biguetes metàl.liques i revoltó ceràmic. S'inclou el desmuntatge de tota la fusteria, envans i coberta que defineixen el volum. Inclou el desmuntatge de petit badalot d'escala existent a l'últim nivell del volum i l'eliminació de la barana de perímetre. Nota 01: veure reportatge fotogràfic per a una major comprensió. Nota 02: totes les demolicions reflectides inclouen l'eliminació de suports, ancoratges, etc que hagin quedat adherits o encastats als paraments. Nota 03: l'eliminació de mobiliari de cuina i sanitaris no està inclòs doncs ja s'ha contemplats als capítols de cada habitatge. Nota 04: demolició complexe, es realitzarà seguint les directrius per fases que indiqui la DF. Nota 05: inclou un apuntalament previ del nivell més baix durant el desmuntatge del nivell superior. Nota 06: inclou la disposició de tanques per a la protecció de buits per evitar caigudes a diferent nivell. Annex a la partida: mitjans auxiliars necessaris, bastida. | Partida alçada composada per l'enderroc, desmuntatge i gestió de runes de les següents construccions: 1) gran volum, de dues plantes situades als nivells de planta entresol, principal i, la coberta a planta primera. Situat al marge esquerre del fons de parcel.la, de mides màximes 6,85x3,20m x 6,00m(h), superfície en planta 15,87m2 cada planta (sup. total: 31,74m2). Formada per un tancament de totxana de 10cm, forjat intermig i de coberta amb biguetes metàl.liques i revoltó ceràmic. S'inclou el desmuntatge de tota la fusteria, envans i coberta que defineixen el volum. Inclou el desmuntatge de petit badalot d'escala existent a l'últim nivell del volum i l'eliminació de la barana de perímetre. Nota 01: veure reportatge fotogràfic per a una major comprensió. Nota 02: totes les demolicions reflectides inclouen l'eliminació de suports, ancoratges, etc que hagin quedat adherits o encastats als paraments. Nota 03: l'eliminació de mobiliari de cuina i sanitaris no està inclòs doncs ja s'ha contemplats als capítols de cada habitatge. Nota 04: demolició complexe, es realitzarà seguint les directrius per fases que indiqui la DF. Nota 05: inclou un apuntalament previ del nivell més baix durant el desmuntatge del nivell superior. Nota 06: inclou la disposició de tanques per a la protecció de buits per evitar caigudes a diferent nivell. Annex a la partida: mitjans auxiliars necessaris, bastida. | 1
|  | 1 |  |  |  | 1
01.05.01.004 | L | 05.01.04 | m2 | Demolició control.lada amb mitjans mecànics i manuals de forjat unidireccional de biguetes metàl.liques per a l'apertura d'un nou pati de ventilació del local de planta baixa. Inclou el trencament de revoltons, eliminació de capes de coberta i el desmuntatge control.lat de biguetes. Àmbit d'intervenció: fons de parcel.la a l'àmbit de les portes 1es. Nota 01: veure plànols de projecte d'enderroc per a obtenir més informació. Nota 02: totes les demolicions reflectides inclouen l'eliminació de suports, ancoratges, etc que hagin quedat adherits o encastats als paraments. Nota 03: inclou la disposició de tanques per a la protecció de buits per evitar caigudes a diferent nivell. Annex a la partida: mitjans auxiliars necessaris, petit cos de bastida per treballs a 350cm d'alçada. | Demolició control.lada amb mitjans mecànics i manuals de forjat unidireccional de biguetes metàl.liques per a l'apertura d'un nou pati de ventilació del local de planta baixa. Inclou el trencament de revoltons, eliminació de capes de coberta i el desmuntatge control.lat de biguetes. Àmbit d'intervenció: fons de parcel.la a l'àmbit de les portes 1es. Nota 01: veure plànols de projecte d'enderroc per a obtenir més informació. Nota 02: totes les demolicions reflectides inclouen l'eliminació de suports, ancoratges, etc que hagin quedat adherits o encastats als paraments. Nota 03: inclou la disposició de tanques per a la protecció de buits per evitar caigudes a diferent nivell. Annex a la partida: mitjans auxiliars necessaris, petit cos de bastida per treballs a 350cm d'alçada. | 3.98
|  | 3.98 |  |  |  | 3.98
01.05.01.005 | L | 05.01.05 | m2 | Demolició control.lada amb mitjans mecànics i manuals de forjat unidireccional de biguetes metàl.liques per a l'apertura d'un buit necessari per a la adequació de nivells exteriora. Inclou l'apuntalament previ de biguetes de la zona afectada (previsió 4 a 5 biguetes), el trencament de revoltons en la zona intervinguda, eliminació de capes de coberta i el tall i desmuntatge control.lat de les biguetes afectades. Àmbit d'intervenció: pati posterior en contacte amb línia de façana posterior a l'àmbit de les portes 1es. Nota 01: veure plànols de projecte d'enderroc per a obtenir més informació. Nota 02: totes les demolicions reflectides inclouen l'eliminació de suports, ancoratges, etc que hagin quedat adherits o encastats als paraments. Nota 03: no s'inclou el perfil d'acer i operacions necessàries per a consolidar i tancar el buit; valorades en partides posteriors. Nota 04: inclou la disposició de tanques per a la protecció de buits per evitar caigudes a diferent nivell. Annex a la partida: mitjans auxiliars necessaris, petit cos de bastida per treballs a 350cm d'alçada. | Demolició control.lada amb mitjans mecànics i manuals de forjat unidireccional de biguetes metàl.liques per a l'apertura d'un buit necessari per a la adequació de nivells exteriora. Inclou l'apuntalament previ de biguetes de la zona afectada (previsió 4 a 5 biguetes), el trencament de revoltons en la zona intervinguda, eliminació de capes de coberta i el tall i desmuntatge control.lat de les biguetes afectades. Àmbit d'intervenció: pati posterior en contacte amb línia de façana posterior a l'àmbit de les portes 1es. Nota 01: veure plànols de projecte d'enderroc per a obtenir més informació. Nota 02: totes les demolicions reflectides inclouen l'eliminació de suports, ancoratges, etc que hagin quedat adherits o encastats als paraments. Nota 03: no s'inclou el perfil d'acer i operacions necessàries per a consolidar i tancar el buit; valorades en partides posteriors. Nota 04: inclou la disposició de tanques per a la protecció de buits per evitar caigudes a diferent nivell. Annex a la partida: mitjans auxiliars necessaris, petit cos de bastida per treballs a 350cm d'alçada. | 6.45
|  | 6.45 |  |  |  | 6.45
01.05.01.006 | L | 05.01.06 | m2 | Repicat parcial, amb mitjans manuals, de revestiments enfoscats en tancaments exteriors verticals i hortizontals amb pèrdua de cohesió i/o abombats, fins al suport d'obra de fàbrica de totxo massís o llosa de formigó. Inclou recollida dels residus generats, acopi, retirada i carga manual sobre camió o contenidor. Nota 01: partida en previsió, a justificar en obra. Àmbit d'intervenció: murs de perímetre amb eliminació de volums disconformes. Annex a la partida: mitjans auxiliars necessaris, petit cos de bastida per treballs a 350cm d'alçada. | Repicat parcial, amb mitjans manuals, de revestiments enfoscats en tancaments exteriors verticals i hortizontals amb pèrdua de cohesió i/o abombats, fins al suport d'obra de fàbrica de totxo massís o llosa de formigó. Inclou recollida dels residus generats, acopi, retirada i carga manual sobre camió o contenidor. Nota 01: partida en previsió, a justificar en obra. Àmbit d'intervenció: murs de perímetre amb eliminació de volums disconformes. Annex a la partida: mitjans auxiliars necessaris, petit cos de bastida per treballs a 350cm d'alçada. | 51.68
|  | 51.68 |  |  |  | 51.68
01.05.01.007 | L | 05.01.07 | m2 | Subministrament i aplicació d'arrebossat a bona vista sobre parament, amb morter de ciment 1:4, elaborat a l'obra, remolinat i amb disposició de malla de fibra de vidre de reforç. Espesor màxim 2cm. Inclou realització de trobades entre paraments, arestes i trobades especials. Inclou baixada de runa, càrrega a contenidor, transport a abocador autoritzat i correcta gestió de residus. Criteri d'amidament: Reposició del 60% del total de superfície vertical dels tancaments perimetrals del fons de parcel.la (superfície total 86,13 m2). Nota 01: partida en previsió, a justificar en obra i relacionada amb la 05.01.06. Àmbit d'intervenció: murs de perímetre amb eliminació de volums disconformes | Subministrament i aplicació d'arrebossat a bona vista sobre parament, amb morter de ciment 1:4, elaborat a l'obra, remolinat i amb disposició de malla de fibra de vidre de reforç. Espesor màxim 2cm. Inclou realització de trobades entre paraments, arestes i trobades especials. Inclou baixada de runa, càrrega a contenidor, transport a abocador autoritzat i correcta gestió de residus. Criteri d'amidament: Reposició del 60% del total de superfície vertical dels tancaments perimetrals del fons de parcel.la (superfície total 86,13 m2). Nota 01: partida en previsió, a justificar en obra i relacionada amb la 05.01.06. Àmbit d'intervenció: murs de perímetre amb eliminació de volums disconformes | 51.68
|  | 51.68 |  |  |  | 51.68
01.05.01.008 | L | 05.01.08 | m2 | Arrencada de paviment i minvell ceràmic de coberta plana transitable, amb mitjans manuals i/o mecànics i càrrega manual de runa sobre camió o contenidor. S'inclou la mà d'obra, els materials i els mitjans auxiliars necessaris per a la seva correcta execució. Àmbit d'actuació: pati posterior. Nota: partida en previsió a justificar un cop assolit l'enderroc de volums disconformes. | Arrencada de paviment i minvell ceràmic de coberta plana transitable, amb mitjans manuals i/o mecànics i càrrega manual de runa sobre camió o contenidor. S'inclou la mà d'obra, els materials i els mitjans auxiliars necessaris per a la seva correcta execució. Àmbit d'actuació: pati posterior. Nota: partida en previsió a justificar un cop assolit l'enderroc de volums disconformes. | 56.22
Desglossament d'amidament: | [5 empty] | 0
terrassa portes primeres |  | 1 | 17.38 |  |  | 17.38
terrassa portes segones (inclou zona a cobert) |  | 1 | 24.52 |  |  | 24.52
balcons planta principal i primera |  | 4 | 3.58 |  |  | 14.32
01.05.01.009 | L | 05.01.09 | m2 | Formació de muret perimetral, de 14cm de gruix i alçada variable (veure desglossament), realitzat amb maó calat (gero) per a revestir, pres amb morter de ciment. Nota: inclou acabat arrebossat per ambdues cares. Àmbit d'actuació: contorn de buits i/o canvis de nivell i per a disposició de nova barana en pati posterior. | Formació de muret perimetral, de 14cm de gruix i alçada variable (veure desglossament), realitzat amb maó calat (gero) per a revestir, pres amb morter de ciment. Nota: inclou acabat arrebossat per ambdues cares. Àmbit d'actuació: contorn de buits i/o canvis de nivell i per a disposició de nova barana en pati posterior. | 12.4424
Desglossament d'amidament: | [5 empty] | 0
mur per resoldre canvi d'alçada (recolzament sobre nou perfil IP |  | 1 | 1.24 | 3.96 |  | 4.9104
muret per sobre de l'anterior |  | 1 | 0.4 | 3.35 |  | 1.34
muret paral.lel a escala |  | 1 | 1.29 | 0.95 |  | 1.2255
mur de fons de pati |  | 1 | 1.29 | 3.85 |  | 4.9665
01.05.01.010 | L | 05.01.10 | m2 | Partida en previsió per a la formació d'una capa de compressió sobre la coberta existent formada per una capa de formigó HA-25/B/12/XC2 de 4cm de gruix, armat amb malla electrosoldada ME 20x20 Ø 5-5 B 500 T 6x2,20 UNE-EN 10080 o fibres com a preparació del suport per a recepció de la nova impermeabilització de les dues terrasses posteriors. Nota 01: fabricació en obra. Nota 02: partida en previsió a justificar en obra. | Partida en previsió per a la formació d'una capa de compressió sobre la coberta existent formada per una capa de formigó HA-25/B/12/XC2 de 4cm de gruix, armat amb malla electrosoldada ME 20x20 Ø 5-5 B 500 T 6x2,20 UNE-EN 10080 o fibres com a preparació del suport per a recepció de la nova impermeabilització de les dues terrasses posteriors. Nota 01: fabricació en obra. Nota 02: partida en previsió a justificar en obra. | 41.9
Desglossament d'amidament: | [5 empty] | 0
terrassa entresol 1a |  | 1 | 17.38 |  |  | 17.38
terrassa entresol 2a (inclou zona a cobert) |  | 1 | 24.52 |  |  | 24.52
01.05.01.011 | L | 05.01.11 | m2 | Partida composta, formada per: 1) capa reguladora-nivelladora alleugerida per a formació de pendents. Inclou replanteig de pendents, buidat i reblert amb material adequat segons indicacions de la DF. Gruix mitjà previst 5,5cm. 2) formació de mitjes canyes a perímetre i de rasa lineal com a preparació de minvells. 3) subministrament i aplicació d'impermeabilització amb sistema de membana de poliuretà de TECNOPOL, format per una capa d'imprimació amb resina de poliuretà PRIMER PU-1000, sobre la que s'aplicarà dues mans de impermeabilització líquida DESMOPOL (primera mà color gris, segona mà color vermell) espolvorejant la seva superfície amb pols de quars per a la millora de l'adherència. 4) subministrament i col.locació de paviment ceràmic tipus rasilla, de 14x28cm, marca BENESOL, model NATURAL, prensat, combinat amb peça ceràmica esmaltada en blanc de 7x7cm de BENESOL conformant un mosaic segons replanteig i especificacions de la DF. Nota 01: inclou la resolució de trobada en embornal (2 unitats) subministrant i col.locant peça especial de reforç d'embornal + subministrament de nova reixa d'embornal de superfície de DALLMER o similar. Nota 02: partida en previsió a justificar un cop analitzat l'estat de la coberta acabada la fase d'enderrocs. | Partida composta, formada per: 1) capa reguladora-nivelladora alleugerida per a formació de pendents. Inclou replanteig de pendents, buidat i reblert amb material adequat segons indicacions de la DF. Gruix mitjà previst 5,5cm. 2) formació de mitjes canyes a perímetre i de rasa lineal com a preparació de minvells. 3) subministrament i aplicació d'impermeabilització amb sistema de membana de poliuretà de TECNOPOL, format per una capa d'imprimació amb resina de poliuretà PRIMER PU-1000, sobre la que s'aplicarà dues mans de impermeabilització líquida DESMOPOL (primera mà color gris, segona mà color vermell) espolvorejant la seva superfície amb pols de quars per a la millora de l'adherència. 4) subministrament i col.locació de paviment ceràmic tipus rasilla, de 14x28cm, marca BENESOL, model NATURAL, prensat, combinat amb peça ceràmica esmaltada en blanc de 7x7cm de BENESOL conformant un mosaic segons replanteig i especificacions de la DF. Nota 01: inclou la resolució de trobada en embornal (2 unitats) subministrant i col.locant peça especial de reforç d'embornal + subministrament de nova reixa d'embornal de superfície de DALLMER o similar. Nota 02: partida en previsió a justificar un cop analitzat l'estat de la coberta acabada la fase d'enderrocs. | 56.22
Desglossament d'amidament: | [5 empty] | 0
terrassa entresol 1a |  | 1 | 17.38 |  |  | 17.38
terrassa entresol 2a |  | 1 | 24.52 |  |  | 24.52
balcons planta principal i primera |  | 4 | 3.58 |  |  | 14.32
01.05.01.012 | L | 05.01.12 | pa | Partida alçada per a formació d'escala exterior de 6 graons i amplada 80cm per salvar un desnivell de 125cm. Composta per dues tabiques laterals de gero en paral.lel recolzada sobre nou forjat col.laborant (no inclòs) + un taulell de supermaó ceràmic de 7cm de gruix sobre el que es realitzaran els 6 graons d'obra + arrebossat de la cara exterior de tot el conjunt + tractament impermeabilitzant de poliuretà de les mateixes característiques que la partida 05.02.03 (punt 3) + disposició de revestiment ceràmic de BENESOL, model NATURAL, en petjades i contrapetjades (tabiques) emprant peces específiques de graó, tot pres amb morter de ciment cola i rejuntat amb borada color terracota. Criteri d'amidament: superfície ocupació escala en planta 1,05m2. Aclariment: escala que connectarà el nivell de l'habitatge entresol 1a amb el nivell de la terrassa exterior del pati interior d'illa. | Partida alçada per a formació d'escala exterior de 6 graons i amplada 80cm per salvar un desnivell de 125cm. Composta per dues tabiques laterals de gero en paral.lel recolzada sobre nou forjat col.laborant (no inclòs) + un taulell de supermaó ceràmic de 7cm de gruix sobre el que es realitzaran els 6 graons d'obra + arrebossat de la cara exterior de tot el conjunt + tractament impermeabilitzant de poliuretà de les mateixes característiques que la partida 05.02.03 (punt 3) + disposició de revestiment ceràmic de BENESOL, model NATURAL, en petjades i contrapetjades (tabiques) emprant peces específiques de graó, tot pres amb morter de ciment cola i rejuntat amb borada color terracota. Criteri d'amidament: superfície ocupació escala en planta 1,05m2. Aclariment: escala que connectarà el nivell de l'habitatge entresol 1a amb el nivell de la terrassa exterior del pati interior d'illa. | 1
|  | 1 |  |  |  | 1
01.05.01.013 | L | 05.01.13 | ml | Subministrament i col.locació d'escopidors ceràmics de 20 cm (tipus rojo Cugat o similar) amb doble goteró, per ample de mur de 15 cm. Inclou la prepració del suport amb morter hidrofug elàstic i formació de borades. | Subministrament i col.locació d'escopidors ceràmics de 20 cm (tipus rojo Cugat o similar) amb doble goteró, per ample de mur de 15 cm. Inclou la prepració del suport amb morter hidrofug elàstic i formació de borades. | 13.9
Desglossament d'amidament: | [5 empty] | 0
muret canvi de nivell terrasses entresol |  | 1 | 3.35 |  |  | 3.35
muret paral.lel a escala |  | 1 | 0.95 |  |  | 0.95
mur de fons de pati |  | 1 | 3.85 |  |  | 3.85
mur entre ambdós entresols |  | 1 | 5.75 |  |  | 5.75
01.05.01.014 | L | 05.01.14 | ml | Subministrament i col.locació de barana, de 95 cm d'alçada, formada per: 1) muntants portants d'acer en passamà de mides 50mm (e:8mm), soldats a pletina superior i inferior de 50mm (e:8mm), ancorats a forjat amb tornilleria inoxidable, tacs expansius i resina epoxi. Separació entre muntants entre 200 i 300cm. 2) cos de barana format per barrots interiors verticals amb barres d'acer llises de Ø10mm, intereix aproximat 9-10cm, soldades a pletines superior i inferior. Elaboració en taller i ajust final en obra. Totalment terminat, protecció anticorrosiva aplicada en taller i llesta per pintar. Nota 01: es tracta d'emular la barana prexistent a les terrasses de façana posterior. Nota 02: inclou el replanteig equidistant de barrots seguint les indicacions de projecte i de la DF. | Subministrament i col.locació de barana, de 95 cm d'alçada, formada per: 1) muntants portants d'acer en passamà de mides 50mm (e:8mm), soldats a pletina superior i inferior de 50mm (e:8mm), ancorats a forjat amb tornilleria inoxidable, tacs expansius i resina epoxi. Separació entre muntants entre 200 i 300cm. 2) cos de barana format per barrots interiors verticals amb barres d'acer llises de Ø10mm, intereix aproximat 9-10cm, soldades a pletines superior i inferior. Elaboració en taller i ajust final en obra. Totalment terminat, protecció anticorrosiva aplicada en taller i llesta per pintar. Nota 01: es tracta d'emular la barana prexistent a les terrasses de façana posterior. Nota 02: inclou el replanteig equidistant de barrots seguint les indicacions de projecte i de la DF. | 16.6
Desglossament d'amidament:
escala entresol 1a |  | 1 | 4.4 |  |  | 4.4
reposició en terrasses planta principal façana posterior |  | 2 | 6.1 |  |  | 12.2
01.05.01.015 | L | 05.01.15 | ml | Pintat de nova barana d'acer subministrada, amb esmalt sintètic, una capa d'imprimació antioxidant i dues capes d'acabat. Inclou possible enmasillat puntual de perfils (inferior al 5%). Color estandard a definir per la DF.Criteri d'amidament: es comptabilitzen els ml de barana, atendre a les especificacions de la mateixa segons documentació facilitada, requerint-se el pintat de tot el conjunt, en ambdues cares. | Pintat de nova barana d'acer subministrada, amb esmalt sintètic, una capa d'imprimació antioxidant i dues capes d'acabat. Inclou possible enmasillat puntual de perfils (inferior al 5%). Color estandard a definir per la DF.Criteri d'amidament: es comptabilitzen els ml de barana, atendre a les especificacions de la mateixa segons documentació facilitada, requerint-se el pintat de tot el conjunt, en ambdues cares. | 16.6
|  | 16.6 |  |  |  | 16.6
01.05.01.016 | L | 05.01.16 | m2 | Pintat de paraments verticals exteriors enfoscats, suport preparat i net (no inclòs), pintat amb una primera capa d'imprimació fixadora-segelladora tipus 'COTEFILM IMPRIMACIÓN ACUOSA' i dues capes d'acabat de pintura l'aigua, tipus 'COTEFILM NG RUGOSO', amb àrid en suspensió, de la casa 'REVETÓN PINTURAS'. Color a definir en obra per la DF. Nota: color estándar a definir per la DF. Ámbit d'intervenció: murs mitjaners de parcel.la i entre terrasses: dos paraments laterals, un de fons de parcel.la i un entre terrasses (tot a una cara). Criteri d'amidament: partida en previsió, a justificar en obra. | Pintat de paraments verticals exteriors enfoscats, suport preparat i net (no inclòs), pintat amb una primera capa d'imprimació fixadora-segelladora tipus 'COTEFILM IMPRIMACIÓN ACUOSA' i dues capes d'acabat de pintura l'aigua, tipus 'COTEFILM NG RUGOSO', amb àrid en suspensió, de la casa 'REVETÓN PINTURAS'. Color a definir en obra per la DF. Nota: color estándar a definir per la DF. Ámbit d'intervenció: murs mitjaners de parcel.la i entre terrasses: dos paraments laterals, un de fons de parcel.la i un entre terrasses (tot a una cara). Criteri d'amidament: partida en previsió, a justificar en obra. | 124.94
Desglossament d'amidament: | [5 empty] | 0
mitjanera esquerra |  | 1 | 7.75 | 6 |  | 46.5
mitjanera dreta |  | 1 | 5.3 | 3 |  | 15.9
fons de parcel.la |  | 1 | 6.45 | 4.5 |  | 29.025
divisòria entre terrasses |  | 1 | 6.55 | 1.3 |  | 8.515
extra amidament en previsió |  | 1 | 1 | 25 |  | 25
01.05.01.017 | L | 05.01.17 | m2 | Pintat de paraments verticals i horitzontals exteriors enfoscats, suport preparat i net (no inclòs), pintat amb una primera capa d'imprimació fixadora-segelladora tipus 'COTEFILM IMPRIMACIÓN ACUOSA' i dues capes d'acabat de pintura l'aigua, tipus 'COTEFILM NG RUGOSO', amb àrid en suspensió, de la casa 'REVETÓN PINTURAS'. Color a definir en obra per la DF. Nota: color estándar a definir per la DF. Ámbit d'intervenció: murs mitjaners de parcel.la i entre terrasses: dos paraments laterals, un de fons de parcel.la i un entre terrasses (tot a una cara). Criteri d'amidament: partida en previsió, a justificar en obra. | Pintat de paraments verticals i horitzontals exteriors enfoscats, suport preparat i net (no inclòs), pintat amb una primera capa d'imprimació fixadora-segelladora tipus 'COTEFILM IMPRIMACIÓN ACUOSA' i dues capes d'acabat de pintura l'aigua, tipus 'COTEFILM NG RUGOSO', amb àrid en suspensió, de la casa 'REVETÓN PINTURAS'. Color a definir en obra per la DF. Nota: color estándar a definir per la DF. Ámbit d'intervenció: murs mitjaners de parcel.la i entre terrasses: dos paraments laterals, un de fons de parcel.la i un entre terrasses (tot a una cara). Criteri d'amidament: partida en previsió, a justificar en obra. | 137.85
Desglossament d'amidament: | [5 empty] | 0
pla de façana posterior |  | 1 | 75 |  |  | 75
cantells de forjat |  | 3 | 8.75 |  |  | 26.25
sostre de balcons |  | 6 | 3.25 |  |  | 19.5
gir de retranqueig safareig |  | 6 | 2.85 |  |  | 17.1
01.05.01.018 | L | 05.01.18 | m2 | Muntatge i desmuntatge de bastida tubular metàl.lica fixa formada per bastiments de 70 cm i alçària <= 200 cm, amb bases regulables, tubs travessers, tubs de travament, plataformes de treball d'amplària com a mínim de 60 cm, escales d'accés, baranes laterals, sòcols i xarxa de protecció de poliamida, col.locada a tota la cara exterior i amarradors cada 20 m2 de façana, desaigües, inclosos tots els elements de senyalització normalitzats. Inclou alarma amb detectors de presència connectats a central d'alarma durant el temps en que no hi hagi personal a l'obra i el transport. Nota 01: inclou el lloguer. Aclariment: partida necessària per a l'execució de les partides de baranes + enfoscats + pintura de façana posterior. | Muntatge i desmuntatge de bastida tubular metàl.lica fixa formada per bastiments de 70 cm i alçària <= 200 cm, amb bases regulables, tubs travessers, tubs de travament, plataformes de treball d'amplària com a mínim de 60 cm, escales d'accés, baranes laterals, sòcols i xarxa de protecció de poliamida, col.locada a tota la cara exterior i amarradors cada 20 m2 de façana, desaigües, inclosos tots els elements de senyalització normalitzats. Inclou alarma amb detectors de presència connectats a central d'alarma durant el temps en que no hi hagi personal a l'obra i el transport. Nota 01: inclou el lloguer. Aclariment: partida necessària per a l'execució de les partides de baranes + enfoscats + pintura de façana posterior. | 75
|  | 75 |  |  |  | 75
| N | Obra | 01 | PressupostReforma interior + reordenació de pati interior C/ Elkano, 61
| N | Capítol | 05 | ACTUACIONS EXTERIORS I ALTRES
| N | NIVELL 3 | 02 | ADEQUACIÓ ESTRUCTURA DE PLANTA BAIXA
01.05.02.001 | L | 05.02.01 | PA | Partida alçada composada per l'enderroc, desmuntatge i gestió de runes de les següents construccions: 1) parets interiors realitzades amb totxana en àmbit pati existent a local de planta baixa. Alçada 340cm, veure desenvolupament en plànols de projecte enderrocs. Nota 01: veure reportatge fotogràfic per a una major comprensió. Nota 02: totes les demolicions reflectides inclouen l'eliminació de suports, ancoratges, etc que hagin quedat adherits o encastats als paraments. Nota 03: desenvolupament en planta 515cm (h:340cm). | Partida alçada composada per l'enderroc, desmuntatge i gestió de runes de les següents construccions: 1) parets interiors realitzades amb totxana en àmbit pati existent a local de planta baixa. Alçada 340cm, veure desenvolupament en plànols de projecte enderrocs. Nota 01: veure reportatge fotogràfic per a una major comprensió. Nota 02: totes les demolicions reflectides inclouen l'eliminació de suports, ancoratges, etc que hagin quedat adherits o encastats als paraments. Nota 03: desenvolupament en planta 515cm (h:340cm). | 1
|  | 1 |  |  |  | 1
01.05.02.002 | L | 05.02.02 | ml | Repicat i sanejat, a banda i banda de biguetes de ferro, amb mitjans manuals, de revestiments estucats i/o enfoscats de forjat unidireccional, per descobrir la base de les biguetes (fins un màxim de 5cm de profunditat i 20cm d'amplada a cada banda). Inclou la recollida dels residus generats, acopi, retirada i carga manual sobre camió o contenidor. Criteri d'amidament: ml de biguetes totals, execució a dues cares. Nombre de biguetes 13 unitats. Nota: partida prevista per a poder aplicar un tractament antioxidatiu a les biguetes de l'espai central del local porta 2a. | Repicat i sanejat, a banda i banda de biguetes de ferro, amb mitjans manuals, de revestiments estucats i/o enfoscats de forjat unidireccional, per descobrir la base de les biguetes (fins un màxim de 5cm de profunditat i 20cm d'amplada a cada banda). Inclou la recollida dels residus generats, acopi, retirada i carga manual sobre camió o contenidor. Criteri d'amidament: ml de biguetes totals, execució a dues cares. Nombre de biguetes 13 unitats. Nota: partida prevista per a poder aplicar un tractament antioxidatiu a les biguetes de l'espai central del local porta 2a. | 44.95
|  | 44.95 |  |  |  | 44.95
01.05.02.003 | L | 05.02.03 | m2 | Formació de muret perimetral, de 14cm de gruix i alçada variable (veure desglossament), realitzat amb maó calat (gero) per a revestir, pres amb morter de ciment. Nota: inclou acabat arrebossat per ambdues cares. Àmbit d'actuació: contorn de buits i/o canvis de nivell i per a disposició de nova barana en pati posterior. | Formació de muret perimetral, de 14cm de gruix i alçada variable (veure desglossament), realitzat amb maó calat (gero) per a revestir, pres amb morter de ciment. Nota: inclou acabat arrebossat per ambdues cares. Àmbit d'actuació: contorn de buits i/o canvis de nivell i per a disposició de nova barana en pati posterior. | 13.6675
Desglossament d'amidament: | [5 empty] | 0
tancament provisional local |  | 1 | 3.55 | 3.85 |  | 13.6675
01.05.02.004 | L | 05.02.04 | m2 | Partida en previsió per a la formació d'una capa de compressió sobre la coberta existent formada per una capa de formigó HA-25/B/12/XC2 de 4cm de gruix, armat amb malla electrosoldada ME 20x20 Ø 5-5 B 500 T 6x2,20 UNE-EN 10080 o fibres com a preparació del suport per a recepció de la nova impermeabilització de les dues terrasses posteriors. Nota 01: fabricació en obra. Nota 02: partida en previsió a justificar en obra. | Partida en previsió per a la formació d'una capa de compressió sobre la coberta existent formada per una capa de formigó HA-25/B/12/XC2 de 4cm de gruix, armat amb malla electrosoldada ME 20x20 Ø 5-5 B 500 T 6x2,20 UNE-EN 10080 o fibres com a preparació del suport per a recepció de la nova impermeabilització de les dues terrasses posteriors. Nota 01: fabricació en obra. Nota 02: partida en previsió a justificar en obra. | 3.98
Desglossament d'amidament: | [5 empty] | 0
terrassa local |  | 1 | 3.98 |  |  | 3.98
01.05.02.005 | L | 05.02.05 | m2 | Partida composta, formada per: 1) capa reguladora-nivelladora alleugerida per a formació de pendents. Inclou replanteig de pendents, buidat i reblert amb material adequat segons indicacions de la DF. Gruix mitjà previst 5,5cm. 2) formació de mitjes canyes a perímetre i de rasa lineal com a preparació de minvells. 3) subministrament i aplicació d'impermeabilització amb sistema de membana de poliuretà de TECNOPOL, format per una capa d'imprimació amb resina de poliuretà PRIMER PU-1000, sobre la que s'aplicarà dues mans de impermeabilització líquida DESMOPOL (primera mà color gris, segona mà color vermell) espolvorejant la seva superfície amb pols de quars per a la millora de l'adherència. 4) subministrament i col.locació de paviment ceràmic tipus rasilla, de 14x28cm, marca BENESOL, model NATURAL, prensat, combinat amb peça ceràmica esmaltada en blanc de 7x7cm de BENESOL conformant un mosaic segons replanteig i especificacions de la DF. Nota 01: inclou la resolució de trobada en embornal (2 unitats) subministrant i col.locant peça especial de reforç d'embornal + subministrament de nova reixa d'embornal de superfície de DALLMER o similar. Nota 02: partida en previsió a justificar un cop analitzat l'estat de la coberta acabada la fase d'enderrocs. | Partida composta, formada per: 1) capa reguladora-nivelladora alleugerida per a formació de pendents. Inclou replanteig de pendents, buidat i reblert amb material adequat segons indicacions de la DF. Gruix mitjà previst 5,5cm. 2) formació de mitjes canyes a perímetre i de rasa lineal com a preparació de minvells. 3) subministrament i aplicació d'impermeabilització amb sistema de membana de poliuretà de TECNOPOL, format per una capa d'imprimació amb resina de poliuretà PRIMER PU-1000, sobre la que s'aplicarà dues mans de impermeabilització líquida DESMOPOL (primera mà color gris, segona mà color vermell) espolvorejant la seva superfície amb pols de quars per a la millora de l'adherència. 4) subministrament i col.locació de paviment ceràmic tipus rasilla, de 14x28cm, marca BENESOL, model NATURAL, prensat, combinat amb peça ceràmica esmaltada en blanc de 7x7cm de BENESOL conformant un mosaic segons replanteig i especificacions de la DF. Nota 01: inclou la resolució de trobada en embornal (2 unitats) subministrant i col.locant peça especial de reforç d'embornal + subministrament de nova reixa d'embornal de superfície de DALLMER o similar. Nota 02: partida en previsió a justificar un cop analitzat l'estat de la coberta acabada la fase d'enderrocs. | 3.98
Desglossament d'amidament: | [5 empty] | 0
terrassa local |  | 1 | 3.98 |  |  | 3.98
01.05.02.006 | L | 05.02.06 | ml | Reconstrucció de bases de forjat en la seva trobada amb biguetes de ferro de balcons per a tapar descobriment segons partida 02.02.03. Estuc tradicional de calç, a 3,00 m d'alçària com a màxim, acabat lliscat, aplicat en capes prèvia aplicació d'imprimació/pont d'unió deixant la superfície preparada pel posterior pintat (no inclòs). Nota 01: Nota partida posterior a l'aplicació de la partida 05.04.03. Nota 02: partida relacionada amb la 05.01.08. Criteri d'amidament: ml de biguetes totals, execució a dues cares. Nombre de biguetes 13 unitats. Nota: partida prevista per a poder aplicar un tractament antioxidatiu a les biguetes de l'espai central del local porta 2a. | Reconstrucció de bases de forjat en la seva trobada amb biguetes de ferro de balcons per a tapar descobriment segons partida 02.02.03. Estuc tradicional de calç, a 3,00 m d'alçària com a màxim, acabat lliscat, aplicat en capes prèvia aplicació d'imprimació/pont d'unió deixant la superfície preparada pel posterior pintat (no inclòs). Nota 01: Nota partida posterior a l'aplicació de la partida 05.04.03. Nota 02: partida relacionada amb la 05.01.08. Criteri d'amidament: ml de biguetes totals, execució a dues cares. Nombre de biguetes 13 unitats. Nota: partida prevista per a poder aplicar un tractament antioxidatiu a les biguetes de l'espai central del local porta 2a. | 44.95
|  | 44.95 |  |  |  | 44.95
01.05.02.007 | L | 05.02.07 | ml | Subministrament i col.locació de perfil laminat d'acer S-175-JR, de secció IPN 160 per a la disposició de nous recolzaments per a nou forjat de xapa col.laborant. Inclou capa d'imprimació de taller i plaques d'ancoratge d'acer als extrems, de mides 30x30cm, cargolada a parets de càrrega amb 4 tacs químics amb resines epoxi per placa. Àmbit de intervenció: sostre local planta baixa. Aclariment: disposició de perfils per a recolzament de nou forjat col.laborant. | Subministrament i col.locació de perfil laminat d'acer S-175-JR, de secció IPN 160 per a la disposició de nous recolzaments per a nou forjat de xapa col.laborant. Inclou capa d'imprimació de taller i plaques d'ancoratge d'acer als extrems, de mides 30x30cm, cargolada a parets de càrrega amb 4 tacs químics amb resines epoxi per placa. Àmbit de intervenció: sostre local planta baixa. Aclariment: disposició de perfils per a recolzament de nou forjat col.laborant. | 11.88
Desglossament d'amidament: | [5 empty] | 0
perfil IPN 160 |  | 3 | 3.96 |  |  | 11.88
01.05.02.008 | L | 05.02.08 | ml | Subministrament i col.locació de perfil laminat d'acer S-175-JR, de secció IPN 80 per a la creació de tallallums o perfils de repartimenten estructura unidireccional existent. Inclou capa d'imprimació de taller i resolució d'encast en perfils existents. Àmbit de intervenció: sostre local planta baixa, reforç d'estructura existent. Nota: no es requereixen plaques d'ancoratge. | Subministrament i col.locació de perfil laminat d'acer S-175-JR, de secció IPN 80 per a la creació de tallallums o perfils de repartimenten estructura unidireccional existent. Inclou capa d'imprimació de taller i resolució d'encast en perfils existents. Àmbit de intervenció: sostre local planta baixa, reforç d'estructura existent. Nota: no es requereixen plaques d'ancoratge. | 9
Desglossament d'amidament: | [5 empty] | 0
perfil tallallums IPN 80 |  | 12 | 0.75 |  |  | 9
01.05.02.009 | L | 05.02.09 | ml | Subministrament i col.locació de perfil laminat d'acer S-175-JR, de secció IPN 180 per a la formació de dintell per a la futura apertura en local planta baixa. Inclou capa d'imprimació de taller i la creació de dos daus de recolzament de formigó de mides 30x20x15cm armat amb 4 rodons del Ø10mm i estreps del Ø6mm/10cm embeguts a la nova paret de gero. Àmbit de intervenció: dintell per apertura a pati local planta baixa. Nota: es considera el dintell de punta a punta per evitar fer nova fonamentació. | Subministrament i col.locació de perfil laminat d'acer S-175-JR, de secció IPN 180 per a la formació de dintell per a la futura apertura en local planta baixa. Inclou capa d'imprimació de taller i la creació de dos daus de recolzament de formigó de mides 30x20x15cm armat amb 4 rodons del Ø10mm i estreps del Ø6mm/10cm embeguts a la nova paret de gero. Àmbit de intervenció: dintell per apertura a pati local planta baixa. Nota: es considera el dintell de punta a punta per evitar fer nova fonamentació. | 3.96
Desglossament d'amidament: | [5 empty] | 0
perfil IPN 180 |  | 1 | 3.96 |  |  | 3.96
01.05.02.010 | L | 05.02.11 | ml | Pintat de nous perfils d'acer IPN80, IPN160 i IPN180 subministrats + els IPN140 existents, amb esmalt sintètic, una capa d'imprimació antioxidant i dues capes d'acabat. Inclou possible enmasillat puntual de perfils (inferior al 5%). Color estandard a definir per la DF. Criteri d'amidament: es comptabilitzen els ml de perfils d'acer subministrats i els existents, requerint-se el pintat del conjunt, en ambdues cares i base. | Pintat de nous perfils d'acer IPN80, IPN160 i IPN180 subministrats + els IPN140 existents, amb esmalt sintètic, una capa d'imprimació antioxidant i dues capes d'acabat. Inclou possible enmasillat puntual de perfils (inferior al 5%). Color estandard a definir per la DF. Criteri d'amidament: es comptabilitzen els ml de perfils d'acer subministrats i els existents, requerint-se el pintat del conjunt, en ambdues cares i base. | 34.03
Desglossament d'amidament: | [5 empty] | 0
perfils IPN80 + IPN160 + IPN180 subministrats |  | 1 | 23.08 |  |  | 23.08
perfils IPN140 existents |  | 3 | 3.65 |  |  | 10.95
01.05.02.011 | L | 05.02.12 | ml | Raspallat i pintat de bieguetes de ferro preexistents, amb esmalt sintètic tipus TITAN OXIRON de TITANLUX, color i acabat PAVONADO a definir en obra per la DF. Inclou possible enmasillat puntual de perfils (inferior al 15%). Criteri d'amidament: es comptabilitzen els ml de biguetes en planta, atendre a les especificacions de les mateixes segons imatges i plànols facilitats, requerint-se el pintat de tot el conjunt. Nota: per l'actuació serà necessari dur a terme un raspatllat sever per poder aplicar correctament la pintura de protecció. Àmbit d'actuació: espai central en local porta 2a. | Raspallat i pintat de bieguetes de ferro preexistents, amb esmalt sintètic tipus TITAN OXIRON de TITANLUX, color i acabat PAVONADO a definir en obra per la DF. Inclou possible enmasillat puntual de perfils (inferior al 15%). Criteri d'amidament: es comptabilitzen els ml de biguetes en planta, atendre a les especificacions de les mateixes segons imatges i plànols facilitats, requerint-se el pintat de tot el conjunt. Nota: per l'actuació serà necessari dur a terme un raspatllat sever per poder aplicar correctament la pintura de protecció. Àmbit d'actuació: espai central en local porta 2a. | 44.95
|  | 44.95 |  |  |  | 44.95
01.05.02.012 | L | 05.02.13 | m2 | Partida composta per la preparació i protecció d'elements metàl·lics (bigues i forjat) per a una resistència al foc EI 120, mitjançant projecció pneumàtica de morter ignífug, reacció al foc classe A1, compost de ciment en combinació amb perlita o vermiculita formant un recobriment incombustible. Inclou la disposició d'una malla galvanitzada fixada mecànicament. Ámbit d'intervenció: sostre local porta 2a només en àmbit zona pati. | Partida composta per la preparació i protecció d'elements metàl·lics (bigues i forjat) per a una resistència al foc EI 120, mitjançant projecció pneumàtica de morter ignífug, reacció al foc classe A1, compost de ciment en combinació amb perlita o vermiculita formant un recobriment incombustible. Inclou la disposició d'una malla galvanitzada fixada mecànicament. Ámbit d'intervenció: sostre local porta 2a només en àmbit zona pati. | 17.38
|  | 17.38 |  |  |  | 17.38
| N | Obra | 01 | PressupostReforma interior + reordenació de pati interior C/ Elkano, 61
| N | Capítol | 05 | ACTUACIONS EXTERIORS I ALTRES
| N | NIVELL 3 | 03 | FAÇANA PRINCIPAL
01.05.03.001 | L | 05.03.01 | PA | Inclou cordes, arnesos, etc per a l'execució de treballs amb ´´tècniques de treball vertical en alçada´´. Nota 01: En tot moment s'utilitzaran Equips de Protecció Individual (EPI’s), que es considerin necesaris i que estiguin degudament homologats i normalitzats, cordes d'instal.lació de seguretat homologades, verificades i etiquetades fixades a punts segurs de l'estructura de l'última planta, i d'arnés anti-caigudes i cinturons de subjecció, així com totes les proteccions de seguretat que siguin necessàries segons la vigent Normativa de Seguretat i Salut a les Obres de Construcció. Nota 02: partida necessària per a la realització de totes les partides que segueixen a continuació. | Inclou cordes, arnesos, etc per a l'execució de treballs amb ´´tècniques de treball vertical en alçada´´. Nota 01: En tot moment s'utilitzaran Equips de Protecció Individual (EPI’s), que es considerin necesaris i que estiguin degudament homologats i normalitzats, cordes d'instal.lació de seguretat homologades, verificades i etiquetades fixades a punts segurs de l'estructura de l'última planta, i d'arnés anti-caigudes i cinturons de subjecció, així com totes les proteccions de seguretat que siguin necessàries segons la vigent Normativa de Seguretat i Salut a les Obres de Construcció. Nota 02: partida necessària per a la realització de totes les partides que segueixen a continuació. | 1
|  | 1 |  |  |  | 1
01.05.03.002 | L | 05.03.02 | m2 | Repicat preventiu de revestiment vertical enfoscat amb pèrdua de cohesió i espesor de 2 a 3 cm en paraments de façana. Sempre fins descobrir el suport original (fàbrica de maó). S'inclou la mà d'obra, els materials i els mitjans auxiliars i mecànics necessaris per a la seva correcta execució. Criteri d'amidament: previsió, a ajustar en obra. Àmbit d'intervenció: franges laterals verticals. | Repicat preventiu de revestiment vertical enfoscat amb pèrdua de cohesió i espesor de 2 a 3 cm en paraments de façana. Sempre fins descobrir el suport original (fàbrica de maó). S'inclou la mà d'obra, els materials i els mitjans auxiliars i mecànics necessaris per a la seva correcta execució. Criteri d'amidament: previsió, a ajustar en obra. Àmbit d'intervenció: franges laterals verticals. | 16
|  | 16 |  |  |  | 16
01.05.03.003 | L | 05.03.03 | ml | Reparació de cantell de forjat de llosa de formigó armat d'espesor 25/30cm consistent en: 1) Repicat i sanejat del recobriment de formigó. Fins a 5cm de profunditat max, descobrint l'armat d'acer. 2) Desoxidat manual de les armadures amb raspall de pues d'acer. 3) Neteja del suport, lliure de pols i greixos. Suport estable. 3) Passivat d'armadura i aplicació de dues capes de morter polimèric d'imprimació anticorrosiva i pont d'unió de ciment i resines epoxi. 4) Reconstrucció de cantell de forjat amb morter polimèric de reparació tixotròpic i de retracció controlada, aplicat en capes de gruix <= 3 cm, anticorrossiu, d'alta resistència, sense retracció, enmallat i mitjans auxiliars necessaris per a formació d'arestes i goteró. Deixant una superficie totalment plana i alineada a les prescripcions de la DF. S'inclou la mà d'obra, els materials, els mitjans auxiliars necessaris per a la seva correcta execució i la gestió de la runa. Àmbit d'actuació: cantells de forjats de terrasses. Nota 01: l'execució haurà de realitzar-se amb cura i disposant proteccions per evitar trencaments del paviment de les terrasses (exceptuant l'escopidor que serà restituit). Criteri d'amidament: previsió d'actuació del 25% de la longitud total de cantells de forjat de terrasses (Long. total: 50,45ml). | Reparació de cantell de forjat de llosa de formigó armat d'espesor 25/30cm consistent en: 1) Repicat i sanejat del recobriment de formigó. Fins a 5cm de profunditat max, descobrint l'armat d'acer. 2) Desoxidat manual de les armadures amb raspall de pues d'acer. 3) Neteja del suport, lliure de pols i greixos. Suport estable. 3) Passivat d'armadura i aplicació de dues capes de morter polimèric d'imprimació anticorrosiva i pont d'unió de ciment i resines epoxi. 4) Reconstrucció de cantell de forjat amb morter polimèric de reparació tixotròpic i de retracció controlada, aplicat en capes de gruix <= 3 cm, anticorrossiu, d'alta resistència, sense retracció, enmallat i mitjans auxiliars necessaris per a formació d'arestes i goteró. Deixant una superficie totalment plana i alineada a les prescripcions de la DF. S'inclou la mà d'obra, els materials, els mitjans auxiliars necessaris per a la seva correcta execució i la gestió de la runa. Àmbit d'actuació: cantells de forjats de terrasses. Nota 01: l'execució haurà de realitzar-se amb cura i disposant proteccions per evitar trencaments del paviment de les terrasses (exceptuant l'escopidor que serà restituit). Criteri d'amidament: previsió d'actuació del 25% de la longitud total de cantells de forjat de terrasses (Long. total: 50,45ml). | 12.61
|  | 12.61 |  |  |  | 12.61
01.05.03.004 | L | 05.03.04 | m2 | Aplicació d'arrebossat a bona vista sobre parament, amb morter de ciment 1:4, elaborat a l'obra, remolinat i amb disposició de malla de fibra de vidre de reforç. Espesor màxim 2cm. Inclou realització de trobades entre paraments, arestes i trobades especials. Inclou baixada de runa, càrrega a contenidor, transport a abocador autoritzat i correcta gestió de residus. Nota: partida relacionada amb la 05.03.02. | Aplicació d'arrebossat a bona vista sobre parament, amb morter de ciment 1:4, elaborat a l'obra, remolinat i amb disposició de malla de fibra de vidre de reforç. Espesor màxim 2cm. Inclou realització de trobades entre paraments, arestes i trobades especials. Inclou baixada de runa, càrrega a contenidor, transport a abocador autoritzat i correcta gestió de residus. Nota: partida relacionada amb la 05.03.02. | 16
|  | 16 |  |  |  | 16
01.05.03.005 | L | 05.03.05 | ml | Pintat d'elements lineals exteriors enfoscats, suport preparat i net (no inclòs), pintat amb una primera capa d'imprimació fixadora-segelladora tipus 'COTEFILM IMPRIMACIÓN ACUOSA' i dues capes d'acabat de pintura l'aigua, tipus 'COTEFILM NG RUGOSO', amb àrid en suspensió, de la casa 'REVETÓN PINTURAS'. Color a definir en obra per la DF. Nota: inclou el petit rascat de pintura amb pèrdua de cohesió, bombaments, etc. Criteri d'amidament: es comptabilitzen tots els ml de cantells de lloses en voladís de terrasses en voladís + les franges laterals + muret planta sobreàtic. | Pintat d'elements lineals exteriors enfoscats, suport preparat i net (no inclòs), pintat amb una primera capa d'imprimació fixadora-segelladora tipus 'COTEFILM IMPRIMACIÓN ACUOSA' i dues capes d'acabat de pintura l'aigua, tipus 'COTEFILM NG RUGOSO', amb àrid en suspensió, de la casa 'REVETÓN PINTURAS'. Color a definir en obra per la DF. Nota: inclou el petit rascat de pintura amb pèrdua de cohesió, bombaments, etc. Criteri d'amidament: es comptabilitzen tots els ml de cantells de lloses en voladís de terrasses en voladís + les franges laterals + muret planta sobreàtic. | 59.2
Desglossament d'amidament: | [5 empty] | 0
cantells de terrasses façana principal (front + 2 laterals) |  |  | 9 | 3.65 |  | 32.85
cantells de balconades façana principal (front + 2 laterals) |  |  | 2 | 8.8 |  | 17.6
ràfeg superior |  |  | 1 | 8.75 |  | 8.75
01.05.03.006 | L | 05.03.06 | m2 | Pintat de paraments verticals i horitzontals exteriors enfoscats, suport preparat i net (no inclòs), pintat amb una primera capa d'imprimació fixadora-segelladora tipus 'COTEFILM IMPRIMACIÓN ACUOSA' i dues capes d'acabat de pintura l'aigua, tipus 'COTEFILM NG RUGOSO', amb àrid en suspensió, de la casa 'REVETÓN PINTURAS'. Color a definir en obra per la DF. Nota: inclou el petit rascat de pintura amb pèrdua de cohesió, bombaments, etc. Criteri d'amidament: es comptabilitzen tots els sostre de terrasses, a concretar en obra nombre realment executat. | Pintat de paraments verticals i horitzontals exteriors enfoscats, suport preparat i net (no inclòs), pintat amb una primera capa d'imprimació fixadora-segelladora tipus 'COTEFILM IMPRIMACIÓN ACUOSA' i dues capes d'acabat de pintura l'aigua, tipus 'COTEFILM NG RUGOSO', amb àrid en suspensió, de la casa 'REVETÓN PINTURAS'. Color a definir en obra per la DF. Nota: inclou el petit rascat de pintura amb pèrdua de cohesió, bombaments, etc. Criteri d'amidament: es comptabilitzen tots els sostre de terrasses, a concretar en obra nombre realment executat. | 75.95
Desglossament d'amidament: | [5 empty] | 0
sostres de terrasses façana principal |  |  | 9 | 2.15 |  | 19.35
sostres de balconades façana principal |  |  | 2 | 7.3 |  | 14.6
franges laterals verticals i coronament |  |  | 1 | 42 |  | 42
| N | Obra | 01 | PressupostReforma interior + reordenació de pati interior C/ Elkano, 61
| N | Capítol | 05 | ACTUACIONS EXTERIORS I ALTRES
| N | NIVELL 3 | 04 | EXTRA INTERVENCIÓ: 1er2a
01.05.04.001 | L | 05.04.01 | m2 | Extracció de paviment ceràmic, amb mitjans manuals, fins a descobrir suport original de ciment i lleu repicat d'aquest per adequació de nivells. Inclou càrrega, gestió i transport de residus. Àmbit d'intervenció: partida en previsió per adaptació de nivells. Nota: Previsió de rebaix d'uns 5 cm per poder adequar els nivells de l'habitatge. | Extracció de paviment ceràmic, amb mitjans manuals, fins a descobrir suport original de ciment i lleu repicat d'aquest per adequació de nivells. Inclou càrrega, gestió i transport de residus. Àmbit d'intervenció: partida en previsió per adaptació de nivells. Nota: Previsió de rebaix d'uns 5 cm per poder adequar els nivells de l'habitatge. | 12.3
|  | 12.3 |  |  |  | 12.3
01.05.04.002 | L | 05.04.02 | m2 | Partida formada per la disposició d'una capa de morter autonivellant com a preparació de superfícies per a rebre el paviment d'acabat. Espesor màxim previst de 2 cm. Nota: Partida a justificar en obra, previsió. Àmbit de intervenció: bany i dormitori annex. | Partida formada per la disposició d'una capa de morter autonivellant com a preparació de superfícies per a rebre el paviment d'acabat. Espesor màxim previst de 2 cm. Nota: Partida a justificar en obra, previsió. Àmbit de intervenció: bany i dormitori annex. | 12.3
|  | 12.3 |  |  |  | 12.3
01.05.04.003 | L | 05.04.03 | ml | Subministrament i col.locació de perfil laminat d'acer S-175-JR, de secció IPN 140 per a la creació de tallallums d'unificació de fletxes a estructura unidireccional de fusta existent. Inclou capa d'imprimació de taller i subministrament i col.locació de dues plaques 25x25cm d'ancoratge. Àmbit de intervenció: sostre habitatge planta principal, porta primera, reforç d'estructura existent. | Subministrament i col.locació de perfil laminat d'acer S-175-JR, de secció IPN 140 per a la creació de tallallums d'unificació de fletxes a estructura unidireccional de fusta existent. Inclou capa d'imprimació de taller i subministrament i col.locació de dues plaques 25x25cm d'ancoratge. Àmbit de intervenció: sostre habitatge planta principal, porta primera, reforç d'estructura existent. | 4.15
Desglossament d'amidament: | [5 empty] | 0
perfil tallallums IPN140 |  | 1 | 4.15 |  |  | 4.15
01.05.04.004 | L | 05.04.04 | ml | Pintat de nou perfil d'acer IPN140 subministrat, amb esmalt sintètic, una capa d'imprimació antioxidant i dues capes d'acabat. Inclou possible enmasillat puntual de perfils (inferior al 5%). Color estandard a definir per la DF. Criteri d'amidament: es comptabilitzen els ml de perfil d'acer subministrat, requerint-se el pintat del conjunt, en ambdues cares i base. | Pintat de nou perfil d'acer IPN140 subministrat, amb esmalt sintètic, una capa d'imprimació antioxidant i dues capes d'acabat. Inclou possible enmasillat puntual de perfils (inferior al 5%). Color estandard a definir per la DF. Criteri d'amidament: es comptabilitzen els ml de perfil d'acer subministrat, requerint-se el pintat del conjunt, en ambdues cares i base. | 4.15
Desglossament d'amidament: | [5 empty] | 0
perfil tallallums IPN140 |  | 1 | 4.15 |  |  | 4.15
01.05.04.005 | L | 05.04.05 | ml | Substitució parcial de baixant Ø110mm, de fibrociment, incloent les connexions en Y per les derivacions privatives, i subministrament i col.locació de nou baixant de PVC-U de paret massissa i àrea d'aplicació B según norma UNE-EN 1329-1 (apte per aigua calenta), del mateix diàmetre a l'existent, fixat mecànicament amb argolles i brides d'acer galvanitzat al tancament vertical, amb els seus corresponents empalmes, accessoris, peces especials (Y), herratges, etc., per al correcte muntatge i funcionament de la instal.lació. Nota 01: desmuntatge de fibrociment amb mitjans i equips adequats segon compliment del RD 396/2006. Inclou p/p de desmuntatge de remats, canalons i baixants que hi concorrin, mesures d'amiant (ambientals i personals), neteja, plastificat, etiquetat i paletitzat dels materials en zona delimitada i protegida, retirada i carga mecànica del material desmuntat sobre camió. Inclou humectació previa de les peces amb solució acuosa. Inclou despeses de gestió de material de residus generats. Nota: actuació combinada amb la idèntica valorada als amidaments de l'habitatge Pral2a. | Substitució parcial de baixant Ø110mm, de fibrociment, incloent les connexions en Y per les derivacions privatives, i subministrament i col.locació de nou baixant de PVC-U de paret massissa i àrea d'aplicació B según norma UNE-EN 1329-1 (apte per aigua calenta), del mateix diàmetre a l'existent, fixat mecànicament amb argolles i brides d'acer galvanitzat al tancament vertical, amb els seus corresponents empalmes, accessoris, peces especials (Y), herratges, etc., per al correcte muntatge i funcionament de la instal.lació. Nota 01: desmuntatge de fibrociment amb mitjans i equips adequats segon compliment del RD 396/2006. Inclou p/p de desmuntatge de remats, canalons i baixants que hi concorrin, mesures d'amiant (ambientals i personals), neteja, plastificat, etiquetat i paletitzat dels materials en zona delimitada i protegida, retirada i carga mecànica del material desmuntat sobre camió. Inclou humectació previa de les peces amb solució acuosa. Inclou despeses de gestió de material de residus generats. Nota: actuació combinada amb la idèntica valorada als amidaments de l'habitatge Pral2a. | 3
|  | 3 |  |  |  | 3
| N | Obra | 01 | PressupostReforma interior + reordenació de pati interior C/ Elkano, 61
| N | Capítol | 05 | ACTUACIONS EXTERIORS I ALTRES
| N | NIVELL 3 | 05 | SEGURETAT I SALUT + GESTIÓ DE RESIDUS
01.05.05.001 | L | 01.10.01 | PA | Part proporcional del capítol per a la redacció del Pla de Seguretat i Salut + adopció de mesures de protecció col.lectives + equips individuals de protecció necessaris. | Part proporcional del capítol per a la redacció del Pla de Seguretat i Salut + adopció de mesures de protecció col.lectives + equips individuals de protecció necessaris. | 1
|  | 1 |  |  |  | 1
01.05.05.002 | L | 01.10.02 | PA | Part proporcional del capítol per a la gestió de residus de construcció + transport i deposició control.lada a abocador autoritzat. | Part proporcional del capítol per a la gestió de residus de construcció + transport i deposició control.lada a abocador autoritzat. | 1
|  | 1 |  |  |  | 1